08103 |  | Colorado | Rio Blanco | 13121911 | 96044513 | 92832412 | 103-0640 | 045-1621-0 | 045-1621-S | WILLIAMS PRODUCTION RMT - RGU 23-35-198 |  |  | 20 | 2 | 700 |  | 10 | 211112 | -108.3625 | 39.9193 |  |  | 400 |  |  |  | 81650 | 23
08103 |  | Colorado | Rio Blanco | 13122011 | 68710813 | 63078212 | 103-0650 | 045-1622-0 | 045-1622-S | WILLIAMS PROD -RYAN GULCH UNIT 33-32-198 |  |  | 20 | 2.84 | 148 |  | 8 | 21111 | -108.4128 | 39.9182 |  |  | 400 |  |  |  | 81650
08103 |  | Colorado | Rio Blanco | 13146011 | 68855313 | 63222612 | 103-0438 | 103-0438-0 | 103-0438-S | BOPCO, L.P. - YELLOW CREEK XOM 2-35-1 |  |  | 20 | 2.84 | 148 |  | 8.1 | 211112 | -108.3559 | 39.991 |  |  | 400 |  |  |  | 81650
08103 |  | Colorado | Rio Blanco | 13146011 | 90951613 | 63222612 | 103-0438 | 103-0438-0 | 103-0438-S | BOPCO, L.P. - YELLOW CREEK XOM 2-35-1 |  |  | 20 | 2.84 | 148 |  | 8.1 | 211112 | -108.3559 | 39.991 |  |  | 400 |  |  |  | 81650
08103 |  | Colorado | Rio Blanco | 13307111 | 68829913 | 63197512 | 103-0171 | 103-0171-0 | 103-0171-S | CHEVRON PIPE LINE COMPANY |  |  | 45 | 80 | 30 | 0 |  | 48611 | -108.8577 | 40.084 |  |  | 400 |  |  |  | 81648
08103 |  | Colorado | Rio Blanco | 13307111 | 96096113 | 92886012 | 103-0171 | 103-0171-0 | 103-0171-S | CHEVRON PIPE LINE COMPANY | [7 empty] | 48611 | -108.8577 | 40.084 |  |  | 790 |  |  |  | 81648
08103 |  | Colorado | Rio Blanco | 13307211 | 68830713 | 63198312 | 103-0173 | 103-0173-0 | 103-0173-S | ETC CANYON PIPELINE - WHISKEY CRE |  |  | 1 | 0.1 | 70 | 0 |  | 21111 | -109.0311 | 39.7237 |  |  | 400 |  |  |  | 81648
08103 |  | Colorado | Rio Blanco | 13307311 | 68830813 | 63198412 | 103-0174 | 103-0174-0 | 103-0174-S | ETC CANYON PIPELINE- MID MOUNTAI |  |  | 1 | 0.1 | 70 | 0 |  | 211112 | -108.9476 | 39.6913 |  |  | 400 |  |  |  | 81648
08103 |  | Colorado | Rio Blanco | 13307411 | 68830913 | 63198512 | 103-0175 | 103-0175-0 | 103-0175-S | ETC CANYON PIPELINE - CENTRAL STO |  |  | 20 | 2.84 | 148 |  | 8.1 | 211112 | -108.7277 | 39.8608 |  |  | 400 |  |  |  | 81648
08103 |  | Colorado | Rio Blanco | 13307511 | 68831013 | 63198612 | 103-0176 | 103-0176-0 | 103-0176-S | ETC CANYON PIPELINE - DAVIS CANYO |  |  | 1 | 0.1 | 70 | 0 |  | 211112 | -109.0411 | 39.7126 |  |  | 400 |  |  |  | 81648
08103 |  | Colorado | Rio Blanco | 13307611 | 68831113 | 63198712 | 103-0215 | 103-0215-0 | 103-0215-S | FOUNDATION - TAIGA MTN 13-13-1-103 |  |  | 20 | 2.84 | 148 |  | 8.1 | 211112 | -108.9111 | 40.0615 |  |  | 400 |  |  |  | 81648
08103 |  | Colorado | Rio Blanco | 13307711 | 68831213 | 63198812 | 103-0227 | 103-0227-0 | 103-0227-S | EXXON MOBIL CORP - CENTRAL TANK BATTERY |  |  | 20 | 2.84 | 148 |  | 8 | 211112 | -108.1766 | 39.8935 |  |  | 400 |  |  |  | 81650
08103 |  | Colorado | Rio Blanco | 13307811 | 68831313 | 63198912 | 103-0229 | 103-0229-0 | 103-0229-S | EXXON MOBIL CORPORATION - LOVE RANCH #1 | 0.044586 |  | 20 | 2.84 | 148 |  | 8 | 211112 | -108.2917 | 39.8912 |  |  | 400 |  |  |  | 81650
08103 |  | Colorado | Rio Blanco | 13308011 | 68831513 | 63199112 | 103-0237 | 103-0237-0 | 103-0237-S | EXXONMOBIL CORP - PICEANCE CREEK 35-11 |  |  | 20 | 2.84 | 148 |  | 8 | 211112 | -108.2511 | 39.8912 |  |  | 400 |  |  |  | 81650
08103 |  | Colorado | Rio Blanco | 13308111 | 68831613 | 63199212 | 103-0238 | 103-0238-0 | 103-0238-S | EXXONMOBIL CORP - T68X-18G |  |  | 20 | 2.84 | 148 |  | 8 | 211112 | -108.317 | 40.049 |  |  | 400 |  |  |  | 81650
08103 |  | Colorado | Rio Blanco | 13308211 | 68831713 | 63199312 | 103-0239 | 103-0239-0 | 103-0239-S | EXXONMOBIL CORP - PICEANCE CREEK 31-35 |  |  | 1 | 0.1 | 70 | 0 |  | 211112 | -108.2452 | 40.0155 |  |  | 400 |  |  |  | 81641
08103 |  | Colorado | Rio Blanco | 13308311 | 68832213 | 63199812 | 103-0248 | 103-0248-0 | 103-0248-S | BARGATH LLC - GREASEWOOD CS |  |  | 1 | 0.1 | 70 | 0 |  | 21111 | -108.191 | 39.893 |  |  | 400 |  |  |  | 81650
08103 |  | Colorado | Rio Blanco | 13308311 | 68832313 | 63199912 | 103-0248 | 103-0248-0 | 103-0248-S | BARGATH LLC - GREASEWOOD CS | [7 empty] | 21111 | -108.191 | 39.893 |  |  | 300 |  |  |  | 81650
08103 |  | Colorado | Rio Blanco | 13322611 | 68832613 | 63200212 | 103-0249 | 103-0249-0 | 103-0249-S | EXXONMOBIL CORP - PCU T21X-19G |  |  | 1 | 0.1 | 70 | 0 |  | 211112 | -108.2144 | 39.8685 |  |  | 400 |  |  |  | 81650
08103 |  | Colorado | Rio Blanco | 13322711 | 68832713 | 63200312 | 103-0250 | 103-0250-0 | 103-0250-S | ENCANA - HELL'S HOLE #9145 (103-0255??) | 0.24869 |  | 20 | 2.84 | 148 |  | 8 | 211112 | -109.0286 | 39.8786 |  |  | 400 |  |  |  | 81648
08103 |  | Colorado | Rio Blanco | 13322811 | 68832813 | 63200412 | 103-0251 | 103-0251-0 | 103-0251-S | ENCANA (WEST) - HELL'S HOLE #9148 |  |  | 20 | 2.84 | 148 |  | 8.1 | 211112 | -109.0183 | 39.8823 |  |  | 400 |  |  |  | 81648
08103 |  | Colorado | Rio Blanco | 13322811 | 68832813 | 63200512 | 103-0251 | 103-0251-0 | 103-0251-S | ENCANA (WEST) - HELL'S HOLE #9148 | 0.013764 |  | 20 | 2 | 700 |  | 10 | 211112 | -109.0183 | 39.8823 |  |  | 400 |  |  |  | 81648 | 23
08103 |  | Colorado | Rio Blanco | 13323311 | 68833313 | 63201012 | 103-0257 | 103-0257-0 | 103-0257-S | FOUNDATION-BANTA RIDGE FED 12-18-1S-103W |  |  | 20 | 2.84 | 148 |  | 8 | 211112 | -109.0044 | 39.9643 |  |  | 400 |  |  |  | 81648
08103 |  | Colorado | Rio Blanco | 13323411 | 68833413 | 63201112 | 103-0258 | 103-0258-0 | 103-0258-S | EXXONMOBIL CORP. - WELL SITE T18X-12G |  |  | 20 | 2.84 | 148 |  | 8 | 211112 | -108.2386 | 39.8858 |  |  | 400 |  |  |  | 81650
08103 |  | Colorado | Rio Blanco | 13323411 | 90945213 | 87014212 | 103-0258 | 103-0258-0 | 103-0258-S | EXXONMOBIL CORP. - WELL SITE T18X-12G |  |  | 1 | 0.1 | 70 | 0 |  | 211112 | -108.2386 | 39.8858 |  |  | 400 |  |  |  | 81650
08103 |  | Colorado | Rio Blanco | 13323511 | 68833613 | 63201212 | 103-0259 | 103-0259-0 | 103-0259-S | QUESTAR PIPELINE CO - DARK CANYON | 5.3 | 0.03 | 25 | 5.58 | 2200 |  | 33.9 | 211112 | -108.1919 | 39.8911 |  |  | 400 |  |  |  | 81650 | 109&97
08103 |  | Colorado | Rio Blanco | 13324811 | 68836413 | 63204012 | 103-0277 | 103-0277-0 | 103-0277-S | WEXPRO - RABBIT MOUNTAIN(TANKS 869 & 870 |  |  | 1 | 0.1 | 70 | 0 |  | 211112 | -109.0009 | 39.8915 |  |  | 400 |  |  |  | 81648 | 23
08103 |  | Colorado | Rio Blanco | 13325011 | 103544913 | 107238812 | 103-0282 | 103-0282-0 | 103-0282-S | FOUNDATION - BANTA RIDGE FED. 4-7-1-103 |  |  | 20 | 2.84 | 148 |  | 8.1 | 211112 | -109.0049 | 39.9698 |  |  | 400 |  |  |  | 81648
08103 |  | Colorado | Rio Blanco | 13325211 | 68838713 | 107238912 | 103-0284 | 103-0284-0 | 103-0284-S | FOUNDATION - BANTA RIDGE FED. 13-17 |  |  | 20 | 2 | 700 |  | 10 | 211112 | -108.9871 | 39.9669 |  |  | 400 |  |  |  | 81648
08103 |  | Colorado | Rio Blanco | 13325311 | 68838813 | 107239012 | 103-0285 | 103-0285-0 | 103-0285-S | FOUNDATION - BANTA RIDGE FED 10-18 |  |  | 20 | 2 | 700 |  | 10 | 211112 | -108.9973 | 39.9642 |  |  | 400 |  |  |  | 81648
08103 |  | Colorado | Rio Blanco | 13325411 | 68838913 | 63206412 | 103-0286 | 103-0286-0 | 103-0286-S | FOUNDATION - BANTA RIDGE FED 12A-18 |  |  | 20 | 2 | 700 |  | 10 | 211112 | -109.0052 | 39.9613 |  |  | 400 |  |  |  | 81648 | 23
08103 |  | Colorado | Rio Blanco | 13325511 | 68839013 | 107239112 | 103-0287 | 103-0287-0 | 103-0287-S | FOUNDATION - BANTA RIDGE FED 14-18 |  |  | 20 | 2 | 700 |  | 10 | 211112 | -109.0008 | 39.9673 |  |  | 400 |  |  |  | 81648
08103 |  | Colorado | Rio Blanco | 13325611 | 68839113 | 107239212 | 103-0288 | 103-0288-0 | 103-0288-S | FOUNDATION - BANTA RIDGE FED 16-18 |  |  | 20 | 2 | 700 |  | 10 | 211112 | -108.9916 | 39.9649 |  |  | 400 |  |  |  | 81648
08103 |  | Colorado | Rio Blanco | 13325711 | 68839213 | 107239312 | 103-0289 | 103-0289-0 | 103-0289-S | FOUNDATION ENERGY - BANTA RIDGE FED 2-7 |  |  | 20 | 2 | 700 |  | 10 | 211112 | -108.9951 | 39.9707 |  |  | 400 |  |  |  | 81648
08103 |  | Colorado | Rio Blanco | 13325811 | 68841113 | 92886712 | 103-0292 | 103-0292-0 | 103-0292-S | ENCANA - HELLS HOLE #9149 |  |  | 20 | 2 | 700 |  | 10 | 211112 | -109.0156 | 39.8845 |  |  | 400 |  |  |  | 81648 | 23
08103 |  | Colorado | Rio Blanco | 13325911 | 68841213 | 63208712 | 103-0293 | 103-0293-0 | 103-0293-S | ENCANA - HELLS HOLE #9147 | 0.00364 |  | 20 | 2.84 | 148 |  | 8 | 211112 | -109.0242 | 39.884 |  |  | 400 |  |  |  | 81648
08103 |  | Colorado | Rio Blanco | 13325911 | 68841213 | 92886812 | 103-0293 | 103-0293-0 | 103-0293-S | ENCANA - HELLS HOLE #9147 |  |  | 20 | 2 | 700 |  | 10 | 211112 | -109.0242 | 39.884 |  |  | 400 |  |  |  | 81648 | 23
08103 |  | Colorado | Rio Blanco | 13326011 | 68841313 | 63208812 | 103-0294 | 103-0294-0 | 103-0294-S | KOCH - WRD UNIT 32-12 |  |  | 20 | 2.84 | 148 |  | 8.1 | 211112 | -108.1907 | 40.1039 |  |  | 400 |  |  |  | 81641
08103 |  | Colorado | Rio Blanco | 13326111 | 68841413 | 63208912 | 103-0295 | 103-0295-0 | 103-0295-S | EXXONMOBIL - PICEANCE CREEK T32X-33G |  |  | 20 | 2.84 | 148 |  | 8 | 211112 | -108.0635 | 39.8374 |  |  | 400 |  |  |  | 81650
08103 |  | Colorado | Rio Blanco | 13326311 | 68841613 | 63209112 | 103-0297 | 103-0297-0 | 103-0297-S | EXXONMOBIL - PICEANCE CREEK T23X-26G |  |  | 20 | 2.84 | 148 |  | 8 | 211112 | -108.1408 | 39.8499 |  |  | 400 |  |  |  | 81650
08103 |  | Colorado | Rio Blanco | 13341011 | 68842013 | 63209512 | 103-0303 | 103-0303-0 | 103-0303-S | XTO ENERGY, INC. - LOVE RANCH POND |  |  | 1 | 0.1 | 70 | 0 |  | 211112 | -108.3002 | 39.8292 |  |  | 410 |  |  |  | 81650
08103 |  | Colorado | Rio Blanco | 13341111 | 68842113 | 63209612 | 103-0304 | 103-0304-0 | 103-0304-S | EXXONMOBIL PRODUCTION COMPANY |  |  | 10 | 0.5 | 30 | 0 |  | 21111 | -108.2854 | 39.8721 |  |  | 480 |  |  |  | 81650
08103 |  | Colorado | Rio Blanco | 13341111 | 68842213 | 63209712 | 103-0304 | 103-0304-0 | 103-0304-S | EXXONMOBIL PRODUCTION COMPANY | 1 |  | 20 | 2 | 700 |  | 10 | 21111 | -108.2854 | 39.8721 |  |  | 490 |  |  |  | 81650 | 23
08103 |  | Colorado | Rio Blanco | 13341111 | 68842313 | 63209812 | 103-0304 | 103-0304-0 | 103-0304-S | EXXONMOBIL PRODUCTION COMPANY | 1.2 |  | 20 | 2 | 700 |  | 10 | 21111 | -108.2854 | 39.8721 |  |  | 400 |  |  |  | 81650 | 23
08103 |  | Colorado | Rio Blanco | 13341111 | 68842413 | 63209912 | 103-0304 | 103-0304-0 | 103-0304-S | EXXONMOBIL PRODUCTION COMPANY |  |  | 10 | 0.2 | 30 | 0 |  | 21111 | -108.2854 | 39.8721 |  |  | 490 |  |  |  | 81650
08103 |  | Colorado | Rio Blanco | 13341111 | 68842513 | 63210012 | 103-0304 | 103-0304-0 | 103-0304-S | EXXONMOBIL PRODUCTION COMPANY | 0.9 |  | 23 | 1.37 | 539 |  | 14.1 | 21111 | -108.2854 | 39.8721 |  |  | 290 |  |  |  | 81650
08103 |  | Colorado | Rio Blanco | 13341211 | 103545213 | 107239412 | 103-0305 | 103-0305-0 | 103-0305-S | ENTERPRISE GAS-PICEANCE DEV. PROJECT | 26.991 |  | 130 | 62.1 | 1832 |  | 66 | 21111 | -108.2917 | 39.8511 |  |  | 280 |  |  |  | 81650 | 23&54
08103 |  | Colorado | Rio Blanco | 13341211 | 103545313 | 107636112 | 103-0305 | 103-0305-0 | 103-0305-S | ENTERPRISE GAS-PICEANCE DEV. PROJECT |  |  | 1 | 0.1 | 70 | 0 |  | 21111 | -108.2917 | 39.8511 |  |  | 999 |  |  |  | 81650
08103 |  | Colorado | Rio Blanco | 13341211 | 68842713 | 63210212 | 103-0305 | 103-0305-0 | 103-0305-S | ENTERPRISE GAS-PICEANCE DEV. PROJECT |  |  | 100 | 3 | 550 |  | 55 | 21111 | -108.2917 | 39.8511 |  |  | 690 |  |  |  | 81650 | 131
08103 |  | Colorado | Rio Blanco | 13341211 | 68843013 | 63210412 | 103-0305 | 103-0305-0 | 103-0305-S | ENTERPRISE GAS-PICEANCE DEV. PROJECT |  |  | 1 | 0.1 | 70 | 0 |  | 21111 | -108.2917 | 39.8511 |  |  | 999 |  |  |  | 81650
08103 |  | Colorado | Rio Blanco | 13341211 | 68843213 | 63210612 | 103-0305 | 103-0305-0 | 103-0305-S | ENTERPRISE GAS-PICEANCE DEV. PROJECT |  |  | 1 | 0.1 | 70 | 0 |  | 21111 | -108.2917 | 39.8511 |  |  | 300 |  |  |  | 81650
08103 |  | Colorado | Rio Blanco | 13341211 | 68843313 | 63210712 | 103-0305 | 103-0305-0 | 103-0305-S | ENTERPRISE GAS-PICEANCE DEV. PROJECT | 35.8 | 21.54 | 100 | 3.5 | 550 |  | 55 | 21111 | -108.2917 | 39.8511 |  |  | 690 |  |  |  | 81650 | 131
08103 |  | Colorado | Rio Blanco | 13341311 | 68843713 | 63211112 | 103-0307 | 103-0307-0 | 103-0307-S | EXXONMOBIL- PICEANCE CREEK UNIT 64-8 WEL |  |  | 20 | 2.84 | 148 |  | 8 | 211112 | -108.1901 | 39.8912 |  |  | 400 |  |  |  | 81641
08103 |  | Colorado | Rio Blanco | 13341311 | 96096813 | 92886912 | 103-0307 | 103-0307-0 | 103-0307-S | EXXONMOBIL- PICEANCE CREEK UNIT 64-8 WEL |  |  | 1 | 0.1 | 70 | 0 |  | 211112 | -108.1901 | 39.8912 |  |  | 400 |  |  |  | 81641
08103 |  | Colorado | Rio Blanco | 13341511 | 68843913 | 63211312 | 103-0311 | 103-0311-0 | 103-0311-S | ENCANA (WEST)-LOWER HORSE DRAW UNIT 2128 |  |  | 20 | 2.84 | 148 |  | 8.1 | 211112 | -108.9488 | 39.8744 |  |  | 400 |  |  |  | 81648
08103 |  | Colorado | Rio Blanco | 13341611 | 68844013 | 63211412 | 103-0313 | 103-0313-0 | 103-0313-S | KINDER MORGAN - BASS YELLOW CREEK GP | 1.07 |  | 12 | 0.62 | 350 |  | 7.2 | 211112 | -108.3438 | 40.0059 |  |  | 690 |  |  |  | 81650 | 99
08103 |  | Colorado | Rio Blanco | 13341611 | 68844113 | 63211512 | 103-0313 | 103-0313-0 | 103-0313-S | KINDER MORGAN - BASS YELLOW CREEK GP |  |  | 1 | 0.1 | 70 | 0 |  | 211112 | -108.3438 | 40.0059 |  |  | 690 |  |  |  | 81650
08103 |  | Colorado | Rio Blanco | 13341611 | 68844213 | 63211612 | 103-0313 | 103-0313-0 | 103-0313-S | KINDER MORGAN - BASS YELLOW CREEK GP |  |  | 1 | 0.1 | 70 | 0 |  | 211112 | -108.3438 | 40.0059 |  |  | 690 |  |  |  | 81650 | 99
08103 |  | Colorado | Rio Blanco | 13341611 | 68844313 | 63211712 | 103-0313 | 103-0313-0 | 103-0313-S | KINDER MORGAN - BASS YELLOW CREEK GP |  |  | 1 | 0.1 | 70 | 0 |  | 211112 | -108.3438 | 40.0059 |  |  | 999 |  |  |  | 81650 | 99
08103 |  | Colorado | Rio Blanco | 13341611 | 68844413 | 63211812 | 103-0313 | 103-0313-0 | 103-0313-S | KINDER MORGAN - BASS YELLOW CREEK GP | 13.52 |  | 27 | 1.61 | 510 |  | 18.2 | 211112 | -108.3438 | 40.0059 |  |  | 690 |  |  |  | 81650
08103 |  | Colorado | Rio Blanco | 13341611 | 68844513 | 63211912 | 103-0313 | 103-0313-0 | 103-0313-S | KINDER MORGAN - BASS YELLOW CREEK GP |  |  | 1 | 0.1 | 70 | 0 |  | 211112 | -108.3438 | 40.0059 |  |  | 300 |  |  |  | 81650
08103 |  | Colorado | Rio Blanco | 13341711 | 68844613 | 63212012 | 103-0315 | 103-0315-0 | 103-0315-S | WINDSOR ENERGY GROUP - FEDERAL 1-17 BATT |  |  | 20 | 2.84 | 148 |  | 8.1 | 211112 | -108.6421 | 39.8727 |  |  | 400 |  |  |  | 81648
08103 |  | Colorado | Rio Blanco | 13341811 | 68844813 | 63212212 | 103-0317 | 103-0317-0 | 103-0317-S | ROBERT L. BAYLESS - WEAVER RIDGE # 24-6 |  |  | 20 | 2.84 | 148 |  | 8.1 | 211112 | -109.0212 | 39.9483 |  |  | 400 |  |  |  | 81648
08103 |  | Colorado | Rio Blanco | 13341911 | 68844913 | 63212312 | 103-0318 | 103-0318-0 | 103-0318-S | ROBERT L. BAYLESS - WEAVER RIDGE # 23-16 |  |  | 20 | 2.84 | 148 |  | 8.1 | 211112 | -109.0289 | 39.9415 |  |  | 400 |  |  |  | 81648
08103 |  | Colorado | Rio Blanco | 13342111 | 90945713 | 87014812 | 103-0322 | 103-0322-0 | 103-0322-S | ROCKIES EXPRESS PIPELINE, LLC - MEEKER |  |  | 11 | 0.33 | 70 | 0 |  | 21111 | -108.2944 | 39.9056 |  |  | 999 |  |  |  | 81650
08103 |  | Colorado | Rio Blanco | 13342311 | 68846313 | 63213712 | 103-0330 | 103-0330-0 | 103-0330-S | EXXONMOBIL-PICEANCE CREEK - T33X-29G |  |  | 20 | 2.84 | 148 |  | 8 | 211112 | -108.1937 | 39.9433 |  |  | 400 |  |  |  | 81650
08103 |  | Colorado | Rio Blanco | 13342311 | 90945913 | 87015012 | 103-0330 | 103-0330-0 | 103-0330-S | EXXONMOBIL-PICEANCE CREEK - T33X-29G |  |  | 1 | 0.1 | 70 | 0 |  | 211112 | -108.1937 | 39.9433 |  |  | 400 |  |  |  | 81650
08103 |  | Colorado | Rio Blanco | 13342411 | 68846413 | 63213812 | 103-0331 | 103-0331-0 | 103-0331-S | EXXONMOBIL-PICEANCE CREEK - LOVE RANCH 6 |  |  | 20 | 2.84 | 148 |  | 8 | 211112 | -108.2925 | 39.8828 |  |  | 400 |  |  |  | 81650
08103 |  | Colorado | Rio Blanco | 13342511 | 68847013 | 107239512 | 103-0336 | 103-0336-0 | 103-0336-S | FOUNDATION ENERGY - BANTA RIDGE FED 13 |  |  | 20 | 2 | 700 |  | 10 | 211112 | -108.9868 | 39.9534 |  |  | 400 |  |  |  | 81648
08103 |  | Colorado | Rio Blanco | 13342611 | 68847113 | 63214512 | 103-0337 | 103-0337-0 | 103-0337-S | FOUNDATION-BANTA RIDGE FED 3-17-1S-103W |  |  | 20 | 2.84 | 148 |  | 8 | 211112 | -108.9807 | 39.9564 |  |  | 400 |  |  |  | 81648
08103 |  | Colorado | Rio Blanco | 13342711 | 68847213 | 63214612 | 103-0338 | 103-0338-0 | 103-0338-S | FOUNDATION-BANTA RIDGE FED 7-18-1S-103W |  |  | 20 | 2.84 | 148 |  | 8 | 211112 | -108.9979 | 39.9609 |  |  | 400 |  |  |  | 81648
08103 |  | Colorado | Rio Blanco | 13342911 | 68847413 | 63214812 | 103-0340 | 103-0340-0 | 103-0340-S | WHITING OIL & GAS BOIES #BB-19N-N3 |  |  | 20 | 2.84 | 148 |  | 8.1 | 211112 | -108.327 | 39.8564 |  |  | 400 |  |  |  | 81650
08103 |  | Colorado | Rio Blanco | 13343011 | 68847613 | 63215012 | 103-0342 | 103-0342-0 | 103-0342-S | WHITING OIL & GAS EQUITY FEDERAL 1-7 |  |  | 20 | 2.84 | 148 |  | 8 | 211112 | -108.8962 | 40.1532 |  |  | 400 |  |  |  | 81648
08103 |  | Colorado | Rio Blanco | 13343011 | 90946313 | 87015412 | 103-0342 | 103-0342-0 | 103-0342-S | WHITING OIL & GAS EQUITY FEDERAL 1-7 |  |  | 20 | 12 | 70 | 0 |  | 211112 | -108.8962 | 40.1532 |  |  | 400 |  |  |  | 81648
08103 |  | Colorado | Rio Blanco | 13343111 | 68847713 | 63215112 | 103-0343 | 103-0343-0 | 103-0343-S | WHITING OIL & GAS PEPPER, M. ET AL #1 |  |  | 20 | 2.84 | 148 |  | 8.1 | 211112 | -108.7784 | 40.0894 |  |  | 400 |  |  |  | 81648
08103 |  | Colorado | Rio Blanco | 13343211 | 68847813 | 63215212 | 103-0344 | 103-0344-0 | 103-0344-S | WHITING OIL & GAS- CENTRAL 6 BATTERY |  |  | 20 | 2.84 | 148 |  | 8.1 | 211112 | -108.7714 | 40.0868 |  |  | 400 |  |  |  | 81648
08103 |  | Colorado | Rio Blanco | 13343511 | 68848213 | 63215512 | 103-0347 | 103-0347-0 | 103-0347-S | WHITING OIL & GAS CORP-BOIES RANCH |  |  | 1 | 0.1 | 70 | 0 |  | 21111 | -108.3283 | 39.8538 |  |  | 400 |  |  |  | 81650
08103 |  | Colorado | Rio Blanco | 13343511 | 68848313 | 63215512 | 103-0347 | 103-0347-0 | 103-0347-S | WHITING OIL & GAS CORP-BOIES RANCH |  |  | 1 | 0.1 | 70 | 0 |  | 21111 | -108.3283 | 39.8538 |  |  | 490 |  |  |  | 81650
08103 |  | Colorado | Rio Blanco | 13343511 | 68848413 | 63215612 | 103-0347 | 103-0347-0 | 103-0347-S | WHITING OIL & GAS CORP-BOIES RANCH |  |  | 1 | 0.1 | 70 | 0 |  | 21111 | -108.3283 | 39.8538 |  |  | 690 |  |  |  | 81650
08103 |  | Colorado | Rio Blanco | 13343511 | 96097313 | 92887412 | 103-0347 | 103-0347-0 | 103-0347-S | WHITING OIL & GAS CORP-BOIES RANCH |  |  | 12 | 0.75 | 500 |  | 15 | 21111 | -108.3283 | 39.8538 |  |  | 690 |  |  |  | 81650
08103 |  | Colorado | Rio Blanco | 13343511 | 96097413 | 92887512 | 103-0347 | 103-0347-0 | 103-0347-S | WHITING OIL & GAS CORP-BOIES RANCH |  |  | 12 | 0.75 | 500 |  | 15 | 21111 | -108.3283 | 39.8538 |  |  | 690 |  |  |  | 81650
08103 |  | Colorado | Rio Blanco | 13343611 | 68848513 | 63215712 | 103-0348 | 103-0348-0 | 103-0348-S | XTO ENERGY, INC. - PICEANCE CREEK AMINE |  |  | 10 | 1 | 120 | 12.5 |  | 21111 | -108.1991 | 39.8998 |  |  | 999 |  |  |  | 81650
08103 |  | Colorado | Rio Blanco | 13343611 | 68848713 | 63215912 | 103-0348 | 103-0348-0 | 103-0348-S | XTO ENERGY, INC. - PICEANCE CREEK AMINE |  |  | 20 | 0.5 | 85 | 2 |  | 21111 | -108.1991 | 39.8998 |  |  | 999 |  |  |  | 81650
08103 |  | Colorado | Rio Blanco | 13343611 | 68848813 | 63216012 | 103-0348 | 103-0348-0 | 103-0348-S | XTO ENERGY, INC. - PICEANCE CREEK AMINE |  |  | 1 | 0.1 | 70 | 0 |  | 21111 | -108.1991 | 39.8998 |  |  | 300 |  |  |  | 81650
08103 |  | Colorado | Rio Blanco | 13343611 | 68849013 | 63216212 | 103-0348 | 103-0348-0 | 103-0348-S | XTO ENERGY, INC. - PICEANCE CREEK AMINE | 1.8 |  | 55 | 2 | 700 |  | 10 | 21111 | -108.1991 | 39.8998 |  |  | 280 |  |  |  | 81650 | 23
08103 |  | Colorado | Rio Blanco | 13343611 | 90946513 | 87015612 | 103-0348 | 103-0348-0 | 103-0348-S | XTO ENERGY, INC. - PICEANCE CREEK AMINE |  |  | 20 | 1 | 855 |  | 156.5 | 21111 | -108.1991 | 39.8998 |  |  | 690 |  |  |  | 81650
08103 |  | Colorado | Rio Blanco | 13343711 | 68849113 | 63216312 | 103-0351 | 103-0351-0 | 103-0351-S | WILLIAMS PRODUCTION RYAN GULCH 24-20 398 |  |  | 20 | 2.84 | 148 |  | 8 | 211112 | -108.4189 | 39.7688 |  |  | 400 |  |  |  | 81650
08103 |  | Colorado | Rio Blanco | 13343811 | 68849213 | 63216412 | 103-0352 | 103-0352-0 | 103-0352-S | WILLIAMS PRODUCTION RYAN GULCH 41-08 298 |  |  | 20 | 2.84 | 148 |  | 8 | 211112 | -108.4082 | 39.897 |  |  | 400 |  |  |  | 81650
08103 |  | Colorado | Rio Blanco | 13343911 | 68849313 | 63216512 | 103-0353 | 103-0353-0 | 103-0353-S | WILLIAMS PRODUCTION RYAN GULCH 31-30 198 |  |  | 20 | 2.84 | 148 |  | 8 | 211112 | -108.4318 | 39.9402 |  |  | 400 |  |  |  | 81650
08103 |  | Colorado | Rio Blanco | 13344011 | 68849413 | 63216612 | 103-0354 | 103-0354-0 | 103-0354-S | WILLIAMS PRODUCTION RYAN GULCH 44-01 298 |  |  | 20 | 2.84 | 148 |  | 8 | 211112 | -108.3362 | 39.901 |  |  | 400 |  |  |  | 81650
08103 |  | Colorado | Rio Blanco | 13344111 | 68849513 | 63216712 | 103-0355 | 103-0355-0 | 103-0355-S | WILLIAMS PRODUCTION RYAN GULCH 33-7-298 |  |  | 20 | 2.84 | 148 |  | 8 | 211112 | -108.4319 | 39.8891 |  |  | 400 |  |  |  | 81650
08103 |  | Colorado | Rio Blanco | 13344211 | 68849613 | 63216812 | 103-0356 | 103-0356-0 | 103-0356-S | WILLIAMS PRODUCTION RYAN GULCH 31-32 198 |  |  | 20 | 2.84 | 148 |  | 8 | 211112 | -108.4128 | 39.9256 |  |  | 400 |  |  |  | 81650
08103 |  | Colorado | Rio Blanco | 13344311 | 68849713 | 63216912 | 103-0357 | 103-0357-0 | 103-0357-S | WILLIAMS PRODUCTION RYAN GULCH 24-29 198 |  |  | 20 | 2.84 | 148 |  | 8 | 211112 | -108.4176 | 39.9293 |  |  | 400 |  |  |  | 81650
08103 |  | Colorado | Rio Blanco | 13344511 | 68850413 | 63217612 | 103-0360 | 103-0360-0 | 103-0360-S | WILLIAMS FIELD - WILLOW CREEK GAS PLANT | 36.4 | 64.7 | 40 | 8.5 | 1540 |  | 7.2 | 21111 | -108.2411 | 39.8344 |  |  | 690 |  |  |  | 81650 | 131
08103 |  | Colorado | Rio Blanco | 13344511 | 68850913 | 63218112 | 103-0360 | 103-0360-0 | 103-0360-S | WILLIAMS FIELD - WILLOW CREEK GAS PLANT | 6 | 0.05 | 190 | 1.5 | 900 |  | 125.6 | 21111 | -108.2411 | 39.8344 |  |  | 999 |  |  |  | 81650
08103 |  | Colorado | Rio Blanco | 13344511 | 68851013 | 63218212 | 103-0360 | 103-0360-0 | 103-0360-S | WILLIAMS FIELD - WILLOW CREEK GAS PLANT | 0.64 | 0.02 | 20 | 1.5 | 2000 |  | 7.9 | 21111 | -108.2411 | 39.8344 |  |  | 480 |  |  |  | 81650 | 23
08103 |  | Colorado | Rio Blanco | 13344511 | 68851113 | 63218312 | 103-0360 | 103-0360-0 | 103-0360-S | WILLIAMS FIELD - WILLOW CREEK GAS PLANT |  |  | 1 | 0.1 | 70 | 0 |  | 21111 | -108.2411 | 39.8344 |  |  | 300 |  |  |  | 81650
08103 |  | Colorado | Rio Blanco | 13358811 | 68851313 | 63218512 | 103-0362 | 103-0362-0 | 103-0362-S | WHITING OIL & GAS CORP - BOIES #C-23O |  |  | 20 | 2.84 | 148 |  | 8 | 211112 | -108.36 | 39.8563 |  |  | 400 |  |  |  | 81650
08103 |  | Colorado | Rio Blanco | 13358811 | 90947113 | 87016212 | 103-0362 | 103-0362-0 | 103-0362-S | WHITING OIL & GAS CORP - BOIES #C-23O |  |  | 1 | 0.1 | 70 | 0 |  | 211112 | -108.36 | 39.8563 |  |  | 400 |  |  |  | 81650
08103 |  | Colorado | Rio Blanco | 13358911 | 68851413 | 63218612 | 103-0363 | 103-0363-0 | 103-0363-S | WHITING OIL & GAS CORP - BOIES #C-24O |  |  | 20 | 2.84 | 148 |  | 8 | 211112 | -108.3413 | 39.8564 |  |  | 400 |  |  |  | 81650
08103 |  | Colorado | Rio Blanco | 13358911 | 90947213 | 87016312 | 103-0363 | 103-0363-0 | 103-0363-S | WHITING OIL & GAS CORP - BOIES #C-24O |  |  | 1 | 0.1 | 70 | 0 |  | 211112 | -108.3413 | 39.8564 |  |  | 400 |  |  |  | 81650
08103 |  | Colorado | Rio Blanco | 13359111 | 68851613 | 63218812 | 103-0366 | 103-0366-0 | 103-0366-S | BOPCO, L.P. - YELLOW CREEK #33-43-1 |  |  | 20 | 2.84 | 148 |  | 8.1 | 21111 | -108.3903 | 40.0108 |  |  | 400 |  |  |  | 81650
08103 |  | Colorado | Rio Blanco | 13359111 | 90947413 | 87016512 | 103-0366 | 103-0366-0 | 103-0366-S | BOPCO, L.P. - YELLOW CREEK #33-43-1 |  |  | 1 | 0.1 | 70 | 0 |  | 21111 | -108.3903 | 40.0108 |  |  | 400 |  |  |  | 81650
08103 |  | Colorado | Rio Blanco | 13359211 | 68851713 | 63218912 | 103-0368 | 103-0368-0 | 103-0368-S | BOPCO, L.P. - YELLOW CREEK #3-11-1 |  |  | 20 | 2.84 | 148 |  | 8.1 | 21111 | -108.3835 | 40.0028 |  |  | 400 |  |  |  | 81650
08103 |  | Colorado | Rio Blanco | 13359211 | 90947513 | 87016612 | 103-0368 | 103-0368-0 | 103-0368-S | BOPCO, L.P. - YELLOW CREEK #3-11-1 |  |  | 1 | 0.1 | 70 | 0 |  | 21111 | -108.3835 | 40.0028 |  |  | 400 |  |  |  | 81650
08103 |  | Colorado | Rio Blanco | 13359311 | 68851813 | 63219012 | 103-0369 | 103-0369-0 | 103-0369-S | BOPCO, L.P. - YELLOW CREEK #34-44-1 |  |  | 20 | 2.84 | 148 |  | 8.1 | 21111 | -108.3703 | 40.0074 |  |  | 400 |  |  |  | 81650
08103 |  | Colorado | Rio Blanco | 13359311 | 90947613 | 87016712 | 103-0369 | 103-0369-0 | 103-0369-S | BOPCO, L.P. - YELLOW CREEK #34-44-1 |  |  | 1 | 0.1 | 70 | 0 |  | 21111 | -108.3703 | 40.0074 |  |  | 400 |  |  |  | 81650
08103 |  | Colorado | Rio Blanco | 13359411 | 68852013 | 63219212 | 103-0372 | 103-0372-0 | 103-0372-S | EXXONMOBIL PROD - PCU SECONDARY PA | [7 empty] | 21111 | -108.2858 | 39.8718 |  |  | 300 |  |  |  | 81650
08103 |  | Colorado | Rio Blanco | 13359411 | 96097913 | 92888012 | 103-0372 | 103-0372-0 | 103-0372-S | EXXONMOBIL PROD - PCU SECONDARY PA | 0.7 |  | 20 | 2 | 700 |  | 10 | 21111 | -108.2858 | 39.8718 |  |  | 400 |  |  |  | 81650 | 23
08103 |  | Colorado | Rio Blanco | 13359511 | 68852113 | 63219312 | 103-0373 | 103-0373-0 | 103-0373-S | BOPCO, L.P. -YELLOW CREEK FEDERAL 2-22-1 |  |  | 20 | 2.84 | 148 |  | 8.1 | 211112 | -108.3615 | 40.0008 |  |  | 400 |  |  |  | 81650
08103 |  | Colorado | Rio Blanco | 13359511 | 90947813 | 87016912 | 103-0373 | 103-0373-0 | 103-0373-S | BOPCO, L.P. -YELLOW CREEK FEDERAL 2-22-1 |  |  | 1 | 0.1 | 70 | 0 |  | 211112 | -108.3615 | 40.0008 |  |  | 400 |  |  |  | 81650
08103 |  | Colorado | Rio Blanco | 13359811 | 68852613 | 63219812 | 103-0381 | 103-0381-0 | 103-0381-S | CHEVRON - RANGELY WEBER CENTRAL FIELD FL | 0.12 |  | 80 | 0.67 | 1800 |  | 33.2 | 21111 | -108.8697 | 40.1229 |  |  | 280 |  |  |  | 81648
08103 |  | Colorado | Rio Blanco | 13359911 | 68852713 | 63219912 | 103-0382 | 103-0382-0 | 103-0382-S | BOPCO, L.P-YELLOW CREEK FEDERAL # 3-45-1 |  |  | 20 | 2.84 | 148 |  | 8.1 | 21111 | -108.3714 | 39.9912 |  |  | 400 |  |  |  | 81650
08103 |  | Colorado | Rio Blanco | 13359911 | 96098013 | 63219912 | 103-0382 | 103-0382-0 | 103-0382-S | BOPCO, L.P-YELLOW CREEK FEDERAL # 3-45-1 |  |  | 20 | 2.84 | 148 |  | 8.1 | 21111 | -108.3714 | 39.9912 |  |  | 400 |  |  |  | 81650
08103 |  | Colorado | Rio Blanco | 13360011 | 68852813 | 63220012 | 103-0383 | 103-0383-0 | 103-0383-S | BOPCO, L.P - YELLOW CREEK #32-33-1 |  |  | 20 | 2.84 | 148 |  | 8.1 | 211112 | -108.4131 | 40.01 |  |  | 400 |  |  |  | 81650
08103 |  | Colorado | Rio Blanco | 13360011 | 90947913 | 63220012 | 103-0383 | 103-0383-0 | 103-0383-S | BOPCO, L.P - YELLOW CREEK #32-33-1 |  |  | 20 | 2.84 | 148 |  | 8.1 | 211112 | -108.4131 | 40.01 |  |  | 400 |  |  |  | 81650
08103 |  | Colorado | Rio Blanco | 13360411 | 68853613 | 63220812 | 103-0395 | 103-0395-0 | 103-0395-S | BOPCO, L.P.- YELLOW CREEK #5-32-1 |  |  | 20 | 2.84 | 148 |  | 8.1 | 211112 | -108.4146 | 40.0008 |  |  | 400 |  |  |  | 81650
08103 |  | Colorado | Rio Blanco | 13360411 | 90948013 | 87017012 | 103-0395 | 103-0395-0 | 103-0395-S | BOPCO, L.P.- YELLOW CREEK #5-32-1 |  |  | 1 | 0.1 | 70 | 0 |  | 211112 | -108.4146 | 40.0008 |  |  | 400 |  |  |  | 81650
08103 |  | Colorado | Rio Blanco | 13360511 | 68853913 | 63221112 | 103-0398 | 103-0398-0 | 103-0398-S | WHITING OIL & GAS CORP- BOIES A-29D |  |  | 20 | 2.84 | 148 |  | 8 | 211112 | -108.3128 | 39.8528 |  |  | 400 |  |  |  | 81650
08103 |  | Colorado | Rio Blanco | 13360511 | 88090513 | 84307112 | 103-0398 | 103-0398-0 | 103-0398-S | WHITING OIL & GAS CORP- BOIES A-29D |  |  | 1 | 0.1 | 70 | 0 |  | 211112 | -108.3128 | 39.8528 |  |  | 400 |  |  |  | 81650
08103 |  | Colorado | Rio Blanco | 13360611 | 68854013 | 63221212 | 103-0399 | 103-0399-0 | 103-0399-S | WHITING OIL & GAS CORP- BOIES C-24M |  |  | 20 | 2.84 | 148 |  | 8 | 211112 | -108.3505 | 39.8563 |  |  | 400 |  |  |  | 81650
08103 |  | Colorado | Rio Blanco | 13360711 | 68854113 | 63221312 | 103-0400 | 103-0400-0 | 103-0400-S | KOCH EXPLORATION - WRD FEDERAL 4-23 |  |  | 20 | 2.84 | 148 |  | 8 | 211112 | -108.2393 | 40.1224 |  |  | 400 |  |  |  | 81648
08103 |  | Colorado | Rio Blanco | 13360811 | 68854213 | 63221412 | 103-0401 | 103-0401-0 | 103-0401-S | KOCH EXPLORATION - WRD FEDERAL 8-26 |  |  | 20 | 2.84 | 148 |  | 8 | 211112 | -108.2397 | 40.1166 |  |  | 400 |  |  |  | 81648
08103 |  | Colorado | Rio Blanco | 13360911 | 68854313 | 63221512 | 103-0402 | 103-0402-0 | 103-0402-S | WHITING OIL & GAS CORP BOIES C-5F |  |  | 20 | 2.84 | 148 |  | 8 | 211112 | -108.4201 | 39.8212 |  |  | 400 |  |  |  | 81650
08103 |  | Colorado | Rio Blanco | 13361011 | 68854413 | 63221612 | 103-0404 | 103-0404-0 | 103-0404-S | BOPCO, L.P.- YCF #34-22-1 |  |  | 20 | 2.84 | 148 |  | 8.1 | 211112 | -108.3801 | 40.0135 |  |  | 400 |  |  |  | 81650
08103 |  | Colorado | Rio Blanco | 13361011 | 88090613 | 63221612 | 103-0404 | 103-0404-0 | 103-0404-S | BOPCO, L.P.- YCF #34-22-1 |  |  | 20 | 2.84 | 148 |  | 8.1 | 211112 | -108.3801 | 40.0135 |  |  | 400 |  |  |  | 81650
08103 |  | Colorado | Rio Blanco | 13361111 | 68854613 | 63221812 | 103-0406 | 103-0406-0 | 103-0406-S | KOCH EXPLORATION - WRD FEDERAL 2-23 |  |  | 20 | 2.84 | 148 |  | 8 | 211112 | -108.2432 | 40.1257 |  |  | 400 |  |  |  | 81648
08103 |  | Colorado | Rio Blanco | 13361211 | 68854713 | 63222012 | 103-0407 | 103-0407-0 | 103-0407-S | WHITING OIL & GAS CORP - BOIES B-19P |  |  | 20 | 2.84 | 148 |  | 8 | 211112 | -108.3191 | 39.8555 |  |  | 400 |  |  |  | 81650
08103 |  | Colorado | Rio Blanco | 13361211 | 90948513 | 87017512 | 103-0407 | 103-0407-0 | 103-0407-S | WHITING OIL & GAS CORP - BOIES B-19P |  |  | 1 | 0.1 | 70 | 0 |  | 211112 | -108.3191 | 39.8555 |  |  | 400 |  |  |  | 81650
08103 |  | Colorado | Rio Blanco | 13361311 | 68854813 | 63222112 | 103-0418 | 103-0418-0 | 103-0418-S | BOPCO, L.P.- YELLOW CREEK #2-42-1 |  |  | 20 | 2.84 | 148 |  | 8.1 | 211112 | -108.3526 | 40.0015 |  |  | 400 |  |  |  | 81650
08103 |  | Colorado | Rio Blanco | 13361311 | 88090713 | 84307212 | 103-0418 | 103-0418-0 | 103-0418-S | BOPCO, L.P.- YELLOW CREEK #2-42-1 |  |  | 1 | 0.1 | 70 | 0 |  | 211112 | -108.3526 | 40.0015 |  |  | 400 |  |  |  | 81650
08103 |  | Colorado | Rio Blanco | 13361411 | 68854913 | 63222212 | 103-0419 | 103-0419-0 | 103-0419-S | BOPCO, L.P.- YELLOW CREEK #33-22-1 |  |  | 20 | 2.84 | 148 |  | 8.1 | 211112 | -108.3999 | 40.012 |  |  | 400 |  |  |  | 81650
08103 |  | Colorado | Rio Blanco | 13361411 | 90949613 | 87018612 | 103-0419 | 103-0419-0 | 103-0419-S | BOPCO, L.P.- YELLOW CREEK #33-22-1 |  |  | 1 | 0.1 | 70 | 0 |  | 211112 | -108.3999 | 40.012 |  |  | 400 |  |  |  | 81650
08103 |  | Colorado | Rio Blanco | 13361511 | 68855013 | 63222312 | 103-0422 | 103-0422-0 | 103-0422-S | EXXONMOBIL- PCU 297-10A |  |  | 20 | 2.84 | 148 |  | 8 | 211112 | -108.2603 | 39.8859 |  |  | 400 |  |  |  | 81650
08103 |  | Colorado | Rio Blanco | 13361611 | 68855113 | 63222412 | 103-0427 | 103-0427-0 | 103-0427-S | BOPCO, L.P.- YELLOW CREEK FED #35-33-1 |  |  | 20 | 2.84 | 148 |  | 8.1 | 211112 | -108.3563 | 40.0103 |  |  | 400 |  |  |  | 81650
08103 |  | Colorado | Rio Blanco | 13361611 | 90950413 | 63222412 | 103-0427 | 103-0427-0 | 103-0427-S | BOPCO, L.P.- YELLOW CREEK FED #35-33-1 |  |  | 20 | 2.84 | 148 |  | 8.1 | 211112 | -108.3563 | 40.0103 |  |  | 400 |  |  |  | 81650
08103 |  | Colorado | Rio Blanco | 13361711 | 68855213 | 63222512 | 103-0428 | 103-0428-0 | 103-0428-S | BOPCO, L.P.- YELLOW CREEK FED #27-32-1 |  |  | 20 | 2.84 | 148 |  | 8.1 | 211112 | -108.3772 | 40.027 |  |  | 400 |  |  |  | 81648
08103 |  | Colorado | Rio Blanco | 13361711 | 90950513 | 87019412 | 103-0428 | 103-0428-0 | 103-0428-S | BOPCO, L.P.- YELLOW CREEK FED #27-32-1 |  |  | 1 | 0.1 | 70 | 0 |  | 211112 | -108.3772 | 40.027 |  |  | 400 |  |  |  | 81648
08103 |  | Colorado | Rio Blanco | 13361811 | 68855413 | 92888312 | 103-0447 | 103-0447-0 | 103-0447-S | KOCH - ANT HILL UNIT 8-12 |  |  | 20 | 2 | 700 |  | 10 | 211112 | -108.1913 | 40.1619 |  |  | 400 |  |  |  | 81641 | 23
08103 |  | Colorado | Rio Blanco | 13361911 | 68855513 | 63222812 | 103-0448 | 103-0448-0 | 103-0448-S | KOCH - ANT HILL UNIT 18-23 |  |  | 20 | 2.84 | 148 |  | 8 | 211112 | -108.2054 | 40.1437 |  |  | 400 |  |  |  | 81641
08103 |  | Colorado | Rio Blanco | 13362011 | 68855613 | 63222912 | 103-0449 | 103-0449-0 | 103-0449-S | KOCH - ANT HILL UNIT 13-43 |  |  | 20 | 2.84 | 148 |  | 8 | 211112 | -108.2314 | 40.1383 |  |  | 400 |  |  |  | 81641
08103 |  | Colorado | Rio Blanco | 13362111 | 68855713 | 63223012 | 103-0450 | 103-0450-0 | 103-0450-S | KOCH - ANT HILL UNIT 7-43 |  |  | 20 | 2.84 | 148 |  | 8 | 211112 | -108.4321 | 40.1514 |  |  | 400 |  |  |  | 81648
08103 |  | Colorado | Rio Blanco | 13362211 | 68855813 | 63223112 | 103-0451 | 103-0451-0 | 103-0451-S | ENCANA OIL & GAS - FFR A11-498-8002B BAT |  |  | 20 | 2.84 | 148 |  | 8.1 | 21111 | -108.3535 | 39.7207 |  |  | 400 |  |  |  | 81650
08103 |  | Colorado | Rio Blanco | 13362311 | 68855913 | 63223212 | 103-0452 | 103-0452-0 | 103-0452-S | ENCANA OIL & GAS - FFR A16-498-8002D BAT |  |  | 1 | 0.1 | 70 | 0 |  | 211112 | -108.3755 | 39.707 |  |  | 400 |  |  |  | 81650
08103 |  | Colorado | Rio Blanco | 13362311 | 96098313 | 92888412 | 103-0452 | 103-0452-0 | 103-0452-S | ENCANA OIL & GAS - FFR A16-498-8002D BAT |  |  | 1 | 0.1 | 70 | 0 |  | 211112 | -108.3755 | 39.707 |  |  | 400 |  |  |  | 81650
08103 |  | Colorado | Rio Blanco | 14537811 | 88090813 | 87023112 | 103-0487 | 103-0487-0 | 103-0487-S | EXXONMOBIL - T35X-2G |  |  | 20 | 2.84 | 148 |  | 8 | 211112 | -108.2506 | 39.9054 |  |  | 400 |  |  |  | 81650
08103 |  | Colorado | Rio Blanco | 14791011 | 90953613 | 87022412 | 103-0462 | 103-0462-0 | 103-0462-S | OVERLAND PASS - WILLOW CREEK METER | [7 empty] | 48621 | -108.2398 | 39.8383 |  |  | 300 |  |  |  | 81650
08103 |  | Colorado | Rio Blanco | 14852411 | 90954613 | 87023512 | 103-0494 | 103-0494-0 | 103-0494-S | BOPCO - YELLOW CREEK FEDERAL #35-12-1 |  |  | 20 | 2.84 | 148 |  | 8.1 | 211112 | -108.3663 | 40.0138 |  |  | 400 |  |  |  | 81650
08103 |  | Colorado | Rio Blanco | 14852411 | 90954713 | 87023612 | 103-0494 | 103-0494-0 | 103-0494-S | BOPCO - YELLOW CREEK FEDERAL #35-12-1 |  |  | 1 | 0.1 | 70 | 0 |  | 211112 | -108.3663 | 40.0138 |  |  | 400 |  |  |  | 81650
08103 |  | Colorado | Rio Blanco | 14852611 | 90953313 | 87022112 | 103-0459 | 103-0459-0 | 103-0459-S | CHEVRON USA - WEST END WATER PLANT |  |  | 1 | 0.1 | 70 | 0 |  | 211112 | -108.921 | 40.127 |  |  | 300 |  |  |  | 81648
08103 |  | Colorado | Rio Blanco | 14852711 | 90945613 | 87014612 | 103-0312 | 103-0312-0 | 103-0312-S | ENCANA (WEST)-LOWER HORSE DRAW UNIT 2166 |  |  | 20 | 2.84 | 148 |  | 8 | 211112 | -108.944 | 39.8776 |  |  | 400 |  |  |  | 81648
08103 |  | Colorado | Rio Blanco | 14853111 | 90952613 | 87021212 | 103-0446 | 103-0446-0 | 103-0446-S | KOCH - LOVE FEDERAL 17-42 |  |  | 1 | 0.1 | 70 | 0 |  | 211112 | -108.3613 | 39.696 |  |  | 400 |  |  |  | 81650
08103 |  | Colorado | Rio Blanco | 14853211 | 90952513 | 87021112 | 103-0445 | 103-0445-0 | 103-0445-S | ENCANA OIL & GAS - FFR B14-498-8002D BAT |  |  | 20 | 2.84 | 148 |  | 8.1 | 211112 | -108.3565 | 39.7069 |  |  | 400 |  |  |  | 81650
08103 |  | Colorado | Rio Blanco | 14853311 | 90952313 | 87021012 | 103-0444 | 103-0444-0 | 103-0444-S | ENCANA OIL & GAS - FFR B15-498-8003D BAT |  |  | 20 | 2.84 | 148 |  | 8.1 | 211112 | -108.3754 | 39.707 |  |  | 400 |  |  |  | 81650
08103 |  | Colorado | Rio Blanco | 14853411 | 90952113 | 87020912 | 103-0443 | 103-0443-0 | 103-0443-S | ENCANA OIL & GAS - FFR J11-498-8010D BAT |  |  | 20 | 2.84 | 148 |  | 8.1 | 211112 | -108.356 | 39.7159 |  |  | 400 |  |  |  | 81650
08103 |  | Colorado | Rio Blanco | 14853411 | 96098213 | 92888212 | 103-0443 | 103-0443-0 | 103-0443-S | ENCANA OIL & GAS - FFR J11-498-8010D BAT |  |  | 1 | 0.1 | 70 | 0 |  | 211112 | -108.356 | 39.7159 |  |  | 400 |  |  |  | 81650
08103 |  | Colorado | Rio Blanco | 14853511 | 90952013 | 87020812 | 103-0442 | 103-0442-0 | 103-0442-S | ENCANA OIL & GAS - FFR K18-498-8011D BAT |  |  | 20 | 2.84 | 148 |  | 8.1 | 211112 | -108.436 | 39.6995 |  |  | 400 |  |  |  | 81650
08103 |  | Colorado | Rio Blanco | 14853611 | 90951813 | 87020612 | 103-0441 | 103-0441-0 | 103-0441-S | ENCANA OIL & GAS - FFR P16-498-8016B BAT |  |  | 20 | 2.84 | 148 |  | 8.1 | 211112 | -108.3896 | 39.696 |  |  | 400 |  |  |  | 81650
08103 |  | Colorado | Rio Blanco | 14853711 | 90951713 | 87020512 | 103-0439 | 103-0439-0 | 103-0439-S | ENCANA OIL & GAS- PARK MOUNTAIN RECEIVER |  |  | 20 | 2.84 | 148 |  | 8.1 | 211112 | -108.9168 | 39.8583 |  |  | 400 |  |  |  | 81648
08103 |  | Colorado | Rio Blanco | 14853811 | 90953213 | 87022012 | 103-0458 | 103-0458-0 | 103-0458-S | EXXONMOBIL - 297-32A BATTERY |  |  | 20 | 2.84 | 148 |  | 8 | 211112 | -108.2982 | 39.8346 |  |  | 400 |  |  |  | 81650
08103 |  | Colorado | Rio Blanco | 14853911 | 90950713 | 87019612 | 103-0430 | 103-0430-0 | 103-0430-S | EXXONMOBIL - FREEDOM UNIT 297-28A |  |  | 20 | 2.84 | 148 |  | 8 | 211112 | -108.3036 | 39.8746 |  |  | 400 |  |  |  | 81650
08103 |  | Colorado | Rio Blanco | 14853911 | 90950813 | 87019712 | 103-0430 | 103-0430-0 | 103-0430-S | EXXONMOBIL - FREEDOM UNIT 297-28A |  |  | 1 | 0.1 | 70 | 0 |  | 211112 | -108.3036 | 39.8746 |  |  | 400 |  |  |  | 81650
08103 |  | Colorado | Rio Blanco | 14854011 | 90952813 | 87021412 | 103-0454 | 103-0454-0 | 103-0454-S | EXXONMOBIL - HATCH GULCH CONDENSATE SEP |  |  | 1 | 0.1 | 70 | 0 |  | 21111 | -108.2874 | 39.9354 |  |  | 300 |  |  |  | 81650
08103 |  | Colorado | Rio Blanco | 14854111 | 90950613 | 87019512 | 103-0429 | 103-0429-0 | 103-0429-S | EXXONMOBIL - INDEPENDENCE T52X-29G |  |  | 20 | 2.84 | 148 |  | 8 | 211112 | -108.1901 | 39.766 |  |  | 400 |  |  |  | 81650
08103 |  | Colorado | Rio Blanco | 14854211 | 90951113 | 87020012 | 103-0432 | 103-0432-0 | 103-0432-S | EXXONMOBIL - LIBERTY UNIT 396-24A1 |  |  | 20 | 2.84 | 148 |  | 8 | 211112 | -108.1241 | 39.7768 |  |  | 400 |  |  |  | 81650
08103 |  | Colorado | Rio Blanco | 14854211 | 90951213 | 87020112 | 103-0432 | 103-0432-0 | 103-0432-S | EXXONMOBIL - LIBERTY UNIT 396-24A1 |  |  | 1 | 0.1 | 70 | 0 |  | 211112 | -108.1241 | 39.7768 |  |  | 400 |  |  |  | 81650
08103 |  | Colorado | Rio Blanco | 14854311 | 90950113 | 87019112 | 103-0425 | 103-0425-0 | 103-0425-S | EXXONMOBIL - LOVE RANCH 8 |  |  | 20 | 2.84 | 148 |  | 8 | 211112 | -108.2942 | 39.893 |  |  | 400 |  |  |  | 81650
08103 |  | Colorado | Rio Blanco | 14854411 | 90950913 | 87019812 | 103-0431 | 103-0431-0 | 103-0431-S | EXXONMOBIL - PCU 296-7A |  |  | 20 | 2.84 | 148 |  | 8 | 211112 | -108.2024 | 39.8861 |  |  | 400 |  |  |  | 81650
08103 |  | Colorado | Rio Blanco | 14854511 | 90949913 | 87018912 | 103-0423 | 103-0423-0 | 103-0423-S | EXXONMOBIL - PCU 297-13A |  |  | 20 | 2.84 | 148 |  | 8 | 211112 | -108.236 | 39.8787 |  |  | 400 |  |  |  | 81650
08103 |  | Colorado | Rio Blanco | 14854611 | 90950013 | 87019012 | 103-0424 | 103-0424-0 | 103-0424-S | EXXONMOBIL - PCU F23-18G |  |  | 20 | 2.84 | 148 |  | 8 | 211112 | -108.2114 | 39.8751 |  |  | 400 |  |  |  | 81650
08103 |  | Colorado | Rio Blanco | 14854711 | 90951313 | 87020212 | 103-0433 | 103-0433-0 | 103-0433-S | EXXONMOBIL - PCU T62X-11G |  |  | 20 | 2.84 | 148 |  | 8 | 211112 | -108.2456 | 39.897 |  |  | 400 |  |  |  | 81650
08103 |  | Colorado | Rio Blanco | 14854811 | 90951413 | 87020312 | 103-0434 | 103-0434-0 | 103-0434-S | EXXONMOBIL - PCU T75X-3G |  |  | 20 | 2.84 | 148 |  | 8 | 211112 | -108.2602 | 39.9042 |  |  | 400 |  |  |  | 81650
08103 |  | Colorado | Rio Blanco | 14854911 | 90950213 | 87019212 | 103-0426 | 103-0426-0 | 103-0426-S | EXXONMOBIL - PCU T78X-12G |  |  | 20 | 2.84 | 148 |  | 8 | 211112 | -108.2213 | 39.8859 |  |  | 400 |  |  |  | 81650
08103 |  | Colorado | Rio Blanco | 14855011 | 90951513 | 87020412 | 103-0435 | 103-0435-0 | 103-0435-S | EXXONMOBIL - PCU T87X-3G |  |  | 20 | 2.84 | 148 |  | 8 | 211112 | -108.2602 | 39.9005 |  |  | 400 |  |  |  | 81650
08103 |  | Colorado | Rio Blanco | 14856311 | 90947313 | 87016412 | 103-0365 | 103-0365-0 | 103-0365-S | RN INDUSTRIES - PICEANCE CREEK, RANGELY |  |  | 1 | 0.1 | 70 | 0 |  | 21111 | -108.1889 | 40.1275 |  |  | 410 |  |  |  | 81641
08103 |  | Colorado | Rio Blanco | 14856311 | 96097513 | 92887612 | 103-0365 | 103-0365-0 | 103-0365-S | RN INDUSTRIES - PICEANCE CREEK, RANGELY |  |  | 1 | 0.1 | 70 | 0 |  | 21111 | -108.1889 | 40.1275 |  |  | 490 |  |  |  | 81641
08103 |  | Colorado | Rio Blanco | 14856411 | 90954513 | 87023412 | 103-0491 | 103-0491-0 | 103-0491-S | ROBERT L BAYLESS - HELLS HOLE 6-14 |  |  | 20 | 2.84 | 148 |  | 8.1 | 211112 | -109.0011 | 39.8977 |  |  | 400 |  |  |  | 81648
08103 |  | Colorado | Rio Blanco | 14856511 | 90952913 | 87021512 | 103-0455 | 103-0455-0 | 103-0455-S | ROBERT L. BAYLESS - WEAVER RIDGE SEC 13 |  |  | 20 | 2 | 700 |  | 10 | 211112 | -109.0101 | 39.9594 |  |  | 400 |  |  |  | 81648 | 23
08103 |  | Colorado | Rio Blanco | 14856611 | 90953013 | 87021612 | 103-0456 | 103-0456-0 | 103-0456-S | ROBERT L. BAYLESS - WEAVER RIDGE 23-10 |  |  | 20 | 2.84 | 148 |  | 8.1 | 211112 | -109.0337 | 39.9485 |  |  | 400 |  |  |  | 81648
08103 |  | Colorado | Rio Blanco | 14856611 | 90953013 | 87021712 | 103-0456 | 103-0456-0 | 103-0456-S | ROBERT L. BAYLESS - WEAVER RIDGE 23-10 |  |  | 20 | 2 | 700 |  | 10 | 211112 | -109.0337 | 39.9485 |  |  | 400 |  |  |  | 81648 | 23
08103 |  | Colorado | Rio Blanco | 14856711 | 90953113 | 87021812 | 103-0457 | 103-0457-0 | 103-0457-S | ROBERT L. BAYLESS - WEAVER RIDGE 23-14 |  |  | 20 | 2.84 | 148 |  | 8.1 | 211112 | -109.0337 | 39.9412 |  |  | 400 |  |  |  | 81648
08103 |  | Colorado | Rio Blanco | 14856711 | 90953113 | 87021912 | 103-0457 | 103-0457-0 | 103-0457-S | ROBERT L. BAYLESS - WEAVER RIDGE 23-14 |  |  | 20 | 2 | 700 |  | 10 | 211112 | -109.0337 | 39.9412 |  |  | 400 |  |  |  | 81648 | 23
08103 |  | Colorado | Rio Blanco | 14856811 | 90949813 | 87018812 | 103-0421 | 103-0421-0 | 103-0421-S | ROBERT L. BAYLESS- WEAVER RIDGE 27-1 |  |  | 1 | 0.1 | 70 | 0 |  | 211112 | -109.048 | 39.9376 |  |  | 400 |  |  |  | 81648
08103 |  | Colorado | Rio Blanco | 14856911 | 90954113 | 87022912 | 103-0465 | 103-0465-0 | 103-0465-S | WHITING OIL & GAS - BOIES #C-27A PAD |  |  | 20 | 2.84 | 148 |  | 8.1 | 211112 | -108.3741 | 39.8525 |  |  | 400 |  |  |  | 81650
08103 |  | Colorado | Rio Blanco | 14857011 | 90954213 | 87023012 | 103-0466 | 103-0466-0 | 103-0466-S | WHITING OIL & GAS - FEDERAL 397-3G PAD |  |  | 20 | 2.84 | 148 |  | 8.1 | 211112 | -108.268 | 39.8165 |  |  | 400 |  |  |  | 81650
08103 |  | Colorado | Rio Blanco | 14857111 | 90946613 | 87015712 | 103-0350 | 103-0350-0 | 103-0350-S | WHITING OIL & GAS -JIMMY GULCH STATION |  |  | 20 | 2.84 | 148 |  | 8.1 | 21111 | -108.2684 | 39.8186 |  | 110 | 400 |  |  |  | 81650
08103 |  | Colorado | Rio Blanco | 14857111 | 90946713 | 87015812 | 103-0350 | 103-0350-0 | 103-0350-S | WHITING OIL & GAS -JIMMY GULCH STATION | [7 empty] | 21111 | -108.2684 | 39.8186 |  | 110 | 490 |  |  |  | 81650
08103 |  | Colorado | Rio Blanco | 14857111 | 90947013 | 87016112 | 103-0350 | 103-0350-0 | 103-0350-S | WHITING OIL & GAS -JIMMY GULCH STATION |  |  | 15 | 1 | 120 | 0 |  | 21111 | -108.2684 | 39.8186 |  | 110 | 690 |  |  |  | 81650 | 132
08103 |  | Colorado | Rio Blanco | 15285611 | 96098813 | 92888912 | 103-0472 | 103-0472-0 | 103-0472-S | CHEVRON - COLLECTION STATION 10 |  |  | 20 | 0.1 | 70 | 0 |  | 211112 | -108.8861 | 40.143 |  | 110 | 400 |  |  |  | 81648
08103 |  | Colorado | Rio Blanco | 15285711 | 96098913 | 92889012 | 103-0473 | 103-0473-0 | 103-0473-S | CHEVRON - COLLECTION STATION 11 |  |  | 20 | 0.1 | 70 | 0 |  | 211112 | -108.8862 | 40.1285 |  | 110 | 400 |  |  |  | 81648
08103 |  | Colorado | Rio Blanco | 15285811 | 96099013 | 92889112 | 103-0474 | 103-0474-0 | 103-0474-S | CHEVRON - COLLECTION STATION 13 |  |  | 20 | 0.1 | 70 | 0 |  | 211112 | -108.9048 | 40.114 |  | 110 | 400 |  |  |  | 81648
08103 |  | Colorado | Rio Blanco | 15285911 | 96098413 | 92888512 | 103-0468 | 103-0468-0 | 103-0468-S | CHEVRON - COLLECTION STATION 3 |  |  | 200 | 0.1 | 70 | 0 |  | 21111 | -108.9236 | 40.143 |  | 110 | 400 |  |  |  | 81648
08103 |  | Colorado | Rio Blanco | 15286011 | 96098513 | 92888612 | 103-0469 | 103-0469-0 | 103-0469-S | CHEVRON - COLLECTION STATION 5 |  |  | 20 | 0.1 | 70 | 0 |  | 211112 | -108.9237 | 40.1285 |  | 110 | 400 |  |  |  | 81648
08103 |  | Colorado | Rio Blanco | 15286111 | 96098613 | 92888712 | 103-0470 | 103-0470-0 | 103-0470-S | CHEVRON - COLLECTION STATION 6 |  |  | 20 | 0.1 | 70 | 0 |  | 211112 | -108.9238 | 40.114 |  | 110 | 400 |  |  |  | 81648
08103 |  | Colorado | Rio Blanco | 15286211 | 96098713 | 92888812 | 103-0471 | 103-0471-0 | 103-0471-S | CHEVTON - COLLECTION STATION 9 |  |  | 20 | 0.1 | 70 | 0 |  | 211112 | -108.9048 | 40.114 |  | 110 | 400 |  |  |  | 81648
08103 |  | Colorado | Rio Blanco | 15286311 | 96099113 | 92889212 | 103-0475 | 103-0475-0 | 103-0475-S | CHEVRON - COLLECTION STATION 14 |  |  | 20 | 0.1 | 70 | 0 |  | 211112 | -108.8861 | 40.0995 |  | 110 | 400 |  |  |  | 81648
08103 |  | Colorado | Rio Blanco | 15286411 | 96099213 | 92889312 | 103-0476 | 103-0476-0 | 103-0476-S | CHEVRON - COLLECTION STATION 16 |  |  | 20 | 0.1 | 70 | 0 |  | 211112 | -108.8672 | 40.1285 |  | 110 | 400 |  |  |  | 81648
08103 |  | Colorado | Rio Blanco | 15286511 | 96099313 | 92889412 | 103-0477 | 103-0477-0 | 103-0477-S | CHEVRON - COLLECTION STATION 17 |  |  | 20 | 0.1 | 70 | 0 |  | 211112 | -108.8672 | 40.114 |  | 110 | 400 |  |  |  | 81648
08103 |  | Colorado | Rio Blanco | 15286611 | 96099413 | 92889512 | 103-0478 | 103-0478-0 | 103-0478-S | CHEVRON - COLLECTION STATION 20 |  |  | 20 | 0.1 | 70 | 0 |  | 211112 | -108.8672 | 40.1285 |  | 110 | 400 |  |  |  | 81648
08103 |  | Colorado | Rio Blanco | 15286711 | 96099513 | 92889612 | 103-0479 | 103-0479-0 | 103-0479-S | CHEVRON - COLLECTION STATION 22 |  |  | 20 | 0.1 | 70 | 0 |  | 211112 | -108.8483 | 40.114 |  | 110 | 400 |  |  |  | 81648
08103 |  | Colorado | Rio Blanco | 15286811 | 103544313 | 107635712 | 103-0256 | 103-0256-0 | 103-0256-S | ENCANA - ANT HILL UNIT WYATT 25-43 |  |  | 1 | 0.1 | 70 | 0 |  | 211112 | -108.2244 | 40.1074 |  |  | 400 |  |  |  | 81641
08103 |  | Colorado | Rio Blanco | 15286911 | 96099613 | 92889712 | 103-0480 | 103-0480-0 | 103-0480-S | CHEVRON - COLLECTION STATION 24 |  |  | 20 | 0.1 | 70 | 0 |  | 211112 | -108.8483 | 40.0995 |  | 110 | 400 |  |  |  | 81648
08103 |  | Colorado | Rio Blanco | 15287011 | 96099713 | 92889812 | 103-0481 | 103-0481-0 | 103-0481-S | CHEVRON - COLLECTION STATION 27 |  |  | 20 | 0.1 | 70 | 0 |  | 211112 | -108.8294 | 40.1285 |  | 110 | 400 |  |  |  | 81648
08103 |  | Colorado | Rio Blanco | 15287111 | 96099813 | 92889912 | 103-0495 | 103-0495-0 | 103-0495-S | EXXONMOBIL - FRU 297-17A |  |  | 20 | 2.84 | 148 |  | 8 | 211112 | -108.302 | 39.8741 |  |  | 400 |  |  |  | 81650
08103 |  | Colorado | Rio Blanco | 15287211 | 96096313 | 92886212 | 103-0245 | 103-0245-0 | 103-0245-S | KOCH - ANT HILL UNIT 18-43 |  |  | 20 | 2.84 | 148 |  | 8 | 211112 | -108.2055 | 40.1437 |  |  | 400 |  |  |  | 81641
08103 |  | Colorado | Rio Blanco | 15288411 | 103549413 | 107241012 | 103-0507 | 103-0507-0 | 103-0507-S | XTO ENERGY - FEDERAL 2S-95-15-42 |  |  | 15 | 1 | 166 |  | 0.1 | 211112 | -108.0352 | 39.8775 |  |  | 690 |  |  |  | 81641
08103 |  | Colorado | Rio Blanco | 15288411 | 103549513 | 107638212 | 103-0507 | 103-0507-0 | 103-0507-S | XTO ENERGY - FEDERAL 2S-95-15-42 |  |  | 1 | 0.1 | 70 | 0 |  | 211112 | -108.0352 | 39.8775 |  |  | 300 |  |  |  | 81641
08103 |  | Colorado | Rio Blanco | 15288411 | 103549613 | 107638312 | 103-0507 | 103-0507-0 | 103-0507-S | XTO ENERGY - FEDERAL 2S-95-15-42 |  |  | 1 | 0.1 | 70 | 0 |  | 211112 | -108.0352 | 39.8775 |  |  | 400 |  |  |  | 81641
08103 |  | Colorado | Rio Blanco | 15288411 | 96101313 | 92891412 | 103-0507 | 103-0507-0 | 103-0507-S | XTO ENERGY - FEDERAL 2S-95-15-42 |  |  | 20 | 2.84 | 148 |  | 8 | 211112 | -108.0352 | 39.8775 |  |  | 400 |  |  |  | 81641
08103 |  | Colorado | Rio Blanco | 15288511 | 96101613 | 92891712 | 103-0515 | 103-0515-0 | 103-0515-S | WILLIAMS - RGU 13-36-198 WELL PAD |  |  | 20 | 2 | 700 |  | 10 | 111140 | -108.3486 | 39.9173 |  |  | 400 |  |  |  | 81650 | 23
08103 |  | Colorado | Rio Blanco | 15288711 | 96100513 | 92890612 | 103-0501 | 103-0501-0 | 103-0501-S | ENCANA - LHDU 2127 |  |  | 20 | 2.84 | 148 |  | 8 | 211112 | -108.9449 | 39.8814 |  |  | 400 |  |  |  | 81648
08103 |  | Colorado | Rio Blanco | 15288811 | 96099913 | 92890012 | 103-0496 | 103-0496-0 | 103-0496-S | EXXONMOBIL - NPU 197-3A |  |  | 20 | 2.84 | 148 |  | 8 | 211112 | -108.2673 | 39.9884 |  |  | 400 |  |  |  | 81650
08103 |  | Colorado | Rio Blanco | 15288811 | 96100013 | 92890112 | 103-0496 | 103-0496-0 | 103-0496-S | EXXONMOBIL - NPU 197-3A |  |  | 1 | 0.1 | 70 | 0 |  | 211112 | -108.2673 | 39.9884 |  |  | 400 |  |  |  | 81650
08103 |  | Colorado | Rio Blanco | 15288911 | 96100113 | 92890212 | 103-0497 | 103-0497-0 | 103-0497-S | EXXONMOBIL - PCU 296-17A |  |  | 20 | 2.84 | 148 |  | 8 | 211112 | -108.1904 | 39.8717 |  |  | 400 |  |  |  | 81650
08103 |  | Colorado | Rio Blanco | 15289011 | 96100213 | 92890312 | 103-0498 | 103-0498-0 | 103-0498-S | EXXONMOBIL - PCU T22X-8G |  |  | 1 | 0.1 | 70 | 0 |  | 211112 | -108.1979 | 39.8969 |  |  | 400 |  |  |  | 81650
08103 |  | Colorado | Rio Blanco | 15289111 | 96100313 | 92890412 | 103-0499 | 103-0499-0 | 103-0499-S | EXXONMOBIL - PCU T35X-11G |  |  | 1 | 0.1 | 70 | 0 |  | 211112 | -108.2511 | 39.892 |  |  | 400 |  |  |  | 81650
08103 |  | Colorado | Rio Blanco | 15294211 | 96104413 | 92894512 | 103-0549 | 103-0549-0 | 103-0549-S | ENCANA - HELLS HOLE 9120 |  |  | 20 | 2.84 | 148 |  | 8 | 211112 | -109.0286 | 39.8786 |  |  | 400 |  |  |  | 81648
08103 |  | Colorado | Rio Blanco | 15294311 | 96102013 | 92892112 | 103-0523 | 103-0523-0 | 103-0523-S | EXXONMOBIL - FRU 297-20A |  |  | 20 | 2.84 | 148 |  | 8 | 211112 | -108.2988 | 39.8629 |  |  | 400 |  |  |  | 81650
08103 |  | Colorado | Rio Blanco | 15294911 | 103549113 | 107638012 | 103-0505 | 103-0505-0 | 103-0505-S | XTO ENERGY - FEDERAL 2S-95-16-33 |  |  | 16 | 0.5 | 166 | 0.1 |  | 211112 | -108.0568 | 39.872 |  |  | 690 |  |  |  | 81650
08103 |  | Colorado | Rio Blanco | 15294911 | 103549213 | 107638112 | 103-0505 | 103-0505-0 | 103-0505-S | XTO ENERGY - FEDERAL 2S-95-16-33 |  |  | 1 | 0.1 | 70 | 0 |  | 211112 | -108.0568 | 39.872 |  |  | 300 |  |  |  | 81650
08103 |  | Colorado | Rio Blanco | 15294911 | 96100713 | 92890812 | 103-0505 | 103-0505-0 | 103-0505-S | XTO ENERGY - FEDERAL 2S-95-16-33 |  |  | 20 | 2.84 | 148 |  | 8 | 211112 | -108.0568 | 39.872 |  |  | 400 |  |  |  | 81650
08103 |  | Colorado | Rio Blanco | 15295011 | 96100813 | 92890912 | 103-0506 | 103-0506-0 | 103-0506-S | XTO ENERGY - FEDERAL 2S-95-15-22 |  |  | 20 | 2.84 | 148 |  | 8 | 211112 | -108.0452 | 39.8784 |  |  | 400 |  |  |  | 81650
08103 |  | Colorado | Rio Blanco | 15295011 | 96101013 | 92891112 | 103-0506 | 103-0506-0 | 103-0506-S | XTO ENERGY - FEDERAL 2S-95-15-22 | 14.5358 |  | 17 | 0.1 | 172 | 0 |  | 211112 | -108.0452 | 39.8784 |  |  | 690 |  |  |  | 81650
08103 |  | Colorado | Rio Blanco | 15295011 | 96101113 | 92891212 | 103-0506 | 103-0506-0 | 103-0506-S | XTO ENERGY - FEDERAL 2S-95-15-22 |  |  | 1 | 0.1 | 70 | 0 |  | 211112 | -108.0452 | 39.8784 |  |  | 300 |  |  |  | 81650
08103 |  | Colorado | Rio Blanco | 15295011 | 96101213 | 92891312 | 103-0506 | 103-0506-0 | 103-0506-S | XTO ENERGY - FEDERAL 2S-95-15-22 |  |  | 1 | 0.1 | 70 | 0 |  | 211112 | -108.0452 | 39.8784 |  |  | 400 |  |  |  | 81650
08103 |  | Colorado | Rio Blanco | 15295111 | 103548813 | 107637912 | 103-0504 | 103-0504-0 | 103-0504-S | XTO ENERGY - FEDERAL 2S-95-16-22CP |  |  | 15 | 1 | 172 | 0.1 |  | 211112 | -108.0652 | 39.8756 |  |  | 690 |  |  |  | 81650
08103 |  | Colorado | Rio Blanco | 15295111 | 103548913 | 107240812 | 103-0504 | 103-0504-0 | 103-0504-S | XTO ENERGY - FEDERAL 2S-95-16-22CP | [7 empty] | 211112 | -108.0652 | 39.8756 |  |  | 300 |  |  |  | 81650
08103 |  | Colorado | Rio Blanco | 15295111 | 96100613 | 92890712 | 103-0504 | 103-0504-0 | 103-0504-S | XTO ENERGY - FEDERAL 2S-95-16-22CP |  |  | 20 | 2.84 | 148 |  | 8 | 211112 | -108.0652 | 39.8756 |  |  | 400 |  |  |  | 81650
08103 |  | Colorado | Rio Blanco | 15296611 | 96062413 | 92851612 | 103-0648 | 045-2042-0 | 045-2042-S | WILLIAMS PRODUCTION - RGU 12-1-298 |  |  | 20 | 2.84 | 148 |  | 8 | 211112 | -108.348 | 39.9099 |  |  | 400 |  |  |  | 81650
08103 |  | Colorado | Rio Blanco | 15296711 | 96102413 | 92892512 | 103-0528 | 103-0528-0 | 103-0528-S | WILLIAMS PRODUCTION - RGU 12-10-298D |  |  | 20 | 2.84 | 148 |  | 8 | 211112 | -108.3842 | 39.8926 |  |  | 400 |  |  |  | 81650
08103 |  | Colorado | Rio Blanco | 15296811 | 96102513 | 92892612 | 103-0529 | 103-0529-0 | 103-0529-S | WILLIAMS PRODUCTION - RGU 14-16-198 |  |  | 20 | 2.84 | 148 |  | 8 | 211112 | -108.4039 | 39.9586 |  |  | 400 |  |  |  | 81650
08103 |  | Colorado | Rio Blanco | 15296911 | 96102613 | 92892712 | 103-0530 | 103-0530-0 | 103-0530-S | WILLIAMS PRODUCTION - RGU 22-20-198 |  |  | 20 | 2.84 | 148 |  | 8 | 211112 | -108.418 | 39.9513 |  |  | 400 |  |  |  | 81650
08103 |  | Colorado | Rio Blanco | 15297011 | 96103013 | 92893112 | 103-0533 | 103-0533-0 | 103-0533-S | WILLIAMS PRODUCTION - RGU 22-27-198 |  |  | 20 | 2 | 700 |  | 10 | 211112 | -108.3795 | 39.9354 |  |  | 400 |  |  |  | 81650 | 23
08103 |  | Colorado | Rio Blanco | 15297211 | 96102913 | 92893012 | 103-0532 | 103-0532-0 | 103-0532-S | WILLIAMS PRODUCTION - RGU 31-24-198 |  |  | 20 | 2 | 700 |  | 10 | 211112 | -108.3389 | 39.9524 |  |  | 400 |  |  |  | 81650 | 23
08103 |  | Colorado | Rio Blanco | 15297511 | 96101513 | 92891612 | 103-0514 | 103-0514-0 | 103-0514-S | WILLIAMS - RGU 23-33-198 WELL PAD |  |  | 20 | 2 | 700 |  | 10 | 211112 | -108.3998 | 39.917 |  |  | 400 |  |  |  | 81650 | 23
08103 |  | Colorado | Rio Blanco | 15297611 | 96101713 | 92891812 | 103-0516 | 103-0516-0 | 103-0516-S | WILLIAMS - RGU 23-6-297 WELL PAD |  |  | 20 | 2 | 700 |  | 10 | 211112 | -108.3257 | 39.9045 |  |  | 400 |  |  |  | 81650 | 23
08103 |  | Colorado | Rio Blanco | 15297711 | 96101413 | 92891512 | 103-0513 | 103-0513-0 | 103-0513-S | WILLIAMS - RGU 31-2-298 WELL PAD |  |  | 20 | 2 | 700 |  | 10 | 21111 | -108.3589 | 39.9111 |  |  | 400 |  |  |  | 81650 | 23
08103 |  | Colorado | Rio Blanco | 15298011 | 96104013 | 92894112 | 103-0543 | 103-0543-0 | 103-0543-S | WILLIAMS PROD - BCU 23-22-198 |  |  | 20 | 2.84 | 148 |  | 8.1 | 211112 | -108.3808 | 40.0375 |  |  | 400 |  |  |  | 81648
08103 |  | Colorado | Rio Blanco | 15300511 | 96104113 | 92894212 | 103-0544 | 103-0544-0 | 103-0544-S | WILLIAMS PROD - RG 31-8 WELL PAD |  |  | 20 | 2.84 | 147 |  | 8.1 | 211112 | -108.4133 | 39.8076 |  |  | 400 |  |  |  | 81650
08103 |  | Colorado | Rio Blanco | 15300611 | 96103913 | 92894012 | 103-0542 | 103-0542-0 | 103-0542-S | WILLIAMS PROD - RG 41-18-297D |  |  | 20 | 2.84 | 148 |  | 8.1 | 211112 | -108.3227 | 39.8816 |  |  | 400 |  |  |  | 81650
08103 |  | Colorado | Rio Blanco | 15303711 | 96104213 | 92894312 | 103-0545 | 103-0545-0 | 103-0545-S | WILLIAMS PROD- FEDERAL 398-7-2 |  |  | 20 | 2.84 | 148 |  | 8.1 | 211112 | -108.4351 | 39.8086 |  |  | 400 |  |  |  | 81650
08103 |  | Colorado | Rio Blanco | 15304611 | 96102113 | 92892212 | 103-0524 | 103-0524-0 | 103-0524-S | WILLIAMS PROD - FEDERAL RGU 23-17-198 |  |  | 20 | 2.84 | 148 |  | 8 | 211112 | -108.4176 | 39.9611 |  |  | 400 |  |  |  | 81650
08103 |  | Colorado | Rio Blanco | 15304711 | 96103813 | 92893912 | 103-0541 | 103-0541-0 | 103-0541-S | WILLIAMS PROD - FEDERAL RGU 31-34-198 |  |  | 20 | 2.84 | 148 |  | 8.1 | 211112 | -108.3763 | 39.9256 |  |  | 400 |  |  |  | 81650
08103 |  | Colorado | Rio Blanco | 15305111 | 96102313 | 92892412 | 103-0526 | 103-0526-0 | 103-0526-S | WILLIAMS PRODUCTION - FEDERAL 399-1-1 |  |  | 1 | 0.1 | 70 | 0 |  | 211112 | -108.4471 | 39.8239 |  |  | 400 |  |  |  | 81650
08103 |  | Colorado | Rio Blanco | 15305211 | 96102213 | 92892312 | 103-0525 | 103-0525-0 | 103-0525-S | WILLIAMS PRODUCTION - FEDERAL 399-1-2 |  |  | 1 | 0.1 | 70 | 0 |  | 21111 | -108.4529 | 39.8234 |  |  | 400 |  |  |  | 81650
08103 |  | Colorado | Rio Blanco | 15308111 | 96103613 | 92893712 | 103-0539 | 103-0539-0 | 103-0539-S | WILLIAMS PRODUCTION RMT - TR 21-36-597 |  |  | 20 | 2 | 700 |  | 10 | 211112 | -108.2298 | 39.5742 |  |  | 400 |  |  |  | 81635 | 23
08103 |  | Colorado | Rio Blanco | 15308211 | 96103213 | 92893312 | 103-0535 | 103-0535-0 | 103-0535-S | WILLIAMS PRODUCTION RMT - TR 32-23-597 |  |  | 20 | 2.84 | 148 |  | 8 | 211112 | -108.2409 | 39.5995 |  |  | 400 |  |  |  | 81635
08103 |  | Colorado | Rio Blanco | 15308911 | 96102713 | 92892812 | 103-0531 | 103-0531-0 | 103-0531-S | WILLIAMS PRODUCTION RMT - RG 11-31 |  |  | 20 | 2.84 | 148 |  | 8.1 | 211112 | -108.3284 | 39.8384 |  |  | 400 |  |  |  | 81650
08103 |  | Colorado | Rio Blanco | 15308911 | 96102813 | 92892912 | 103-0531 | 103-0531-0 | 103-0531-S | WILLIAMS PRODUCTION RMT - RG 11-31 |  |  | 1 | 0.1 | 70 | 0 |  | 211112 | -108.3284 | 39.8384 |  |  | 400 |  |  |  | 81650
08103 |  | Colorado | Rio Blanco | 15309011 | 96103713 | 92893812 | 103-0540 | 103-0540-0 | 103-0540-S | WILLIAMS PRODUCTION RMT - RG 11-7-397 |  |  | 20 | 2.84 | 148 |  | 8 | 211112 | -108.3294 | 39.8086 |  |  | 400 |  |  |  | 81650
08103 |  | Colorado | Rio Blanco | 15309111 | 96103513 | 92893612 | 103-0538 | 103-0538-0 | 103-0538-S | WILLIAMS PRODUCTION RMT - RG 12-4-398 |  |  | 20 | 2.84 | 148 |  | 8.1 | 211112 | -108.4045 | 39.8214 |  |  | 400 |  |  |  | 81650
08103 |  | Colorado | Rio Blanco | 15309211 | 96103113 | 92893212 | 103-0534 | 103-0534-0 | 103-0534-S | WPX ENERGY RKY MTN, LLC - RG 24-14 |  |  | 20 | 2 | 700 |  | 10 | 211112 | -108.3631 | 39.8694 |  |  | 400 |  |  |  | 81650 | 23
08103 |  | Colorado | Rio Blanco | 15309311 | 96097113 | 92887212 | 103-0335 | 103-0335-0 | 103-0335-S | WILLIAMS PRODUCTION RMT - RG 31-20-298 |  |  | 20 | 2.84 | 148 |  | 8 | 211112 | -108.4135 | 39.8679 |  |  | 400 |  |  |  | 81641
08103 |  | Colorado | Rio Blanco | 15309411 | 96097013 | 92887112 | 103-0334 | 103-0334-0 | 103-0334-S | WILLIAMS PRODUCTION RYAN GULCH 43-15 298 |  |  | 20 | 2.84 | 148 |  | 8 | 211112 | -108.372 | 39.8754 |  |  | 400 |  |  |  | 81641
08103 |  | Colorado | Rio Blanco | 16202211 | 103546513 | 107240512 | 103-0371 | 103-0371-0 | 103-0371-S | CCES PICEANCE - BUCKSKIN MESA CFS-2 | 0.5 |  | 46 | 2.5 | 725 |  | 19.9 | 21111 | -108.022 | 40.0493 |  |  | 690 |  |  |  | 81641 | 112&132
08103 |  | Colorado | Rio Blanco | 16202211 | 103546613 | 107240512 | 103-0371 | 103-0371-0 | 103-0371-S | CCES PICEANCE - BUCKSKIN MESA CFS-2 | 0.4 |  | 46 | 2.5 | 725 |  | 19.9 | 21111 | -108.022 | 40.0493 |  |  | 690 |  |  |  | 81641 | 112&132
08103 |  | Colorado | Rio Blanco | 16202211 | 103546713 | 107240512 | 103-0371 | 103-0371-0 | 103-0371-S | CCES PICEANCE - BUCKSKIN MESA CFS-2 | 0.4 |  | 46 | 2.5 | 725 |  | 19.9 | 21111 | -108.022 | 40.0493 |  |  | 690 |  |  |  | 81641 | 112&132
08103 |  | Colorado | Rio Blanco | 16202211 | 103546813 | 107240512 | 103-0371 | 103-0371-0 | 103-0371-S | CCES PICEANCE - BUCKSKIN MESA CFS-2 | 0.2 |  | 46 | 2.5 | 725 |  | 19.9 | 21111 | -108.022 | 40.0493 |  |  | 690 |  |  |  | 81641 | 112&132
08103 |  | Colorado | Rio Blanco | 16202211 | 103546913 | 107240312 | 103-0371 | 103-0371-0 | 103-0371-S | CCES PICEANCE - BUCKSKIN MESA CFS-2 | 0.2 |  | 65 | 0.67 | 950 |  | 0.2 | 21111 | -108.022 | 40.0493 |  |  | 999 |  |  |  | 81641 | 110&23
08103 |  | Colorado | Rio Blanco | 16202211 | 103547013 | 107240312 | 103-0371 | 103-0371-0 | 103-0371-S | CCES PICEANCE - BUCKSKIN MESA CFS-2 | 0.4 |  | 65 | 0.67 | 950 |  | 0.2 | 21111 | -108.022 | 40.0493 |  |  | 400 |  |  |  | 81641 | 112
08103 |  | Colorado | Rio Blanco | 16202211 | 103547113 | 107240412 | 103-0371 | 103-0371-0 | 103-0371-S | CCES PICEANCE - BUCKSKIN MESA CFS-2 | [7 empty] | 21111 | -108.022 | 40.0493 |  |  | 300 |  |  |  | 81641
08103 |  | Colorado | Rio Blanco | 16202311 | 103550613 | 107639012 | 103-0520 | 103-0520-0 | 103-0520-S | XTO ENERGY - FEDERAL 1S-95-20-23 |  |  | 1 | 0.1 | 70 | 0 |  | 21111 | -108.08 | 39.952 |  |  | 690 |  |  |  | 81641
08103 |  | Colorado | Rio Blanco | 16202311 | 103550713 | 107639112 | 103-0520 | 103-0520-0 | 103-0520-S | XTO ENERGY - FEDERAL 1S-95-20-23 |  |  | 1 | 0.1 | 70 | 0 |  | 21111 | -108.08 | 39.952 |  |  | 300 |  |  |  | 81641
08103 |  | Colorado | Rio Blanco | 16213811 | 103555913 | 107245012 | 103-0618 | 103-0618-0 | 103-0618-S | BOPCO, L.P. - YCF #4-44 |  |  | 20 | 2.84 | 148 |  | 8.1 | 21111 | -108.3876 | 39.9941 |  |  | 400 |  |  |  | 81650
08103 |  | Colorado | Rio Blanco | 16213811 | 103556013 | 107640712 | 103-0618 | 103-0618-0 | 103-0618-S | BOPCO, L.P. - YCF #4-44 |  |  | 1 | 0.1 | 70 | 0 |  | 21111 | -108.3876 | 39.9941 |  |  | 400 |  |  |  | 81650
08103 |  | Colorado | Rio Blanco | 16215311 | 103553113 | 107242412 | 103-0559 | 103-0559-0 | 103-0559-S | ENCANA - EUREKA UNIT 8803B F19 397 |  |  | 20 | 2.84 | 148 |  | 8 | 211112 | -108.3259 | 39.7757 |  |  | 400 |  |  |  | 81650
08103 |  | Colorado | Rio Blanco | 16216411 | 103555713 | 107244912 | 103-0616 | 103-0616-0 | 103-0616-S | ENCANA OIL & GAS (USA) - HH 9139X |  |  | 20 | 2.84 | 148 |  | 8.1 | 211112 | -108.9908 | 39.8798 |  |  | 400 |  |  |  | 81648
08103 |  | Colorado | Rio Blanco | 16218911 | 103555213 | 107244412 | 103-0607 | 103-0607-0 | 103-0607-S | EXXONMOBIL PRODUCTION CO - FRU 297-20B |  |  | 20 | 2.84 | 148 |  | 8 | 211112 | -108.3146 | 39.8668 |  |  | 400 |  |  |  | 81650
08103 |  | Colorado | Rio Blanco | 16219011 | 103555313 | 107244512 | 103-0608 | 103-0608-0 | 103-0608-S | EXXONMOBIL PRODUCTION CO - FRU 297-28C |  |  | 20 | 2.84 | 148 |  | 8 | 211112 | -108.2789 | 39.8486 |  |  | 400 |  |  |  | 81650
08103 |  | Colorado | Rio Blanco | 16219111 | 103555413 | 107244612 | 103-0609 | 103-0609-0 | 103-0609-S | EXXONMOBIL PRODUCTION CO - FRU 297-33A |  |  | 20 | 2.84 | 148 |  | 8 | 211112 | -108.2766 | 39.8357 |  |  | 400 |  |  |  | 81650
08103 |  | Colorado | Rio Blanco | 16219211 | 103555513 | 107244712 | 103-0610 | 103-0610-0 | 103-0610-S | EXXONMOBIL PRODUCTION CO - NPU 196-19B |  |  | 20 | 2.84 | 148 |  | 8 | 211112 | -108.2024 | 39.9552 |  |  | 400 |  |  |  | 81650
08103 |  | Colorado | Rio Blanco | 16219311 | 103555613 | 107244812 | 103-0611 | 103-0611-0 | 103-0611-S | EXXONMOBIL PRODUCTION CO - PCU T25X-25G |  |  | 20 | 2.84 | 148 |  | 8 | 211112 | -108.2344 | 39.9339 |  |  | 400 |  |  |  | 81650
08103 |  | Colorado | Rio Blanco | 16220911 | 103554713 | 107244012 | 103-0602 | 103-0602-0 | 103-0602-S | FOUNDATION-BANTA RIDGE FED 15-19D-1-103 |  |  | 20 | 2.84 | 148 |  | 8.1 | 21111 | -108.9962 | 39.954 |  |  | 400 |  |  |  | 81648
08103 |  | Colorado | Rio Blanco | 16227811 | 103550913 | 107639312 | 103-0527 | 103-0527-0 | 103-0527-S | KOCH EXPLORATION - WRD WYATT 25-44 |  |  | 1 | 0.1 | 70 | 0 |  | 21111 | -108.2196 | 40.108 |  |  | 400 |  |  |  | 81641
08103 |  | Colorado | Rio Blanco | 16229111 | 103551613 | 107639712 | 103-0552 | 103-0552-0 | 103-0552-S | MESA ENERGY - STAKE SPRINGS BOOSTING |  |  | 1 | 0.1 | 70 | 0 |  | 21111 | -108.4189 | 39.9295 |  |  | 690 |  |  |  | 81650 | 23
08103 |  | Colorado | Rio Blanco | 16229111 | 103551713 | 107639812 | 103-0552 | 103-0552-0 | 103-0552-S | MESA ENERGY - STAKE SPRINGS BOOSTING |  |  | 1 | 0.1 | 70 | 0 |  | 21111 | -108.4189 | 39.9295 |  |  | 690 |  |  |  | 81650
08103 |  | Colorado | Rio Blanco | 16229111 | 103551913 | 107241812 | 103-0552 | 103-0552-0 | 103-0552-S | MESA ENERGY - STAKE SPRINGS BOOSTING |  |  | 20 | 2.84 | 148 |  | 8 | 21111 | -108.4189 | 39.9295 |  |  | 400 |  |  |  | 81650
08103 |  | Colorado | Rio Blanco | 16229111 | 103552013 | 107639912 | 103-0552 | 103-0552-0 | 103-0552-S | MESA ENERGY - STAKE SPRINGS BOOSTING |  |  | 1 | 0.1 | 70 | 0 |  | 21111 | -108.4189 | 39.9295 |  |  | 400 |  |  |  | 81650
08103 |  | Colorado | Rio Blanco | 16229111 | 103552113 | 107640012 | 103-0552 | 103-0552-0 | 103-0552-S | MESA ENERGY - STAKE SPRINGS BOOSTING |  |  | 1 | 0.1 | 70 | 0 |  | 21111 | -108.4189 | 39.9295 |  |  | 300 |  |  |  | 81650
08103 |  | Colorado | Rio Blanco | 16243411 | 103555113 | 107640512 | 103-0606 | 103-0606-0 | 103-0606-S | ENTERPRISE - RANGELY CRUDE STATION |  |  | 21 | 1 | 65 | 0 |  | 48611 | -108.8531 | 40.0867 |  |  | 400 |  |  |  | 81648
08103 |  | Colorado | Rio Blanco | 16304111 | 103553213 | 107242512 | 103-0561 | 103-0561-0 | 103-0561-S | WHITING OIL & GAS CORP. - FEDERAL 397-3K |  |  | 20 | 2.84 | 148 |  | 8.1 | 21111 | -108.3394 | 39.8563 |  |  | 400 |  |  |  | 81650
08103 |  | Colorado | Rio Blanco | 16304411 | 103551113 | 107241512 | 103-0547 | 103-0547-0 | 103-0547-S | WILLIAMS PROD - RG 32-14-298 |  |  | 20 | 2 | 700 |  | 10 | 211112 | -108.3586 | 39.8792 |  |  | 400 |  |  |  | 81650 | 23
08103 |  | Colorado | Rio Blanco | 16304911 | 103549813 | 107638412 | 103-0508 | 103-0508-0 | 103-0508-S | XTO ENERGY - FEDERAL 1-96-23-12 |  |  | 17 | 0.5 | 172 | 0.1 |  | 21111 | -108.1397 | 39.9574 |  |  | 690 |  |  |  | 81650
08103 |  | Colorado | Rio Blanco | 16304911 | 103549913 | 107241212 | 103-0508 | 103-0508-0 | 103-0508-S | XTO ENERGY - FEDERAL 1-96-23-12 | [7 empty] | 21111 | -108.1397 | 39.9574 |  |  | 300 |  |  |  | 81650
08103 |  | Colorado | Rio Blanco | 16305011 | 103550113 | 107638512 | 103-0511 | 103-0511-0 | 103-0511-S | XTO ENERGY - FEDERAL 1S-96-9-11 |  |  | 1 | 0.1 | 70 | 0 |  | 21111 | -108.1775 | 39.9904 |  |  | 690 |  |  |  | 81650
08103 |  | Colorado | Rio Blanco | 16305011 | 103550213 | 107638612 | 103-0511 | 103-0511-0 | 103-0511-S | XTO ENERGY - FEDERAL 1S-96-9-11 |  |  | 1 | 0.1 | 70 | 0 |  | 21111 | -108.1775 | 39.9904 |  |  | 300 |  |  |  | 81650
08103 |  | Colorado | Rio Blanco | 16305011 | 103550313 | 107638712 | 103-0511 | 103-0511-0 | 103-0511-S | XTO ENERGY - FEDERAL 1S-96-9-11 |  |  | 1 | 0.1 | 70 | 0 |  | 21111 | -108.1775 | 39.9904 |  |  | 400 |  |  |  | 81650
08103 |  | Colorado | Rio Blanco | 16305111 | 103552413 | 107640112 | 103-0554 | 103-0554-0 | 103-0554-S | XTO ENERGY - FEDERAL 4S-95-1-21DP & 4S-9 |  |  | 1 | 0.1 | 70 | 0 |  | 21111 | -108.0044 | 39.7349 |  |  | 690 |  |  |  | 81650
08103 |  | Colorado | Rio Blanco | 16305111 | 103552513 | 107640212 | 103-0554 | 103-0554-0 | 103-0554-S | XTO ENERGY - FEDERAL 4S-95-1-21DP & 4S-9 |  |  | 17 | 0.1 | 172 | 0.1 |  | 21111 | -108.0044 | 39.7349 |  |  | 690 |  |  |  | 81650
08103 |  | Colorado | Rio Blanco | 16305111 | 103552613 | 107640312 | 103-0554 | 103-0554-0 | 103-0554-S | XTO ENERGY - FEDERAL 4S-95-1-21DP & 4S-9 |  |  | 1 | 0.1 | 70 | 0 |  | 21111 | -108.0044 | 39.7349 |  |  | 300 |  |  |  | 81650
08103 |  | Colorado | Rio Blanco | 16305111 | 103552713 | 107242112 | 103-0554 | 103-0554-0 | 103-0554-S | XTO ENERGY - FEDERAL 4S-95-1-21DP & 4S-9 |  |  | 20 | 2.84 | 148 |  | 8.1 | 21111 | -108.0044 | 39.7349 |  |  | 400 |  |  |  | 81650
08103 |  | Colorado | Rio Blanco | 16305111 | 103552813 | 107242212 | 103-0554 | 103-0554-0 | 103-0554-S | XTO ENERGY - FEDERAL 4S-95-1-21DP & 4S-9 |  |  | 20 | 2.84 | 148 |  | 8.1 | 21111 | -108.0044 | 39.7349 |  |  | 400 |  |  |  | 81650
08103 |  | Colorado | Rio Blanco | 2702711 | 41023513 | 39128912 | 103-0056 | 103-0056-0 | 103-0056-S | PUBLIC SERVICE COMPANY INDIAN VALLEY STA |  |  | 15 | 0.3 | 30 | 0 |  | 48621 | -108.2267 | 40.0986 |  | 110 | 690 |  |  |  | 81648 |  | R63-0036
08103 |  | Colorado | Rio Blanco | 2703011 | 41022813 | 39128312 | 103-0061 | 103-0061-0 | 103-0061-S | ENCANA OIL & GAS (USA), INC.- W DRAGON T |  |  | 15 | 1 | 200 | 0 |  | 211112 | -108.8801 | 39.8586 |  | 106 | 690 |  |  |  | 81648 | 132 | R63-0036
08103 |  | Colorado | Rio Blanco | 2703011 | 41023013 | 39128112 | 103-0061 | 103-0061-0 | 103-0061-S | ENCANA OIL & GAS (USA), INC.- W DRAGON T |  |  | 20 | 2.84 | 148 |  | 8.1 | 211112 | -108.8801 | 39.8586 |  | 106 | 400 |  |  |  | 81648 |  | R63-0036
08103 |  | Colorado | Rio Blanco | 2703011 | 68828313 | 63195812 | 103-0061 | 103-0061-0 | 103-0061-S | ENCANA OIL & GAS (USA), INC.- W DRAGON T |  |  | 1 | 0.1 | 70 | 0 |  | 211112 | -108.8803 | 39.8584 |  | 106 | 300 |  |  |  | 81648
08103 |  | Colorado | Rio Blanco | 2703211 | 41022113 | 39127312 | 103-0066 | 103-0066-0 | 103-0066-S | QEP FIELD SERVICES - RABBIT MTN STA |  |  | 1 | 0.1 | 70 | 0 |  | 21111 | -108.9411 | 39.874 |  | 110 | 400 |  |  |  | 81648 |  | R63-0036
08103 |  | Colorado | Rio Blanco | 2705011 | 103543813 | 107238312 | 103-0111 | 103-0111-0 | 103-0111-S | ENCANA OIL & GAS (USA), INC. - CORRAL CR |  |  | 20 | 2.84 | 148 |  | 8 | 21111 | -108.5221 | 39.8722 |  | 106 | 400 |  |  |  | 81650
08103 |  | Colorado | Rio Blanco | 2705011 | 41019813 | 39125312 | 103-0111 | 103-0111-0 | 103-0111-S | ENCANA OIL & GAS (USA), INC. - CORRAL CR |  |  |  |  | 72 |  |  | 21111 | -108.5255 | 39.8713 | 230 | 106 | 690 |  |  |  | 81650 |  | R63-0036
08103 |  | Colorado | Rio Blanco | 2705011 | 68828613 | 63196112 | 103-0111 | 103-0111-0 | 103-0111-S | ENCANA OIL & GAS (USA), INC. - CORRAL CR |  |  | 1 | 0.1 | 70 | 0 |  | 21111 | -108.5221 | 39.8722 |  | 106 | 300 |  |  |  | 81650
08103 |  | Colorado | Rio Blanco | 2719811 | 41017313 | 39122512 | 103-0128 | 103-0128-0 | 103-0128-S | WEST TEXAS - PICEANCE CREEK GP |  |  | 10 | 0.17 | 200 |  | 0.5 | 211112 | -108.192 | 39.8981 |  | 106 | 690 |  |  |  | 81650 |  | R63-0036
08103 |  | Colorado | Rio Blanco | 2719811 | 68828813 | 63196312 | 103-0128 | 103-0128-0 | 103-0128-S | WEST TEXAS - PICEANCE CREEK GP |  |  | 1 | 0.1 | 70 | 0 |  | 211112 | -108.1955 | 39.9003 |  | 106 | 490 |  |  |  | 81650
08103 |  | Colorado | Rio Blanco | 2719811 | 96095813 | 92885712 | 103-0128 | 103-0128-0 | 103-0128-S | WEST TEXAS - PICEANCE CREEK GP | 0.01 |  | 40 | 0.5 | 80 |  | 10.3 | 211112 | -108.1955 | 39.9003 |  | 106 | 280 |  |  |  | 81650
08103 |  | Colorado | Rio Blanco | 2826311 | 40908413 | 39026412 | 103-0145 | 103-0145-0 | 103-0145-S | ENCANA OIL & GAS - PARK CANYON WEST |  |  | 20 | 1.5 | 851 | 370.3 |  | 211112 | -109.029 | 39.8395 |  | 106 | 690 |  |  |  | 81648 |  | R63-0036
08103 |  | Colorado | Rio Blanco | 2826311 | 68829213 | 63196812 | 103-0145 | 103-0145-0 | 103-0145-S | ENCANA OIL & GAS - PARK CANYON WEST |  |  | 20 | 2.84 | 148 |  | 8.1 | 211112 | -109.0288 | 39.8402 |  | 106 | 400 |  |  |  | 81648
08103 |  | Colorado | Rio Blanco | 2826311 | 68829313 | 63196912 | 103-0145 | 103-0145-0 | 103-0145-S | ENCANA OIL & GAS - PARK CANYON WEST |  |  | 22 | 1 | 898 |  | 142.8 | 211112 | -109.0288 | 39.8402 |  | 106 | 300 |  |  |  | 81648
08103 |  | Colorado | Rio Blanco | 3502711 | 68826213 | 63193812 | 103-0004 | 103-0004-0 | 103-0004-S | ETC CANYON PIPELINE - GREASEWOOD |  |  | 20 | 2 | 700 |  | 10 | 21111 | -108.1976 | 39.9019 |  |  | 400 |  |  |  | 81650
08103 |  | Colorado | Rio Blanco | 3502711 | 68826413 | 63194012 | 103-0004 | 103-0004-0 | 103-0004-S | ETC CANYON PIPELINE - GREASEWOOD |  |  | 1 | 0.1 | 70 | 0 |  | 21111 | -108.1976 | 39.9019 |  |  | 690 |  |  |  | 81650
08103 |  | Colorado | Rio Blanco | 3502711 | 96095313 | 92885212 | 103-0004 | 103-0004-0 | 103-0004-S | ETC CANYON PIPELINE - GREASEWOOD |  |  | 1 | 0.1 | 70 | 0 |  | 21111 | -108.1976 | 39.9019 |  |  | 300 |  |  |  | 81650
08103 |  | Colorado | Rio Blanco | 3502711 | 96095413 | 92885312 | 103-0004 | 103-0004-0 | 103-0004-S | ETC CANYON PIPELINE - GREASEWOOD | 0.208 |  | 1 | 0.1 | 70 | 0 |  | 21111 | -108.1976 | 39.9019 |  |  | 280 |  |  |  | 81650
08103 |  | Colorado | Rio Blanco | 3502811 | 103542513 | 107237812 | 103-0010 | 103-0010-0 | 103-0010-S | CHEVRON USA - WILSON CREEK GAS PLT |  |  | 20 | 2.84 | 148 |  | 8.1 | 21111 | -107.9154 | 40.1943 |  | 108 | 400 |  |  |  | 81641
08103 |  | Colorado | Rio Blanco | 3502811 | 36822313 | 35085412 | 103-0010 | 103-0010-0 | 103-0010-S | CHEVRON USA - WILSON CREEK GAS PLT |  |  |  |  | 72 |  |  | 21111 | -107.9177 | 40.195 |  | 108 | 300 |  |  |  | 81641 |  | R63-0036
08103 |  | Colorado | Rio Blanco | 3502811 | 36822513 | 35085512 | 103-0010 | 103-0010-0 | 103-0010-S | CHEVRON USA - WILSON CREEK GAS PLT |  |  | 1 | 0.1 | 70 | 0 |  | 21111 | -107.9177 | 40.195 |  | 108 | 690 |  |  |  | 81641 |  | R63-0036
08103 |  | Colorado | Rio Blanco | 3502811 | 68826513 | 63194112 | 103-0010 | 103-0010-0 | 103-0010-S | CHEVRON USA - WILSON CREEK GAS PLT | [7 empty] | 21111 | -107.9154 | 40.1943 |  | 108 | 300 |  |  |  | 81641
08103 |  | Colorado | Rio Blanco | 3502811 | 68826613 | 63194212 | 103-0010 | 103-0010-0 | 103-0010-S | CHEVRON USA - WILSON CREEK GAS PLT |  |  | 20 | 2.84 | 148 |  | 8.1 | 21111 | -107.9154 | 40.1943 |  | 108 | 400 |  |  |  | 81641 | 99
08103 |  | Colorado | Rio Blanco | 3502811 | 68826713 | 63194312 | 103-0010 | 103-0010-0 | 103-0010-S | CHEVRON USA - WILSON CREEK GAS PLT |  |  | 1 | 0.1 | 70 | 0 |  | 21111 | -107.9154 | 40.1943 |  | 108 | 400 |  |  |  | 81641 | 99
08103 |  | Colorado | Rio Blanco | 3502811 | 96095513 | 92885412 | 103-0010 | 103-0010-0 | 103-0010-S | CHEVRON USA - WILSON CREEK GAS PLT |  |  | 20 | 2.84 | 148 |  | 8.1 | 21111 | -107.9154 | 40.1943 |  | 108 | 400 |  |  |  | 81641
08103 |  | Colorado | Rio Blanco | 3503011 | 36820613 | 35084212 | 103-0016 | 103-0016-0 | 103-0016-S | ENCANA OIL - EAST DRAGON TRAIL CS |  |  |  |  | 72 |  |  | 211112 | -108.791 | 39.8297 |  | 110 | 300 |  |  |  | 81648 |  | R63-0036
08103 |  | Colorado | Rio Blanco | 3503111 | 103542613 | 35083512 | 103-0018 | 103-0018-0 | 103-0018-S | ETC CANYON PIPELINE - N. DOUGLAS CREEK | 0.06 | 0.01 | 4 | 0.5 | 1100 |  | 17 | 21111 | -108.7703 | 39.9526 |  | 106 | 270 |  |  |  | 81648
08103 |  | Colorado | Rio Blanco | 3503111 | 103542813 | 107237912 | 103-0018 | 103-0018-0 | 103-0018-S | ETC CANYON PIPELINE - N. DOUGLAS CREEK | 0.44 |  | 24 | 1.02 | 1273 |  | 20 | 21111 | -108.7703 | 39.9526 |  | 106 | 690 |  |  |  | 81648 | 23
08103 |  | Colorado | Rio Blanco | 3503111 | 103542913 | 107238012 | 103-0018 | 103-0018-0 | 103-0018-S | ETC CANYON PIPELINE - N. DOUGLAS CREEK | 2.22 |  | 24 | 1.02 | 1273 |  | 20 | 21111 | -108.7703 | 39.9526 |  | 106 | 280 |  |  |  | 81648
08103 |  | Colorado | Rio Blanco | 3503111 | 36819813 | 35083612 | 103-0018 | 103-0018-0 | 103-0018-S | ETC CANYON PIPELINE - N. DOUGLAS CREEK |  |  |  |  | 72 |  |  | 21111 | -108.7703 | 39.9526 |  | 106 | 490 |  |  |  | 81648 |  | R63-0036
08103 |  | Colorado | Rio Blanco | 3503111 | 36820013 | 35083312 | 103-0018 | 103-0018-0 | 103-0018-S | ETC CANYON PIPELINE - N. DOUGLAS CREEK |  |  |  |  | 72 |  |  | 21111 | -108.7703 | 39.9526 |  | 106 | 400 |  |  |  | 81648 | 23 | R63-0036
08103 |  | Colorado | Rio Blanco | 3503111 | 68827013 | 63194612 | 103-0018 | 103-0018-0 | 103-0018-S | ETC CANYON PIPELINE - N. DOUGLAS CREEK | 0.35 |  | 20 | 3 | 500 |  | 21.7 | 21111 | -108.7703 | 39.9526 |  | 106 | 690 |  |  |  | 81648 | 23
08103 |  | Colorado | Rio Blanco | 3503211 | 103543113 | 107634712 | 103-0020 | 103-0020-0 | 103-0020-S | ETC CANYON PIPELINE-FOUNDATION CREEK |  |  | 1 | 0.1 | 70 | 0 |  | 211112 | -108.8031 | 39.6724 |  | 106 | 690 |  |  |  | 81648 | 23
08103 |  | Colorado | Rio Blanco | 3503211 | 103543213 | 107634812 | 103-0020 | 103-0020-0 | 103-0020-S | ETC CANYON PIPELINE-FOUNDATION CREEK |  |  | 1 | 0.1 | 70 | 0 |  | 211112 | -108.8031 | 39.6724 |  | 106 | 690 |  |  |  | 81648 | 23
08103 |  | Colorado | Rio Blanco | 3503211 | 103543313 | 107634912 | 103-0020 | 103-0020-0 | 103-0020-S | ETC CANYON PIPELINE-FOUNDATION CREEK | 0.6 |  | 1 | 0.1 | 70 | 0 |  | 211112 | -108.8031 | 39.6724 |  | 106 | 490 |  |  |  | 81648
08103 |  | Colorado | Rio Blanco | 3503211 | 36819113 | 35083012 | 103-0020 | 103-0020-0 | 103-0020-S | ETC CANYON PIPELINE-FOUNDATION CREEK |  |  |  |  | 72 |  |  | 211112 | -108.7864 | 39.6735 |  | 106 | 400 |  |  |  | 81648 | 23 | R63-0036
08103 |  | Colorado | Rio Blanco | 3503211 | 36819213 | 35082512 | 103-0020 | 103-0020-0 | 103-0020-S | ETC CANYON PIPELINE-FOUNDATION CREEK | 3.9 |  |  |  | 72 |  |  | 211112 | -108.7864 | 39.6735 |  | 106 | 690 |  |  |  | 81648 | 131&31 | R63-0036
08103 |  | Colorado | Rio Blanco | 3503211 | 36819513 | 35082612 | 103-0020 | 103-0020-0 | 103-0020-S | ETC CANYON PIPELINE-FOUNDATION CREEK |  |  |  |  | 425 | 61.7 | 20.9 | 211112 | -108.7864 | 39.6735 | 1 | 106 | 100 |  |  |  | 81648 |  | R63-0040
08103 |  | Colorado | Rio Blanco | 3503211 | 36819613 | 35082712 | 103-0020 | 103-0020-0 | 103-0020-S | ETC CANYON PIPELINE-FOUNDATION CREEK |  |  |  |  | 72 |  |  | 211112 | -108.7864 | 39.6735 |  | 106 | 300 |  |  |  | 81648 |  | R63-0036
08103 |  | Colorado | Rio Blanco | 3503211 | 68827313 | 63194912 | 103-0020 | 103-0020-0 | 103-0020-S | ETC CANYON PIPELINE-FOUNDATION CREEK | 4.2 |  | 20 | 0.56 | 850 |  | 18.2 | 211112 | -108.8031 | 39.6724 |  | 106 | 100 |  |  |  | 81648
08103 |  | Colorado | Rio Blanco | 3503211 | 68827413 | 63195012 | 103-0020 | 103-0020-0 | 103-0020-S | ETC CANYON PIPELINE-FOUNDATION CREEK | 1.64 |  | 25 | 3.4 | 500 |  | 14 | 211112 | -108.8031 | 39.6724 |  | 106 | 280 |  |  |  | 81648
08103 |  | Colorado | Rio Blanco | 3503611 | 36817313 | 35080712 | 103-0032 | 103-0032-0 | 103-0032-S | ENCANA OIL & GAS (USA), INC-W DOUGLAS CR |  |  |  |  | 72 |  |  | 211112 | -108.7624 | 39.8117 |  | 106 | 690 |  |  |  | 81648 |  | R63-0036
08103 |  | Colorado | Rio Blanco | 3503611 | 36817413 | 35081112 | 103-0032 | 103-0032-0 | 103-0032-S | ENCANA OIL & GAS (USA), INC-W DOUGLAS CR |  |  |  |  | 72 |  |  | 211112 | -108.7624 | 39.8117 |  | 106 | 300 |  |  |  | 81648 |  | R63-0036
08103 |  | Colorado | Rio Blanco | 3503611 | 36817613 | 35080912 | 103-0032 | 103-0032-0 | 103-0032-S | ENCANA OIL & GAS (USA), INC-W DOUGLAS CR |  |  | 1 | 0.1 | 70 | 0 |  | 211112 | -108.7624 | 39.8117 |  | 106 | 480 |  |  |  | 81648 |  | R63-0036
08103 |  | Colorado | Rio Blanco | 3503611 | 68827513 | 107238112 | 103-0032 | 103-0032-0 | 103-0032-S | ENCANA OIL & GAS (USA), INC-W DOUGLAS CR |  |  | 20 | 2.84 | 148 |  | 8.1 | 211112 | -108.7626 | 39.8118 |  | 106 | 400 |  |  |  | 81648
08103 |  | Colorado | Rio Blanco | 3503811 | 36816313 | 35079712 | 103-0034 | 103-0034-0 | 103-0034-S | RANGELY CO2/NGL & MAIN WATER PLANT |  |  |  |  | 72 |  |  | 21111 | -108.8767 | 40.0998 |  |  | 400 |  |  |  | 81648 |  | R63-0036
08103 |  | Colorado | Rio Blanco | 3503811 | 36816513 | 35080012 | 103-0034 | 103-0034-0 | 103-0034-S | RANGELY CO2/NGL & MAIN WATER PLANT |  |  |  |  | 72 |  |  | 21111 | -108.8767 | 40.0998 |  |  | 400 |  |  |  | 81648 |  | R63-0036
08103 |  | Colorado | Rio Blanco | 3503811 | 36816613 | 35080412 | 103-0034 | 103-0034-0 | 103-0034-S | RANGELY CO2/NGL & MAIN WATER PLANT |  |  |  |  | 72 |  |  | 21111 | -108.8767 | 40.0998 |  |  | 490 |  |  |  | 81648 |  | R63-0036
08103 |  | Colorado | Rio Blanco | 3503811 | 36816713 | 35080112 | 103-0034 | 103-0034-0 | 103-0034-S | RANGELY CO2/NGL & MAIN WATER PLANT | 1.5 | 1.5 | 65 | 6.5 | 200 |  | 60 | 21111 | -108.8767 | 40.0998 | 220 |  | 280 |  |  |  | 81648
08103 |  | Colorado | Rio Blanco | 3503811 | 36816913 | 35080212 | 103-0034 | 103-0034-0 | 103-0034-S | RANGELY CO2/NGL & MAIN WATER PLANT | 4.1 | 0.02319 | 21 | 1.7 | 550 |  | 40.2 | 21111 | -108.8767 | 40.0998 | 9.3 |  | 290 |  |  |  | 81648 |  | R63-0040
08103 |  | Colorado | Rio Blanco | 3503911 | 103543613 | 107238212 | 103-0036 | 103-0036-0 | 103-0036-S | ENCANA OIL & GAS - DRAGON TRAIL | 1.787 |  | 50 | 1 | 800 |  | 20 | 21111 | -108.808 | 39.8287 |  | 106 | 280 |  |  |  | 81648
08103 |  | Colorado | Rio Blanco | 3503911 | 36814913 | 35078312 | 103-0036 | 103-0036-0 | 103-0036-S | ENCANA OIL & GAS - DRAGON TRAIL | 7.62 | 0.02 | 57 | 1.7 | 569 |  | 18.6 | 21111 | -108.809 | 39.8289 |  | 106 | 290 |  |  |  | 81648 |  | R63-0040
08103 |  | Colorado | Rio Blanco | 3503911 | 68827613 | 63195112 | 103-0036 | 103-0036-0 | 103-0036-S | ENCANA OIL & GAS - DRAGON TRAIL | [7 empty] | 21111 | -108.808 | 39.8287 |  | 106 | 490 |  |  |  | 81648
08103 |  | Colorado | Rio Blanco | 3504011 | 36813913 | 35077812 | 103-0037 | 103-0037-0 | 103-0037-S | ROCKY MOUNTAIN NAT GAS - PICEANCE |  |  |  |  | 72 |  |  | 21111 | -108.2624 | 40.034 |  | 106 | 490 |  |  |  | 81650 |  | R63-0036
08103 |  | Colorado | Rio Blanco | 3504011 | 36814013 | 35077312 | 103-0037 | 103-0037-0 | 103-0037-S | ROCKY MOUNTAIN NAT GAS - PICEANCE |  |  |  |  | 72 |  |  | 21111 | -108.2624 | 40.034 |  | 106 | 690 |  |  |  | 81650 |  | R63-0036
08103 |  | Colorado | Rio Blanco | 3504011 | 36814213 | 35077612 | 103-0037 | 103-0037-0 | 103-0037-S | ROCKY MOUNTAIN NAT GAS - PICEANCE |  |  | 1 | 0.1 | 70 | 0 |  | 21111 | -108.2624 | 40.034 |  | 106 | 400 |  |  |  | 81650 |  | R63-0036
08103 |  | Colorado | Rio Blanco | 4230211 | 68830013 | 63197612 | 103-0172 | 103-0172-0 | 103-0172-S | ENCANA OIL & GAS (USA) INC - BULL FORK | [7 empty] | 211112 | -108.2834 | 39.6959 |  |  | 300 |  |  |  | 81650
08103 |  | Colorado | Rio Blanco | 4230211 | 68830113 | 63197712 | 103-0172 | 103-0172-0 | 103-0172-S | ENCANA OIL & GAS (USA) INC - BULL FORK |  |  | 20 | 2.84 | 148 |  | 8.1 | 211112 | -108.2834 | 39.6959 |  |  | 400 |  |  |  | 81650
08103 |  | Colorado | Rio Blanco | 4230211 | 68830213 | 63197812 | 103-0172 | 103-0172-0 | 103-0172-S | ENCANA OIL & GAS (USA) INC - BULL FORK | [7 empty] | 211112 | -108.2834 | 39.6959 |  |  | 690 |  |  |  | 81650 | 132
08103 |  | Colorado | Rio Blanco | 4230211 | 68830613 | 63198212 | 103-0172 | 103-0172-0 | 103-0172-S | ENCANA OIL & GAS (USA) INC - BULL FORK |  |  | 1 | 0.1 | 70 | 0 |  | 211112 | -108.2834 | 39.6959 |  |  | 690 |  |  |  | 81650 | 132
08103 |  | Colorado | Rio Blanco | 4230511 | 36112913 | 34376312 | 103-0179 | 103-0179-0 | 103-0179-S | KOCH - ANT HILL UNIT FED 16-22 |  |  | 20 | 2.84 | 148 |  | 8.1 | 211112 | -108.173 | 40.1435 |  | 106 | 400 |  |  |  | 81641 |  | R63-0036
08103 |  | Colorado | Rio Blanco | 4230611 | 36112813 | 34376212 | 103-0180 | 103-0180-0 | 103-0180-S | KOCH - ANT HILL UNIT 8-32 |  |  | 20 | 2.84 | 148 |  | 8.1 | 211112 | -108.1896 | 40.1562 |  | 106 | 400 |  |  |  | 81641 |  | R63-0036
08103 |  | Colorado | Rio Blanco | 4230711 | 36112713 | 34376112 | 103-0182 | 103-0182-0 | 103-0182-S | KOCH - WRD UNIT 29-33 |  |  | 20 | 2.84 | 148 |  | 8 | 211112 | -108.1868 | 40.1108 |  | 106 | 400 |  |  |  | 81641 |  | R63-0036
08103 |  | Colorado | Rio Blanco | 4243711 | 36111313 | 34374712 | 103-0203 | 103-0203-0 | 103-0203-S | KOCH - WRD FEDERAL 19-11 |  |  | 20 | 2.84 | 148 |  | 8.1 | 211112 | -108.2145 | 40.1337 |  | 106 | 400 |  |  |  | 81641 |  | R63-0036
08103 |  | Colorado | Rio Blanco | 4243911 | 36111113 | 34374512 | 103-0205 | 103-0205-0 | 103-0205-S | KOCH - WRD DOW 20-13 |  |  | 20 | 2.84 | 148 |  | 8.1 | 211112 | -108.1865 | 40.1319 |  | 106 | 400 |  |  |  | 81641 |  | R63-0036
08103 |  | Colorado | Rio Blanco | 4244011 | 36111013 | 34374412 | 103-0206 | 103-0206-0 | 103-0206-S | KOCH - WRD DOW 20-11 |  |  | 20 | 2.84 | 148 |  | 8.1 | 211112 | -108.1972 | 40.133 |  |  | 400 |  |  |  | 81641 |  | R63-0040
08103 |  | Colorado | Rio Blanco | 4244411 | 36110613 | 34374012 | 103-0210 | 103-0210-0 | 103-0210-S | KOCH - ANT HILL UNIT COUNTY 25-22 |  |  | 20 | 2.84 | 148 |  | 8.1 | 211112 | -108.229 | 40.1149 |  | 106 | 400 |  |  |  | 81641 |  | R63-0036
08103 |  | Colorado | Rio Blanco | 4244711 | 36110313 | 34373712 | 103-0213 | 103-0213-0 | 103-0213-S | FOUNDATION ENERGY - BANTA RIDGE #4-18 |  |  | 20 | 2.84 | 148 |  | 8.1 | 211112 | -109.0116 | 39.9568 |  | 106 | 400 |  |  |  | 81648 |  | R63-0036
08103 |  | Colorado | Rio Blanco | 4244811 | 36110213 | 34373612 | 103-0214 | 103-0214-0 | 103-0214-S | FOUNDATION - BANTA RIDGE FEDERAL 8-18 |  |  | 20 | 2.84 | 148 |  | 8.1 | 211112 | -108.9941 | 39.9569 |  | 106 | 400 |  |  |  | 81648 |  | R63-0036
08103 |  | Colorado | Rio Blanco | 4244911 | 36110113 | 34373512 | 103-0216 | 103-0216-0 | 103-0216-S | FOUNDATION ENERGY - TAIGA FEDERAL 16-34 |  |  | 20 | 2.84 | 148 |  | 8.1 | 211112 | -108.9593 | 40.0504 |  | 106 | 400 |  |  |  | 81648 |  | R63-0036
08103 |  | Colorado | Rio Blanco | 4245011 | 36110013 | 34373412 | 103-0217 | 103-0217-0 | 103-0217-S | KOCH EXPLORATION - WRD FEDERAL 6-26 |  |  | 20 | 2.84 | 148 |  | 8 | 211112 | -108.2433 | 40.1146 |  | 106 | 400 |  |  |  | 81641 |  | R63-0036
08103 |  | Colorado | Rio Blanco | 4245511 | 36109513 | 34372912 | 103-0222 | 103-0222-0 | 103-0222-S | LONE MOUNTAIN PRODUCTION - #19-4M-1 & 2 |  |  | 1 | 0.1 | 70 | 0 |  | 211112 | -109.0098 | 39.9522 |  | 106 | 400 |  |  |  | 81648 |  | R63-0036
08103 |  | Colorado | Rio Blanco | 4245711 | 36109313 | 34372712 | 103-0225 | 103-0225-0 | 103-0225-S | CHEVRON USA - WILSON CREEK UNIT 69 TANK |  |  | 20 | 2.84 | 148 |  | 8.1 | 211112 | -107.9414 | 40.1695 |  | 106 | 400 |  |  |  | 81641 |  | R63-0036
08103 |  | Colorado | Rio Blanco | 4245911 | 36109113 | 34372512 | 103-0228 | 103-0228-0 | 103-0228-S | EXXON MOBIL CORP - WELL #33-29 |  |  | 1 | 0.1 | 70 | 0 |  | 211112 | -108.1957 | 39.8498 |  | 106 | 400 |  |  |  | 81650 |  | R63-0036
08103 |  | Colorado | Rio Blanco | 4340511 | 36341913 | 34600012 | 103-0162 | 103-0162-0 | 103-0162-S | XTO ENERGY, INC. - PICEANCE CREEK |  |  |  |  | 72 |  |  | 21111 | -108.1945 | 39.8938 | 1 | 106 | 690 |  |  |  | 81650 | 23 | R63-0036
08103 |  | Colorado | Rio Blanco | 4340511 | 36342013 | 34599612 | 103-0162 | 103-0162-0 | 103-0162-S | XTO ENERGY, INC. - PICEANCE CREEK |  |  |  |  | 72 |  |  | 21111 | -108.1945 | 39.8938 |  | 106 | 490 |  |  |  | 81650 |  | R63-0036
08103 |  | Colorado | Rio Blanco | 4340511 | 36342313 | 34600612 | 103-0162 | 103-0162-0 | 103-0162-S | XTO ENERGY, INC. - PICEANCE CREEK | 0.32 |  | 30 | 1 | 600 |  | 105 | 21111 | -108.1945 | 39.8938 |  | 106 | 690 |  |  |  | 81650 | 23 | R63-0036
08103 |  | Colorado | Rio Blanco | 4340511 | 36342413 | 34599912 | 103-0162 | 103-0162-0 | 103-0162-S | XTO ENERGY, INC. - PICEANCE CREEK |  |  |  |  | 72 |  |  | 21111 | -108.1945 | 39.8938 |  | 106 | 490 |  |  |  | 81650 | 99 | R63-0036
08103 |  | Colorado | Rio Blanco | 4340511 | 36342513 | 34599512 | 103-0162 | 103-0162-0 | 103-0162-S | XTO ENERGY, INC. - PICEANCE CREEK |  |  |  |  | 72 |  |  | 21111 | -108.1945 | 39.8938 |  | 106 | 480 |  |  |  | 81650 |  | R63-0036
08103 |  | Colorado | Rio Blanco | 4340511 | 90945013 | 87014012 | 103-0162 | 103-0162-0 | 103-0162-S | XTO ENERGY, INC. - PICEANCE CREEK | 8.4 | 7.68 | 65 | 4 | 1400 |  | 36 | 21111 | -108.1949 | 39.8933 |  | 106 | 270 |  |  |  | 81650 | 131
08103 |  | Colorado | Rio Blanco | 4340611 | 36340913 | 34599012 | 103-0163 | 103-0163-0 | 103-0163-S | KINDER MORGAN TREATING - MEEKER PLANT |  |  |  |  | 72 |  |  | 211112 | -108.1936 | 40.1024 |  | 106 | 490 |  |  |  | 81641 |  | R63-0036
08103 |  | Colorado | Rio Blanco | 4340611 | 36341113 | 34599112 | 103-0163 | 103-0163-0 | 103-0163-S | KINDER MORGAN TREATING - MEEKER PLANT | 0.70681 | 0.004238 | 24 | 2 | 650 |  | 10 | 211112 | -108.1936 | 40.1024 | 4 | 106 | 290 |  |  |  | 81641 | 131 | R63-0036
08103 |  | Colorado | Rio Blanco | 4340611 | 36341213 | 34599312 | 103-0163 | 103-0163-0 | 103-0163-S | KINDER MORGAN TREATING - MEEKER PLANT | 11.7353 | 0.07037 | 27 | 2.5 | 400 |  | 4.2 | 211112 | -108.1936 | 40.1024 | 53 | 106 | 690 |  |  |  | 81641 |  | R63-0036
08103 |  | Colorado | Rio Blanco | 4340611 | 68829713 | 63197312 | 103-0163 | 103-0163-0 | 103-0163-S | KINDER MORGAN TREATING - MEEKER PLANT |  |  | 60 | 1.31 | 110 |  | 80.3 | 211112 | -108.1931 | 40.1049 |  | 106 | 690 |  |  |  | 81641
08103 |  | Colorado | Rio Blanco | 4341311 | 36340113 | 34598112 | 103-0170 | 103-0170-0 | 103-0170-S | ETC CANYON PIPELINE - RANGELY NGL |  |  |  |  | 72 |  |  | 21111 | -109.0084 | 40.1569 |  | 106 | 999 |  |  |  | 81648 |  | R63-0036
08107 |  | Colorado | Routt | 12866111 | 68860313 | 63227512 | 107-0086 | 107-0086-0 | 107-0086-S | OMIMEX PETRO - WOLF MOUNTAIN | 1.7 |  | 20 | 2 | 700 |  | 10 | 21111 | -107.1311 | 40.5674 |  |  | 400 |  |  |  | 81639 | 23
08107 |  | Colorado | Routt | 12866111 | 90955413 | 87024312 | 107-0086 | 107-0086-0 | 107-0086-S | OMIMEX PETRO - WOLF MOUNTAIN | 3.8934 |  | 17 | 0.25 | 1333 | 42.5 |  | 21111 | -107.1311 | 40.5674 |  |  | 160 |  |  |  | 81639 | 203
08107 |  | Colorado | Routt | 12866211 | 68860513 | 63227712 | 107-0091 | 107-0091-0 | 107-0091-S | HRM RESOURCES - GRASSY CREEK COAL #2 |  |  | 20 | 2.84 | 148 |  | 8.1 | 211112 | -107.115 | 40.4462 |  |  | 400 |  |  |  | 80487
08107 |  | Colorado | Routt | 13107011 | 68860613 | 63227812 | 107-0092 | 107-0092-0 | 107-0092-S | HRM RESOURCES - GRASSY CREEK COAL #3 |  |  | 20 | 2 | 148 |  | 8.1 | 211112 | -107.121 | 40.4497 |  |  | 400 |  |  |  | 80487
08107 |  | Colorado | Routt | 15290411 | 96104613 | 92894712 | 107-0099 | 107-0099-0 | 107-0099-S | TRUE OIL - BREEZE UNIT 34-8 |  |  | 1 | 0.1 | 70 | 0 |  | 211112 | -107.3981 | 40.4849 |  |  | 300 |  |  |  | 81639
08107 |  | Colorado | Routt | 15290411 | 96104713 | 92894812 | 107-0099 | 107-0099-0 | 107-0099-S | TRUE OIL - BREEZE UNIT 34-8 |  |  | 20 | 2 | 700 |  | 10 | 211112 | -107.3981 | 40.4849 |  |  | 400 |  |  |  | 81639 | 23
08113 |  | Colorado | San Miguel | 13107411 | 68862913 | 63230112 | 113-0079 | 113-0079-0 | 113-0079-S | PATARA OIL & GAS - FOSSIL FEDERAL 8 |  |  | 1 | 0.1 | 70 | 0 |  | 21111 | -108.6959 | 38.0713 |  |  | 690 |  |  |  | 81325
08113 |  | Colorado | San Miguel | 13107511 | 68863013 | 63230212 | 113-0080 | 113-0080-0 | 113-0080-S | PATARA OIL & GAS - FOSSIL FEDERAL 4-19 |  |  | 1 | 0.1 | 70 | 0 |  | 21111 | -108.6747 | 38.064 |  |  | 690 |  |  |  | 81325
08113 |  | Colorado | San Miguel | 13107711 | 68863613 | 63230712 | 113-0084 | 113-0084-0 | 113-0084-S | PATARA OIL & GAS - FOSSIL FEDERAL 5-19 |  |  | 1 | 0.1 | 70 | 0 |  | 21111 | -108.6826 | 38.0636 |  |  | 690 |  |  |  | 81325
08113 |  | Colorado | San Miguel | 13107911 | 68864013 | 63231112 | 113-0092 | 113-0092-0 | 113-0092-S | PATARA MIDSTREAM - HAMILTON CREEK CS | 0.58333 |  | 1 | 0.1 | 70 | 0 |  | 21111 | -108.4695 | 38.1118 |  |  | 690 |  |  |  | 81431
08113 |  | Colorado | San Miguel | 13107911 | 68864513 | 63231612 | 113-0092 | 113-0092-0 | 113-0092-S | PATARA MIDSTREAM - HAMILTON CREEK CS | [7 empty] | 21111 | -108.4695 | 38.1118 |  |  | 400 |  |  |  | 81431
08113 |  | Colorado | San Miguel | 13107911 | 68864613 | 63231712 | 113-0092 | 113-0092-0 | 113-0092-S | PATARA MIDSTREAM - HAMILTON CREEK CS |  |  | 1 | 0.1 | 70 | 0 |  | 21111 | -108.4695 | 38.1118 |  |  | 300 |  |  |  | 81431
08113 |  | Colorado | San Miguel | 13108011 | 68864813 | 63231912 | 113-0097 | 113-0097-0 | 113-0097-S | PATARA OIL & GAS - FOSSIL FEDERAL 2-20 |  |  | 1 | 0.1 | 70 | 0 |  | 21111 | -108.6563 | 38.0605 |  |  | 690 |  |  |  | 81325
08113 |  | Colorado | San Miguel | 4279311 | 36361713 | 34619812 | 113-0015 | 113-0015-0 | 113-0015-S | PATARA MIDSTREAM - ANDY'S MESA |  |  | 1 | 0.1 | 70 | 0 |  | 21111 | -108.6404 | 38.0443 |  | 106 | 999 |  |  |  | 81325 | 23 | R63-0036
08113 |  | Colorado | San Miguel | 4279311 | 36361813 | 34620112 | 113-0015 | 113-0015-0 | 113-0015-S | PATARA MIDSTREAM - ANDY'S MESA |  |  | 23 | 0.67 | 740 | 34.1 |  | 21111 | -108.6404 | 38.0443 |  | 106 | 400 |  |  |  | 81325 | 23 | R63-0036
08113 |  | Colorado | San Miguel | 4279311 | 36362113 | 34620412 | 113-0015 | 113-0015-0 | 113-0015-S | PATARA MIDSTREAM - ANDY'S MESA |  |  | 1 | 0.1 | 70 | 0 |  | 21111 | -108.6404 | 38.0443 |  | 106 | 490 |  |  |  | 81325 |  | R63-0036
08113 |  | Colorado | San Miguel | 4279311 | 36362313 | 34619712 | 113-0015 | 113-0015-0 | 113-0015-S | PATARA MIDSTREAM - ANDY'S MESA |  |  |  |  | 72 |  |  | 21111 | -108.6404 | 38.0443 |  | 106 | 690 |  |  |  | 81325 |  | R63-0036
08113 |  | Colorado | San Miguel | 4279311 | 36362413 | 34619912 | 113-0015 | 113-0015-0 | 113-0015-S | PATARA MIDSTREAM - ANDY'S MESA |  |  |  |  | 72 |  |  | 21111 | -108.6404 | 38.0443 |  | 106 | 690 |  |  |  | 81325 | 18 | R63-0036
08113 |  | Colorado | San Miguel | 4279311 | 68861713 | 63228912 | 113-0015 | 113-0015-0 | 113-0015-S | PATARA MIDSTREAM - ANDY'S MESA | 0.49 |  | 74 | 2.42 | 1046 |  | 33.2 | 21111 | -108.6375 | 38.0456 |  | 106 | 280 |  |  |  | 81325
08113 |  | Colorado | San Miguel | 4280511 | 36359713 | 34618012 | 113-0065 | 113-0065-0 | 113-0065-S | PATARA OIL & GAS - DOUBLE EAGLE PLANT |  |  |  |  | 72 |  |  | 21111 | -108.645 | 38.0483 |  | 106 | 690 |  |  |  | 81325 |  | R63-0036
08113 |  | Colorado | San Miguel | 4280511 | 36360013 | 34617912 | 113-0065 | 113-0065-0 | 113-0065-S | PATARA OIL & GAS - DOUBLE EAGLE PLANT |  |  |  |  | 72 |  |  | 21111 | -108.645 | 38.0483 |  | 106 | 490 |  |  |  | 81325 |  | R63-0036
08113 |  | Colorado | San Miguel | 4280811 | 36359313 | 34617412 | 113-0068 | 113-0068-0 | 113-0068-S | CABOT OIL & GAS - FOSSIL FEDERAL 1-19,2- |  |  | 1 | 0.1 | 70 | 0 |  | 21111 | -108.6738 | 38.0601 |  | 106 | 690 |  |  |  | 81325 |  | R63-0036
08113 |  | Colorado | San Miguel | 4280811 | 68862313 | 63229512 | 113-0068 | 113-0068-0 | 113-0068-S | CABOT OIL & GAS - FOSSIL FEDERAL 1-19,2- | [7 empty] | 21111 | -108.6745 | 38.0608 |  | 106 | 300 |  |  |  | 81325
08113 |  | Colorado | San Miguel | 4281011 | 36358913 | 34617112 | 113-0071 | 113-0071-0 | 113-0071-S | CABOT OIL & GAS - FOSSIL FEDERAL #4-20 |  |  | 1 | 0.1 | 70 | 0 |  | 211112 | -108.666 | 38.0594 |  | 106 | 690 |  |  |  | 81325 |  | R63-0036
08113 |  | Colorado | San Miguel | 4281011 | 36359013 | 34617212 | 113-0071 | 113-0071-0 | 113-0071-S | CABOT OIL & GAS - FOSSIL FEDERAL #4-20 |  |  | 1 | 0.1 | 70 | 0 |  | 211112 | -108.666 | 38.0594 |  | 106 | 400 |  |  |  | 81325 |  | R63-0036
08113 |  | Colorado | San Miguel | 4281111 | 36358813 | 34616912 | 113-0072 | 113-0072-0 | 113-0072-S | CABOT OIL & GAS - FOSSIL FEDERAL #1-13 |  |  | 1 | 0.1 | 70 | 0 |  | 211112 | -108.6919 | 38.0753 |  | 106 | 690 |  |  |  | 81325 |  | R63-0036
08121 |  | Colorado | Washington | 4323611 | 68867513 | 63234612 | 121-0007 | 121-0007-0 | 121-0007-S | CIG (NIOBRARA)/HIGH PLAINS (AKRON) C.S. |  |  | 4 | 0.83 | 72 | 0 |  | 21111 | -102.9931 | 39.89 |  |  | 690 |  |  |  | 80720
08121 |  | Colorado | Washington | 4325111 | 36347613 | 34605612 | 121-0263 | 121-0263-0 | 121-0263-S | R R BANEY OPERATING - HUBBIRD-BOSTON |  |  | 1 | 0.1 | 70 | 0 |  | 211112 | -103.6991 | 39.7597 |  | 106 | 400 |  |  |  | 80757 |  | R63-0036
08121 |  | Colorado | Washington | 4325211 | 36347513 | 34605512 | 121-0264 | 121-0264-0 | 121-0264-S | WESTERN OPERATING - BOBCAT |  |  | 20 | 0.1 | 148 |  | 8.1 | 211112 | -103.6641 | 39.9762 |  | 106 | 400 |  |  |  | 80757 |  | R63-0036
08123 |  | Colorado | Weld | 12869511 | 90963913 | 87061612 | 123-4592 | 123-4592-0 | 123-4592-S | HILCORP ENERGY - STATE #26-2 PUMP STN |  |  | 20 | 2.84 | 148 |  | 8 | 21111 | -104.2843 | 40.2779 |  |  | 400 |  |  |  | 80649
08123 |  | Colorado | Weld | 12870111 | 68932313 | 63363112 | 123-5097 | 123-5097-0 | 123-5097-S | FRONT RANGE ENERGY, LLC |  |  | 1 | 0.1 | 70 | 0 |  | 325193 | -104.8595 | 40.4571 |  | 127 | 300 |  |  |  | 80631
08123 |  | Colorado | Weld | 12870811 | 68961013 | 63397012 | 123-5530 | 123-5530-0 | 123-5530-S | NOBLE ENERGY - CENTRALIZED LAND TREATMNT | [7 empty] | 56291 | -104.5993 | 40.3187 |  |  | 300 |  |  |  | 80645
08123 |  | Colorado | Weld | 12871111 | 68972013 | 87076112 | 123-5661 | 123-5661-0 | 123-5661-S | BONANZA CREEK - WETCO FARMS 14-4 BATTERY |  |  | 20 | 2 | 700 |  | 10 | 211112 | -104.4503 | 40.3355 |  |  | 400 |  |  |  | 80642 | 23
08123 |  | Colorado | Weld | 12871511 | 68996413 | 63437312 | 123-6037 | 123-6037-0 | 123-6037-S | K.P. KAUFFMAN CO-FINDLAY BATTERY | 0.13258 |  | 20 | 2 | 700 |  | 10 | 211112 | -104.919 | 40.0113 |  |  | 400 |  |  |  | 80603 | 23
08123 |  | Colorado | Weld | 12871511 | 68996413 | 87079812 | 123-6037 | 123-6037-0 | 123-6037-S | K.P. KAUFFMAN CO-FINDLAY BATTERY |  |  | 20 | 2.84 | 148 |  | 8.1 | 211112 | -104.919 | 40.0113 |  |  | 400 |  |  |  | 80603
08123 |  | Colorado | Weld | 12872011 | 69007913 | 87081812 | 123-6197 | 123-6197-0 | 123-6197-S | PETROLEUM DEVELOPMENT- WILSON 13-30 |  |  | 20 | 2 | 700 |  | 10 | 21111 | -104.4843 | 40.5409 |  |  | 400 |  |  |  | 80624 | 99
08123 |  | Colorado | Weld | 12872611 | 69037713 | 92954012 | 123-6614 | 123-6614-0 | 123-6614-S | PDC - Brown 13, 14, 23, 24-2 | 0.039792 |  | 20 | 2 | 700 |  | 10 | 211112 | -104.4106 | 40.514 |  |  | 400 |  |  |  | 80611 | 23
08123 |  | Colorado | Weld | 12872711 | 69041013 | 63485112 | 123-6645 | 123-6645-0 | 123-6645-S | FOUNDATION ENERGY MGMT - BEHRING | [7 empty] | 211112 | -104.1734 | 40.4756 |  |  | 400 |  |  |  | 80611 | 23
08123 |  | Colorado | Weld | 12873211 | 69059513 | 63506112 | 123-6830 | 123-6830-0 | 123-6830-S | BONANZA CREEK PRONGHORN 41-3 |  |  | 20 | 2 | 700 |  | 10 | 211112 | -104.1876 | 40.4359 |  |  | 400 |  |  |  | 80644 | 23
08123 |  | Colorado | Weld | 12874011 | 69084213 | 63533012 | 123-7085 | 123-7085-0 | 123-7085-S | FOUNDATION ENERGY MGMT - STATE 36-16 | 0.011598 |  | 20 | 2 | 700 |  | 10 | 211112 | -104.0354 | 40.6119 |  |  | 400 |  |  |  | 80611 | 23
08123 |  | Colorado | Weld | 12874111 | 69084413 | 92961612 | 123-7087 | 123-7087-0 | 123-7087-S | PDC - Guttersen 33, 34, 43, 44-8 & 8D | 0.073298 |  | 20 | 2 | 700 |  | 10 | 211112 | -104.4568 | 40.2362 |  |  | 400 |  |  |  | 80644 | 23
08123 |  | Colorado | Weld | 12874511 | 69092613 | 63542012 | 123-7176 | 123-7176-0 | 123-7176-S | NOBLE ENERGY, INC.- BATTERY # 415664808 | 0.027044 |  | 20 | 2 | 700 |  | 10 | 211112 | -104.8582 | 40.4269 |  |  | 400 |  |  |  | 80550 | 23
08123 |  | Colorado | Weld | 12874611 | 69095813 | 63545412 | 123-7203 | 123-7203-0 | 123-7203-S | ONEOK NGL PIPELINE- LUCERNE LAT TIE-IN |  |  | 8 | 0.33 | 30 | 0 |  | 48621 | -104.4798 | 40.4575 |  |  | 999 |  |  |  | 80624
08123 |  | Colorado | Weld | 12874711 | 69099613 | 63550312 | 123-7245 | 123-7245-0 | 123-7245-S | NOBLE ENERGY INC BATTERY #415668553 |  |  | 20 | 2 | 700 |  | 10 | 211112 | -104.3916 | 40.5429 |  |  | 400 |  |  |  | 80611 | 23
08123 |  | Colorado | Weld | 12874911 | 69105413 | 92963812 | 123-7296 | 123-7296-0 | 123-7296-S | NOBLE ENERGY - BATTERY #415674182 | 0.029257 |  | 20 | 2 | 700 |  | 10 | 211112 | -104.6181 | 40.568 |  |  | 400 |  |  |  | 80615 | 23
08123 |  | Colorado | Weld | 12875011 | 69105513 | 63558112 | 123-7297 | 123-7297-0 | 123-7297-S | NOBLE ENERGY, INC.- BATT # 415674269 |  |  | 20 | 2 | 700 |  | 10 | 21111 | -104.3727 | 40.4994 |  |  | 400 |  |  |  | 80611 | 23
08123 |  | Colorado | Weld | 12875111 | 69106413 | 63559012 | 123-7303 | 123-7303-0 | 123-7303-S | NOBLE ENERGY, INC.- BATT # 415674752 |  |  | 20 | 2 | 700 |  | 10 | 21111 | -104.3967 | 40.4667 |  |  | 400 |  |  |  | 80644 | 23
08123 |  | Colorado | Weld | 12875211 | 69107613 | 63560112 | 123-7310 | 123-7310-0 | 123-7310-S | SCHNEIDER ENERGY Yocam |  |  | 20 | 2.84 | 148 |  | 8 | 211112 | -104.2388 | 40.1825 |  |  | 400 |  |  |  | 80652
08123 |  | Colorado | Weld | 12875311 | 69107713 | 63560212 | 123-7311 | 123-7311-0 | 123-7311-S | SCHNEIDER ENERGY April 12-14 |  |  | 20 | 2.84 | 148 |  | 8 | 211112 | -104.0669 | 40.5771 |  |  | 400 |  |  |  | 80611
08123 |  | Colorado | Weld | 12875611 | 69135413 | 63590712 | 123-7578 | 123-7578-0 | 123-7578-S | GREAT WESTERN- LARSON 20-11, 20-12 BATT |  |  | 20 | 2 | 700 |  | 10 | 211112 | -104.8093 | 40.5658 |  |  | 400 |  |  |  | 80615 | 23
08123 |  | Colorado | Weld | 13088011 | 69133113 | 87097912 | 123-7556 | 123-7556-0 | 123-7556-S | NOBLE ENERGY INC. BATTERY #415689330 | 0.007413 |  | 20 | 2 | 700 |  | 10 | 211112 | -104.5537 | 40.2454 |  |  | 400 |  |  |  | 80645 | 23
08123 |  | Colorado | Weld | 13088111 | 69133213 | 63588512 | 123-7557 | 123-7557-0 | 123-7557-S | NOBLE ENERGY, INC. - BATT #415689333 |  |  | 20 | 2 | 700 |  | 10 | 211112 | -104.5537 | 40.2381 |  |  | 400 |  |  |  | 80645 | 23
08123 |  | Colorado | Weld | 13088211 | 69133313 | 87098012 | 123-7558 | 123-7558-0 | 123-7558-S | NOBLE ENERGY - BATTERY #415689335 | 0.008817 |  | 20 | 2 | 700 |  | 10 | 211112 | -104.3822 | 40.5138 |  |  | 400 |  |  |  | 80611 | 23
08123 |  | Colorado | Weld | 13088311 | 69133413 | 87098112 | 123-7559 | 123-7559-0 | 123-7559-S | NOBLE ENERGY INC. BATTERY #415689632 | 0.14391 |  | 20 | 2 | 700 |  | 10 | 211112 | -104.3917 | 40.5138 |  |  | 400 |  |  |  | 80611 | 23
08123 |  | Colorado | Weld | 13088411 | 69133613 | 87098212 | 123-7560 | 123-7560-0 | 123-7560-S | NOBLE ENERGY INC. BATTERY #415690814 | 0.17858 |  | 20 | 2 | 700 |  | 10 | 211112 | -104.8932 | 40.14 |  |  | 400 |  |  |  | 80621 | 23
08123 |  | Colorado | Weld | 13088511 | 69133713 | 87098312 | 123-7561 | 123-7561-0 | 123-7561-S | NOBLE ENERGY - BATTERY #415690862 | 0.14049 |  | 20 | 2 | 700 |  | 10 | 211112 | -104.4487 | 40.4159 |  |  | 400 |  |  |  | 80644 | 23
08123 |  | Colorado | Weld | 13088611 | 69133913 | 87098412 | 123-7562 | 123-7562-0 | 123-7562-S | NOBLE ENERGY INC. BATTERY #415690863 | 0.13151 |  | 20 | 2 | 700 |  | 10 | 211112 | -104.5268 | 40.3264 |  |  | 400 |  |  |  | 80644 | 23
08123 |  | Colorado | Weld | 13088711 | 69134013 | 63589312 | 123-7563 | 123-7563-0 | 123-7563-S | NOBLE ENERGY, INC. - BATT #415690864 |  |  | 20 | 2 | 700 |  | 10 | 211112 | -104.5628 | 40.2997 |  |  | 400 |  |  |  | 80644 | 23
08123 |  | Colorado | Weld | 13088811 | 69134113 | 63589412 | 123-7564 | 123-7564-0 | 123-7564-S | NOBLE ENERGY, INC. - BATT #415690865 |  |  | 20 | 2 | 700 |  | 10 | 211112 | -104.6028 | 40.2549 |  |  | 400 |  |  |  | 80645 | 23
08123 |  | Colorado | Weld | 13088911 | 69134213 | 87098512 | 123-7565 | 123-7565-0 | 123-7565-S | NOBLE ENERGY INC. BATTERY #415690866 | 0.13522 |  | 20 | 2 | 700 |  | 10 | 211112 | -104.5296 | 40.3251 |  |  | 400 |  |  |  | 80644 | 23
08123 |  | Colorado | Weld | 13089011 | 69134313 | 87098612 | 123-7566 | 123-7566-0 | 123-7566-S | NOBLE ENERGY INC. BATTERY #415690867 | 0.11431 |  | 20 | 2 | 700 |  | 10 | 211112 | -104.7131 | 40.3034 |  |  | 400 |  |  |  | 80645 | 23
08123 |  | Colorado | Weld | 13089111 | 69134413 | 63589712 | 123-7567 | 123-7567-0 | 123-7567-S | NOBLE ENERGY, INC. - BATT #415690872 |  |  | 20 | 2 | 700 |  | 10 | 211112 | -104.6943 | 40.3324 |  |  | 400 |  |  |  | 80645 | 23
08123 |  | Colorado | Weld | 13089211 | 69134513 | 87098712 | 123-7568 | 123-7568-0 | 123-7568-S | NOBLE ENERGY INC. BATTERY #415694141 | 0.10184 |  | 20 | 2 | 700 |  | 10 | 211112 | -104.8296 | 40.3506 |  |  | 400 |  |  |  | 80543 | 23
08123 |  | Colorado | Weld | 13089311 | 69134613 | 87098812 | 123-7569 | 123-7569-0 | 123-7569-S | NOBLE ENERGY - BATTERY #415694142 | 0.11732 |  | 20 | 2 | 700 |  | 10 | 211112 | -104.4202 | 40.521 |  |  | 400 |  |  |  | 80624 | 23
08123 |  | Colorado | Weld | 13089411 | 69134713 | 63590012 | 123-7570 | 123-7570-0 | 123-7570-S | NOBLE ENERGY, INC. - BATT #415694144 |  |  | 20 | 2 | 700 |  | 10 | 211112 | -104.7084 | 40.2998 |  |  | 400 |  |  |  | 80645 | 23
08123 |  | Colorado | Weld | 13089511 | 69134813 | 63590112 | 123-7571 | 123-7571-0 | 123-7571-S | NOBLE ENERGY, INC. - BATT #415694145 |  |  | 20 | 2 | 700 |  | 10 | 211112 | -104.6942 | 40.3324 |  |  | 400 |  |  |  | 80645 | 23
08123 |  | Colorado | Weld | 13089611 | 69134913 | 87099012 | 123-7572 | 123-7572-0 | 123-7572-S | NOBLE ENERGY INC. BATTERY #415694146 | 0.050816 |  | 20 | 2 | 700 |  | 10 | 211112 | -104.5998 | 40.524 |  |  | 400 |  |  |  | 80615 | 23
08123 |  | Colorado | Weld | 13089711 | 69135113 | 63590412 | 123-7573 | 123-7573-0 | 123-7573-S | NOBLE ENERGY, INC. - BATT #415694147 |  |  | 20 | 2 | 700 |  | 10 | 211112 | -104.5536 | 40.278 |  |  | 400 |  |  |  | 80644 | 23
08123 |  | Colorado | Weld | 13089811 | 69135213 | 92967512 | 123-7575 | 123-7575-0 | 123-7575-S | KERR-MCGEE 35016376 - ROOT 20-18, 24-18 |  |  | 20 | 2.84 | 148 |  | 8.1 | 211112 | -104.6988 | 40.307 |  |  | 400 |  |  |  | 80645 | 99
08123 |  | Colorado | Weld | 13089911 | 69135313 | 92967612 | 123-7576 | 123-7576-0 | 123-7576-S | KERR-MCGEE 35016611 - STROMQUIST 13-2. | 0.76035 |  | 20 | 2 | 700 |  | 10 | 211112 | -105.0154 | 40.1187 |  |  | 400 |  |  |  | 80504 | 23
08123 |  | Colorado | Weld | 13090611 | 69136313 | 107296612 | 123-7634 | 123-7634-0 | 123-7634-S | 16718 - ELDRIDGE 4-23 |  |  | 20 | 2 | 700 |  | 10 | 211112 | -104.7374 | 40.4756 |  |  | 400 |  |  |  | 80631 | 23
08123 |  | Colorado | Weld | 13090711 | 69136413 | 92968812 | 123-7668 | 123-7668-0 | 123-7668-S | ENCANA - ARUSTICRAT ANGUS 4-6-3X | 0.065263 |  | 20 | 2 | 700 |  | 10 | 211112 | -104.6518 | 40.2561 |  |  | 400 |  |  |  | 80645 | 23
08123 |  | Colorado | Weld | 13090811 | 69136513 | 63592212 | 123-7669 | 123-7669-0 | 123-7669-S | ENCANA - SESE SEC 27 T4N R65W BATT |  |  | 20 | 2.84 | 148 |  | 8.1 | 211112 | -104.6424 | 40.2779 |  |  | 400 |  |  |  | 80645
08123 |  | Colorado | Weld | 13090811 | 69136513 | 63592312 | 123-7669 | 123-7669-0 | 123-7669-S | ENCANA - SESE SEC 27 T4N R65W BATT | 0.06539 |  | 20 | 2 | 700 |  | 10 | 211112 | -104.6424 | 40.2779 |  |  | 400 |  |  |  | 80645 | 23
08123 |  | Colorado | Weld | 13090911 | 69136613 | 63592412 | 123-7670 | 123-7670-0 | 123-7670-S | ENCANA - LIBSACK 8.4.27 |  |  | 20 | 2.84 | 148 |  | 8.1 | 211112 | -104.6424 | 40.2815 |  |  | 400 |  |  |  | 80645
08123 |  | Colorado | Weld | 13090911 | 69136613 | 63592512 | 123-7670 | 123-7670-0 | 123-7670-S | ENCANA - LIBSACK 8.4.27 | 0.082903 |  | 20 | 2 | 700 |  | 10 | 211112 | -104.6424 | 40.2815 |  |  | 400 |  |  |  | 80645 | 23
08123 |  | Colorado | Weld | 13091011 | 69136713 | 92968912 | 123-7671 | 123-7671-0 | 123-7671-S | ENCANA - GRENEMEYER 4-6-26 | 0.068584 |  | 20 | 2 | 700 |  | 10 | 211112 | -104.8603 | 40.0167 |  |  | 400 |  |  |  | 80603 | 23
08123 |  | Colorado | Weld | 13091311 | 69137013 | 63593012 | 123-7674 | 123-7674-0 | 123-7674-S | ENCANA - MILLER 2-171 |  |  | 20 | 2.84 | 148 |  | 8.1 | 211112 | -104.9193 | 40.142 |  |  | 400 |  |  |  | 80504
08123 |  | Colorado | Weld | 13091311 | 69137013 | 63593112 | 123-7674 | 123-7674-0 | 123-7674-S | ENCANA - MILLER 2-171 | 0.003143 |  | 20 | 2 | 700 |  | 10 | 211112 | -104.9193 | 40.142 |  |  | 400 |  |  |  | 80504 | 23
08123 |  | Colorado | Weld | 13091411 | 69137113 | 63593212 | 123-7675 | 123-7675-0 | 123-7675-S | ENCANA - COSSLETT B BATTERY | 0.053148 |  | 20 | 2 | 700 |  | 10 | 211112 | -104.9826 | 40.0349 |  |  | 400 |  |  |  | 80516 | 23
08123 |  | Colorado | Weld | 13091511 | 69137213 | 63593312 | 123-7676 | 123-7676-0 | 123-7676-S | ENCANA - VESSELS MINERALS A UNIT 1 | 0.08298 |  | 20 | 2 | 700 |  | 10 | 211112 | -105.0534 | 40.0194 |  |  | 400 |  |  |  | 80516 | 23
08123 |  | Colorado | Weld | 13091511 | 69137213 | 92969012 | 123-7676 | 123-7676-0 | 123-7676-S | ENCANA - VESSELS MINERALS A UNIT 1 |  |  | 20 | 2.84 | 148 |  | 8.1 | 211112 | -105.0534 | 40.0194 |  |  | 400 |  |  |  | 80516
08123 |  | Colorado | Weld | 13091611 | 69137313 | 92969112 | 123-7677 | 123-7677-0 | 123-7677-S | ENCANA - SALISBURY 1 BATTERY | 0.082574 |  | 20 | 2 | 700 |  | 10 | 211112 | -104.9776 | 40.1478 |  |  | 400 |  |  |  | 80504 | 23
08123 |  | Colorado | Weld | 13091711 | 69137413 | 92969212 | 123-7678 | 123-7678-0 | 123-7678-S | ENCANA - DUCKWORTH B BATTERY | 0.38251 |  | 20 | 2 | 700 |  | 10 | 211112 | -105.0012 | 40.1404 |  |  | 400 |  |  |  | 80504 | 23
08123 |  | Colorado | Weld | 13091711 | 69137513 | 63593512 | 123-7678 | 123-7678-0 | 123-7678-S | ENCANA - DUCKWORTH B BATTERY |  |  | 20 | 2.84 | 148 |  | 8.1 | 211112 | -105.0012 | 40.1404 |  |  | 400 |  |  |  | 80504
08123 |  | Colorado | Weld | 13091711 | 69137513 | 63593712 | 123-7678 | 123-7678-0 | 123-7678-S | ENCANA - DUCKWORTH B BATTERY | 0.097173 |  | 20 | 2 | 700 |  | 10 | 211112 | -105.0012 | 40.1404 |  |  | 400 |  |  |  | 80504 | 23
08123 |  | Colorado | Weld | 13091811 | 69137613 | 63593812 | 123-7679 | 123-7679-0 | 123-7679-S | ENCANA - KENNEDY GAS BATTERY | 0.08962 |  | 20 | 2 | 700 |  | 10 | 211112 | -105.0011 | 40.1259 |  |  | 400 |  |  |  | 80504 | 23
08123 |  | Colorado | Weld | 13091911 | 69137713 | 92969312 | 123-7680 | 123-7680-0 | 123-7680-S | ENCANA - KAWAKAMI 6-0-35 | 0.13899 |  | 20 | 2 | 700 |  | 10 | 211112 | -104.9918 | 40.1187 |  |  | 400 |  |  |  | 80504 | 23
08123 |  | Colorado | Weld | 13092011 | 69137813 | 92969412 | 123-7681 | 123-7681-0 | 123-7681-S | ENCANA - JILLSON GAS BATTERY | 0.1709 |  | 20 | 2 | 700 |  | 10 | 211112 | -104.9918 | 40.1186 |  |  | 400 |  |  |  | 80504 | 23
08123 |  | Colorado | Weld | 13092111 | 69137913 | 63594212 | 123-7693 | 123-7693-0 | 123-7693-S | HOMESTEAD OIL, INC - BOULTER STEPHENS |  |  | 20 | 2 | 700 |  | 10 | 211112 | -104.7661 | 40.3135 |  |  | 400 |  |  |  | 80645 | 23
08123 |  | Colorado | Weld | 13092211 | 69138113 | 63594412 | 123-7734 | 123-7734-0 | 123-7734-S | FOUNDATION ENERGY MGMT - HILL CTB | 0.065719 |  | 20 | 2 | 700 |  | 10 | 211112 | -104.1332 | 40.6132 |  |  | 400 |  |  |  | 80611 | 23
08123 |  | Colorado | Weld | 13092811 | 69138713 | 63595012 | 123-7743 | 123-7743-0 | 123-7743-S | NOBLE ENERGY - 415779661 |  |  | 20 | 2.84 | 148 |  | 8.1 | 211112 | -104.6281 | 40.307 |  |  | 400 |  |  |  | 80645
08123 |  | Colorado | Weld | 13093011 | 69138913 | 63595212 | 123-7745 | 123-7745-0 | 123-7745-S | NOBLE ENERGY - BATTERY #415779729 |  |  | 20 | 2.84 | 148 |  | 8.1 | 211112 | -104.6848 | 40.2852 |  |  | 400 |  |  |  | 80645
08123 |  | Colorado | Weld | 13093211 | 69139113 | 63595412 | 123-7747 | 123-7747-0 | 123-7747-S | PETROLEUM DEV Barrell 41-4 | 0.024762 |  | 20 | 2 | 700 |  | 10 | 211112 | -104.5553 | 40.5151 |  |  | 400 |  |  |  | 80615 | 23
08123 |  | Colorado | Weld | 13093311 | 69139213 | 63595512 | 123-7748 | 123-7748-0 | 123-7748-S | PDC - Telarico 31-33 & 33C/ Hollister. | 0.13187 |  | 20 | 2 | 700 |  | 10 | 211112 | -104.7838 | 40.5312 |  |  | 400 |  |  |  | 80615 | 23
08123 |  | Colorado | Weld | 13093411 | 69139313 | 63595612 | 123-7749 | 123-7749-0 | 123-7749-S | PETROLEUM DEV Two E Ranch 1-21C | 0.091698 |  | 20 | 2 | 700 |  | 10 | 211112 | -104.5492 | 40.2055 |  |  | 400 |  |  |  | 80643 | 23
08123 |  | Colorado | Weld | 13093511 | 69139413 | 63595812 | 123-7750 | 123-7750-0 | 123-7750-S | PDC - Baker 5-41 | 0.080242 |  | 20 | 2 | 700 |  | 10 | 211112 | -104.462 | 40.3412 |  |  | 400 |  |  |  | 80644 | 23
08123 |  | Colorado | Weld | 13093611 | 69139513 | 63595912 | 123-7931 | 123-7931-0 | 123-7931-S | PETROLEUM DEV GREAT WESTERN SUGAR 2 |  |  | 20 | 2.84 | 148 |  | 8.1 | 211112 | -104.8998 | 40.3328 |  |  | 400 |  |  |  | 80534
08123 |  | Colorado | Weld | 13093611 | 69139513 | 87132912 | 123-7931 | 123-7931-0 | 123-7931-S | PETROLEUM DEV GREAT WESTERN SUGAR 2 | 0.015723 |  | 20 | 2 | 700 |  | 10 | 211112 | -104.8998 | 40.3328 |  |  | 400 |  |  |  | 80534 | 23
08123 |  | Colorado | Weld | 13093811 | 69139713 | 63596112 | 123-7933 | 123-7933-0 | 123-7933-S | PETROLEUM DEV Hardman 5, L&H 1 | 0.050918 |  | 20 | 2 | 700 |  | 10 | 211112 | -104.8908 | 40.405 |  |  | 400 |  |  |  | 80550 | 23
08123 |  | Colorado | Weld | 13093911 | 69139813 | 63596212 | 123-7934 | 123-7934-0 | 123-7934-S | PDC - Brown 1-23 | 0.054542 |  | 20 | 2 | 700 |  | 10 | 211112 | -104.6234 | 40.381 |  |  | 400 |  |  |  | 80631 | 23
08123 |  | Colorado | Weld | 13094011 | 69139913 | 63596312 | 123-7935 | 123-7935-0 | 123-7935-S | PDC Two E Ranch 1-10 | 0.022988 |  | 20 | 2 | 700 |  | 10 | 211112 | -104.5316 | 40.2441 |  |  | 400 |  |  |  | 80645 | 23
08123 |  | Colorado | Weld | 13094111 | 69140013 | 63596412 | 123-7936 | 123-7936-0 | 123-7936-S | PDC - Little Thompson 1 | 0.055455 |  | 20 | 2 | 700 |  | 10 | 211112 | -104.8987 | 40.3223 |  |  | 400 |  |  |  | 80543 | 23
08123 |  | Colorado | Weld | 13094311 | 69140213 | 87133012 | 123-7938 | 123-7938-0 | 123-7938-S | PETROLEUM DEV - GOLD 9VDU, GWS 6 |  |  | 20 | 2 | 700 |  | 10 | 211112 | -104.8891 | 40.3288 |  |  | 400 |  |  |  | 80534 | 23
08123 |  | Colorado | Weld | 13094411 | 69140313 | 63596712 | 123-7939 | 123-7939-0 | 123-7939-S | PETROLEUM DEV EWING 1 | 0.034545 |  | 20 | 2 | 700 |  | 10 | 211112 | -104.6937 | 40.3556 |  |  | 400 |  |  |  | 80645 | 23
08123 |  | Colorado | Weld | 13094511 | 69140413 | 63596812 | 123-7940 | 123-7940-0 | 123-7940-S | PDC - Bunting 1 | 0.094562 |  | 20 | 2 | 700 |  | 10 | 211112 | -104.6415 | 40.3633 |  |  | 400 |  |  |  | 80631 | 23
08123 |  | Colorado | Weld | 13094611 | 69140513 | 63596912 | 123-7941 | 123-7941-0 | 123-7941-S | PETROLEUM DEV PLATTE VALLEY 1, 2 | 0.05619 |  | 20 | 2 | 700 |  | 10 | 211112 | -104.7658 | 40.2485 |  |  | 400 |  |  |  | 80651 | 23
08123 |  | Colorado | Weld | 13094711 | 69140613 | 92973512 | 123-7942 | 123-7942-0 | 123-7942-S | PETROLEUM DEV LATHAM 7-1 7-2 |  |  | 20 | 2 | 700 |  | 10 | 211112 | -104.5953 | 40.3251 |  |  | 400 |  |  |  | 80645 | 23
08123 |  | Colorado | Weld | 13094811 | 69140713 | 107299612 | 123-7943 | 123-7943-0 | 123-7943-S | PDC Bunyan 1 |  |  | 20 | 2 | 700 |  | 10 | 211112 | -104.8983 | 40.2965 |  |  | 400 |  |  |  | 80534 | 23
08123 |  | Colorado | Weld | 13094911 | 69140813 | 63597212 | 123-7944 | 123-7944-0 | 123-7944-S | PETROLEUM DEV SMITH-REEVES 27-1 | 0.04851 |  | 20 | 2 | 700 |  | 10 | 211112 | -104.8721 | 40.3688 |  |  | 400 |  |  |  | 80543 | 23
08123 |  | Colorado | Weld | 13095011 | 69140913 | 63597312 | 123-7945 | 123-7945-0 | 123-7945-S | PETROLEUM DEV SEVERANCE 1 | 0.079102 |  | 20 | 2 | 700 |  | 10 | 211112 | -104.8292 | 40.5582 |  |  | 400 |  |  |  | 80615 | 23
08123 |  | Colorado | Weld | 13095111 | 69141013 | 63597412 | 123-7946 | 123-7946-0 | 123-7946-S | PETROLEUM DEV GOVE 1 | 0.075629 |  | 20 | 2 | 700 |  | 10 | 211112 | -104.9441 | 40.4104 |  |  | 400 |  |  |  | 80550 | 23
08123 |  | Colorado | Weld | 13095211 | 69141113 | 63597512 | 123-7947 | 123-7947-0 | 123-7947-S | PDC - Siebring 33D, 34-29U; 29PU/ W H. | 0.15019 |  | 20 | 2 | 700 |  | 10 | 211112 | -104.4565 | 40.3685 |  |  | 400 |  |  |  | 80644 | 23
08123 |  | Colorado | Weld | 13095311 | 69141213 | 87133212 | 123-7948 | 123-7948-0 | 123-7948-S | PETROLEUM DEV - LEONARD & SON 1, 3 |  |  | 20 | 2 | 700 |  | 10 | 211112 | -104.9002 | 40.405 |  |  | 400 |  |  |  | 80550 | 23
08123 |  | Colorado | Weld | 13095411 | 69141313 | 63597712 | 123-7949 | 123-7949-0 | 123-7949-S | PETROLEUM DEV HARDMAN 1, 2, 3, 4 | 0.073475 |  | 20 | 2 | 700 |  | 10 | 211112 | -104.9002 | 40.3941 |  |  | 400 |  |  |  | 80550 | 23
08123 |  | Colorado | Weld | 13095511 | 69141413 | 63597812 | 123-7951 | 123-7951-0 | 123-7951-S | PDC - Guttersen 23, 24-33/ LF 1-33 | 0.023647 |  | 20 | 2 | 700 |  | 10 | 211112 | -104.4485 | 40.1778 |  |  | 400 |  |  |  | 80643 | 23
08123 |  | Colorado | Weld | 13095611 | 69141513 | 63597912 | 123-7952 | 123-7952-0 | 123-7952-S | PETROLEUM DEV B&B 10-11 | 0.046635 |  | 20 | 2 | 700 |  | 10 | 211112 | -104.8862 | 40.4197 |  |  | 400 |  |  |  | 80550 | 23
08123 |  | Colorado | Weld | 13095711 | 69141613 | 92973712 | 123-7953 | 123-7953-0 | 123-7953-S | PETROLEUM DEV B&B 10-23 |  |  | 20 | 2 | 700 |  | 10 | 211112 | -104.8816 | 40.4123 |  |  | 400 |  |  |  | 80550 | 23
08123 |  | Colorado | Weld | 13095811 | 69141713 | 92973812 | 123-7954 | 123-7954-0 | 123-7954-S | PETROLEUM DEV B&B 10-12 10-14 |  |  | 20 | 2 | 700 |  | 10 | 211112 | -104.8861 | 40.416 |  |  | 400 |  |  |  | 80550 | 23
08123 |  | Colorado | Weld | 13095911 | 69141813 | 63598212 | 123-7955 | 123-7955-0 | 123-7955-S | PETROLEUM DEV B&B 10-34, 10-43, 10-44 | 0.082827 |  | 20 | 2 | 700 |  | 10 | 211112 | -104.8708 | 40.4122 |  |  | 400 |  |  |  | 80550 | 23
08123 |  | Colorado | Weld | 13096811 | 69138013 | 63594312 | 123-7694 | 123-7694-0 | 123-7694-S | HOMESTEAD OIL, INC - BOULTER-KAWATA |  |  | 20 | 2.84 | 148 |  | 8 | 211112 | -104.7661 | 40.3171 |  |  | 400 |  |  |  | 80645
08123 |  | Colorado | Weld | 13097611 | 69046613 | 63491412 | 123-6697 | 123-6697-0 | 123-6697-S | NOBLE ENERGY, INC - #415814694 |  |  | 20 | 2 | 700 |  | 10 | 211112 | -104.7615 | 40.3428 |  |  | 400 |  |  |  | 80645 | 23
08123 |  | Colorado | Weld | 13097711 | 69046713 | 107290412 | 123-6698 | 123-6698-0 | 123-6698-S | NOBLE ENERGY, INC - #415814689 |  |  | 20 | 2 | 700 |  | 10 | 21111 | -104.7404 | 40.3667 |  |  | 400 |  |  |  | 80634 | 23
08123 |  | Colorado | Weld | 13097811 | 69046813 | 63491612 | 123-6699 | 123-6699-0 | 123-6699-S | BONANZA CREEK - CROISSANT 1 |  |  | 20 | 2 | 700 |  | 10 | 211112 | -104.43 | 40.337 |  |  | 400 |  |  |  | 80644 | 23
08123 |  | Colorado | Weld | 13098011 | 69047013 | 63491812 | 123-6702 | 123-6702-0 | 123-6702-S | NOBLE ENERGY, INC. - BATT # 805672 | 0.17964 |  | 20 | 2 | 700 |  | 10 | 211112 | -104.7134 | 40.461 |  |  | 400 |  |  |  | 80631 | 23
08123 |  | Colorado | Weld | 13098111 | 69047113 | 63491912 | 123-6703 | 123-6703-0 | 123-6703-S | NOBLE ENERGY, INC. - BATT # 117372 | 0.018365 |  | 20 | 2 | 700 |  | 10 | 211112 | -104.7134 | 40.4647 |  |  | 400 |  |  |  | 80631 | 23
08123 |  | Colorado | Weld | 13098311 | 69047313 | 63492112 | 123-6705 | 123-6705-0 | 123-6705-S | NOBLE ENERGY - BATTERY #81715200 | 0.045393 |  | 20 | 2 | 700 |  | 10 | 211112 | -104.7134 | 40.4647 |  |  | 400 |  |  |  | 80631 | 23
08123 |  | Colorado | Weld | 13098411 | 69047413 | 63492212 | 123-6706 | 123-6706-0 | 123-6706-S | NOBLE ENERGY, INC. - BATT # 81720400 | 0.009867 |  | 20 | 2 | 700 |  | 10 | 211112 | -104.5577 | 40.5024 |  |  | 400 |  |  |  | 80624 | 23
08123 |  | Colorado | Weld | 13098611 | 69047613 | 63492512 | 123-6709 | 123-6709-0 | 123-6709-S | NOBLE ENERGY, INC. - BATT # 917398 | 0.28792 |  | 20 | 2 | 700 |  | 10 | 211112 | -104.4062 | 40.4194 |  |  | 400 |  |  |  | 80644 | 23
08123 |  | Colorado | Weld | 13098711 | 69047813 | 63492712 | 123-6710 | 123-6710-0 | 123-6710-S | NOBLE ENERGY - BATTERY #11739900 | 0.21239 |  | 20 | 2 | 700 |  | 10 | 211112 | -104.406 | 40.4194 |  |  | 400 |  |  |  | 80644 | 23
08123 |  | Colorado | Weld | 13098911 | 69048113 | 63493112 | 123-6712 | 123-6712-0 | 123-6712-S | NOBLE ENERGY INC BATTERY #11740300 |  |  | 20 | 2 | 700 |  | 10 | 211112 | -104.4205 | 40.463 |  |  | 400 |  |  |  | 80624 | 23
08123 |  | Colorado | Weld | 13099011 | 103583613 | 107648412 | 123-6713 | 123-6713-0 | 123-6713-S | NOBLE ENERGY - BATTERY #11829600 |  |  | 1 | 0.1 | 70 | 0 |  | 211112 | -104.4062 | 40.4485 |  |  | 400 |  |  |  | 80624
08123 |  | Colorado | Weld | 13099011 | 69048313 | 107290512 | 123-6713 | 123-6713-0 | 123-6713-S | NOBLE ENERGY - BATTERY #11829600 |  |  | 20 | 2 | 700 |  | 10 | 211112 | -104.4062 | 40.4485 |  |  | 400 |  |  |  | 80624 | 23
08123 |  | Colorado | Weld | 13099111 | 69048413 | 63493312 | 123-6714 | 123-6714-0 | 123-6714-S | NOBLE ENERGY, INC. - BATT # 117400 | 0.18986 |  | 20 | 2 | 700 |  | 10 | 211112 | -104.4395 | 40.4376 |  |  | 400 |  |  |  | 80624 | 23
08123 |  | Colorado | Weld | 13099211 | 69048513 | 63493412 | 123-6715 | 123-6715-0 | 123-6715-S | NOBLE ENERGY, INC. - BATT # 118294 | 0.19551 |  | 20 | 2 | 700 |  | 10 | 211112 | -104.4109 | 40.4414 |  |  | 400 |  |  |  | 80624 | 23
08123 |  | Colorado | Weld | 13099311 | 69048613 | 107290612 | 123-6716 | 123-6716-0 | 123-6716-S | NOBLE ENERGY - BATTERY #11829300 |  |  | 20 | 2 | 700 |  | 10 | 211112 | -104.3968 | 40.4413 |  |  | 400 |  |  |  | 80644 | 23
08123 |  | Colorado | Weld | 13099411 | 103583713 | 107290712 | 123-6717 | 123-6717-0 | 123-6717-S | NOBLE ENERGY - BATTERY #11829700 |  |  | 20 | 2.84 | 147 |  | 8.1 | 211112 | -104.3968 | 40.4485 |  |  | 400 |  |  |  | 80644
08123 |  | Colorado | Weld | 13099411 | 69048813 | 107290812 | 123-6717 | 123-6717-0 | 123-6717-S | NOBLE ENERGY - BATTERY #11829700 |  |  | 20 | 2 | 700 |  | 10 | 211112 | -104.3968 | 40.4485 |  |  | 400 |  |  |  | 80644 | 23
08123 |  | Colorado | Weld | 13099511 | 69049013 | 63493912 | 123-6718 | 123-6718-0 | 123-6718-S | NOBLE ENERGY, INC. - BATT # 118282 | 0.12333 |  | 20 | 2 | 700 |  | 10 | 211112 | -104.4536 | 40.4268 |  |  | 400 |  |  |  | 80644 | 23
08123 |  | Colorado | Weld | 13099611 | 69049113 | 63494012 | 123-6719 | 123-6719-0 | 123-6719-S | NOBLE ENERGY - BATTERY #11828300 | 0.062491 |  | 20 | 2 | 700 |  | 10 | 211112 | -104.4677 | 40.4267 |  |  | 400 |  |  |  | 80644 | 23
08123 |  | Colorado | Weld | 13099711 | 69049213 | 63494112 | 123-6720 | 123-6720-0 | 123-6720-S | FOUNTAINHEAD RES - POPE #1 |  |  | 20 | 2.84 | 148 |  | 8.1 | 211112 | -104.8159 | 40.4697 |  |  | 400 |  |  |  | 80631
08123 |  | Colorado | Weld | 13099711 | 69049213 | 92957112 | 123-6720 | 123-6720-0 | 123-6720-S | FOUNTAINHEAD RES - POPE #1 |  |  | 20 | 2 | 700 |  | 10 | 211112 | -104.8159 | 40.4697 |  |  | 400 |  |  |  | 80631 | 23
08123 |  | Colorado | Weld | 13099811 | 69049513 | 63494512 | 123-6722 | 123-6722-0 | 123-6722-S | NOBLE ENERGY - 415779730 |  |  | 20 | 2 | 700 |  | 10 | 211112 | -104.5766 | 40.5241 |  |  | 400 |  |  |  | 80615 | 23
08123 |  | Colorado | Weld | 13099911 | 69049613 | 63494612 | 123-6723 | 123-6723-0 | 123-6723-S | NOBLE ENERGY - 415779800 |  |  | 20 | 2 | 700 |  | 10 | 211112 | -104.7709 | 40.4938 |  |  | 400 |  |  |  | 80631 | 23
08123 |  | Colorado | Weld | 13100011 | 69049713 | 92957212 | 123-6724 | 123-6724-0 | 123-6724-S | NOBLE ENERGY - BATTERY #415779942 | 0.052332 |  | 20 | 2 | 700 |  | 10 | 211112 | -104.4959 | 40.5027 |  |  | 400 |  |  |  | 80624 | 23
08123 |  | Colorado | Weld | 13100111 | 69049813 | 92957312 | 123-6725 | 123-6725-0 | 123-6725-S | NOBLE ENERGY - BATTERY #415779769 | 0.061518 |  | 20 | 2 | 700 |  | 10 | 211112 | -104.4632 | 40.4811 |  |  | 400 |  |  |  | 80624 | 23
08123 |  | Colorado | Weld | 13100211 | 69049913 | 63494912 | 123-6726 | 123-6726-0 | 123-6726-S | NOBLE ENERGY - 415779907 |  |  | 20 | 2 | 700 |  | 10 | 211112 | -104.9426 | 40.3906 |  |  | 400 |  |  |  | 80534 | 23
08123 |  | Colorado | Weld | 13100311 | 69050013 | 92957412 | 123-6727 | 123-6727-0 | 123-6727-S | NOBLE ENERGY - BATTERY #415779689 | 0.11053 |  | 20 | 2 | 700 |  | 10 | 211112 | -105.0202 | 40.2785 |  |  | 400 |  |  |  | 80513 | 23
08123 |  | Colorado | Weld | 13100411 | 69050213 | 63495212 | 123-6729 | 123-6729-0 | 123-6729-S | BAYSWATER EXPLORATION - SCHNEIDER |  |  | 20 | 2 | 700 |  | 10 | 211112 | -104.8392 | 40.5255 |  |  | 400 |  |  |  | 80615 | 23
08123 |  | Colorado | Weld | 13100511 | 69050313 | 63495312 | 123-6730 | 123-6730-0 | 123-6730-S | KERR-MCGEE 99031-PANORAMA 4-12 | 0.09517 |  | 20 | 2 | 700 |  | 10 | 211112 | -104.9565 | 40.0729 |  |  | 400 |  |  |  | 80516 | 23
08123 |  | Colorado | Weld | 13100611 | 69050413 | 63495412 | 123-6731 | 123-6731-0 | 123-6731-S | KERR-MCGEE 62310-MILLER CARL A D #1 | 0.10792 |  | 20 | 2 | 700 |  | 10 | 211112 | -104.9082 | 40.0801 |  |  | 400 |  |  |  | 80621 | 23
08123 |  | Colorado | Weld | 13100711 | 69050513 | 63495512 | 123-6732 | 123-6732-0 | 123-6732-S | MATRIX ENERGY, LLC - HUNGENBERG BATT |  |  | 20 | 2 | 700 |  | 10 | 211112 | -104.6804 | 40.4565 |  |  | 400 |  |  |  | 80631 | 23
08123 |  | Colorado | Weld | 13100811 | 69050613 | 63495712 | 123-6733 | 123-6733-0 | 123-6733-S | BONANZA CREEK - PERKINS 14-22 | 0.081433 |  | 20 | 2 | 700 |  | 10 | 211112 | -104.4296 | 40.3794 |  |  | 400 |  |  |  | 80644 | 23
08123 |  | Colorado | Weld | 13100911 | 69050713 | 63495912 | 123-6734 | 123-6734-0 | 123-6734-S | BONANZA CREEK - PERKINS 23-22 | 0.050183 |  | 20 | 2 | 700 |  | 10 | 211112 | -104.4248 | 40.3829 |  |  | 400 |  |  |  | 80644 | 23
08123 |  | Colorado | Weld | 13101011 | 69050813 | 63496112 | 123-6735 | 123-6735-0 | 123-6735-S | BONANZA CREEK - PERKINS 12-22 | 0.058395 |  | 20 | 2 | 700 |  | 10 | 211112 | -104.4295 | 40.3865 |  |  | 400 |  |  |  | 80644 | 23
08123 |  | Colorado | Weld | 13101111 | 69050913 | 63496212 | 123-6736 | 123-6736-0 | 123-6736-S | BONANZA CREEK - PERKINS 32-22 | 0.0716 |  | 20 | 2 | 700 |  | 10 | 211112 | -104.4197 | 40.3868 |  |  | 400 |  |  |  | 80644 | 23
08123 |  | Colorado | Weld | 13101211 | 69051013 | 63496412 | 123-6737 | 123-6737-0 | 123-6737-S | BONANZA CREEK - PERKINS 21-22 | 0.040755 |  | 20 | 2 | 700 |  | 10 | 211112 | -104.4249 | 40.3829 |  |  | 400 |  |  |  | 80644 | 23
08123 |  | Colorado | Weld | 13101311 | 69051113 | 63496512 | 123-6738 | 123-6738-0 | 123-6738-S | BONANZA CREEK - PERKINS 34-22 | 0.040755 |  | 20 | 2 | 700 |  | 10 | 211112 | -104.4201 | 40.3794 |  |  | 400 |  |  |  | 80644 | 23
08123 |  | Colorado | Weld | 13101411 | 69051213 | 63496612 | 123-6739 | 123-6739-0 | 123-6739-S | BONANZA CREEK - 70 RANCH 13-27 | 0.071473 |  | 20 | 2 | 700 |  | 10 | 211112 | -104.4295 | 40.3687 |  |  | 400 |  |  |  | 80644 | 23
08123 |  | Colorado | Weld | 13101511 | 69051313 | 63496812 | 123-6740 | 123-6740-0 | 123-6740-S | BONANZA CREEK - PETERSON 14-28 | 0.045621 |  | 20 | 2 | 700 |  | 10 | 211112 | -104.4483 | 40.3651 |  |  | 400 |  |  |  | 80644 | 23
08123 |  | Colorado | Weld | 13101611 | 69051413 | 63496912 | 123-6741 | 123-6741-0 | 123-6741-S | BONANZA CREEK - DOW 34-28 | 0.039538 |  | 20 | 2 | 700 |  | 10 | 211112 | -104.4341 | 40.3649 |  |  | 400 |  |  |  | 80644 | 23
08123 |  | Colorado | Weld | 13101711 | 69051513 | 63497112 | 123-6742 | 123-6742-0 | 123-6742-S | BONANZA CREEK - DOW 43-28 | 0.044709 |  | 20 | 2 | 700 |  | 10 | 211112 | -104.4342 | 40.3687 |  |  | 400 |  |  |  | 80644 | 23
08123 |  | Colorado | Weld | 13101811 | 69051613 | 63497212 | 123-6744 | 123-6744-0 | 123-6744-S | NOBLE ENERGY, INC. - # 116659 | 0.11162 |  | 20 | 2 | 700 |  | 10 | 211112 | -104.9255 | 40.2752 |  |  | 400 |  |  |  | 80534 | 23
08123 |  | Colorado | Weld | 13101911 | 69051713 | 63497312 | 123-6745 | 123-6745-0 | 123-6745-S | NOBLE ENERGY, INC. - # 117153 | 0.011357 |  | 20 | 2 | 700 |  | 10 | 211112 | -104.5341 | 40.4302 |  |  | 400 |  |  |  | 80631 | 23
08123 |  | Colorado | Weld | 13102111 | 69051913 | 63497512 | 123-6748 | 123-6748-0 | 123-6748-S | NOBLE ENERGY, INC. - # 117234 | 0.17351 |  | 20 | 2 | 700 |  | 10 | 211112 | -104.5447 | 40.1657 |  |  | 400 |  |  |  | 80643 | 23
08123 |  | Colorado | Weld | 13102211 | 69052013 | 63497612 | 123-6749 | 123-6749-0 | 123-6749-S | NOBLE ENERGY, INC. - # 117235 | 0.17906 |  | 20 | 2 | 700 |  | 10 | 211112 | -104.5446 | 40.1729 |  |  | 400 |  |  |  | 80643 | 23
08123 |  | Colorado | Weld | 13102311 | 69052113 | 63497712 | 123-6750 | 123-6750-0 | 123-6750-S | NOBLE ENERGY, INC. - # 117335 | 0.27236 |  | 20 | 2 | 700 |  | 10 | 211112 | -104.3779 | 40.4304 |  |  | 400 |  |  |  | 80644 | 23
08123 |  | Colorado | Weld | 13108311 | 68880713 | 63247812 | 123-1362 | 123-1362-0 | 123-1362-S | DCP MIDSTREAM, LP- REINICK |  |  | 1 | 0.1 | 70 | 0 |  | 211112 | -104.541 | 40.3303 |  |  | 400 |  |  |  | 80644
08123 |  | Colorado | Weld | 13108411 | 68880913 | 63248012 | 123-1369 | 123-1369-0 | 123-1369-S | ENCANA - MOSER C1 & SPARROW BATTERY | 0.047775 |  | 20 | 2 | 700 |  | 10 | 211112 | -104.8647 | 40.0272 |  |  | 400 |  |  |  | 80601 | 23
08123 |  | Colorado | Weld | 13108511 | 68881013 | 63248112 | 123-1373 | 123-1373-0 | 123-1373-S | ENCANA - OSTER #13-27 | 0.030414 |  | 20 | 2 | 700 |  | 10 | 211112 | -104.6565 | 40.2815 |  |  | 400 |  |  |  | 80645 | 23
08123 |  | Colorado | Weld | 13108611 | 68881113 | 63248212 | 123-1374 | 123-1374-0 | 123-1374-S | ENCANA - OSTER #31-28 |  |  | 20 | 2.84 | 148 |  | 8.1 | 211112 | -104.6656 | 40.2887 |  |  | 400 |  |  |  | 80645
08123 |  | Colorado | Weld | 13108811 | 68882013 | 63252912 | 123-1649 | 123-1649-0 | 123-1649-S | PDC Skurich 33-7 | 0.041743 |  | 20 | 2 | 700 |  | 10 | 211112 | -104.4772 | 40.4122 |  |  | 400 |  |  |  | 80624 | 23
08123 |  | Colorado | Weld | 13108911 | 68882113 | 63253112 | 123-1653 | 123-1653-0 | 123-1653-S | PDC - Skurich 11, 21-7; Skurich/Slw R. | 0.056621 |  | 20 | 2 | 700 |  | 10 | 211112 | -104.4822 | 40.4196 |  |  | 400 |  |  |  | 80624 | 23
08123 |  | Colorado | Weld | 13109011 | 68966713 | 63404112 | 123-5595 | 123-5595-0 | 123-5595-S | NOBLE ENERGY - 415779953 |  |  | 20 | 2 | 700 |  | 10 | 211112 | -104.6571 | 40.2091 |  |  | 400 |  |  |  | 80645 | 23
08123 |  | Colorado | Weld | 13109111 | 68966813 | 107281812 | 123-5596 | 123-5596-0 | 123-5596-S | NOBLE ENERGY INC. BATTERY #415790669 | 0.002488 |  | 20 | 2 | 700 |  | 10 | 211112 | -104.6283 | 40.2415 |  |  | 400 |  |  |  | 80645 | 23
08123 |  | Colorado | Weld | 13109111 | 68966813 | 63404212 | 123-5596 | 123-5596-0 | 123-5596-S | NOBLE ENERGY INC. BATTERY #415790669 |  |  | 20 | 2.84 | 148 |  | 8.1 | 211112 | -104.6283 | 40.2415 |  |  | 400 |  |  |  | 80645
08123 |  | Colorado | Weld | 13109211 | 68966913 | 63404312 | 123-5597 | 123-5597-0 | 123-5597-S | KERR-MCGEE 62591 |  |  | 20 | 2.84 | 148 |  | 8.1 | 211112 | -104.6964 | 40.1611 |  |  | 400 |  |  |  | 80621
08123 |  | Colorado | Weld | 13109211 | 68966913 | 63404412 | 123-5597 | 123-5597-0 | 123-5597-S | KERR-MCGEE 62591 | 0.24917 |  | 20 | 2 | 700 |  | 10 | 211112 | -104.6964 | 40.1611 |  |  | 400 |  |  |  | 80621 | 23
08123 |  | Colorado | Weld | 13109311 | 68967013 | 63404512 | 123-5598 | 123-5598-0 | 123-5598-S | KERR-MCGEE 62619 (16033, 16037, 62623) | 0.13164 |  | 20 | 2 | 700 |  | 10 | 211112 | -104.9211 | 40.2569 |  |  | 400 |  |  |  | 80651 | 23
08123 |  | Colorado | Weld | 13109511 | 68967213 | 63404712 | 123-5601 | 123-5601-0 | 123-5601-S | KERR-MCGEE 61354-ADAMS GEORGE GU 1 |  |  | 20 | 2.84 | 148 |  | 8 | 211112 | -105.006 | 40.1731 |  |  | 400 |  |  |  | 80504
08123 |  | Colorado | Weld | 13109511 | 68967213 | 63404812 | 123-5601 | 123-5601-0 | 123-5601-S | KERR-MCGEE 61354-ADAMS GEORGE GU 1 | 1.6696 |  | 20 | 2 | 700 |  | 10 | 211112 | -105.006 | 40.1731 |  |  | 400 |  |  |  | 80504 | 23
08123 |  | Colorado | Weld | 13109611 | 68967313 | 63404912 | 123-5602 | 123-5602-0 | 123-5602-S | KERR-MCGEE 61672 | 0.075072 |  | 20 | 2 | 700 |  | 10 | 211112 | -104.6599 | 40.16 |  |  | 400 |  |  |  | 80642 | 23
08123 |  | Colorado | Weld | 13109711 | 68967413 | 63405012 | 123-5603 | 123-5603-0 | 123-5603-S | KERR-MCGEE 62168-GAULKE 11-25A |  |  | 20 | 2.84 | 148 |  | 8.1 | 211112 | -104.9541 | 40.1041 |  |  | 400 |  |  |  | 80504
08123 |  | Colorado | Weld | 13109711 | 68967413 | 63405112 | 123-5603 | 123-5603-0 | 123-5603-S | KERR-MCGEE 62168-GAULKE 11-25A | 0.12277 |  | 20 | 2 | 700 |  | 10 | 211112 | -104.9541 | 40.1041 |  |  | 400 |  |  |  | 80504 | 23
08123 |  | Colorado | Weld | 13109811 | 68967513 | 107282012 | 123-5604 | 123-5604-0 | 123-5604-S | KERR-MCGEE 62406-ROCKY MTN FUEL CO D 4A |  |  | 20 | 2 | 700 |  | 10 | 211112 | -104.9405 | 40.1223 |  |  | 400 |  |  |  | 80520 | 23
08123 |  | Colorado | Weld | 13109911 | 68967613 | 107282112 | 123-5605 | 123-5605-0 | 123-5605-S | KERR-MCGEE 65866 | 0.20276 |  | 20 | 2 | 700 |  | 10 | 211112 | -104.6613 | 40.2452 |  |  | 400 |  |  |  | 80645 | 23
08123 |  | Colorado | Weld | 13110011 | 68967713 | 63405412 | 123-5609 | 123-5609-0 | 123-5609-S | MATRIX ENERGY, LLC - SANCHEZ #33-10R/10C | 0.18443 |  | 20 | 2 | 700 |  | 10 | 211112 | -104.6461 | 40.4114 |  |  | 400 |  |  |  | 80631 | 23
08123 |  | Colorado | Weld | 13110111 | 68967913 | 63405612 | 123-5612 | 123-5612-0 | 123-5612-S | PETROLEUM DEV Anderson 1-34 | 0.057837 |  | 20 | 2 | 700 |  | 10 | 211112 | -104.7739 | 40.5372 |  |  | 400 |  |  |  | 80615 | 23
08123 |  | Colorado | Weld | 13110211 | 68968013 | 63405712 | 123-5613 | 123-5613-0 | 123-5613-S | PDC - Barrell 42-4 | 0.017285 |  | 20 | 2 | 700 |  | 10 | 211112 | -104.5483 | 40.5169 |  |  | 400 |  |  |  | 80615 | 23
08123 |  | Colorado | Weld | 13110311 | 68968113 | 63405912 | 123-5614 | 123-5614-0 | 123-5614-S | PETROLEUM DEVELOPMENT- BOOTH 11-25 |  |  | 20 | 2.84 | 148 |  | 8.1 | 211112 | -104.6186 | 40.5502 |  |  | 400 |  |  |  | 80615
08123 |  | Colorado | Weld | 13110411 | 68968213 | 92943912 | 123-5615 | 123-5615-0 | 123-5615-S | PDC - Cervi 14, 24-24 |  |  | 20 | 2.84 | 148 |  | 8.1 | 211112 | -104.3934 | 40.2918 |  |  | 400 |  |  |  | 80642
08123 |  | Colorado | Weld | 13110511 | 68968413 | 63406212 | 123-5617 | 123-5617-0 | 123-5617-S | PETROLEUM DEV Dillard 31-20, 41-20 | 0.059992 |  | 20 | 2 | 700 |  | 10 | 211112 | -104.5713 | 40.564 |  |  | 400 |  |  |  | 80615 | 23
08123 |  | Colorado | Weld | 13110611 | 68968513 | 63406312 | 123-5618 | 123-5618-0 | 123-5618-S | PETROLEUM DEV Northern Prop 23-29, 24-29 | 0.064427 |  | 20 | 2 | 700 |  | 10 | 211112 | -104.6893 | 40.5434 |  |  | 400 |  |  |  | 80615 | 23
08123 |  | Colorado | Weld | 13110711 | 68968613 | 63406412 | 123-5619 | 123-5619-0 | 123-5619-S | PETROLEUM DEV Schmerge 33-4, 34-4 | 0.058141 |  | 20 | 2 | 700 |  | 10 | 211112 | -104.8955 | 40.4268 |  |  | 400 |  |  |  | 80550 | 23
08123 |  | Colorado | Weld | 13110811 | 68968713 | 63406512 | 123-5620 | 123-5620-0 | 123-5620-S | PETROLEUM DEV Schmerge 43-4, 44-4 | 0.070611 |  | 20 | 2 | 700 |  | 10 | 211112 | -104.8907 | 40.4268 |  |  | 400 |  |  |  | 80550 | 23
08123 |  | Colorado | Weld | 13110911 | 68968813 | 92944112 | 123-5621 | 123-5621-0 | 123-5621-S | PDC - Ruff 21, 22-3, Vega 11-3 | 0.072385 |  | 20 | 2 | 700 |  | 10 | 211112 | -104.5437 | 40.5206 |  |  | 400 |  |  |  | 80624 | 23
08123 |  | Colorado | Weld | 13111011 | 68968913 | 92944212 | 123-5622 | 123-5622-0 | 123-5622-S | PDC - Wells Ranch 33, 34, 43, 44-27 | 0.071524 |  | 20 | 2 | 700 |  | 10 | 211112 | -104.4184 | 40.4541 |  |  | 400 |  |  |  | 80624 | 23
08123 |  | Colorado | Weld | 13111111 | 68969013 | 92944312 | 123-5623 | 123-5623-0 | 123-5623-S | PDC - Wells Ranch 33, 34, 43, 44-15 | 0.14173 |  | 20 | 2 | 700 |  | 10 | 211112 | -104.418 | 40.4826 |  |  | 400 |  |  |  | 80611 | 23
08123 |  | Colorado | Weld | 13111211 | 68969113 | 63406912 | 123-5624 | 123-5624-0 | 123-5624-S | PETROLEUM DEVELOPMENT- WELLS RANCH 34-15 | 0.16203 |  | 20 | 2 | 700 |  | 10 | 211112 | -104.418 | 40.4827 |  |  | 400 |  |  |  | 80611 | 23
08123 |  | Colorado | Weld | 13111411 | 68969313 | 63407112 | 123-5627 | 123-5627-0 | 123-5627-S | BONANZA CREEK - PRONGHORN 12-10 BATTERY | 0.030414 |  | 20 | 2 | 700 |  | 10 | 211112 | -104.2021 | 40.4176 |  |  | 400 |  |  |  | 80611 | 23
08123 |  | Colorado | Weld | 13111511 | 68969513 | 63407312 | 123-5629 | 123-5629-0 | 123-5629-S | BONANZA CREEK - PRONGHORN 12-9 BATTERY |  |  | 20 | 2.84 | 148 |  | 8 | 211112 | -104.2214 | 40.4176 |  |  | 400 |  |  |  | 80611
08123 |  | Colorado | Weld | 13111611 | 68969613 | 87075312 | 123-5630 | 123-5630-0 | 123-5630-S | BONANZA CREEK - PRONGHORN 14-4 BATTERY | 0.025852 |  | 20 | 2 | 700 |  | 10 | 211112 | -104.2216 | 40.4248 |  |  | 400 |  |  |  | 80611 | 23
08123 |  | Colorado | Weld | 13111711 | 68969713 | 63407612 | 123-5631 | 123-5631-0 | 123-5631-S | BONANZA CREEK - PRONGHORN 31-17 BATTERY | 0.029654 |  | 20 | 2 | 700 |  | 10 | 211112 | -104.231 | 40.4067 |  |  | 400 |  |  |  | 80611 | 23
08123 |  | Colorado | Weld | 13111911 | 68969913 | 63407812 | 123-5633 | 123-5633-0 | 123-5633-S | BONANZA CREEK - PRONGHORN 41-16 BATTERY |  |  | 20 | 2.84 | 148 |  | 8.1 | 211112 | -104.2069 | 40.4067 |  |  | 400 |  |  |  | 80611
08123 |  | Colorado | Weld | 13112111 | 68970113 | 63408112 | 123-5635 | 123-5635-0 | 123-5635-S | BONANZA CREEK - PRONGHORN 31-8 BATTERY |  |  | 20 | 2.84 | 148 |  | 8.1 | 211112 | -104.231 | 40.4211 |  |  | 400 |  |  |  | 80611
08123 |  | Colorado | Weld | 13112311 | 68970313 | 63408312 | 123-5637 | 123-5637-0 | 123-5637-S | BAYSWATER E&P - VAWTER 11-2 |  |  | 20 | 2 | 700 |  | 10 | 211112 | -104.7469 | 40.0783 |  |  | 400 |  |  |  | 80621 | 23
08123 |  | Colorado | Weld | 13112411 | 68970413 | 63408412 | 123-5639 | 123-5639-0 | 123-5639-S | NOBLE ENERGY, INC. - BATERY #11424900 | 0.02769 |  | 20 | 2 | 700 |  | 10 | 211112 | -104.8534 | 40.4049 |  |  | 400 |  |  |  | 80634 | 23
08123 |  | Colorado | Weld | 13112711 | 68970713 | 63408712 | 123-5645 | 123-5645-0 | 123-5645-S | MERIT ENERGY COMPANY - FRANK 1 |  |  | 20 | 2 | 700 |  | 10 | 211112 | -104.8088 | 40.2735 |  |  | 400 |  |  |  | 80651 | 23
08123 |  | Colorado | Weld | 13112811 | 68970813 | 63408912 | 123-5646 | 123-5646-0 | 123-5646-S | BAYSWATER E&P - JACOBUCCI 1, 2, 3, 4 |  |  | 20 | 2 | 700 |  | 10 | 211112 | -104.9168 | 40.0024 |  |  | 400 |  |  |  | 80601 | 23
08123 |  | Colorado | Weld | 13112911 | 68970913 | 63409012 | 123-5647 | 123-5647-0 | 123-5647-S | KERR-MCGEE 15165-SKYWAY 5-11/SKYWAY 6-11 | 0.15207 |  | 20 | 2 | 700 |  | 10 | 211112 | -104.8676 | 40.416 |  |  | 400 |  |  |  | 80634 | 23
08123 |  | Colorado | Weld | 13113011 | 68971013 | 87075412 | 123-5649 | 123-5649-0 | 123-5649-S | BONANZA CREEK - HUCK 41-28 TANK BATTERY |  |  | 20 | 2 | 700 |  | 10 | 211112 | -104.4343 | 40.3758 |  |  | 400 |  |  |  | 80624 | 23
08123 |  | Colorado | Weld | 13113111 | 68971113 | 63409312 | 123-5650 | 123-5650-0 | 123-5650-S | BONANZA CREEK - DOW 12-28 TANK BATTERY |  |  | 20 | 2 | 700 |  | 10 | 211112 | -104.4485 | 40.372 |  |  | 400 |  |  |  | 80644 | 23
08123 |  | Colorado | Weld | 13113211 | 68971213 | 87075512 | 123-5651 | 123-5651-0 | 123-5651-S | BONANZA CREEK - DOW 41-33 TANK BATTERY | 0.032847 |  | 20 | 2 | 700 |  | 10 | 211112 | -104.4344 | 40.3612 |  |  | 400 |  |  |  | 80644 | 23
08123 |  | Colorado | Weld | 13113311 | 68971313 | 87075612 | 123-5652 | 123-5652-0 | 123-5652-S | BONANZA CREEK - DOW 21-28 TANK BATTERY |  |  | 20 | 2 | 700 |  | 10 | 211112 | -104.4437 | 40.3757 |  |  | 400 |  |  |  | 80624 | 23
08123 |  | Colorado | Weld | 13113411 | 68971413 | 87075712 | 123-5655 | 123-5655-0 | 123-5655-S | BONANZA CREEK - PERKINS 12-27 TANK BATTE |  |  | 20 | 2 | 700 |  | 10 | 211112 | -104.4295 | 40.3721 |  |  | 400 |  |  |  | 80624 | 23
08123 |  | Colorado | Weld | 13113511 | 68971513 | 87075812 | 123-5656 | 123-5656-0 | 123-5656-S | BONANZA CREEK - DOW 23-28 TANK BATTERY |  |  | 20 | 2 | 700 |  | 10 | 211112 | -104.4436 | 40.3686 |  |  | 400 |  |  |  | 80644 | 23
08123 |  | Colorado | Weld | 13113611 | 69052213 | 63497812 | 123-6751 | 123-6751-0 | 123-6751-S | NOBLE ENERGY, INC. - # 117336 | 0.20593 |  | 20 | 2 | 700 |  | 10 | 211112 | -104.3778 | 40.427 |  |  | 400 |  |  |  | 80644 | 23
08123 |  | Colorado | Weld | 13113711 | 69052413 | 87088212 | 123-6752 | 123-6752-0 | 123-6752-S | NOBLE ENERGY BATTERY # 11733700 | 0.065625 |  | 20 | 2 | 700 |  | 10 | 211112 | -104.3871 | 40.4342 |  |  | 400 |  |  |  | 80644 | 23
08123 |  | Colorado | Weld | 13113811 | 69052613 | 63498212 | 123-6756 | 123-6756-0 | 123-6756-S | NOBLE ENERGY, INC. - # 117357 | 0.1179 |  | 20 | 2 | 700 |  | 10 | 211112 | -104.9443 | 40.2574 |  |  | 400 |  |  |  | 80651 | 23
08123 |  | Colorado | Weld | 13113911 | 69052713 | 63498312 | 123-6757 | 123-6757-0 | 123-6757-S | NOBLE ENERGY - BATTERY #11737800 | 0.1876 |  | 20 | 2 | 700 |  | 10 | 211112 | -104.5245 | 40.4953 |  |  | 400 |  |  |  | 80624 | 23
08123 |  | Colorado | Weld | 13114011 | 69053013 | 63498612 | 123-6759 | 123-6759-0 | 123-6759-S | NOBLE ENERGY - BATTERY #11739000 | 0.28744 |  | 20 | 2 | 700 |  | 10 | 211112 | -104.3966 | 40.4085 |  |  | 400 |  |  |  | 80644 | 23
08123 |  | Colorado | Weld | 13114111 | 69053213 | 63498712 | 123-6760 | 123-6760-0 | 123-6760-S | NOBLE ENERGY, INC. - # 117409 | 0.1139 |  | 20 | 2 | 700 |  | 10 | 211112 | -104.6948 | 40.0569 |  |  | 400 |  |  |  | 80642 | 23
08123 |  | Colorado | Weld | 13114211 | 69053313 | 63498812 | 123-6765 | 123-6765-0 | 123-6765-S | NOBLE ENERGY, INC. - # 717235 | 0.12447 |  | 20 | 2 | 700 |  | 10 | 211112 | -104.5306 | 40.162 |  |  | 400 |  |  |  | 80643 | 23
08123 |  | Colorado | Weld | 13114311 | 69053413 | 63498912 | 123-6766 | 123-6766-0 | 123-6766-S | NOBLE ENERGY, INC. - # 813145 | 0.085666 |  | 20 | 2 | 700 |  | 10 | 211112 | -104.524 | 40.3504 |  |  | 400 |  |  |  | 80644 | 23
08123 |  | Colorado | Weld | 13114511 | 69053613 | 63499112 | 123-6768 | 123-6768-0 | 123-6768-S | NOBLE ENERGY, INC. - # 817235 | 0.18687 |  | 20 | 2 | 700 |  | 10 | 211112 | -104.5353 | 40.1657 |  |  | 400 |  |  |  | 80643 | 23
08123 |  | Colorado | Weld | 13114611 | 69053713 | 63499212 | 123-6769 | 123-6769-0 | 123-6769-S | NOBLE ENERGY - BATTERY #91314500 | 0.10295 |  | 20 | 2 | 700 |  | 10 | 211112 | -104.524 | 40.3504 |  |  | 400 |  |  |  | 80644 | 23
08123 |  | Colorado | Weld | 13114711 | 69053813 | 63499412 | 123-6772 | 123-6772-0 | 123-6772-S | NOBLE ENERGY, INC. - # 917153 | 0.07862 |  | 20 | 2 | 700 |  | 10 | 211112 | -104.5008 | 40.4302 |  |  | 400 |  |  |  | 80631 | 23
08123 |  | Colorado | Weld | 13114811 | 69053913 | 63499512 | 123-6774 | 123-6774-0 | 123-6774-S | NOBLE ENERGY, INC. - # 917235 | 0.1412 |  | 20 | 2 | 700 |  | 10 | 211112 | -104.5447 | 40.1692 |  |  | 400 |  |  |  | 80643 | 23
08123 |  | Colorado | Weld | 13114911 | 69054013 | 63499612 | 123-6775 | 123-6775-0 | 123-6775-S | NOBLE ENERGY - BATTERY #91734700 | 0.048282 |  | 20 | 2 | 700 |  | 10 | 211112 | -104.5482 | 40.3431 |  |  | 400 |  |  |  | 80644 | 23
08123 |  | Colorado | Weld | 13115011 | 69054113 | 63499712 | 123-6779 | 123-6779-0 | 123-6779-S | GREAT WESTERN OIL & GAS DILKA BATTERY | 0.16887 |  | 20 | 2 | 700 |  | 10 | 211112 | -104.4819 | 40.5209 |  |  | 400 |  |  |  | 80624 | 23
08123 |  | Colorado | Weld | 13115111 | 69054213 | 63499812 | 123-6780 | 123-6780-0 | 123-6780-S | GREAT WESTERN OIL & GAS CORNISH BATTERY | 0.040675 |  | 20 | 2 | 700 |  | 10 | 211112 | -104.468 | 40.4955 |  |  | 400 |  |  |  | 80624 | 23
08123 |  | Colorado | Weld | 13115211 | 69054313 | 63499912 | 123-6781 | 123-6781-0 | 123-6781-S | GREAT WESTERN OIL & GAS EDENS BATTERIES |  |  | 20 | 2 | 700 |  | 10 | 211112 | -104.4867 | 40.4918 |  |  | 400 |  |  |  | 80624 | 23
08123 |  | Colorado | Weld | 13115211 | 96125313 | 92957512 | 123-6781 | 123-6781-0 | 123-6781-S | GREAT WESTERN OIL & GAS EDENS BATTERIES |  |  | 20 | 2 | 700 |  | 10 | 211112 | -104.4867 | 40.4918 |  |  | 400 |  |  |  | 80624 | 23
08123 |  | Colorado | Weld | 13115311 | 69054413 | 63500012 | 123-6782 | 123-6782-0 | 123-6782-S | GREAT WESTERN OIL & GAS - PAD 8 BATTERY | 0.5725 |  | 20 | 2 | 700 |  | 10 | 211112 | -104.8866 | 40.456 |  |  | 400 |  |  |  | 80550 | 23
08123 |  | Colorado | Weld | 13115411 | 69054513 | 92957612 | 123-6783 | 123-6783-0 | 123-6783-S | GREAT WESTERN OIL & GAS - PAD 5 BATTERY | 0.25903 |  | 20 | 2 | 700 |  | 10 | 211112 | -104.8537 | 40.4598 |  |  | 400 |  |  |  | 80631 | 23
08123 |  | Colorado | Weld | 13115511 | 69054613 | 63500212 | 123-6784 | 123-6784-0 | 123-6784-S | MERIT ENERGY COMPANY - MEINING 41-30 |  |  | 20 | 2.84 | 148 |  | 8 | 211112 | -104.8132 | 40.2898 |  |  | 400 |  |  |  | 80651
08123 |  | Colorado | Weld | 13115511 | 69054613 | 63500312 | 123-6784 | 123-6784-0 | 123-6784-S | MERIT ENERGY COMPANY - MEINING 41-30 |  |  | 20 | 2 | 700 |  | 10 | 211112 | -104.8132 | 40.2898 |  |  | 400 |  |  |  | 80651 | 23
08123 |  | Colorado | Weld | 13115611 | 69054713 | 63500412 | 123-6785 | 123-6785-0 | 123-6785-S | MERIT ENERGY COMPANY - MEINING 1 |  |  | 20 | 2.84 | 148 |  | 8 | 211112 | -104.7944 | 40.2988 |  |  | 400 |  |  |  | 80651
08123 |  | Colorado | Weld | 13115611 | 69054713 | 63500512 | 123-6785 | 123-6785-0 | 123-6785-S | MERIT ENERGY COMPANY - MEINING 1 |  |  | 20 | 2 | 700 |  | 10 | 211112 | -104.7944 | 40.2988 |  |  | 400 |  |  |  | 80651 | 23
08123 |  | Colorado | Weld | 13115711 | 69054813 | 63500612 | 123-6786 | 123-6786-0 | 123-6786-S | MERIT ENERGY COMPANY - BECKER 5-3 |  |  | 20 | 2.84 | 148 |  | 8 | 211112 | -104.5727 | 40.2566 |  |  | 400 |  |  |  | 80645
08123 |  | Colorado | Weld | 13115711 | 69054813 | 63500712 | 123-6786 | 123-6786-0 | 123-6786-S | MERIT ENERGY COMPANY - BECKER 5-3 |  |  | 20 | 2 | 700 |  | 10 | 211112 | -104.5727 | 40.2566 |  |  | 400 |  |  |  | 80645 | 23
08123 |  | Colorado | Weld | 13115811 | 69054913 | 63500812 | 123-6787 | 123-6787-0 | 123-6787-S | MERIT ENERGY COMPANY - BECKER 5-6 |  |  | 20 | 2.84 | 148 |  | 8 | 211112 | -104.5728 | 40.2585 |  |  | 400 |  |  |  | 80645
08123 |  | Colorado | Weld | 13115811 | 69054913 | 63500912 | 123-6787 | 123-6787-0 | 123-6787-S | MERIT ENERGY COMPANY - BECKER 5-6 |  |  | 20 | 2 | 700 |  | 10 | 211112 | -104.5728 | 40.2585 |  |  | 400 |  |  |  | 80645 | 23
08123 |  | Colorado | Weld | 13115911 | 69055013 | 63501012 | 123-6788 | 123-6788-0 | 123-6788-S | MERIT ENERGY COMPANY - BECKER 5-9 |  |  | 20 | 2 | 700 |  | 10 | 211112 | -104.5811 | 40.2575 |  |  | 400 |  |  |  | 80645 | 23
08123 |  | Colorado | Weld | 13116011 | 69055113 | 63501112 | 123-6789 | 123-6789-0 | 123-6789-S | MERIT ENERGY COMPANY - FLOYD & COREY |  |  | 20 | 2 | 700 |  | 10 | 211112 | -104.7938 | 40.2678 |  |  | 400 |  |  |  | 80651 | 23
08123 |  | Colorado | Weld | 13116111 | 69055213 | 63501212 | 123-6790 | 123-6790-0 | 123-6790-S | MERIT ENERGY COMPANY - GLEN 44 & FLOYD 5 |  |  | 20 | 2 | 700 |  | 10 | 211112 | -104.7939 | 40.2611 |  |  | 400 |  |  |  | 80651 | 23
08123 |  | Colorado | Weld | 13116211 | 69055313 | 63501312 | 123-6791 | 123-6791-0 | 123-6791-S | MERIT ENERGY COMPANY - WEIDEMAN 12-29 |  |  | 20 | 2.84 | 148 |  | 8 | 211112 | -104.8107 | 40.2848 |  |  | 400 |  |  |  | 80651
08123 |  | Colorado | Weld | 13116211 | 69055313 | 63501412 | 123-6791 | 123-6791-0 | 123-6791-S | MERIT ENERGY COMPANY - WEIDEMAN 12-29 |  |  | 20 | 2 | 700 |  | 10 | 211112 | -104.8107 | 40.2848 |  |  | 400 |  |  |  | 80651 | 23
08123 |  | Colorado | Weld | 13116311 | 69055413 | 63501512 | 123-6792 | 123-6792-0 | 123-6792-S | KERR-MCGEE 35007181-PAQUETTE 13-5 | 0.10711 |  | 20 | 2 | 700 |  | 10 | 211112 | -105.0276 | 40.0766 |  |  | 400 |  |  |  | 80516 | 23
08123 |  | Colorado | Weld | 13116411 | 69055513 | 63501712 | 123-6793 | 123-6793-0 | 123-6793-S | KERR-MCGEE 62262-FOSTER 9-4A |  |  | 20 | 2.84 | 148 |  | 8.1 | 211112 | -104.7777 | 40.0753 |  |  | 400 |  |  |  | 80621
08123 |  | Colorado | Weld | 13116411 | 69055513 | 63501812 | 123-6793 | 123-6793-0 | 123-6793-S | KERR-MCGEE 62262-FOSTER 9-4A | 0.071802 |  | 20 | 2 | 700 |  | 10 | 211112 | -104.7777 | 40.0753 |  |  | 400 |  |  |  | 80621 | 23
08123 |  | Colorado | Weld | 13116711 | 69055813 | 107291012 | 123-6796 | 123-6796-0 | 123-6796-S | NOBLE ENERGY, INC. - BATTERY # 11738900 |  |  | 20 | 2 | 700 |  | 10 | 211112 | -104.4251 | 40.4268 |  |  | 400 |  |  |  | 80644 | 23
08123 |  | Colorado | Weld | 13116811 | 69055913 | 63502312 | 123-6797 | 123-6797-0 | 123-6797-S | NOBLE ENERGY - BATTERY #11509300 | 0.13958 |  | 20 | 2 | 700 |  | 10 | 211112 | -104.3872 | 40.4812 |  |  | 400 |  |  |  | 80611 | 23
08123 |  | Colorado | Weld | 13116911 | 69056213 | 63502612 | 123-6798 | 123-6798-0 | 123-6798-S | NOBLE ENERGY - BATTERY #91696300 | 0.15265 |  | 20 | 2 | 700 |  | 10 | 211112 | -104.4249 | 40.3975 |  |  | 400 |  |  |  | 80644 | 23
08123 |  | Colorado | Weld | 13117011 | 69056413 | 63502812 | 123-6799 | 123-6799-0 | 123-6799-S | NOBLE ENERGY, INC. - BATTERY # 116963 | 0.21863 |  | 20 | 2 | 700 |  | 10 | 211112 | -104.4297 | 40.4048 |  |  | 400 |  |  |  | 80644 | 23
08123 |  | Colorado | Weld | 13117111 | 69056613 | 63502912 | 123-6800 | 123-6800-0 | 123-6800-S | NOBLE ENERGY, INC. - BATTERY # 117439 | 0.14279 |  | 20 | 2 | 700 |  | 10 | 211112 | -104.3824 | 40.4268 |  |  | 400 |  |  |  | 80644 | 23
08123 |  | Colorado | Weld | 13117411 | 69056913 | 63503212 | 123-6805 | 123-6805-0 | 123-6805-S | NOBLE ENERGY, INC - #415814703 |  |  | 20 | 2 | 700 |  | 10 | 211112 | -104.776 | 40.3463 |  |  | 400 |  |  |  | 80543 | 23
08123 |  | Colorado | Weld | 13117511 | 69057013 | 63503312 | 123-6806 | 123-6806-0 | 123-6806-S | NOBLE ENERGY, INC - #415814676 |  |  | 20 | 2 | 700 |  | 10 | 211112 | -104.7766 | 40.3499 |  |  | 400 |  |  |  | 80543 | 23
08123 |  | Colorado | Weld | 13117611 | 69057113 | 63503412 | 123-6807 | 123-6807-0 | 123-6807-S | NOBLE ENERGY, INC - #415814683 |  |  | 20 | 2 | 700 |  | 10 | 211112 | -104.7675 | 40.3437 |  |  | 400 |  |  |  | 80543 | 23
08123 |  | Colorado | Weld | 13117711 | 69057313 | 87088312 | 123-6809 | 123-6809-0 | 123-6809-S | BONANZA CREEK - PARK 44-4 |  |  | 20 | 2 | 700 |  | 10 | 211112 | -104.4358 | 40.3365 |  |  | 400 |  |  |  | 80644 | 23
08123 |  | Colorado | Weld | 13117811 | 69057413 | 87088412 | 123-6810 | 123-6810-0 | 123-6810-S | BONANZA CREEK - WETCO FARMS 13-4 |  |  | 20 | 2 | 700 |  | 10 | 211112 | -104.4523 | 40.3392 |  |  | 400 |  |  |  | 80644 | 23
08123 |  | Colorado | Weld | 13117911 | 69057513 | 63503812 | 123-6811 | 123-6811-0 | 123-6811-S | KERR-MCGEE 35007468 | 0.48396 |  | 20 | 2 | 700 |  | 10 | 211112 | -104.9774 | 40.1842 |  |  | 400 |  |  |  | 80504 | 23
08123 |  | Colorado | Weld | 13118011 | 69057713 | 63504112 | 123-6812 | 123-6812-0 | 123-6812-S | KERR-MCGEE 62200 |  |  | 20 | 2.84 | 148 |  | 8.1 | 211112 | -104.8699 | 40.0929 |  |  | 400 |  |  |  | 80621
08123 |  | Colorado | Weld | 13118111 | 69057813 | 107291112 | 123-6814 | 123-6814-0 | 123-6814-S | KERR-MCGEE 62057 | 0.021746 |  | 20 | 2 | 700 |  | 10 | 211112 | -104.8083 | 40.2159 |  |  | 400 |  |  |  | 80651 | 23
08123 |  | Colorado | Weld | 13118111 | 69057813 | 63504212 | 123-6814 | 123-6814-0 | 123-6814-S | KERR-MCGEE 62057 |  |  | 20 | 2.84 | 148 |  | 8.1 | 211112 | -104.8083 | 40.2159 |  |  | 400 |  |  |  | 80651 | 23
08123 |  | Colorado | Weld | 13118211 | 69057913 | 92957712 | 123-6815 | 123-6815-0 | 123-6815-S | KERR-MCGEE 61794 | 0.076035 |  | 20 | 2 | 700 |  | 10 | 211112 | -104.7158 | 40.32 |  |  | 400 |  |  |  | 80645 | 23
08123 |  | Colorado | Weld | 13118311 | 69058013 | 63504412 | 123-6816 | 123-6816-0 | 123-6816-S | KERR-MCGEE 61606 |  |  | 20 | 2.84 | 148 |  | 8.1 | 211112 | -104.7095 | 40.3068 |  |  | 400 |  |  |  | 80645
08123 |  | Colorado | Weld | 13122611 | 68882213 | 63253312 | 123-1661 | 123-1661-0 | 123-1661-S | GREAT WESTERN - GARDNER 12-19 |  |  | 20 | 2.84 | 148 |  | 8.1 | 211112 | -104.4866 | 40.0379 |  |  | 400 |  |  |  | 80643
08123 |  | Colorado | Weld | 13122711 | 68882413 | 63257212 | 123-1915 | 123-1915-0 | 123-1915-S | NOBLE ENERGY, INC - #415814700 |  |  | 20 | 2 | 700 |  | 10 | 211112 | -104.7376 | 40.376 |  |  | 400 |  |  |  | 80634 | 23
08123 |  | Colorado | Weld | 13122811 | 68882713 | 63259812 | 123-2026 | 123-2026-0 | 123-2026-S | KERR-MCGEE 71116 | 0.041515 |  | 20 | 2 | 700 |  | 10 | 211112 | -104.7942 | 40.2303 |  |  | 400 |  |  |  | 80651 | 23
08123 |  | Colorado | Weld | 13122911 | 68883413 | 63265712 | 123-2306 | 123-2306-0 | 123-2306-S | KERR-MCGEE 71140-BRODIE 9-8 | 0.064072 |  | 20 | 2 | 700 |  | 10 | 211112 | -104.7922 | 40.2374 |  |  | 400 |  |  |  | 80651 | 23
08123 |  | Colorado | Weld | 13123011 | 68883713 | 92906512 | 123-2483 | 123-2483-0 | 123-2483-S | FOUNDATION ENERGY MGT MAHONEY |  |  | 20 | 2 | 700 |  | 10 | 211112 | -104.9098 | 40.1274 |  |  | 400 |  |  |  | 80504 | 23
08123 |  | Colorado | Weld | 13123111 | 68883813 | 63270412 | 123-2485 | 123-2485-0 | 123-2485-S | MERIT ENERGY - MARK 14-35, E UNIT |  |  | 1 | 0.1 | 70 | 0 |  | 211112 | -104.6325 | 40.2632 |  |  | 400 |  |  |  | 80645 | 23
08123 |  | Colorado | Weld | 13123111 | 96108913 | 92906612 | 123-2485 | 123-2485-0 | 123-2485-S | MERIT ENERGY - MARK 14-35, E UNIT |  |  | 20 | 2 | 700 |  | 10 | 211112 | -104.6325 | 40.2632 |  |  | 400 |  |  |  | 80645 | 23
08123 |  | Colorado | Weld | 13123211 | 68883913 | 63270612 | 123-2488 | 123-2488-0 | 123-2488-S | NOBLE ENERGY, INC. - #415814675 |  |  | 20 | 2.84 | 148 |  | 8.1 | 211112 | -104.7705 | 40.3477 |  |  | 400 |  |  |  | 80543 | 110
08123 |  | Colorado | Weld | 13123311 | 68884013 | 63270812 | 123-2496 | 123-2496-0 | 123-2496-S | NOBLE ENERGY, INC. - #415814828 |  |  | 20 | 2.84 | 148 |  | 8.1 | 211112 | -104.7694 | 40.3233 |  |  | 400 |  |  |  | 80645
08123 |  | Colorado | Weld | 13123411 | 68884113 | 63271012 | 123-2498 | 123-2498-0 | 123-2498-S | NOBLE ENERGY, INC - #415814690 |  |  | 20 | 2 | 700 |  | 10 | 211112 | -104.7758 | 40.345 |  |  | 400 |  |  |  | 80543 | 23
08123 |  | Colorado | Weld | 13123511 | 68884213 | 63271112 | 123-2501 | 123-2501-0 | 123-2501-S | NOBLE ENERGY, INC. - #415814684 |  |  | 20 | 2.84 | 148 |  | 8.1 | 211112 | -104.7729 | 40.3477 |  |  | 400 |  |  |  | 80543 | 23
08123 |  | Colorado | Weld | 13123711 | 68887813 | 63305412 | 123-4187 | 123-4187-0 | 123-4187-S | ENCANA - IONE 3 TANK BATTERY | 0.048232 |  | 20 | 2 | 700 |  | 10 | 211112 | -104.7517 | 40.1618 |  |  | 400 |  |  |  | 80621 | 23
08123 |  | Colorado | Weld | 13123811 | 68887913 | 63305512 | 123-4188 | 123-4188-0 | 123-4188-S | ENCANA - IONE 4 TANK BATTERY | 0.21992 |  | 20 | 2 | 700 |  | 10 | 211112 | -104.7375 | 40.1725 |  |  | 400 |  |  |  | 80621 | 23
08123 |  | Colorado | Weld | 13124011 | 68888213 | 63306312 | 123-4234 | 123-4234-0 | 123-4234-S | MERIT ENERGY COMPANY - ORR 33-24 |  |  | 1 | 0.1 | 70 | 0 |  | 211112 | -104.8367 | 40.2955 |  |  | 400 |  |  |  | 80543
08123 |  | Colorado | Weld | 13124211 | 68888813 | 63312912 | 123-4338 | 123-4338-0 | 123-4338-S | KERR-MCGEE 62431 |  |  | 20 | 2.84 | 148 |  | 8.1 | 211112 | -104.8175 | 40.0566 |  |  | 400 |  |  |  | 80621
08123 |  | Colorado | Weld | 13124411 | 68889013 | 63313112 | 123-4340 | 123-4340-0 | 123-4340-S | ENCANA - WANDELL 13-7 BATTERY | 0.1196 |  | 20 | 2 | 700 |  | 10 | 211112 | -104.9392 | 40.1553 |  |  | 400 |  |  |  | 80504 | 23
08123 |  | Colorado | Weld | 13124511 | 68889113 | 63313212 | 123-4343 | 123-4343-0 | 123-4343-S | KERR-MCGEE 62031-ANDERSON MAUDE GU #1 | 0.19021 |  | 20 | 2 | 700 |  | 10 | 211112 | -104.8131 | 40.2267 |  |  | 400 |  |  |  | 80651 | 23
08123 |  | Colorado | Weld | 13124611 | 68889213 | 63313312 | 123-4347 | 123-4347-0 | 123-4347-S | NOBLE ENERGY INC. BATTERY #10051200 | 0.081155 |  | 20 | 2 | 700 |  | 10 | 211112 | -104.5619 | 40.3612 |  |  | 400 |  |  |  | 80644 | 23
08123 |  | Colorado | Weld | 13124711 | 68889313 | 63313412 | 123-4348 | 123-4348-0 | 123-4348-S | NOBLE ENERGY INC. BATTERY #10050600 | 0.12972 |  | 20 | 2 | 700 |  | 10 | 211112 | -104.5483 | 40.3359 |  |  | 400 |  |  |  | 80644 | 23
08123 |  | Colorado | Weld | 13124811 | 68889413 | 63313512 | 123-4349 | 123-4349-0 | 123-4349-S | NOBLE ENERGY - BATTERY #10024600 | 0.047649 |  | 20 | 2 | 700 |  | 10 | 211112 | -104.5721 | 40.3396 |  |  | 400 |  |  |  | 80644 | 23
08123 |  | Colorado | Weld | 13124911 | 68889513 | 63313612 | 123-4350 | 123-4350-0 | 123-4350-S | NOBLE ENERGY INC. BATTERY #10040700 | 0.079583 |  | 20 | 2 | 700 |  | 10 | 211112 | -104.5671 | 40.3357 |  |  | 400 |  |  |  | 80644 | 23
08123 |  | Colorado | Weld | 13125011 | 68889613 | 63313712 | 123-4352 | 123-4352-0 | 123-4352-S | KERR-MCGEE 62292 |  |  | 20 | 2.84 | 148 |  | 8.1 | 211112 | -104.8462 | 40.0601 |  |  | 400 |  |  |  | 80621
08123 |  | Colorado | Weld | 13125111 | 68889713 | 63313812 | 123-4353 | 123-4353-0 | 123-4353-S | KERR-MCGEE 62032 |  |  | 20 | 2.84 | 148 |  | 8.1 | 211112 | -104.8177 | 40.2196 |  |  | 400 |  |  |  | 80651 | 99
08123 |  | Colorado | Weld | 13125211 | 68889813 | 63313912 | 123-4354 | 123-4354-0 | 123-4354-S | KERR-MCGEE 62072-CAMP FEDERAL 7-19A |  |  | 20 | 2.84 | 148 |  | 8.1 | 211112 | -104.8177 | 40.2122 |  |  | 400 |  |  |  | 80651 | 99
08123 |  | Colorado | Weld | 13125311 | 68890013 | 63314112 | 123-4363 | 123-4363-0 | 123-4363-S | KERR-MCGEE 61517-KERBEL 12-26 | 0.081687 |  | 20 | 2 | 700 |  | 10 | 211112 | -104.6329 | 40.3686 |  |  | 400 |  |  |  | 80631 | 23
08123 |  | Colorado | Weld | 13125411 | 68890113 | 63314212 | 123-4365 | 123-4365-0 | 123-4365-S | KERR-MCGEE 13022-LORENZ 15-15 | 0.13592 |  | 20 | 2 | 700 |  | 10 | 211112 | -104.6424 | 40.3941 |  |  | 400 |  |  |  | 80631 | 23
08123 |  | Colorado | Weld | 13125511 | 68890213 | 63314312 | 123-4366 | 123-4366-0 | 123-4366-S | KERR-MCGEE 13034-DUMLER 9-27 | 0.10579 |  | 20 | 2 | 700 |  | 10 | 211112 | -104.6469 | 40.3648 |  |  | 400 |  |  |  | 80631 | 23
08123 |  | Colorado | Weld | 13125611 | 68890313 | 63314512 | 123-4367 | 123-4367-0 | 123-4367-S | KERR-MCGEE 13055-NICHOLS 1-8 | 0.5069 |  | 20 | 2 | 700 |  | 10 | 211112 | -104.6809 | 40.155 |  |  | 400 |  |  |  | 80621 | 23
08123 |  | Colorado | Weld | 13125711 | 68890413 | 63314612 | 123-4369 | 123-4369-0 | 123-4369-S | KERR-MCGEE 51597 | 0.031402 |  | 20 | 2 | 700 |  | 10 | 211112 | -104.7611 | 40.2267 |  |  | 400 |  |  |  | 80651 | 23
08123 |  | Colorado | Weld | 13125911 | 68890613 | 63314912 | 123-4372 | 123-4372-0 | 123-4372-S | KERR-MCGEE 62581 | 0.050411 |  | 20 | 2 | 700 |  | 10 | 211112 | -104.7611 | 40.1326 |  |  | 400 |  |  |  | 80621 | 23
08123 |  | Colorado | Weld | 13126011 | 68890813 | 63315212 | 123-4377 | 123-4377-0 | 123-4377-S | NOBLE ENERGY INC. BATTERY #90013400 | 0.074236 |  | 20 | 2 | 700 |  | 10 | 211112 | -104.5578 | 40.3359 |  |  | 400 |  |  |  | 80644 | 23
08123 |  | Colorado | Weld | 13126211 | 68891013 | 63315512 | 123-4382 | 123-4382-0 | 123-4382-S | ENCANA - GURTLER 1 BATTERY |  |  | 20 | 2.84 | 148 |  | 8.1 | 211112 | -104.6008 | 40.1147 |  |  | 400 |  |  |  | 80643
08123 |  | Colorado | Weld | 13126311 | 68891113 | 63315612 | 123-4383 | 123-4383-0 | 123-4383-S | NOBLE ENERGY - BATTERY #11502400 | 0.018451 |  | 20 | 2 | 700 |  | 10 | 211112 | -104.8374 | 40.3321 |  |  | 400 |  |  |  | 80543 | 23
08123 |  | Colorado | Weld | 13126411 | 68891213 | 63315712 | 123-4384 | 123-4384-0 | 123-4384-S | NOBLE ENERGY INC. BATTERY #11502300 | 0.071676 |  | 20 | 2 | 700 |  | 10 | 211112 | -104.8701 | 40.3066 |  |  | 400 |  |  |  | 80534 | 23
08123 |  | Colorado | Weld | 13126511 | 68891313 | 63315812 | 123-4385 | 123-4385-0 | 123-4385-S | NOBLE ENERGY INC. BATTERY #91499500 | 0.15825 |  | 20 | 2 | 700 |  | 10 | 211112 | -104.8675 | 40.3978 |  |  | 400 |  |  |  | 80634 | 23
08123 |  | Colorado | Weld | 13126711 | 68891513 | 107272812 | 123-4389 | 123-4389-0 | 123-4389-S | KERR-MCGEE 35022198 | 0.29599 |  | 20 | 2 | 700 |  | 10 | 211112 | -104.6288 | 40.1623 |  |  | 400 |  |  |  | 80642 | 23
08123 |  | Colorado | Weld | 13126711 | 68891513 | 63316012 | 123-4389 | 123-4389-0 | 123-4389-S | KERR-MCGEE 35022198 |  |  | 20 | 2.84 | 148 |  | 8.1 | 211112 | -104.6288 | 40.1623 |  |  | 400 |  |  |  | 80642 | 99
08123 |  | Colorado | Weld | 13126811 | 68891613 | 63316112 | 123-4390 | 123-4390-0 | 123-4390-S | KERR-MCGEE 35022201 - HARKIS 3, 11-2,. | 0.45621 |  | 20 | 2 | 700 |  | 10 | 211112 | -104.6334 | 40.1695 |  |  | 400 |  |  |  | 80642 | 23
08123 |  | Colorado | Weld | 13127011 | 68891813 | 63316312 | 123-4393 | 123-4393-0 | 123-4393-S | KERR-MCGEE 61601 |  |  | 20 | 2.84 | 148 |  | 8.1 | 211112 | -104.7896 | 40.2485 |  |  | 400 |  |  |  | 80651 | 99
08123 |  | Colorado | Weld | 13127111 | 68891913 | 63316412 | 123-4394 | 123-4394-0 | 123-4394-S | KERR-MCGEE 12090 |  |  | 20 | 2.84 | 148 |  | 8.1 | 211112 | -104.4345 | 40.4884 |  |  | 400 |  |  |  | 80624 | 99
08123 |  | Colorado | Weld | 13127211 | 68971613 | 87075912 | 123-5657 | 123-5657-0 | 123-5657-S | BONANZA CREEK - DOW 32-28 TANK BATTERY |  |  | 20 | 2 | 700 |  | 10 | 211112 | -104.4391 | 40.3721 |  |  | 400 |  |  |  | 80624 | 23
08123 |  | Colorado | Weld | 13127311 | 68971713 | 63410012 | 123-5658 | 123-5658-0 | 123-5658-S | BONANZA CREEK - MONDT 1 TANK BATTERY |  |  | 20 | 2 | 700 |  | 10 | 211112 | -104.4393 | 40.3759 |  |  | 400 |  |  |  | 80624 | 23
08123 |  | Colorado | Weld | 13127411 | 68971813 | 63410112 | 123-5659 | 123-5659-0 | 123-5659-S | BONANZA CREEK- PERKINS 21-27 TANK BATTER |  |  | 20 | 2 | 700 |  | 10 | 211112 | -104.425 | 40.3757 |  |  | 400 |  |  |  | 80624 | 23
08123 |  | Colorado | Weld | 13127511 | 68971913 | 87076012 | 123-5660 | 123-5660-0 | 123-5660-S | BONANZA CREEK - WETCO FARMS 11-4 BATTERY |  |  | 20 | 2 | 700 |  | 10 | 211112 | -104.4503 | 40.3466 |  |  | 400 |  |  |  | 80644 | 23
08123 |  | Colorado | Weld | 13127611 | 68972113 | 87076212 | 123-5662 | 123-5662-0 | 123-5662-S | BONANZA CREEK - PARK 41-4 TANK BATTERY |  |  | 20 | 2 | 700 |  | 10 | 211112 | -104.4359 | 40.3467 |  |  | 400 |  |  |  | 80644 | 23
08123 |  | Colorado | Weld | 13127711 | 68972213 | 63410512 | 123-5663 | 123-5663-0 | 123-5663-S | SYNERGY RES. CORP. - OLE #4-24, #21-24 |  |  | 20 | 2.84 | 148 |  | 10 | 211112 | -104.858 | 40.3615 |  |  | 400 |  |  |  | 80543
08123 |  | Colorado | Weld | 13127811 | 68972313 | 63410612 | 123-5671 | 123-5671-0 | 123-5671-S | NOBLE ENERGY - BATTERY #11535500 | 0.70028 |  | 20 | 2 | 700 |  | 10 | 211112 | -104.5247 | 40.4627 |  |  | 400 |  |  |  | 80624 | 23
08123 |  | Colorado | Weld | 13127911 | 68972413 | 63410712 | 123-5672 | 123-5672-0 | 123-5672-S | NOBLE ENERGY - BATTERY #81338200 | 0.689 |  | 20 | 2 | 700 |  | 10 | 211112 | -104.8155 | 40.3832 |  |  | 400 |  |  |  | 80634 | 23
08123 |  | Colorado | Weld | 13128011 | 68972513 | 63410812 | 123-5673 | 123-5673-0 | 123-5673-S | NOBLE ENERGY - BATTERY #91541100 | 0.6394 |  | 20 | 2 | 700 |  | 10 | 211112 | -104.4787 | 40.3357 |  |  | 400 |  |  |  | 80644 | 23
08123 |  | Colorado | Weld | 13128211 | 68972713 | 63411012 | 123-5675 | 123-5675-0 | 123-5675-S | NOBLE ENERGY - BATTERY #91533500 | 0.024892 |  | 20 | 2 | 700 |  | 10 | 211112 | -104.7922 | 40.4197 |  |  | 400 |  |  |  | 80634 | 23
08123 |  | Colorado | Weld | 13128411 | 68972913 | 63411212 | 123-5677 | 123-5677-0 | 123-5677-S | NOBLE ENERGY - BATTERY #10089500 | 0.66892 |  | 20 | 2 | 700 |  | 10 | 211112 | -104.5199 | 40.459 |  |  | 400 |  |  |  | 80624 | 23
08123 |  | Colorado | Weld | 13128511 | 68973013 | 63411312 | 123-5679 | 123-5679-0 | 123-5679-S | NOBLE ENERGY - BATTERY #11551000 | 0.047522 |  | 20 | 2 | 700 |  | 10 | 211112 | -104.8155 | 40.3541 |  |  | 400 |  |  |  | 80634 | 23
08123 |  | Colorado | Weld | 13128611 | 68973113 | 63411412 | 123-5680 | 123-5680-0 | 123-5680-S | NOBLE ENERGY - BATTERY #91551000 | 0.028462 |  | 20 | 2 | 700 |  | 10 | 211112 | -104.8202 | 40.3541 |  |  | 400 |  |  |  | 80634 | 23
08123 |  | Colorado | Weld | 13128711 | 68973213 | 63411512 | 123-5681 | 123-5681-0 | 123-5681-S | NOBLE ENERGY - BATTERY #11304300 | 0.41697 |  | 20 | 2 | 700 |  | 10 | 211112 | -104.5342 | 40.3432 |  |  | 400 |  |  |  | 80644 | 23
08123 |  | Colorado | Weld | 13128811 | 68973313 | 63411612 | 123-5684 | 123-5684-0 | 123-5684-S | WHITEWING RESOURCES - BEIERLE 1-A | 0.0496 |  | 20 | 2 | 700 |  | 10 | 211112 | -104.7375 | 40.0241 |  |  | 400 |  |  |  | 80603 | 23
08123 |  | Colorado | Weld | 13128911 | 68973413 | 92944612 | 123-5685 | 123-5685-0 | 123-5685-S | WHITEWING RESOURCES - EDITH WHITESIDE #1 |  |  | 20 | 2 | 700 |  | 10 | 211112 | -104.8081 | 40.0314 |  |  | 400 |  |  |  | 80621 | 23
08123 |  | Colorado | Weld | 13129011 | 68973513 | 63411812 | 123-5686 | 123-5686-0 | 123-5686-S | WHITEWING RESOURCES - HELGOTH HEIRS #1 |  |  | 20 | 2 | 700 |  | 10 | 211112 | -104.7326 | 40.1183 |  |  | 400 |  |  |  | 80621 | 23
08123 |  | Colorado | Weld | 13129111 | 68973613 | 63411912 | 123-5687 | 123-5687-0 | 123-5687-S | WHITEWING RESOURCES - STANLEY OLSON #1 | 0.01764 |  | 20 | 2 | 700 |  | 10 | 211112 | -104.9491 | 40.155 |  |  | 400 |  |  |  | 80504 | 23
08123 |  | Colorado | Weld | 13129211 | 68973713 | 63412012 | 123-5688 | 123-5688-0 | 123-5688-S | WHITEWING RESOURCES - WARNER #1 | 0.020504 |  | 20 | 2 | 700 |  | 10 | 211112 | -104.7325 | 40.1292 |  |  | 400 |  |  |  | 80621 | 23
08123 |  | Colorado | Weld | 13129311 | 68973813 | 107282312 | 123-5689 | 123-5689-0 | 123-5689-S | KERR-MCGEE 62461 | 0.08009 |  | 20 | 2 | 700 |  | 10 | 211112 | -104.7516 | 40.198 |  |  | 400 |  |  |  | 80651 | 23
08123 |  | Colorado | Weld | 13129311 | 68973813 | 63412112 | 123-5689 | 123-5689-0 | 123-5689-S | KERR-MCGEE 62461 |  |  | 20 | 2.84 | 148 |  | 8.1 | 211112 | -104.7516 | 40.198 |  |  | 400 |  |  |  | 80651 | 23
08123 |  | Colorado | Weld | 13129411 | 68973913 | 63412212 | 123-5691 | 123-5691-0 | 123-5691-S | NOBLE ENERGY - BATTERY #11604200 |  |  | 20 | 2.84 | 148 |  | 8.1 | 211112 | -105.0064 | 40.0419 |  |  | 400 |  |  |  | 80516
08123 |  | Colorado | Weld | 13129511 | 68974013 | 63412312 | 123-5692 | 123-5692-0 | 123-5692-S | NOBLE ENERGY INC. BATTERY #11609000 | 0.086487 |  | 20 | 2 | 700 |  | 10 | 211112 | -104.4407 | 40.3283 |  |  | 400 |  |  |  | 80642 | 23
08123 |  | Colorado | Weld | 13129611 | 68974213 | 107282412 | 123-5693 | 123-5693-0 | 123-5693-S | NOBLE ENERGY INC. BATTERY #11617600 | 0.038375 |  | 20 | 2 | 700 |  | 10 | 211112 | -104.6146 | 40.1694 |  |  | 400 |  |  |  | 80642 | 23
08123 |  | Colorado | Weld | 13129611 | 68974213 | 63412412 | 123-5693 | 123-5693-0 | 123-5693-S | NOBLE ENERGY INC. BATTERY #11617600 |  |  | 20 | 2.84 | 148 |  | 8.1 | 211112 | -104.6146 | 40.1694 |  |  | 400 |  |  |  | 80642
08123 |  | Colorado | Weld | 13129711 | 68974413 | 63412612 | 123-5698 | 123-5698-0 | 123-5698-S | NOBLE ENERGY - BATTERY #11613401 |  |  | 20 | 2.84 | 148 |  | 8.1 | 211112 | -104.7798 | 40.0131 |  |  | 400 |  |  |  | 80601
08123 |  | Colorado | Weld | 13129711 | 68974413 | 92944712 | 123-5698 | 123-5698-0 | 123-5698-S | NOBLE ENERGY - BATTERY #11613401 | 0.016094 |  | 20 | 2 | 700 |  | 10 | 211112 | -104.7798 | 40.0131 |  |  | 400 |  |  |  | 80601 | 23
08123 |  | Colorado | Weld | 13129811 | 68974513 | 63412712 | 123-5699 | 123-5699-0 | 123-5699-S | NOBLE ENERGY INC. BATTERY #11619400 | 0.098364 |  | 20 | 2 | 700 |  | 10 | 211112 | -104.4251 | 40.4012 |  |  | 400 |  |  |  | 80624 | 23
08123 |  | Colorado | Weld | 13129911 | 68974613 | 63412812 | 123-5700 | 123-5700-0 | 123-5700-S | NOBLE ENERGY - BATTERY #11619500 | 0.075249 |  | 20 | 2 | 700 |  | 10 | 211112 | -104.4201 | 40.3976 |  |  | 400 |  |  |  | 80624 | 23
08123 |  | Colorado | Weld | 13130111 | 68974813 | 63413012 | 123-5703 | 123-5703-0 | 123-5703-S | NOBLE ENERGY, INC. BATTERY #116022 | 0.18902 |  | 20 | 2 | 700 |  | 10 | 211112 | -104.7564 | 40.1436 |  |  | 400 |  |  |  | 80621 | 23
08123 |  | Colorado | Weld | 13130211 | 68974913 | 63413112 | 123-5704 | 123-5704-0 | 123-5704-S | NOBLE ENERGY INC. BATTERY #11617000 |  |  | 20 | 2.84 | 148 |  | 8.1 | 211112 | -104.7233 | 40.0495 |  |  | 400 |  |  |  | 80601
08123 |  | Colorado | Weld | 13130411 | 68975113 | 63413312 | 123-5712 | 123-5712-0 | 123-5712-S | NOBLE ENERGY INC. BATTERY #11612601 | 0.08929 |  | 20 | 2 | 700 |  | 10 | 211112 | -104.7278 | 40.1147 |  |  | 400 |  |  |  | 80621 | 23
08123 |  | Colorado | Weld | 13130511 | 68975213 | 63413412 | 123-5716 | 123-5716-0 | 123-5716-S | NOBLE ENERGY, INC. BATTERY #10133100 |  |  | 20 | 2.84 | 148 |  | 8.1 | 211112 | -104.9211 | 40.246 |  |  | 400 |  |  |  | 80651 | 110
08123 |  | Colorado | Weld | 13130911 | 68975613 | 63413812 | 123-5720 | 123-5720-0 | 123-5720-S | NOBLE ENERGY - BATTERY #10790200 | 0.34276 |  | 20 | 2 | 700 |  | 10 | 211112 | -104.6708 | 40.4505 |  |  | 400 |  |  |  | 80631 | 23
08123 |  | Colorado | Weld | 13131111 | 68975813 | 63414012 | 123-5722 | 123-5722-0 | 123-5722-S | NOBLE ENERGY - BATTERY #11313600 | 0.016428 |  | 20 | 2 | 700 |  | 10 | 211112 | -104.6709 | 40.4505 |  |  | 400 |  |  |  | 80631 | 23
08123 |  | Colorado | Weld | 13131211 | 68975913 | 63414112 | 123-5724 | 123-5724-0 | 123-5724-S | NOBLE ENERGY - BATTERY #11554000 | 0.17503 |  | 20 | 2 | 700 |  | 10 | 211112 | -104.496 | 40.4845 |  |  | 400 |  |  |  | 80624 | 23
08123 |  | Colorado | Weld | 13131311 | 68976013 | 63414212 | 123-5725 | 123-5725-0 | 123-5725-S | NOBLE ENERGY, INC. BATTERY # 90088000 | 0.002325 |  | 20 | 2 | 700 |  | 10 | 211112 | -104.8441 | 40.4453 |  |  | 400 |  |  |  | 80631 | 23
08123 |  | Colorado | Weld | 13131511 | 68976213 | 87076712 | 123-5729 | 123-5729-0 | 123-5729-S | NOBLE ENERGY INC. BATTERY #11606400 | 0.15265 |  | 20 | 2 | 700 |  | 10 | 211112 | -104.5538 | 40.2127 |  |  | 400 |  |  |  | 80642 | 23
08123 |  | Colorado | Weld | 13131611 | 68976313 | 63414512 | 123-5733 | 123-5733-0 | 123-5733-S | NOBLE ENERGY - BATTERY #11600100 | 0.031022 |  | 20 | 2 | 700 |  | 10 | 211112 | -104.4202 | 40.3722 |  |  | 400 |  |  |  | 80624 | 23
08123 |  | Colorado | Weld | 13131811 | 68976513 | 63414712 | 123-5736 | 123-5736-0 | 123-5736-S | NOBLE ENERGY - BATTERY #11613600 |  |  | 20 | 2.84 | 148 |  | 8.1 | 211112 | -104.9263 | 40.0603 |  |  | 400 |  |  |  | 80516
08123 |  | Colorado | Weld | 13131911 | 69058113 | 63504512 | 123-6817 | 123-6817-0 | 123-6817-S | KERR-MCGEE 61606 |  |  | 20 | 2.84 | 148 |  | 8.1 | 211112 | -104.8248 | 40.2499 |  |  | 400 |  |  |  | 80651
08123 |  | Colorado | Weld | 13131911 | 69058113 | 92957812 | 123-6817 | 123-6817-0 | 123-6817-S | KERR-MCGEE 61606 | 0.10011 |  | 20 | 2 | 700 |  | 10 | 211112 | -104.8248 | 40.2499 |  |  | 400 |  |  |  | 80651 | 23
08123 |  | Colorado | Weld | 13132011 | 69058213 | 92957912 | 123-6818 | 123-6818-0 | 123-6818-S | KERR-MCGEE 61152-JOHNSON UPRR 31-35 |  |  | 20 | 2.84 | 148 |  | 8.1 | 211112 | -104.7415 | 40.2704 |  |  | 400 |  |  |  | 80645 | 99
08123 |  | Colorado | Weld | 13132111 | 69058313 | 63504812 | 123-6819 | 123-6819-0 | 123-6819-S | KERR-MCGEE 13174 |  |  | 20 | 2.84 | 148 |  | 8.1 | 211112 | -104.9961 | 40.0401 |  |  | 400 |  |  |  | 80516
08123 |  | Colorado | Weld | 13132111 | 69058313 | 63504912 | 123-6819 | 123-6819-0 | 123-6819-S | KERR-MCGEE 13174 | 0.41072 |  | 20 | 2 | 700 |  | 10 | 211112 | -104.9961 | 40.0401 |  |  | 400 |  |  |  | 80516 | 23
08123 |  | Colorado | Weld | 13132311 | 69058513 | 63505112 | 123-6821 | 123-6821-0 | 123-6821-S | NOBLE ENERGY - 415779711 |  |  | 20 | 2 | 700 |  | 10 | 211112 | -104.8489 | 40.5252 |  |  | 400 |  |  |  | 80615 | 23
08123 |  | Colorado | Weld | 13132411 | 69058613 | 63505212 | 123-6822 | 123-6822-0 | 123-6822-S | NOBLE ENERGY - 415779687 |  |  | 20 | 2 | 700 |  | 10 | 211112 | -104.7767 | 40.5187 |  |  | 400 |  |  |  | 80615 | 23
08123 |  | Colorado | Weld | 13132511 | 69058713 | 63505312 | 123-6823 | 123-6823-0 | 123-6823-S | NOBLE ENERGY - 415779823 |  |  | 20 | 2 | 700 |  | 10 | 211112 | -104.9396 | 40.2609 |  |  | 400 |  |  |  | 80651 | 23
08123 |  | Colorado | Weld | 13132611 | 69058813 | 63505412 | 123-6824 | 123-6824-0 | 123-6824-S | NOBLE ENERGY - 415779755 |  |  | 20 | 2 | 700 |  | 10 | 211112 | -104.5952 | 40.5422 |  |  | 400 |  |  |  | 80615 | 23
08123 |  | Colorado | Weld | 13132711 | 69058913 | 63505612 | 123-6825 | 123-6825-0 | 123-6825-S | NOBLE ENERGY - 415779818 |  |  | 20 | 2 | 700 |  | 10 | 211112 | -104.8399 | 40.5363 |  |  | 400 |  |  |  | 80550 | 23
08123 |  | Colorado | Weld | 13132811 | 69059113 | 63505712 | 123-6826 | 123-6826-0 | 123-6826-S | NOBLE ENERGY - 416779703 |  |  | 20 | 2 | 700 |  | 10 | 211112 | -104.905 | 40.4341 |  |  | 400 |  |  |  | 80550 | 23
08123 |  | Colorado | Weld | 13132911 | 69059213 | 63505812 | 123-6827 | 123-6827-0 | 123-6827-S | NOBLE ENERGY - 415779635 |  |  | 20 | 2 | 700 |  | 10 | 211112 | -104.4537 | 40.492 |  |  | 400 |  |  |  | 80624 | 23
08123 |  | Colorado | Weld | 13133111 | 69059413 | 63506012 | 123-6829 | 123-6829-0 | 123-6829-S | BONANZA CREEK FAR 2-19 |  |  | 20 | 2 | 700 |  | 10 | 211112 | -104.3728 | 40.3901 |  |  | 400 |  |  |  | 80644 | 23
08123 |  | Colorado | Weld | 13133211 | 69059613 | 63506212 | 123-6832 | 123-6832-0 | 123-6832-S | BONANZA CREEK STATE ANTELOPE 32-24 | 0.038018 |  | 20 | 2 | 700 |  | 10 | 211112 | -104.2688 | 40.388 |  |  | 400 |  |  |  | 80644 | 23
08123 |  | Colorado | Weld | 13133311 | 69059713 | 87088712 | 123-6833 | 123-6833-0 | 123-6833-S | BONANZA CREEK STATE ANTELOPE 11-12 |  |  | 20 | 2 | 700 |  | 10 | 211112 | -104.2787 | 40.4208 |  |  | 400 |  |  |  | 80611 | 23
08123 |  | Colorado | Weld | 13133411 | 69059813 | 63506412 | 123-6834 | 123-6834-0 | 123-6834-S | BONANZA CREEK NORTH PLATTE 22-13 |  |  | 20 | 2 | 700 |  | 10 | 211112 | -104.3871 | 40.4011 |  |  | 400 |  |  |  | 80644 | 23
08123 |  | Colorado | Weld | 13133511 | 69059913 | 63506512 | 123-6835 | 123-6835-0 | 123-6835-S | BONANZA CREEK ANTELOPE 33-18 |  |  | 20 | 2 | 700 |  | 10 | 211112 | -104.3633 | 40.3975 |  |  | 400 |  |  |  | 80644 | 23
08123 |  | Colorado | Weld | 13133611 | 69060013 | 63506612 | 123-6836 | 123-6836-0 | 123-6836-S | BONANZA CREEK CHAMPLIN 1-9 | 0.076035 |  | 20 | 2 | 700 |  | 10 | 211112 | -104.4359 | 40.3211 |  |  | 400 |  |  |  | 80644 | 23
08123 |  | Colorado | Weld | 13133711 | 69060113 | 63506712 | 123-6837 | 123-6837-0 | 123-6837-S | BONANZA CREEK ENERGY CHAMPLIN 1-13 |  |  | 20 | 2 | 700 |  | 10 | 211112 | -104.3823 | 40.3937 |  |  | 400 |  |  |  | 80644 | 23
08123 |  | Colorado | Weld | 13133811 | 69060213 | 63506812 | 123-6838 | 123-6838-0 | 123-6838-S | NOBLE ENERGY, INC. # 11657100 | 0.014413 |  | 20 | 2 | 700 |  | 10 | 211112 | -104.5052 | 40.5425 |  |  | 400 |  |  |  | 80615 | 23
08123 |  | Colorado | Weld | 13133911 | 69060313 | 63506912 | 123-6839 | 123-6839-0 | 123-6839-S | NOBLE ENERGY - BATTERY #11341600 |  |  | 20 | 2.84 | 148 |  | 8.1 | 211112 | -104.7797 | 40.3904 |  |  | 400 |  |  |  | 80634
08123 |  | Colorado | Weld | 13134211 | 69060613 | 63507212 | 123-6842 | 123-6842-0 | 123-6842-S | NOBLE ENERGY - BATTERY #11718400 | 0.073986 |  | 20 | 2 | 700 |  | 10 | 211112 | -104.5814 | 40.5205 |  |  | 400 |  |  |  | 80615 | 23
08123 |  | Colorado | Weld | 13134311 | 69060713 | 63507412 | 123-6843 | 123-6843-0 | 123-6843-S | NOBLE ENERGY - BATTERY #11738000 | 0.097604 |  | 20 | 2 | 700 |  | 10 | 211112 | -105.0436 | 40.2674 |  |  | 400 |  |  |  | 80513 | 23
08123 |  | Colorado | Weld | 13134511 | 69060913 | 63507612 | 123-6845 | 123-6845-0 | 123-6845-S | NOBLE ENERGY, INC. # 11742600 | 0.098465 |  | 20 | 2 | 700 |  | 10 | 211112 | -104.5195 | 40.3902 |  |  | 400 |  |  |  | 80644 | 23
08123 |  | Colorado | Weld | 13134611 | 69061013 | 63507712 | 123-6846 | 123-6846-0 | 123-6846-S | NOBLE ENERGY, INC. # 11744200 | 0.037014 |  | 20 | 2 | 700 |  | 10 | 211112 | -104.6706 | 40.4338 |  |  | 400 |  |  |  | 80631 | 23
08123 |  | Colorado | Weld | 13135211 | 69061613 | 63508312 | 123-6855 | 123-6855-0 | 123-6855-S | NOBLE ENERGY, INC. # 11746800 | 0.14651 |  | 20 | 2 | 700 |  | 10 | 211112 | -104.4583 | 40.5137 |  |  | 400 |  |  |  | 80624 | 23
08123 |  | Colorado | Weld | 13135311 | 69061713 | 63508412 | 123-6856 | 123-6856-0 | 123-6856-S | NOBLE ENERGY, INC. # 11747300 | 0.12855 |  | 20 | 2 | 700 |  | 10 | 211112 | -104.3871 | 40.4268 |  |  | 400 |  |  |  | 80644 | 23
08123 |  | Colorado | Weld | 13135411 | 69061813 | 63508512 | 123-6857 | 123-6857-0 | 123-6857-S | NOBLE ENERGY - BATTERY #11746900 | 0.23221 |  | 20 | 2 | 700 |  | 10 | 211112 | -104.4442 | 40.492 |  |  | 400 |  |  |  | 80624 | 23
08123 |  | Colorado | Weld | 13135511 | 69062013 | 63508712 | 123-6858 | 123-6858-0 | 123-6858-S | NOBLE ENERGY - BATTERY #11747400 | 0.07563 |  | 20 | 2 | 700 |  | 10 | 211112 | -104.5429 | 40.5677 |  |  | 400 |  |  |  | 80610 | 23
08123 |  | Colorado | Weld | 13135611 | 69062113 | 63508812 | 123-6859 | 123-6859-0 | 123-6859-S | NOBLE ENERGY, INC. # 11747500 | 0.020492 |  | 20 | 2 | 700 |  | 10 | 211112 | -104.5665 | 40.5677 |  |  | 400 |  |  |  | 80610 | 23
08123 |  | Colorado | Weld | 13135711 | 69062213 | 63508912 | 123-6860 | 123-6860-0 | 123-6860-S | NOBLE ENERGY, INC. # 11831009 | 0.12376 |  | 20 | 2 | 700 |  | 10 | 211112 | -104.5292 | 40.5206 |  |  | 400 |  |  |  | 80615 | 23
08123 |  | Colorado | Weld | 13135811 | 69062313 | 63509012 | 123-6861 | 123-6861-0 | 123-6861-S | NOBLE ENERGY, INC. # 51831000 | 0.16266 |  | 20 | 2 | 700 |  | 10 | 211112 | -104.4156 | 40.4304 |  |  | 400 |  |  |  | 80644 | 23
08123 |  | Colorado | Weld | 13135911 | 69062513 | 63509212 | 123-6862 | 123-6862-0 | 123-6862-S | NOBLE ENERGY - BATTERY #61831000 | 0.097654 |  | 20 | 2 | 700 |  | 10 | 211112 | -104.4301 | 40.434 |  |  | 400 |  |  |  | 80644 | 23
08123 |  | Colorado | Weld | 13136011 | 69062713 | 63509412 | 123-6865 | 123-6865-0 | 123-6865-S | NOBLE ENERGY - BATTERY #81746900 | 0.1742 |  | 20 | 2 | 700 |  | 10 | 211112 | -104.4489 | 40.4811 |  |  | 400 |  |  |  | 80624 | 23
08123 |  | Colorado | Weld | 13136211 | 69063013 | 63509712 | 123-6867 | 123-6867-0 | 123-6867-S | NOBLE ENERGY, INC. # 91721400 | 0.25036 |  | 20 | 2 | 700 |  | 10 | 211112 | -104.4821 | 40.5064 |  |  | 400 |  |  |  | 80624 | 23
08123 |  | Colorado | Weld | 13136311 | 69063213 | 63509912 | 123-6868 | 123-6868-0 | 123-6868-S | NOBLE ENERGY, INC. # 91746900 | 0.093574 |  | 20 | 2 | 700 |  | 10 | 211112 | -104.449 | 40.4811 |  |  | 400 |  |  |  | 80624 | 23
08123 |  | Colorado | Weld | 13136411 | 69063313 | 63510012 | 123-6869 | 123-6869-0 | 123-6869-S | NOBLE ENERGY - BATTERY #91831000 | 0.19245 |  | 20 | 2 | 700 |  | 10 | 211112 | -104.4442 | 40.4847 |  |  | 400 |  |  |  | 80624 | 23
08123 |  | Colorado | Weld | 13136711 | 69063913 | 107291312 | 123-6872 | 123-6872-0 | 123-6872-S | KERR-MCGEE 35008032 |  |  | 20 | 2.84 | 148 |  | 8.1 | 211112 | -104.9349 | 40.4342 |  |  | 400 |  |  |  | 80550
08123 |  | Colorado | Weld | 13136711 | 69063913 | 63510712 | 123-6872 | 123-6872-0 | 123-6872-S | KERR-MCGEE 35008032 | 0.18208 |  | 20 | 2 | 700 |  | 10 | 211112 | -104.9349 | 40.4342 |  |  | 400 |  |  |  | 80550 | 23
08123 |  | Colorado | Weld | 13140711 | 68892013 | 107273212 | 123-4395 | 123-4395-0 | 123-4395-S | KERR-MCGEE 13066 | 1.6394 |  | 20 | 2 | 700 |  | 10 | 211112 | -104.6563 | 40.4262 |  |  | 400 |  |  |  | 80631 | 23
08123 |  | Colorado | Weld | 13140711 | 68892013 | 63316512 | 123-4395 | 123-4395-0 | 123-4395-S | KERR-MCGEE 13066 |  |  | 20 | 2.84 | 148 |  | 8.1 | 211112 | -104.6563 | 40.4262 |  |  | 400 |  |  |  | 80631 | 23
08123 |  | Colorado | Weld | 13140811 | 68892313 | 63316812 | 123-4405 | 123-4405-0 | 123-4405-S | ENCANA - STATE PETERSON #1 | 0.19782 |  | 20 | 2 | 700 |  | 10 | 211112 | -104.4533 | 40.3903 |  |  | 400 |  |  |  | 80624 | 23
08123 |  | Colorado | Weld | 13140911 | 68894613 | 63319112 | 123-4408 | 123-4408-0 | 123-4408-S | ENCANA - ROSS 'F' UNIT 1 | 0.20099 |  | 20 | 2 | 700 |  | 10 | 211112 | -105.0525 | 40.1283 |  |  | 400 |  |  |  | 80504 | 23
08123 |  | Colorado | Weld | 13141011 | 68894713 | 63319212 | 123-4409 | 123-4409-0 | 123-4409-S | ENCANA - WOOLLEY 'K' UNIT 1 | 0.21708 |  | 20 | 2 | 700 |  | 10 | 211112 | -105.022 | 40.0606 |  |  | 400 |  |  |  | 80516 | 23
08123 |  | Colorado | Weld | 13141111 | 68894813 | 63319312 | 123-4411 | 123-4411-0 | 123-4411-S | KERR-MCGEE 11067 |  |  | 20 | 2.84 | 148 |  | 8.1 | 211112 | -104.7703 | 40.1434 |  |  | 400 |  |  |  | 80621
08123 |  | Colorado | Weld | 13141311 | 68895013 | 63319512 | 123-4414 | 123-4414-0 | 123-4414-S | KERR-MCGEE 62502-TWOMBLY MARGARET #1 | 0.19716 |  | 20 | 2 | 700 |  | 10 | 211112 | -104.7847 | 40.1508 |  |  | 400 |  |  |  | 80621 | 23
08123 |  | Colorado | Weld | 13141411 | 68895113 | 63319612 | 123-4415 | 123-4415-0 | 123-4415-S | KERR-MCGEE 95646-JOHNSON 19-29 |  |  | 20 | 2.84 | 148 |  | 8.1 | 211112 | -104.5771 | 40.278 |  |  | 400 |  |  |  | 80644 | 99
08123 |  | Colorado | Weld | 13141511 | 68895213 | 63319812 | 123-4416 | 123-4416-0 | 123-4416-S | KERR-MCGEE 13102-HICKS 4-7/HICKS 3-7 |  |  | 20 | 2.84 | 148 |  | 8.1 | 211112 | -104.9352 | 40.2462 |  |  | 400 |  |  |  | 80651 | 99
08123 |  | Colorado | Weld | 13141611 | 68895313 | 63319912 | 123-4417 | 123-4417-0 | 123-4417-S | KERR-MCGEE 62634-NEWTON #1 |  |  | 20 | 2.84 | 148 |  | 8 | 211112 | -104.8606 | 40.1003 |  |  | 400 |  |  |  | 80621
08123 |  | Colorado | Weld | 13141611 | 68895313 | 92925712 | 123-4417 | 123-4417-0 | 123-4417-S | KERR-MCGEE 62634-NEWTON #1 |  |  | 20 | 2 | 700 |  | 10 | 211112 | -104.8606 | 40.1003 |  |  | 400 |  |  |  | 80621 | 23
08123 |  | Colorado | Weld | 13141711 | 68895413 | 63320012 | 123-4418 | 123-4418-0 | 123-4418-S | KERR-MCGEE 61119-MCDONALD 5-3A | 0.067063 |  | 20 | 2 | 700 |  | 10 | 211112 | -104.8837 | 40.2564 |  |  | 400 |  |  |  | 80651 | 23
08123 |  | Colorado | Weld | 13141811 | 68895513 | 63320112 | 123-4420 | 123-4420-0 | 123-4420-S | NOBLE ENERGY - BATTERY #415779671 |  |  | 20 | 2.84 | 148 |  | 8.1 | 211112 | -104.6468 | 40.3214 |  |  | 400 |  |  |  | 80645
08123 |  | Colorado | Weld | 13142011 | 68895713 | 63320312 | 123-4422 | 123-4422-0 | 123-4422-S | NOBLE ENERGY - BATTERY #415779726 |  |  | 20 | 2.84 | 148 |  | 8.1 | 211112 | -104.8368 | 40.3172 |  |  | 400 |  |  |  | 80543
08123 |  | Colorado | Weld | 13142211 | 68895913 | 63320712 | 123-4424 | 123-4424-0 | 123-4424-S | NOBLE ENERGY - 415779944 |  |  | 20 | 2 | 700 |  | 10 | 211112 | -104.483 | 40.3176 |  |  | 400 |  |  |  | 80642 | 23
08123 |  | Colorado | Weld | 13142311 | 68896013 | 63320812 | 123-4425 | 123-4425-0 | 123-4425-S | NOBLE ENERGY - 415779658 |  |  | 20 | 2.84 | 148 |  | 8 | 211112 | -104.525 | 40.4023 |  |  | 400 |  |  |  | 80644
08123 |  | Colorado | Weld | 13142411 | 68896113 | 63320912 | 123-4426 | 123-4426-0 | 123-4426-S | NOBLE ENERGY - 415779827 | 0.030237 |  | 20 | 2 | 700 |  | 10 | 211112 | -104.5808 | 40.3612 |  |  | 400 |  |  |  | 80644 | 23
08123 |  | Colorado | Weld | 13142511 | 68896213 | 63321112 | 123-4427 | 123-4427-0 | 123-4427-S | PETROLEUM DEV - BADLEY 23-31 & BROWN 234 |  |  | 20 | 2 | 700 |  | 10 | 211112 | -104.6327 | 40.3829 |  |  | 400 |  |  |  | 80631 | 23
08123 |  | Colorado | Weld | 13142611 | 68896313 | 63321312 | 123-4428 | 123-4428-0 | 123-4428-S | PETROLEUM DEV - DEJONG 24-23 |  |  | 20 | 2 | 700 |  | 10 | 211112 | -104.6185 | 40.3867 |  |  | 400 |  |  |  | 80631 | 23
08123 |  | Colorado | Weld | 13142711 | 68896413 | 87059112 | 123-4429 | 123-4429-0 | 123-4429-S | NOBLE ENERGY - 415779889 |  |  | 20 | 2 | 700 |  | 10 | 211112 | -104.8631 | 40.4305 |  |  | 400 |  |  |  | 80634 | 23
08123 |  | Colorado | Weld | 13143011 | 68896713 | 63321912 | 123-4432 | 123-4432-0 | 123-4432-S | NOBLE ENERGY - 415779908 | 0.042504 |  | 20 | 2 | 700 |  | 10 | 211112 | -104.5451 | 40.5096 |  |  | 400 |  |  |  | 80615 | 23
08123 |  | Colorado | Weld | 13143111 | 68896813 | 63322012 | 123-4433 | 123-4433-0 | 123-4433-S | NOBLE ENERGY - 415779546 |  |  | 20 | 2.84 | 148 |  | 8.1 | 211112 | -104.5721 | 40.5097 |  |  | 400 |  |  |  | 80615
08123 |  | Colorado | Weld | 13143211 | 68896913 | 87059212 | 123-4434 | 123-4434-0 | 123-4434-S | NOBLE ENERGY - 415780001 |  |  | 20 | 2 | 700 |  | 10 | 211112 | -104.5435 | 40.4769 |  |  | 400 |  |  |  | 80624 | 23
08123 |  | Colorado | Weld | 13143311 | 68897013 | 87059312 | 123-4435 | 123-4435-0 | 123-4435-S | NOBLE ENERGY - 415779830 |  |  | 20 | 2 | 700 |  | 10 | 211112 | -104.6377 | 40.4808 |  |  | 400 |  |  |  | 80631 | 23
08123 |  | Colorado | Weld | 13143411 | 68897213 | 63322512 | 123-4437 | 123-4437-0 | 123-4437-S | NOBLE ENERGY - BATTERY #415779733 |  |  | 20 | 2.84 | 148 |  | 8.1 | 211112 | -104.796 | 40.5184 |  |  | 400 |  |  |  | 80615
08123 |  | Colorado | Weld | 13143511 | 68897313 | 63322612 | 123-4438 | 123-4438-0 | 123-4438-S | NOBLE ENERGY - 415790490 |  |  | 20 | 2.84 | 148 |  | 8 | 211112 | -104.7757 | 40.4865 |  |  | 400 |  |  |  | 80631
08123 |  | Colorado | Weld | 13143711 | 68897513 | 63322912 | 123-4440 | 123-4440-0 | 123-4440-S | PETROLEUM DEV - ALLES 23-13 |  |  | 20 | 2 | 700 |  | 10 | 211112 | -104.6282 | 40.3866 |  |  | 400 |  |  |  | 80631 | 23
08123 |  | Colorado | Weld | 13143811 | 68897613 | 63323112 | 123-4441 | 123-4441-0 | 123-4441-S | NOBLE ENERGY - 416779764 |  |  | 20 | 2 | 700 |  | 10 | 211112 | -104.8438 | 40.3831 |  |  | 400 |  |  |  | 80634 | 23
08123 |  | Colorado | Weld | 13143911 | 68897713 | 63323212 | 123-4443 | 123-4443-0 | 123-4443-S | KERR-MCGEE 13152 | 0.29261 |  | 20 | 2 | 700 |  | 10 | 211112 | -104.8083 | 40.1942 |  |  | 400 |  |  |  | 80651 | 23
08123 |  | Colorado | Weld | 13144011 | 68897813 | 63323312 | 123-4444 | 123-4444-0 | 123-4444-S | KERR-MCGEE 61316-PSC 2-11 | 0.15496 |  | 20 | 2 | 700 |  | 10 | 211112 | -104.8559 | 40.2452 |  |  | 400 |  |  |  | 80651 | 23
08123 |  | Colorado | Weld | 13144111 | 68897913 | 63323412 | 123-4445 | 123-4445-0 | 123-4445-S | KERR-MCGEE 61731-ROTHE 4-6/DANKS 3-6 |  |  | 20 | 2.84 | 148 |  | 8 | 211112 | -104.4876 | 40.3467 |  |  | 400 |  |  |  | 80644
08123 |  | Colorado | Weld | 13144111 | 68897913 | 92925812 | 123-4445 | 123-4445-0 | 123-4445-S | KERR-MCGEE 61731-ROTHE 4-6/DANKS 3-6 |  |  | 20 | 2 | 700 |  | 10 | 211112 | -104.4876 | 40.3467 |  |  | 400 |  |  |  | 80644 | 23
08123 |  | Colorado | Weld | 13144211 | 68898013 | 63323512 | 123-4446 | 123-4446-0 | 123-4446-S | KERR-MCGEE 62306-MEANS RICHARD GU #1 |  |  | 20 | 2.84 | 148 |  | 8.1 | 211112 | -104.8839 | 40.2202 |  |  | 400 |  |  |  | 80651 | 99
08123 |  | Colorado | Weld | 13144311 | 68898113 | 63323712 | 123-4447 | 123-4447-0 | 123-4447-S | KERR-MCGEE 62587-COOK 3-9A | 0.19414 |  | 20 | 2 | 700 |  | 10 | 211112 | -104.678 | 40.1549 |  |  | 400 |  |  |  | 80642 | 23
08123 |  | Colorado | Weld | 13144411 | 68898213 | 63323812 | 123-4448 | 123-4448-0 | 123-4448-S | KERR-MCGEE 95589-TIMMERMAN 15-13 | 0.045215 |  | 20 | 2 | 700 |  | 10 | 211112 | -104.6044 | 40.3069 |  |  | 400 |  |  |  | 80645 | 23
08123 |  | Colorado | Weld | 13144511 | 68898313 | 63323912 | 123-4449 | 123-4449-0 | 123-4449-S | KERR-MCGEE 95568 | 0.03713 |  | 20 | 2 | 700 |  | 10 | 211112 | -104.5726 | 40.2163 |  |  | 400 |  |  |  | 80642 | 23
08123 |  | Colorado | Weld | 13144611 | 68898513 | 63324112 | 123-4452 | 123-4452-0 | 123-4452-S | ENCANA (WEST) - NORRIS A UNIT #2 | 0.011405 |  | 20 | 2 | 700 |  | 10 | 211112 | -104.5823 | 40.1763 |  |  | 400 |  |  |  | 80642 | 23
08123 |  | Colorado | Weld | 13144811 | 68898813 | 63324412 | 123-4458 | 123-4458-0 | 123-4458-S | KERR-MCGEE 13172-CANNON 5-3 | 0.12673 |  | 20 | 2 | 700 |  | 10 | 211112 | -104.6587 | 40.161 |  |  | 400 |  |  |  | 80642 | 23
08123 |  | Colorado | Weld | 13144911 | 68898913 | 107273412 | 123-4459 | 123-4459-0 | 123-4459-S | KERR-MCGEE 61193 | 0.038322 |  | 20 | 2 | 700 |  | 10 | 211112 | -104.8274 | 40.1687 |  |  | 400 |  |  |  | 80621 | 23
08123 |  | Colorado | Weld | 13144911 | 68898913 | 63324512 | 123-4459 | 123-4459-0 | 123-4459-S | KERR-MCGEE 61193 |  |  | 20 | 2.84 | 148 |  | 8.1 | 211112 | -104.8274 | 40.1687 |  |  | 400 |  |  |  | 80621
08123 |  | Colorado | Weld | 13145011 | 68899013 | 92926012 | 123-4460 | 123-4460-0 | 123-4460-S | KERR-MCGEE 61612-KOESTER 12-33 | 0.15207 |  | 20 | 2 | 700 |  | 10 | 211112 | -104.9026 | 40.2641 |  |  | 400 |  |  |  | 80534 | 23
08123 |  | Colorado | Weld | 13145111 | 68899213 | 63324812 | 123-4465 | 123-4465-0 | 123-4465-S | KERR-MCGEE 61838 | 0.093498 |  | 20 | 2 | 700 |  | 10 | 211112 | -104.5529 | 40.4408 |  |  | 400 |  |  |  | 80631 | 23
08123 |  | Colorado | Weld | 13146411 | 68927013 | 63357312 | 123-5037 | 123-5037-0 | 123-5037-S | PETROLEUM DEV - NAT. HOG FARM 24-9 |  |  | 20 | 2.84 | 148 |  | 8 | 211112 | -104.444 | 40.4085 |  |  | 400 |  |  |  | 80624
08123 |  | Colorado | Weld | 13146411 | 68927013 | 87068212 | 123-5037 | 123-5037-0 | 123-5037-S | PETROLEUM DEV - NAT. HOG FARM 24-9 |  |  | 20 | 2 | 700 |  | 10 | 211112 | -104.444 | 40.4085 |  |  | 400 |  |  |  | 80624 | 23
08123 |  | Colorado | Weld | 13146511 | 68928013 | 63358412 | 123-5047 | 123-5047-0 | 123-5047-S | KERR-MCGEE 62345-NORGREN DONALD C #1 |  |  | 20 | 2.84 | 148 |  | 8.1 | 211112 | -104.8558 | 40.2271 |  |  | 400 |  |  |  | 80651 | 99
08123 |  | Colorado | Weld | 13146711 | 68941313 | 63374412 | 123-5196 | 123-5196-0 | 123-5196-S | PDC Richter 13, 23, 24-27 | 0.064021 |  | 20 | 2 | 700 |  | 10 | 211112 | -104.5431 | 40.5426 |  |  | 400 |  |  |  | 80615 | 23
08123 |  | Colorado | Weld | 13146911 | 68953113 | 63388512 | 123-5419 | 123-5419-0 | 123-5419-S | KERR-MCGEE 61349 | 0.20276 |  | 20 | 2 | 700 |  | 10 | 211112 | -104.8133 | 40.2698 |  |  | 400 |  |  |  | 80651 | 23
08123 |  | Colorado | Weld | 13147011 | 68966113 | 92943812 | 123-5589 | 123-5589-0 | 123-5589-S | NOBLE ENERGY - 415779979 |  |  | 20 | 2 | 700 |  | 10 | 211112 | -104.6661 | 40.4229 |  |  | 400 |  |  |  | 80631 | 23
08123 |  | Colorado | Weld | 13147111 | 68968313 | 92944012 | 123-5616 | 123-5616-0 | 123-5616-S | PDC - Cervi 31, 41-26 |  |  | 20 | 2.84 | 148 |  | 8.1 | 211112 | -104.4027 | 40.2885 |  |  | 400 |  |  |  | 80642
08123 |  | Colorado | Weld | 13147211 | 68974313 | 63412512 | 123-5695 | 123-5695-0 | 123-5695-S | NOBLE ENERGY INC. BATTERY #11614800 | 0.093041 |  | 20 | 2 | 700 |  | 10 | 211112 | -104.7009 | 40.1569 |  |  | 400 |  |  |  | 80621 | 23
08123 |  | Colorado | Weld | 13147311 | 68976613 | 107282712 | 123-5739 | 123-5739-0 | 123-5739-S | NOBLE ENERGY - BATTERY #11603600 | 0.005846 |  | 20 | 2 | 700 |  | 10 | 211112 | -104.4167 | 40.2849 |  |  | 400 |  |  |  | 80642 | 23
08123 |  | Colorado | Weld | 13147311 | 68976613 | 63414812 | 123-5739 | 123-5739-0 | 123-5739-S | NOBLE ENERGY - BATTERY #11603600 |  |  | 20 | 2.84 | 148 |  | 8.1 | 211112 | -104.4167 | 40.2849 |  |  | 400 |  |  |  | 80642
08123 |  | Colorado | Weld | 13147411 | 68976713 | 63414912 | 123-5741 | 123-5741-0 | 123-5741-S | NOBLE ENERGY INC. BATTERY #11609200 | 0.1595 |  | 20 | 2 | 700 |  | 10 | 211112 | -104.4547 | 40.3065 |  |  | 400 |  |  |  | 80642 | 23
08123 |  | Colorado | Weld | 13147511 | 68976913 | 63415112 | 123-5745 | 123-5745-0 | 123-5745-S | NOBLE ENERGY - BATTERY #11616600 |  |  | 20 | 2.84 | 148 |  | 8.1 | 211112 | -104.9969 | 40.0858 |  |  | 400 |  |  |  | 80516
08123 |  | Colorado | Weld | 13147611 | 68977013 | 63415212 | 123-5746 | 123-5746-0 | 123-5746-S | NOBLE ENERGY INC. BATTERY #11602301 |  |  | 20 | 2.84 | 148 |  | 8 | 211112 | -104.4784 | 40.303 |  |  | 400 |  |  |  | 80642
08123 |  | Colorado | Weld | 13147611 | 68977013 | 92945312 | 123-5746 | 123-5746-0 | 123-5746-S | NOBLE ENERGY INC. BATTERY #11602301 |  |  | 20 | 2 | 700 |  | 10 | 211112 | -104.4784 | 40.303 |  |  | 400 |  |  |  | 80642 | 23
08123 |  | Colorado | Weld | 13147711 | 68977113 | 63415312 | 123-5747 | 123-5747-0 | 123-5747-S | NOBLE ENERGY INC. BATTERY #11603301 |  |  | 20 | 2.84 | 148 |  | 8.1 | 211112 | -104.4313 | 40.3102 |  |  | 400 |  |  |  | 80642
08123 |  | Colorado | Weld | 13147811 | 68977213 | 63415412 | 123-5749 | 123-5749-0 | 123-5749-S | NOBLE ENERGY INC. BATTERY #11615900 |  |  | 20 | 2.84 | 148 |  | 8.1 | 211112 | -104.9849 | 40.0693 |  |  | 400 |  |  |  | 80516
08123 |  | Colorado | Weld | 13148011 | 68977413 | 63415612 | 123-5751 | 123-5751-0 | 123-5751-S | NOBLE ENERGY, INC. - BATTERY #11606300 | 0.054915 |  | 20 | 2 | 700 |  | 10 | 211112 | -104.5814 | 40.4879 |  |  | 400 |  |  |  | 80631 | 23
08123 |  | Colorado | Weld | 13148411 | 68977813 | 63416012 | 123-5760 | 123-5760-0 | 123-5760-S | NOBLE ENERGY INC. BATTERY #11614400 | 0.18839 |  | 20 | 2 | 700 |  | 10 | 211112 | -104.7402 | 40.1278 |  |  | 400 |  |  |  | 80621 | 23
08123 |  | Colorado | Weld | 13148511 | 68977913 | 63416112 | 123-5761 | 123-5761-0 | 123-5761-S | NOBLE ENERGY, INC. BATTERY # 116003 | 0.1487 |  | 20 | 2 | 700 |  | 10 | 211112 | -104.7347 | 40.0871 |  |  | 400 |  |  |  | 80621 | 23
08123 |  | Colorado | Weld | 13148611 | 68978013 | 63416312 | 123-5762 | 123-5762-0 | 123-5762-S | NOBLE ENERGY - BATTERY #11605500 |  |  | 20 | 2.84 | 148 |  | 8.1 | 211112 | -105.0228 | 40.0575 |  |  | 400 |  |  |  | 80516
08123 |  | Colorado | Weld | 13148811 | 68978213 | 63416512 | 123-5767 | 123-5767-0 | 123-5767-S | NOBLE ENERGY INC. BATTERY #11610500 | 0.15275 |  | 20 | 2 | 700 |  | 10 | 211112 | -104.4486 | 40.3867 |  |  | 400 |  |  |  | 80624 | 23
08123 |  | Colorado | Weld | 13149011 | 69064013 | 63510812 | 123-6873 | 123-6873-0 | 123-6873-S | KERR-MCGEE 62411 | 0.34723 |  | 20 | 2 | 700 |  | 10 | 211112 | -104.9262 | 40.1076 |  |  | 400 |  |  |  | 80530 | 23
08123 |  | Colorado | Weld | 13149111 | 69064213 | 63511012 | 123-6874 | 123-6874-0 | 123-6874-S | NOBLE ENERGY, INC. - # 91831010 | 0.077961 |  | 20 | 2 | 700 |  | 10 | 211112 | -104.5765 | 40.5385 |  |  | 400 |  |  |  | 80615 | 23
08123 |  | Colorado | Weld | 13149311 | 69064513 | 63511312 | 123-6876 | 123-6876-0 | 123-6876-S | NOBLE ENERGY - BATTERY #91609100 | 0.10064 |  | 20 | 2 | 700 |  | 10 | 211112 | -104.4547 | 40.3139 |  |  | 400 |  |  |  | 80644 | 23
08123 |  | Colorado | Weld | 13149411 | 69064713 | 63511512 | 123-6877 | 123-6877-0 | 123-6877-S | NOBLE ENERGY, INC. - # 91368200 |  |  | 20 | 2 | 700 |  | 10 | 211112 | -104.5633 | 40.1909 |  |  | 400 |  |  |  | 80643 | 23
08123 |  | Colorado | Weld | 13149511 | 69064813 | 63511612 | 123-6878 | 123-6878-0 | 123-6878-S | NOBLE ENERGY, INC. - # 42566196 |  |  | 20 | 2 | 700 |  | 10 | 211112 | -104.5863 | 40.3323 |  |  | 400 |  |  |  | 80645 | 23
08123 |  | Colorado | Weld | 13149611 | 69064913 | 87088912 | 123-6879 | 123-6879-0 | 123-6879-S | NOBLE ENERGY - BATTERY #11831004 | 0.072791 |  | 20 | 2 | 700 |  | 10 | 211112 | -104.4155 | 40.4231 |  |  | 400 |  |  |  | 80644 | 23
08123 |  | Colorado | Weld | 13149911 | 69065213 | 63512012 | 123-6888 | 123-6888-0 | 123-6888-S | NOBLE ENERGY, INC. - # 11745800 |  |  | 20 | 2 | 700 |  | 10 | 211112 | -104.5531 | 40.3359 |  |  | 400 |  |  |  | 80644 | 23
08123 |  | Colorado | Weld | 13150311 | 69065613 | 63512412 | 123-6892 | 123-6892-0 | 123-6892-S | NOBLE ENERGY, INC. - # 11735100 |  |  | 20 | 2 | 700 |  | 10 | 211112 | -104.5765 | 40.3468 |  |  | 400 |  |  |  | 80644 | 23
08123 |  | Colorado | Weld | 13150411 | 69065713 | 63512612 | 123-6893 | 123-6893-0 | 123-6893-S | NOBLE ENERGY, INC. BATTERY #11720700 |  |  | 20 | 2 | 700 |  | 10 | 211112 | -104.5954 | 40.5313 |  |  | 400 |  |  |  | 80615 | 23
08123 |  | Colorado | Weld | 13150511 | 69065913 | 63512712 | 123-6894 | 123-6894-0 | 123-6894-S | NOBLE ENERGY, INC. - # 11616200 |  |  | 20 | 2 | 700 |  | 10 | 211112 | -104.9636 | 40.0567 |  |  | 400 |  |  |  | 80516 | 23
08123 |  | Colorado | Weld | 13150611 | 69066013 | 87089012 | 123-6895 | 123-6895-0 | 123-6895-S | NOBLE ENERGY, INC. - # 11557100 | 0.10371 |  | 20 | 2 | 700 |  | 10 | 211112 | -104.5479 | 40.3938 |  |  | 400 |  |  |  | 80644 | 23
08123 |  | Colorado | Weld | 13150711 | 69066113 | 63512912 | 123-6900 | 123-6900-0 | 123-6900-S | NOBLE ENERGY, INC - #415814674 | 0.010138 |  | 20 | 2.84 | 148 |  | 8 | 211112 | -104.7767 | 40.3499 |  |  | 400 |  |  |  | 80543 | 23
08123 |  | Colorado | Weld | 13150811 | 69066213 | 107291412 | 123-6901 | 123-6901-0 | 123-6901-S | NOBLE ENERGY, INC - #415814672 |  |  | 20 | 2 | 700 |  | 10 | 211112 | -104.7377 | 40.3758 |  |  | 400 |  |  |  | 80634 | 23
08123 |  | Colorado | Weld | 13150911 | 69066313 | 63513112 | 123-6902 | 123-6902-0 | 123-6902-S | NOBLE ENERGY - 415779807 |  |  | 20 | 2 | 700 |  | 10 | 211112 | -104.6565 | 40.5332 |  |  | 400 |  |  |  | 80615 | 23
08123 |  | Colorado | Weld | 13151011 | 69066413 | 63513212 | 123-6903 | 123-6903-0 | 123-6903-S | NOBLE ENERGY - 415779817 |  |  | 20 | 2 | 700 |  | 10 | 211112 | -104.5952 | 40.5421 |  |  | 400 |  |  |  | 80615 | 23
08123 |  | Colorado | Weld | 13151111 | 69066513 | 63513312 | 123-6904 | 123-6904-0 | 123-6904-S | NOBLE ENERGY - 415779739 |  |  | 20 | 2 | 700 |  | 10 | 211112 | -104.8631 | 40.4488 |  |  | 400 |  |  |  | 80631 | 23
08123 |  | Colorado | Weld | 13151211 | 69066613 | 63513412 | 123-6905 | 123-6905-0 | 123-6905-S | NOBLE ENERGY - 415779848 |  |  | 20 | 2 | 700 |  | 10 | 211112 | -104.8724 | 40.4415 |  |  | 400 |  |  |  | 80550 | 23
08123 |  | Colorado | Weld | 13151311 | 69066713 | 63513512 | 123-6906 | 123-6906-0 | 123-6906-S | NOBLE ENERGY - 415779843 |  |  | 20 | 2 | 700 |  | 10 | 211112 | -104.8196 | 40.4639 |  |  | 400 |  |  |  | 80631 | 23
08123 |  | Colorado | Weld | 13151411 | 69066813 | 107291512 | 123-6907 | 123-6907-0 | 123-6907-S | NOBLE ENERGY - 415779506 | 0.08189 |  | 20 | 2 | 700 |  | 10 | 211112 | -104.8093 | 40.4788 |  |  | 400 |  |  |  | 80631 | 23
08123 |  | Colorado | Weld | 13151511 | 69066913 | 63513712 | 123-6908 | 123-6908-0 | 123-6908-S | NOBLE ENERGY - 415779688 |  |  | 20 | 2 | 700 |  | 10 | 211112 | -104.5055 | 40.47 |  |  | 400 |  |  |  | 80624 | 23
08123 |  | Colorado | Weld | 13151611 | 69067013 | 63513812 | 123-6909 | 123-6909-0 | 123-6909-S | NOBLE ENERGY - 415779850 |  |  | 20 | 2 | 700 |  | 10 | 211112 | -104.5814 | 40.4987 |  |  | 400 |  |  |  | 80615 | 23
08123 |  | Colorado | Weld | 13151711 | 69067113 | 63513912 | 123-6910 | 123-6910-0 | 123-6910-S | NOBLE ENERGY - 415779943 |  |  | 20 | 2 | 700 |  | 10 | 211112 | -104.9143 | 40.4123 |  |  | 400 |  |  |  | 80550 | 23
08123 |  | Colorado | Weld | 13151811 | 69067213 | 63514012 | 123-6911 | 123-6911-0 | 123-6911-S | NOBLE ENERGY - 415779926 |  |  | 20 | 2 | 700 |  | 10 | 211112 | -104.8957 | 40.4306 |  |  | 400 |  |  |  | 80550 | 23
08123 |  | Colorado | Weld | 13151911 | 69067313 | 63514112 | 123-6912 | 123-6912-0 | 123-6912-S | NOBLE ENERGY - 05636-SWNW-BATT |  |  | 20 | 2 | 700 |  | 10 | 211112 | -104.6187 | 40.3575 |  |  | 400 |  |  |  | 80631 | 23
08123 |  | Colorado | Weld | 13152011 | 69067413 | 63514212 | 123-6913 | 123-6913-0 | 123-6913-S | NOBLE ENERGY - 415779709 |  |  | 20 | 2 | 700 |  | 10 | 211112 | -105.0107 | 40.2859 |  |  | 400 |  |  |  | 80513 | 23
08123 |  | Colorado | Weld | 13152111 | 69067513 | 107291712 | 123-6914 | 123-6914-0 | 123-6914-S | NOBLE ENERGY - 415779892 | 0.018537 |  | 20 | 2 | 700 |  | 10 | 211112 | -104.9442 | 40.3008 |  |  | 400 |  |  |  | 80534 | 23
08123 |  | Colorado | Weld | 13152211 | 69067713 | 63514512 | 123-6917 | 123-6917-0 | 123-6917-S | KERR-MCGEE 35008127 |  |  | 20 | 2.84 | 148 |  | 8.1 | 211112 | -104.7228 | 40.3214 |  |  | 400 |  |  |  | 80645
08123 |  | Colorado | Weld | 13152211 | 69067713 | 63514612 | 123-6917 | 123-6917-0 | 123-6917-S | KERR-MCGEE 35008127 | 0.16515 |  | 20 | 2 | 700 |  | 10 | 211112 | -104.7228 | 40.3214 |  |  | 400 |  |  |  | 80645 | 23
08123 |  | Colorado | Weld | 13152311 | 69067813 | 63514712 | 123-6918 | 123-6918-0 | 123-6918-S | BONANZA CREEK-GUTTERSEN RANCH 12-9 & 22- |  |  | 20 | 2 | 700 |  | 10 | 211112 | -104.4502 | 40.3284 |  |  | 400 |  |  |  | 80644 | 23
08123 |  | Colorado | Weld | 13152411 | 69067913 | 63514812 | 123-6919 | 123-6919-0 | 123-6919-S | NOBLE ENERGY, INC. - BATT # 415663396 | 0.16213 |  | 20 | 2 | 700 |  | 10 | 211112 | -104.6469 | 40.4552 |  |  | 400 |  |  |  | 80631 | 23
08123 |  | Colorado | Weld | 13152611 | 69068113 | 87089212 | 123-6921 | 123-6921-0 | 123-6921-S | NOBLE ENERGY, INC. - BATT # 92566067 | 0.11884 |  | 20 | 2 | 700 |  | 10 | 211112 | -104.7423 | 40.501 |  |  | 400 |  |  |  | 80615 | 23
08123 |  | Colorado | Weld | 13152711 | 103584913 | 107292012 | 123-6922 | 123-6922-0 | 123-6922-S | NOBLE ENERGY - BATTERY #91831004 |  |  | 20 | 2.84 | 148 |  | 8.1 | 211112 | -104.4536 | 40.4268 |  |  | 400 |  |  |  | 80644
08123 |  | Colorado | Weld | 13152711 | 69068213 | 87089312 | 123-6922 | 123-6922-0 | 123-6922-S | NOBLE ENERGY - BATTERY #91831004 | 0.15542 |  | 20 | 2 | 700 |  | 10 | 211112 | -104.4536 | 40.4268 |  |  | 400 |  |  |  | 80644 | 23
08123 |  | Colorado | Weld | 13152911 | 69068413 | 63515312 | 123-6924 | 123-6924-0 | 123-6924-S | NOBLE ENERGY, INC. - BATT # 71831002 |  |  | 20 | 2 | 700 |  | 10 | 211112 | -104.7133 | 40.2234 |  |  | 400 |  |  |  | 80651 | 23
08123 |  | Colorado | Weld | 13153111 | 69068613 | 63515512 | 123-6926 | 123-6926-0 | 123-6926-S | NOBLE ENERGY, INC. - BATT # 61831002 |  |  | 20 | 2.84 | 148 |  | 8.1 | 211112 | -104.6709 | 40.2163 |  |  | 400 |  |  |  | 80642 | 23
08123 |  | Colorado | Weld | 13153211 | 69068713 | 92958212 | 123-6927 | 123-6927-0 | 123-6927-S | NOBLE ENERGY - BATTERY #42566177 | 0.17916 |  | 20 | 2 | 700 |  | 10 | 211112 | -104.4346 | 40.4413 |  |  | 400 |  |  |  | 80624 | 23
08123 |  | Colorado | Weld | 13153311 | 69068913 | 63515812 | 123-6928 | 123-6928-0 | 123-6928-S | NOBLE ENERGY - BATTERY #42566076 | 0.091622 |  | 20 | 2 | 700 |  | 10 | 211112 | -104.4727 | 40.4702 |  |  | 400 |  |  |  | 80624 | 23
08123 |  | Colorado | Weld | 13153711 | 69069413 | 63516312 | 123-6933 | 123-6933-0 | 123-6933-S | NOBLE ENERGY, INC. - BATT # 11831010 |  |  | 20 | 2 | 700 |  | 10 | 211112 | -104.5663 | 40.5967 |  |  | 400 |  |  |  | 80610 | 23
08123 |  | Colorado | Weld | 13158111 | 68899613 | 63325212 | 123-4470 | 123-4470-0 | 123-4470-S | KERR-MCGEE 13195 | 0.27955 |  | 20 | 2 | 700 |  | 10 | 211112 | -104.6773 | 40.1744 |  |  | 400 |  |  |  | 80642 | 23
08123 |  | Colorado | Weld | 13158211 | 68899713 | 92926412 | 123-4471 | 123-4471-0 | 123-4471-S | KERR-MCGEE 61856 | 0.027221 |  | 20 | 2 | 700 |  | 10 | 211112 | -104.8746 | 40.1911 |  |  | 400 |  |  |  | 80651 | 23
08123 |  | Colorado | Weld | 13158311 | 68899813 | 63325412 | 123-4472 | 123-4472-0 | 123-4472-S | KERR-MCGEE 62373-LDS 15-24 | 0.3144 |  | 20 | 2 | 700 |  | 10 | 211112 | -104.9537 | 40.2098 |  |  | 400 |  |  |  | 80504 | 23
08123 |  | Colorado | Weld | 13158411 | 68900013 | 92926512 | 123-4473 | 123-4473-0 | 123-4473-S | KERR-MCGEE 62485 (62584) | 0.10201 |  | 20 | 2 | 700 |  | 10 | 211112 | -104.6617 | 40.1623 |  |  | 400 |  |  |  | 80642 | 23
08123 |  | Colorado | Weld | 13158511 | 68900113 | 63325712 | 123-4475 | 123-4475-0 | 123-4475-S | NOBLE ENERGY - BATTERY #10081900 | 0.094359 |  | 20 | 2 | 700 |  | 10 | 211112 | -104.6542 | 40.3865 |  |  | 400 |  |  |  | 80631 | 23
08123 |  | Colorado | Weld | 13158611 | 68900313 | 63326012 | 123-4478 | 123-4478-0 | 123-4478-S | PDC - Mcintosh 43, 44-23 |  |  | 20 | 2.84 | 148 |  | 8.1 | 211112 | -104.5081 | 40.4659 |  |  | 400 |  |  |  | 80624
08123 |  | Colorado | Weld | 13158711 | 68900413 | 63326112 | 123-4479 | 123-4479-0 | 123-4479-S | PETROLEUM DEV State Peterson 12-16 21-16 | 0.040856 |  | 20 | 2 | 700 |  | 10 | 211112 | -104.4486 | 40.4013 |  |  | 400 |  |  |  | 80624 | 23
08123 |  | Colorado | Weld | 13158811 | 68900513 | 63326212 | 123-4480 | 123-4480-0 | 123-4480-S | PDC - State Peterson 13, 14, 23-16 | 0.033607 |  | 20 | 2 | 700 |  | 10 | 211112 | -104.4487 | 40.3976 |  |  | 400 |  |  |  | 80624 | 23
08123 |  | Colorado | Weld | 13158911 | 68900613 | 63326412 | 123-4481 | 123-4481-0 | 123-4481-S | PDC - State Peterson 33, 34, 43, 44-16 | 0.062399 |  | 20 | 2 | 700 |  | 10 | 211112 | -104.4392 | 40.3974 |  |  | 400 |  |  |  | 80624 | 23
08123 |  | Colorado | Weld | 13159011 | 68900713 | 87059612 | 123-4483 | 123-4483-0 | 123-4483-S | PETROLEUM DEV CORP GADDIS 11-36, 21-36 | 0.034545 |  | 20 | 2 | 700 |  | 10 | 211112 | -104.9585 | 40.2755 |  |  | 400 |  |  |  | 80534 | 23
08123 |  | Colorado | Weld | 13159111 | 68900813 | 63326612 | 123-4484 | 123-4484-0 | 123-4484-S | PDC - J & L Farms 11, 12, 21-29 | 0.072892 |  | 20 | 2 | 700 |  | 10 | 211112 | -104.468 | 40.4643 |  |  | 400 |  |  |  | 80624 | 23
08123 |  | Colorado | Weld | 13159211 | 68900913 | 63326812 | 123-4485 | 123-4485-0 | 123-4485-S | PETROLEUM DEV CORP JOHNSON 14-4 |  |  | 20 | 2.84 | 148 |  | 8.1 | 211112 | -104.6775 | 40.51 |  |  | 400 |  |  |  | 80615
08123 |  | Colorado | Weld | 13159211 | 68900913 | 63326912 | 123-4485 | 123-4485-0 | 123-4485-S | PETROLEUM DEV CORP JOHNSON 14-4 | 0.019262 |  | 20 | 2 | 700 |  | 10 | 211112 | -104.6775 | 40.51 |  |  | 400 |  |  |  | 80615 | 23
08123 |  | Colorado | Weld | 13159311 | 68901013 | 63327012 | 123-4488 | 123-4488-0 | 123-4488-S | PETROLEUM DEV Monson 23-20, 24-20 | 0.04993 |  | 20 | 2 | 700 |  | 10 | 211112 | -104.6915 | 40.4663 |  |  | 400 |  |  |  | 80631 | 23
08123 |  | Colorado | Weld | 13159511 | 68901213 | 63327212 | 123-4490 | 123-4490-0 | 123-4490-S | PETROLEUM DEV CORP NATNL HOG FARM 31-21 |  |  | 20 | 2.84 | 148 |  | 8.1 | 211112 | -104.4392 | 40.3902 |  |  | 400 |  |  |  | 80624
08123 |  | Colorado | Weld | 13159511 | 68901213 | 87059712 | 123-4490 | 123-4490-0 | 123-4490-S | PETROLEUM DEV CORP NATNL HOG FARM 31-21 |  |  | 20 | 2 | 700 |  | 1 | 211112 | -104.4392 | 40.3902 |  |  | 400 |  |  |  | 80624 | 23
08123 |  | Colorado | Weld | 13159611 | 68901313 | 63327312 | 123-4491 | 123-4491-0 | 123-4491-S | PETROLEUM DEV CORP RUDOLPH 2-33, 2-34 | 0.062323 |  | 20 | 2 | 700 |  | 10 | 211112 | -104.8675 | 40.4342 |  |  | 400 |  |  |  | 80634 | 23
08123 |  | Colorado | Weld | 13159711 | 68901413 | 63327412 | 123-4492 | 123-4492-0 | 123-4492-S | PDC - State 11, 12, 21, 22-4 | 0.11109 |  | 20 | 2 | 700 |  | 10 | 211112 | -104.4486 | 40.434 |  |  | 400 |  |  |  | 80644 | 23
08123 |  | Colorado | Weld | 13159911 | 68901613 | 63327712 | 123-4494 | 123-4494-0 | 123-4494-S | PDC - State 6524 11, 21-28 |  |  | 20 | 2.84 | 148 |  | 8.1 | 211112 | -104.4489 | 40.4629 |  |  | 400 |  |  |  | 80624
08123 |  | Colorado | Weld | 13160011 | 68901713 | 63327812 | 123-4495 | 123-4495-0 | 123-4495-S | PDC - State Peterson 31, 32, 41, 42-16 | 0.037485 |  | 20 | 2 | 700 |  | 10 | 211112 | -104.4392 | 40.4049 |  |  | 400 |  |  |  | 80624 | 23
08123 |  | Colorado | Weld | 13160111 | 68901813 | 63327912 | 123-4496 | 123-4496-0 | 123-4496-S | PETROLEUM DEV CORP WEBSTER 41-11, 42-11 |  |  | 20 | 2.84 | 148 |  | 8.1 | 211112 | -104.6232 | 40.5063 |  |  | 400 |  |  |  | 80615
08123 |  | Colorado | Weld | 13160111 | 68901813 | 87059912 | 123-4496 | 123-4496-0 | 123-4496-S | PETROLEUM DEV CORP WEBSTER 41-11, 42-11 |  |  | 20 | 2 | 700 |  | 10 | 211112 | -104.6232 | 40.5063 |  |  | 400 |  |  |  | 80615 | 23
08123 |  | Colorado | Weld | 13160211 | 68901913 | 63328012 | 123-4497 | 123-4497-0 | 123-4497-S | PDC - Wells Ranch 33, 34, 44-10 | 0.057584 |  | 20 | 2 | 700 |  | 10 | 211112 | -104.4203 | 40.4121 |  |  | 400 |  |  |  | 80644 | 23
08123 |  | Colorado | Weld | 13160311 | 68902013 | 63328112 | 123-4504 | 123-4504-0 | 123-4504-S | PDC - Culbreath 23, 33-21 | 0.066531 |  | 20 | 2 | 700 |  | 10 | 211112 | -104.5577 | 40.4697 |  |  | 400 |  |  |  | 80624 | 23
08123 |  | Colorado | Weld | 13160411 | 68902113 | 63328312 | 123-4506 | 123-4506-0 | 123-4506-S | PDC - Johnsn 2-21,2-22,Rudlph. 2-33,2-3. | 0.17273 |  | 20 | 2 | 700 |  | 10 | 211112 | -104.8676 | 40.4342 |  |  | 400 |  |  |  | 80634 | 23
08123 |  | Colorado | Weld | 13160611 | 68902313 | 63328512 | 123-4508 | 123-4508-0 | 123-4508-S | PDC - Fickel 31-21 |  |  | 20 | 2.84 | 148 |  | 8.1 | 211112 | -104.8935 | 40.3035 |  |  | 400 |  |  |  | 80534
08123 |  | Colorado | Weld | 13160711 | 68902413 | 63328612 | 123-4510 | 123-4510-0 | 123-4510-S | PDC - Gerry 1, 22-25 | 0.34302 |  | 20 | 2 | 700 |  | 10 | 211112 | -104.7251 | 40.4631 |  |  | 400 |  |  |  | 80631 | 23
08123 |  | Colorado | Weld | 13160811 | 68902513 | 63328712 | 123-4511 | 123-4511-0 | 123-4511-S | PETROLEUM DEVELOPMENT - HOFF 33-6 |  |  | 20 | 2 | 700 |  | 10 | 211112 | -104.5906 | 40.4263 |  |  | 400 |  |  |  | 80631 | 23
08123 |  | Colorado | Weld | 13160911 | 68902613 | 63328812 | 123-4512 | 123-4512-0 | 123-4512-S | PDC - J & L Farms 11, 12, 21-29 | 0.029882 |  | 20 | 2 | 700 |  | 10 | 211112 | -104.4631 | 40.4629 |  |  | 400 |  |  |  | 80624 | 23
08123 |  | Colorado | Weld | 13161011 | 68902713 | 63329012 | 123-4513 | 123-4513-0 | 123-4513-S | PETROLEUM DEV CORP J & L FARMS 32-29D | 0.024483 |  | 20 | 2 | 700 |  | 10 | 211112 | -104.4584 | 40.4592 |  |  | 400 |  |  |  | 80624 | 23
08123 |  | Colorado | Weld | 13161111 | 68902813 | 63329112 | 123-4515 | 123-4515-0 | 123-4515-S | PDC - Heldt 12-18 |  |  | 20 | 2.84 | 148 |  | 8.1 | 211112 | -104.5908 | 40.4878 |  |  | 400 |  |  |  | 80631
08123 |  | Colorado | Weld | 13161211 | 68902913 | 63329212 | 123-4516 | 123-4516-0 | 123-4516-S | PDC - Hoshiko 1, 31-34 | 0.061867 |  | 20 | 2 | 700 |  | 10 | 211112 | -104.648 | 40.4459 |  |  | 400 |  |  |  | 80631 | 23
08123 |  | Colorado | Weld | 13161311 | 68903013 | 63329412 | 123-4518 | 123-4518-0 | 123-4518-S | PDC Johnson 13, 23-4 | 0.027778 |  | 20 | 2 | 700 |  | 10 | 211112 | -104.6776 | 40.5151 |  |  | 400 |  |  |  | 80615 | 23
08123 |  | Colorado | Weld | 13161411 | 68903113 | 63329512 | 123-4519 | 123-4519-0 | 123-4519-S | PDC - Wiedeman 24-22, Jt 23-22 | 0.027398 |  | 20 | 2 | 700 |  | 10 | 211112 | -104.7661 | 40.2952 |  |  | 400 |  |  |  | 80645 | 23
08123 |  | Colorado | Weld | 13161511 | 68903213 | 63329712 | 123-4520 | 123-4520-0 | 123-4520-S | PDC - Kerbs 14-15 |  |  | 20 | 2.84 | 148 |  | 8.1 | 211112 | -104.5435 | 40.4806 |  |  | 400 |  |  |  | 80624
08123 |  | Colorado | Weld | 13161611 | 68903313 | 63329812 | 123-4521 | 123-4521-0 | 123-4521-S | PDC - Johnsn 2-21,2-22,Rudlph. 2-33,2. | 0.095652 |  | 20 | 2 | 700 |  | 10 | 211112 | -104.8722 | 40.4343 |  |  | 400 |  |  |  | 80634 | 23
08123 |  | Colorado | Weld | 13161711 | 68903413 | 63329912 | 123-4522 | 123-4522-0 | 123-4522-S | PETROLEUM DEV Law 34-12, 44-12 | 0.051248 |  | 20 | 2 | 700 |  | 10 | 211112 | -104.6044 | 40.4082 |  |  | 400 |  |  |  | 80631 | 23
08123 |  | Colorado | Weld | 13161811 | 68903513 | 63330012 | 123-4524 | 123-4524-0 | 123-4524-S | PDC - Law 1/ Loustalet 42-12 | 0.069268 |  | 20 | 2 | 700 |  | 10 | 211112 | -104.6044 | 40.4155 |  |  | 400 |  |  |  | 80631 | 23
08123 |  | Colorado | Weld | 13161911 | 68903613 | 63330212 | 123-4525 | 123-4525-0 | 123-4525-S | PDC - Meyer 41-7 |  |  | 20 | 2.84 | 148 |  | 8.1 | 211112 | -104.4877 | 40.3249 |  |  | 400 |  |  |  | 80642
08123 |  | Colorado | Weld | 13162011 | 68903713 | 63330312 | 123-4527 | 123-4527-0 | 123-4527-S | PETROLEUM DEV Millage 23-3 | 0.02205 |  | 20 | 2 | 700 |  | 10 | 211112 | -104.5386 | 40.4263 |  |  | 400 |  |  |  | 80631 | 23
08123 |  | Colorado | Weld | 13162111 | 68903813 | 63330412 | 123-4530 | 123-4530-0 | 123-4530-S | PETROLEUM DEV Motis 34-7 | 0.019972 |  | 20 | 2 | 700 |  | 10 | 211112 | -104.5907 | 40.4083 |  |  | 400 |  |  |  | 80631 | 23
08123 |  | Colorado | Weld | 13162211 | 68903913 | 63330512 | 123-4531 | 123-4531-0 | 123-4531-S | PDC - Motis 1; 44-7 | 0.009555 |  | 20 | 2 | 700 |  | 10 | 211112 | -104.5859 | 40.4082 |  |  | 400 |  |  |  | 80631 | 23
08123 |  | Colorado | Weld | 13162311 | 68904013 | 63330612 | 123-4534 | 123-4534-0 | 123-4534-S | PETROLEUM DEV Peterson 44-13 | 0.042098 |  | 20 | 2 | 700 |  | 10 | 211112 | -104.6022 | 40.4806 |  |  | 400 |  |  |  | 80631 | 23
08123 |  | Colorado | Weld | 13162411 | 68904113 | 63330812 | 123-4535 | 123-4535-0 | 123-4535-S | PDC - Riggs 33, 34-16 | 0.098643 |  | 20 | 2 | 700 |  | 10 | 211112 | -104.6653 | 40.4792 |  |  | 400 |  |  |  | 80631 | 23
08123 |  | Colorado | Weld | 13162511 | 68904213 | 63330912 | 123-4536 | 123-4536-0 | 123-4536-S | PETROLEUM DEVELOPMENT - RIGGS 44-16 |  |  | 20 | 2.84 | 148 |  | 8 | 211112 | -104.6614 | 40.4807 |  |  | 400 |  |  |  | 80631
08123 |  | Colorado | Weld | 13162511 | 68904213 | 63331012 | 123-4536 | 123-4536-0 | 123-4536-S | PETROLEUM DEVELOPMENT - RIGGS 44-16 |  |  | 20 | 2 | 700 |  | 10 | 211112 | -104.6614 | 40.4807 |  |  | 400 |  |  |  | 80631 | 23
08123 |  | Colorado | Weld | 13162611 | 68904313 | 63331112 | 123-4537 | 123-4537-0 | 123-4537-S | PDC - Seele 31, 41, 42-31 | 0.044633 |  | 20 | 2 | 700 |  | 10 | 211112 | -104.9256 | 40.2717 |  |  | 400 |  |  |  | 80534 | 23
08123 |  | Colorado | Weld | 13162711 | 68978413 | 63416712 | 123-5770 | 123-5770-0 | 123-5770-S | NOBLE ENERGY, INC. BATTERY #116171 | 0.11606 |  | 20 | 2 | 700 |  | 10 | 211112 | -104.7422 | 40.0973 |  |  | 400 |  |  |  | 80621 | 23
08123 |  | Colorado | Weld | 13163011 | 68978813 | 63417112 | 123-5779 | 123-5779-0 | 123-5779-S | NOBLE ENERGY INC. BATTERY #11523900 |  |  | 20 | 2.84 | 148 |  | 8.1 | 211112 | -104.5766 | 39.926 |  |  | 400 |  |  |  | 80642
08123 |  | Colorado | Weld | 13163111 | 68978913 | 63417212 | 123-5783 | 123-5783-0 | 123-5783-S | NOBLE ENERGY - BATTERY #10088400 |  |  | 20 | 2.84 | 148 |  | 8.1 | 211112 | -104.7758 | 40.4503 |  |  | 400 |  |  |  | 80631
08123 |  | Colorado | Weld | 13163211 | 68979013 | 87077112 | 123-5785 | 123-5785-0 | 123-5785-S | NOBLE ENERGY - BATTERY #10004600 |  |  | 20 | 2 | 700 |  | 10 | 211112 | -104.6677 | 40.3629 |  |  | 400 |  |  |  | 80645 | 23
08123 |  | Colorado | Weld | 13163311 | 68979113 | 63417412 | 123-5788 | 123-5788-0 | 123-5788-S | NOBLE ENERGY INC. BATTERY #10031800 |  |  | 20 | 2.84 | 148 |  | 8.1 | 211112 | -104.9968 | 40.3153 |  |  | 400 |  |  |  | 80513
08123 |  | Colorado | Weld | 13163411 | 68979213 | 63417512 | 123-5789 | 123-5789-0 | 123-5789-S | NOBLE ENERGY - BATTERY #10013100 | 0.012166 |  | 20 | 2 | 700 |  | 10 | 211112 | -104.6565 | 40.3287 |  |  | 400 |  |  |  | 80645 | 23
08123 |  | Colorado | Weld | 13163711 | 68979513 | 63417812 | 123-5796 | 123-5796-0 | 123-5796-S | NOBLE ENERGY - BATTERY #10052200 |  |  | 20 | 2.84 | 148 |  | 8.1 | 211112 | -104.6612 | 40.2995 |  |  | 400 |  |  |  | 80645
08123 |  | Colorado | Weld | 13164011 | 68979813 | 63418212 | 123-5803 | 123-5803-0 | 123-5803-S | NOBLE ENERGY, INC. BATTERY #100618 | 0.48011 |  | 20 | 2 | 700 |  | 10 | 211112 | -104.6099 | 40.2053 |  |  | 400 |  |  |  | 80645 | 23
08123 |  | Colorado | Weld | 13164111 | 68979913 | 63418312 | 123-5806 | 123-5806-0 | 123-5806-S | NOBLE ENERGY INC. BATTERY #11354600 |  |  | 20 | 2.84 | 148 |  | 8 | 211112 | -104.633 | 40.2742 |  |  | 400 |  |  |  | 80645
08123 |  | Colorado | Weld | 13164111 | 68979913 | 92946012 | 123-5806 | 123-5806-0 | 123-5806-S | NOBLE ENERGY INC. BATTERY #11354600 |  |  | 20 | 2 | 700 |  | 10 | 211112 | -104.633 | 40.2742 |  |  | 400 |  |  |  | 80645 | 23
08123 |  | Colorado | Weld | 13164211 | 68980013 | 63418412 | 123-5810 | 123-5810-0 | 123-5810-S | NOBLE ENERGY INC. BATTERY #11143900 | 0.14269 |  | 20 | 2 | 700 |  | 10 | 211112 | -104.4868 | 40.4447 |  |  | 400 |  |  |  | 80624 | 23
08123 |  | Colorado | Weld | 13164311 | 68980113 | 63418512 | 123-5812 | 123-5812-0 | 123-5812-S | NOBLE ENERGY INC. BATTERY #11369500 |  |  | 20 | 2.84 | 148 |  | 8.1 | 211112 | -104.7866 | 40.3538 |  |  | 400 |  |  |  | 80634
08123 |  | Colorado | Weld | 13164611 | 68980413 | 63418812 | 123-5817 | 123-5817-0 | 123-5817-S | NOBLE ENERGY INC. BATTERY #51529800 |  |  | 20 | 2 | 700 |  | 10 | 211112 | -104.648 | 40.1259 |  |  | 400 |  |  |  | 80642 | 23
08123 |  | Colorado | Weld | 13164911 | 68980713 | 63419212 | 123-5821 | 123-5821-0 | 123-5821-S | NOBLE ENERGY INC. BATTERY #11500800 |  |  | 20 | 2.84 | 148 |  | 8.1 | 211112 | -104.6617 | 40.1186 |  |  | 400 |  |  |  | 80642
08123 |  | Colorado | Weld | 13165011 | 68980813 | 63419312 | 123-5822 | 123-5822-0 | 123-5822-S | NOBLE ENERGY INC. BATTERY #11512200 |  |  | 20 | 2.84 | 148 |  | 8.1 | 211112 | -104.5636 | 40.1401 |  |  | 400 |  |  |  | 80642
08123 |  | Colorado | Weld | 13165111 | 68980913 | 63419412 | 123-5823 | 123-5823-0 | 123-5823-S | NOBLE ENERGY INC. BATTERY #11333100 |  |  | 20 | 2.84 | 148 |  | 8.1 | 211112 | -104.647 | 40.4478 |  |  | 400 |  |  |  | 80631
08123 |  | Colorado | Weld | 13165311 | 68981113 | 87077812 | 123-5828 | 123-5828-0 | 123-5828-S | NOBLE ENERGY INC. BATTERY #11373600 | 0.1269 |  | 20 | 2 | 700 |  | 10 | 211112 | -104.5855 | 40.3576 |  |  | 400 |  |  |  | 80631 | 23
08123 |  | Colorado | Weld | 13165411 | 68981213 | 63419712 | 123-5831 | 123-5831-0 | 123-5831-S | NOBLE ENERGY INC BATTERY #10090000 | 0.14591 |  | 20 | 2 | 700 |  | 10 | 211112 | -104.5105 | 40.4592 |  |  | 400 |  |  |  | 80624 | 23
08123 |  | Colorado | Weld | 13165511 | 68981313 | 87078012 | 123-5832 | 123-5832-0 | 123-5832-S | NOBLE ENERGY, INC. - BATTERY #10045200 | 0.028006 |  | 20 | 2 | 700 |  | 10 | 211112 | -104.5629 | 40.3068 |  |  | 400 |  |  |  | 80644 | 23
08123 |  | Colorado | Weld | 13165711 | 68981513 | 63420112 | 123-5834 | 123-5834-0 | 123-5834-S | NOBLE ENERGY INC. BATTERY #10087700 |  |  | 20 | 2.84 | 148 |  | 8.1 | 211112 | -104.7665 | 40.4504 |  |  | 400 |  |  |  | 80631
08123 |  | Colorado | Weld | 13165811 | 68981613 | 63420312 | 123-5835 | 123-5835-0 | 123-5835-S | NOBLE ENERGY INC. BATTERY #91342900 | 0.012028 |  | 20 | 2 | 700 |  | 10 | 211112 | -104.8224 | 40.1905 |  |  | 400 |  |  |  | 80651 | 23
08123 |  | Colorado | Weld | 13166111 | 68981913 | 63420612 | 123-5841 | 123-5841-0 | 123-5841-S | NOBLE ENERGY INC. BATTERY #71529800 |  |  | 20 | 2.84 | 148 |  | 8.1 | 211112 | -104.6525 | 40.1223 |  |  | 400 |  |  |  | 80642 | 23
08123 |  | Colorado | Weld | 13166211 | 68982013 | 63420712 | 123-5844 | 123-5844-0 | 123-5844-S | NOBLE ENERGY - BATTERY #10063000 | 0.087998 |  | 20 | 2 | 700 |  | 10 | 211112 | -104.7942 | 40.1944 |  |  | 400 |  |  |  | 80651 | 23
08123 |  | Colorado | Weld | 13166311 | 68982113 | 87078212 | 123-5846 | 123-5846-0 | 123-5846-S | NOBLE ENERGY INC. BATTERY #91325300 |  |  | 20 | 2 | 700 |  | 10 | 211112 | -104.6048 | 40.2706 |  |  | 400 |  |  |  | 80645 | 23
08123 |  | Colorado | Weld | 13166411 | 68982213 | 63421012 | 123-5848 | 123-5848-0 | 123-5848-S | NOBLE ENERGY INC. BATTERY #11337100 | 0.123 |  | 20 | 2 | 700 |  | 10 | 211112 | -104.5231 | 40.258 |  |  | 400 |  |  |  | 80642 | 23
08123 |  | Colorado | Weld | 13166511 | 68982313 | 63421212 | 123-5852 | 123-5852-0 | 123-5852-S | NOBLE ENERGY INC. BATTERY #10028900 |  |  | 20 | 2 | 700 |  | 10 | 211112 | -104.5671 | 40.4479 |  |  | 400 |  |  |  | 80631 | 23
08123 |  | Colorado | Weld | 13166611 | 68982413 | 63421312 | 123-5855 | 123-5855-0 | 123-5855-S | NOBLE ENERGY INC. BATTERY #11382900 |  |  | 20 | 2.84 | 148 |  | 8.1 | 211112 | -104.4867 | 40.4594 |  |  | 400 |  |  |  | 80624
08123 |  | Colorado | Weld | 13166711 | 68982513 | 107283412 | 123-5858 | 123-5858-0 | 123-5858-S | NOBLE ENERGY INC. BATTERY #10090300 | 0.022739 |  | 20 | 2 | 700 |  | 10 | 211112 | -104.747 | 40.4755 |  |  | 400 |  |  |  | 80631 | 23
08123 |  | Colorado | Weld | 13166911 | 68982813 | 107283612 | 123-5864 | 123-5864-0 | 123-5864-S | NOBLE ENERGY INC. BATTERY #10068100 |  |  | 20 | 2 | 700 |  | 10 | 211112 | -104.813 | 40.1906 |  |  | 400 |  |  |  | 80651 | 23
08123 |  | Colorado | Weld | 13167111 | 68983013 | 92946512 | 123-5867 | 123-5867-0 | 123-5867-S | NOBLE ENERGY - BATTERY #11499500 | 0.037232 |  | 20 | 2 | 700 |  | 10 | 211112 | -104.8675 | 40.3941 |  |  | 400 |  |  |  | 80634 | 23
08123 |  | Colorado | Weld | 13167211 | 68983113 | 63422212 | 123-5868 | 123-5868-0 | 123-5868-S | PETROLEUM DEVELOPMENT - ADAMS 31-10 |  |  | 20 | 2 | 700 |  | 10 | 211112 | -104.5339 | 40.506 |  |  | 400 |  |  |  | 80624 | 23
08123 |  | Colorado | Weld | 13167311 | 68983213 | 63422312 | 123-5869 | 123-5869-0 | 123-5869-S | PETROLEUM DEVELOPMENT - ALM 31-33 |  |  | 20 | 2 | 700 |  | 10 | 211112 | -104.666 | 40.5369 |  |  | 400 |  |  |  | 80615 | 23
08123 |  | Colorado | Weld | 13167711 | 69091113 | 92962512 | 123-7159 | 123-7159-0 | 123-7159-S | NOBLE ENERGY, INC. - BATTERY #11610700 |  |  | 20 | 2 | 700 |  | 10 | 211112 | -104.4426 | 40.3791 |  |  | 400 |  |  |  | 80644 | 23
08123 |  | Colorado | Weld | 13168011 | 69091413 | 87091612 | 123-7165 | 123-7165-0 | 123-7165-S | NOBLE ENERGY INC. BATTERY #11535700 |  |  | 20 | 2 | 700 |  | 10 | 211112 | -104.6368 | 40.1892 |  |  | 400 |  |  |  | 80642 | 23
08123 |  | Colorado | Weld | 13168111 | 69091513 | 92962612 | 123-7166 | 123-7166-0 | 123-7166-S | KERR-MCGEE 13031-WILSON 3-34A | 0.076035 |  | 20 | 2 | 700 |  | 10 | 211112 | -104.8789 | 40.1886 |  |  | 400 |  |  |  | 80621 | 23
08123 |  | Colorado | Weld | 13168211 | 69091613 | 63541012 | 123-7167 | 123-7167-0 | 123-7167-S | GREAT WESTERN CACHE 17-52 & 17-21 |  |  | 20 | 2 | 700 |  | 10 | 211112 | -104.4584 | 40.4882 |  |  | 400 |  |  |  | 80624 | 23
08123 |  | Colorado | Weld | 13168311 | 69091713 | 92962712 | 123-7168 | 123-7168-0 | 123-7168-S | GREAT WESTERN PETERSON BATTERIES | 0.30951 |  | 20 | 2 | 700 |  | 10 | 211112 | -104.4815 | 40.3685 |  |  | 400 |  |  |  | 80644 | 23
08123 |  | Colorado | Weld | 13168411 | 69091813 | 63541212 | 123-7169 | 123-7169-0 | 123-7169-S | NOBLE ENERGY, INC.- BATTERY # 414445339 | 0.13907 |  | 20 | 2 | 700 |  | 10 | 211112 | -104.6521 | 40.1945 |  |  | 400 |  |  |  | 80642 | 23
08123 |  | Colorado | Weld | 13169111 | 69092813 | 63542312 | 123-7177 | 123-7177-0 | 123-7177-S | NOBLE ENERGY, INC.- BATTERY # 415664809 | 0.18063 |  | 20 | 2 | 700 |  | 10 | 211112 | -104.5389 | 40.3395 |  |  | 400 |  |  |  | 80644 | 23
08123 |  | Colorado | Weld | 13169411 | 69093213 | 63542812 | 123-7180 | 123-7180-0 | 123-7180-S | NOBLE ENERGY, INC.- BATTERY # 415666690 |  |  | 20 | 2 | 700 |  | 10 | 211112 | -104.5532 | 40.3178 |  |  | 400 |  |  |  | 80644 | 23
08123 |  | Colorado | Weld | 13170511 | 69094313 | 107293512 | 123-7191 | 123-7191-0 | 123-7191-S | NOBLE ENERGY, INC.- BATTERY # 415668561 | 0.008687 |  | 20 | 2 | 700 |  | 10 | 211112 | -104.628 | 40.3033 |  |  | 400 |  |  |  | 80645 | 23
08123 |  | Colorado | Weld | 13170811 | 69094613 | 87091712 | 123-7194 | 123-7194-0 | 123-7194-S | NOBLE ENERGY - BATTERY #415668567 | 0.13314 |  | 20 | 2 | 700 |  | 10 | 211112 | -104.4251 | 40.4268 |  |  | 400 |  |  |  | 80644 | 23
08123 |  | Colorado | Weld | 13171211 | 69095113 | 87091812 | 123-7198 | 123-7198-0 | 123-7198-S | NOBLE ENERGY, INC.- BATTERY # 415669249 | 0.17997 |  | 20 | 2 | 700 |  | 10 | 211112 | -104.4628 | 40.3975 |  |  | 400 |  |  |  | 80644 | 23
08123 |  | Colorado | Weld | 13171311 | 69095313 | 92962812 | 123-7199 | 123-7199-0 | 123-7199-S | NOBLE ENERGY - BATTERY #415669688 | 0.12835 |  | 20 | 2 | 700 |  | 10 | 211112 | -104.4774 | 40.4665 |  |  | 400 |  |  |  | 80624 | 23
08123 |  | Colorado | Weld | 13171511 | 69095613 | 63545312 | 123-7201 | 123-7201-0 | 123-7201-S | NOBLE ENERGY, INC.- BATTERY # 415668568 |  |  | 20 | 2 | 700 |  | 10 | 211112 | -104.4155 | 40.4047 |  |  | 400 |  |  |  | 80644 | 23
08123 |  | Colorado | Weld | 13171611 | 69095913 | 107293612 | 123-7206 | 123-7206-0 | 123-7206-S | NOBLE ENERGY - 415779548 | 0.007568 |  | 20 | 2 | 700 |  | 10 | 211112 | -104.5858 | 40.5385 |  |  | 400 |  |  |  | 80615 | 23
08123 |  | Colorado | Weld | 13171711 | 103586313 | 107649912 | 123-7207 | 123-7207-0 | 123-7207-S | NOBLE ENERGY - 415779735 |  |  | 1 | 0.1 | 70 | 0 |  | 211112 | -104.7912 | 40.5221 |  |  | 480 |  |  |  | 80615
08123 |  | Colorado | Weld | 13171711 | 69096013 | 63545612 | 123-7207 | 123-7207-0 | 123-7207-S | NOBLE ENERGY - 415779735 | 0.16884 |  | 20 | 2 | 700 |  | 10 | 211112 | -104.7912 | 40.5221 |  |  | 400 |  |  |  | 80615 | 23
08123 |  | Colorado | Weld | 13174011 | 68904413 | 63331312 | 123-4538 | 123-4538-0 | 123-4538-S | PDC - Slw Ranch 24, 34, 44-7; Skurich. | 0.071777 |  | 20 | 2 | 700 |  | 10 | 211112 | -104.5956 | 40.4081 |  |  | 400 |  |  |  | 80631 | 23
08123 |  | Colorado | Weld | 13174111 | 68904513 | 63331512 | 123-4539 | 123-4539-0 | 123-4539-S | PDC - State 6524 13, 14, 23, 24-28 | 0.036624 |  | 20 | 2 | 700 |  | 10 | 211112 | -104.449 | 40.4521 |  |  | 400 |  |  |  | 80624 | 23
08123 |  | Colorado | Weld | 13174211 | 68904613 | 63331712 | 123-4542 | 123-4542-0 | 123-4542-S | PDC State Lease 8461 12-16 |  |  | 20 | 2.84 | 148 |  | 8.1 | 211112 | -104.5529 | 40.4879 |  |  | 400 |  |  |  | 80615
08123 |  | Colorado | Weld | 13174311 | 68904713 | 63331812 | 123-4543 | 123-4543-0 | 123-4543-S | PDC - State 5519 31, 41, 42-8 | 0.031707 |  | 20 | 2 | 700 |  | 10 | 211112 | -104.4534 | 40.416 |  |  | 400 |  |  |  | 80624 | 23
08123 |  | Colorado | Weld | 13174411 | 68904813 | 63332012 | 123-4544 | 123-4544-0 | 123-4544-S | PDC - State Peterson 11, 12, 21, 22-16 | 0.037992 |  | 20 | 2 | 700 |  | 10 | 211112 | -104.4487 | 40.4048 |  |  | 400 |  |  |  | 80624 | 23
08123 |  | Colorado | Weld | 13174511 | 68904913 | 63332112 | 123-4546 | 123-4546-0 | 123-4546-S | PETROLEUM DEV CORP STATE PETERSON 23-16 |  |  | 20 | 2.84 | 148 |  | 8.1 | 211112 | -104.4439 | 40.3975 |  |  | 400 |  |  |  | 80624
08123 |  | Colorado | Weld | 13174511 | 68904913 | 63332212 | 123-4546 | 123-4546-0 | 123-4546-S | PETROLEUM DEV CORP STATE PETERSON 23-16 | 0.03087 |  | 20 | 2 | 700 |  | 10 | 211112 | -104.4439 | 40.3975 |  |  | 400 |  |  |  | 80624 | 23
08123 |  | Colorado | Weld | 13174711 | 68905113 | 63332412 | 123-4548 | 123-4548-0 | 123-4548-S | PDC State Peterson 31, 32, 41, 42-16 | 0.04481 |  | 20 | 2 | 700 |  | 10 | 211112 | -104.4345 | 40.4011 |  |  | 400 |  |  |  | 80624 | 23
08123 |  | Colorado | Weld | 13174811 | 68905213 | 63332512 | 123-4552 | 123-4552-0 | 123-4552-S | PDC - Wells Ranch 13, 14, 24-11 | 0.23163 |  | 20 | 2 | 700 |  | 10 | 211112 | -104.392 | 40.4231 |  |  | 400 |  |  |  | 80644 | 23
08123 |  | Colorado | Weld | 13174911 | 68905313 | 63332612 | 123-4555 | 123-4555-0 | 123-4555-S | PDC - Wells Ranch 23-11 |  |  | 20 | 2.84 | 148 |  | 8.1 | 211112 | -104.4061 | 40.4122 |  |  | 400 |  |  |  | 80624
08123 |  | Colorado | Weld | 13175011 | 68905413 | 63332712 | 123-4557 | 123-4557-0 | 123-4557-S | PDC - Wells Ranch 31, 32, 41, 42-10 & 1. | 0.062982 |  | 20 | 2 | 700 |  | 10 | 211112 | -104.4203 | 40.4194 |  |  | 400 |  |  |  | 80624 | 23
08123 |  | Colorado | Weld | 13175111 | 68905513 | 63332912 | 123-4559 | 123-4559-0 | 123-4559-S | PETROLEUM DEV. CORP. - ZIMMERMAN 14-17 |  |  | 20 | 2.84 | 148 |  | 8 | 211112 | -104.9239 | 40.3943 |  |  | 400 |  |  |  | 80534
08123 |  | Colorado | Weld | 13175111 | 68905513 | 63333012 | 123-4559 | 123-4559-0 | 123-4559-S | PETROLEUM DEV. CORP. - ZIMMERMAN 14-17 |  |  | 20 | 2 | 700 |  | 10 | 211112 | -104.9239 | 40.3943 |  |  | 400 |  |  |  | 80534 | 23
08123 |  | Colorado | Weld | 13175211 | 68905613 | 63333112 | 123-4560 | 123-4560-0 | 123-4560-S | NOBLE ENERGY INC. BATTERY #11314500 |  |  | 20 | 2.84 | 148 |  | 8.1 | 211112 | -104.5191 | 40.354 |  |  | 400 |  |  |  | 80644
08123 |  | Colorado | Weld | 13175311 | 90963613 | 87061312 | 123-4563 | 123-4563-0 | 123-4563-S | HILCORP ENERGY - ANNE STATE #6 PUMP STN |  |  | 20 | 2.84 | 148 |  | 8 | 21111 | -104.2517 | 40.2381 |  |  | 400 |  |  |  | 80649
08123 |  | Colorado | Weld | 13175711 | 90963713 | 87061412 | 123-4568 | 123-4568-0 | 123-4568-S | HILCORP ENERGY - F QUARTER CIRCLE #1 |  |  | 20 | 2.84 | 148 |  | 8 | 21111 | -104.2421 | 40.2381 |  |  | 400 |  |  |  | 80649
08123 |  | Colorado | Weld | 13176411 | 103573313 | 107273612 | 123-4577 | 123-4577-0 | 123-4577-S | KERR-MCGEE - HSR LINK 6-13 PUMP STATION |  |  | 20 | 2.84 | 148 |  | 8 | 21111 | -104.3882 | 40.0532 |  | 110 | 400 |  |  |  | 80652
08123 |  | Colorado | Weld | 13176411 | 103573313 | 107273712 | 123-4577 | 123-4577-0 | 123-4577-S | KERR-MCGEE - HSR LINK 6-13 PUMP STATION |  |  | 20 | 2 | 700 |  | 10 | 21111 | -104.3882 | 40.0532 |  | 110 | 400 |  |  |  | 80652 | 23
08123 |  | Colorado | Weld | 13177511 | 90963813 | 87061512 | 123-4591 | 123-4591-0 | 123-4591-S | HILCORP ENERGY - STATE #2-12 PUMP STN |  |  | 20 | 2.84 | 148 |  | 8 | 21111 | -104.2655 | 40.2417 |  |  | 400 |  |  |  | 80649
08123 |  | Colorado | Weld | 13177611 | 90964013 | 87061712 | 123-4594 | 123-4594-0 | 123-4594-S | HILCORP ENERGY - STATE 8-7 PUMP STATION |  |  | 20 | 2.84 | 148 |  | 8 | 21111 | -104.2562 | 40.2344 |  | 110 | 400 |  |  |  | 80649
08123 |  | Colorado | Weld | 13177811 | 90964113 | 87061812 | 123-4596 | 123-4596-0 | 123-4596-S | HILCORP ENERGY - VERA #1 PUMP STATION |  |  | 20 | 2.84 | 148 |  | 8 | 21111 | -104.2422 | 40.2524 |  | 110 | 400 |  |  |  | 80649
08123 |  | Colorado | Weld | 13177911 | 68908413 | 63336012 | 123-4598 | 123-4598-0 | 123-4598-S | KERR-MCGEE 13181 | 0.20276 |  | 20 | 2 | 700 |  | 10 | 211112 | -104.6945 | 40.2019 |  |  | 400 |  |  |  | 80642 | 23
08123 |  | Colorado | Weld | 13178011 | 68908513 | 63336112 | 123-4599 | 123-4599-0 | 123-4599-S | KERR-MCGEE 62592 | 0.21044 |  | 20 | 2 | 700 |  | 10 | 211112 | -104.6853 | 40.1695 |  |  | 400 |  |  |  | 80621 | 23
08123 |  | Colorado | Weld | 13178111 | 68908613 | 63336212 | 123-4600 | 123-4600-0 | 123-4600-S | KERR-MCGEE 62620-UPRR 41 PAN AM H #1 | 0.43086 |  | 20 | 2 | 700 |  | 10 | 211112 | -104.9773 | 40.2097 |  |  | 400 |  |  |  | 80504 | 23
08123 |  | Colorado | Weld | 13178211 | 68908713 | 63336412 | 123-4601 | 123-4601-0 | 123-4601-S | KERR-MCGEE 62786 | 0.55759 |  | 20 | 2 | 700 |  | 10 | 211112 | -104.6335 | 40.1404 |  |  | 400 |  |  |  | 80642 | 23
08123 |  | Colorado | Weld | 13178311 | 68908813 | 63336512 | 123-4602 | 123-4602-0 | 123-4602-S | KERR-MCGEE 61006-SHAFER 7-26 |  |  | 20 | 2.84 | 148 |  | 8.1 | 211112 | -104.739 | 40.1128 |  |  | 400 |  |  |  | 80621
08123 |  | Colorado | Weld | 13178311 | 68908813 | 92926712 | 123-4602 | 123-4602-0 | 123-4602-S | KERR-MCGEE 61006-SHAFER 7-26 | 0.97586 |  | 20 | 2 | 700 |  | 10 | 211112 | -104.739 | 40.1128 |  |  | 400 |  |  |  | 80621 | 23
08123 |  | Colorado | Weld | 13178411 | 68908913 | 63336612 | 123-4603 | 123-4603-0 | 123-4603-S | ENCANA BARB LTD BATTERY 30 #9, 10, 15 | 0.043163 |  | 20 | 2 | 700 |  | 10 | 211112 | -105.0422 | 40.0264 |  |  | 400 |  |  |  | 80516 | 23
08123 |  | Colorado | Weld | 13178511 | 68909013 | 63336712 | 123-4605 | 123-4605-0 | 123-4605-S | ENCANA - EDITH ANN 34 BATTERY | 0.044151 |  | 20 | 2 | 700 |  | 10 | 211112 | -105.0061 | 40.1186 |  |  | 400 |  |  |  | 80504 | 23
08123 |  | Colorado | Weld | 13178611 | 68983313 | 63422412 | 123-5870 | 123-5870-0 | 123-5870-S | PETROLEUM DEVELOPMENT - ALM 32-33 |  |  | 20 | 2 | 700 |  | 10 | 211112 | -104.666 | 40.533 |  |  | 400 |  |  |  | 80615 | 23
08123 |  | Colorado | Weld | 13178711 | 68983413 | 63422512 | 123-5871 | 123-5871-0 | 123-5871-S | PETROLEUM DEV CORP BAY FAMILY TRUST 32-1 | 0.048992 |  | 20 | 2 | 700 |  | 10 | 211112 | -104.6103 | 40.5174 |  |  | 400 |  |  |  | 80615 | 23
08123 |  | Colorado | Weld | 13178811 | 68983513 | 63422612 | 123-5872 | 123-5872-0 | 123-5872-S | PETROLEUM DEV Cecil 11-12, 21-12 | 0.027398 |  | 20 | 2 | 700 |  | 10 | 211112 | -104.5054 | 40.5062 |  |  | 400 |  |  |  | 80624 | 23
08123 |  | Colorado | Weld | 13178911 | 68983613 | 63422712 | 123-5873 | 123-5873-0 | 123-5873-S | PDC - Cecil 31, 41-2 | 0.27583 |  | 20 | 2 | 700 |  | 10 | 211112 | -104.5149 | 40.5207 |  |  | 400 |  |  |  | 80624 | 23
08123 |  | Colorado | Weld | 13179011 | 68983713 | 63422812 | 123-5874 | 123-5874-0 | 123-5874-S | PDC - Trinity 33, 43, 44-7/ Christian. | 0.10762 |  | 20 | 2 | 700 |  | 10 | 211112 | -104.4765 | 40.4948 |  |  | 400 |  |  |  | 80624 | 23
08123 |  | Colorado | Weld | 13179111 | 68983813 | 63422912 | 123-5875 | 123-5875-0 | 123-5875-S | PDC - Christiansen 31, 41, 42-33 | 0.048713 |  | 20 | 2 | 700 |  | 10 | 211112 | -104.5484 | 40.535 |  |  | 400 |  |  |  | 80615 | 23
08123 |  | Colorado | Weld | 13179211 | 68983913 | 63423012 | 123-5876 | 123-5876-0 | 123-5876-S | PETROLEUM DEV Clark 11-27, 12-27 | 0.040755 |  | 20 | 2 | 700 |  | 10 | 211112 | -104.6568 | 40.5523 |  |  | 400 |  |  |  | 80615 | 23
08123 |  | Colorado | Weld | 13179311 | 68984013 | 63423112 | 123-5877 | 123-5877-0 | 123-5877-S | PETROLEUM DEV - CLARK 21, 22-27 |  |  | 20 | 2 | 700 |  | 10 | 211112 | -104.6495 | 40.5523 |  |  | 400 |  |  |  | 80615 | 23
08123 |  | Colorado | Weld | 13179411 | 68984113 | 63423212 | 123-5878 | 123-5878-0 | 123-5878-S | PETROLEUM DEVELOPMENT - FABRIZIUS 41-1 |  |  | 20 | 2 | 700 |  | 10 | 211112 | -104.6042 | 40.5203 |  |  | 400 |  |  |  | 80615 | 23
08123 |  | Colorado | Weld | 13179511 | 68984213 | 92946612 | 123-5879 | 123-5879-0 | 123-5879-S | PDC - Francis 11, 21-8 | 0.055303 |  | 20 | 2 | 700 |  | 10 | 211112 | -104.5815 | 40.506 |  |  | 400 |  |  |  | 80615 | 23
08123 |  | Colorado | Weld | 13179611 | 68984313 | 63423412 | 123-5880 | 123-5880-0 | 123-5880-S | PETROLEUM DEV CORP FRANCIS 22-8 | 0.018821 |  | 20 | 2 | 700 |  | 10 | 211112 | -104.5765 | 40.5024 |  |  | 400 |  |  |  | 80615 | 23
08123 |  | Colorado | Weld | 13179711 | 68984413 | 63423512 | 123-5881 | 123-5881-0 | 123-5881-S | PDC - Harper 43-27 |  |  | 20 | 2.84 | 148 |  | 8.1 | 211112 | -104.6424 | 40.5438 |  |  | 400 |  |  |  | 80615
08123 |  | Colorado | Weld | 13179811 | 68984513 | 63423612 | 123-5882 | 123-5882-0 | 123-5882-S | PETROLEUM DEV Northern Prop 14-29 | 0.02243 |  | 20 | 2 | 700 |  | 10 | 211112 | -104.6953 | 40.5398 |  |  | 400 |  |  |  | 80615 | 23
08123 |  | Colorado | Weld | 13179911 | 68984613 | 63423712 | 123-5883 | 123-5883-0 | 123-5883-S | PDC - Hergert 1-6 | 0.024407 |  | 20 | 2 | 700 |  | 10 | 211112 | -104.821 | 40.5094 |  |  | 400 |  |  |  | 80615 | 23
08123 |  | Colorado | Weld | 13180011 | 68984713 | 63423812 | 123-5884 | 123-5884-0 | 123-5884-S | PETROLEUM DEVELOPMENT- J & L FARMS 31-19 |  |  | 20 | 2 | 700 |  | 10 | 211112 | -104.4773 | 40.4774 |  |  | 400 |  |  |  | 80624 | 23
08123 |  | Colorado | Weld | 13180111 | 68984813 | 63423912 | 123-5885 | 123-5885-0 | 123-5885-S | PDC - J & L Farms 32, 42-19 | 0.23021 |  | 20 | 2 | 700 |  | 10 | 211112 | -104.4726 | 40.4738 |  |  | 400 |  |  |  | 80624 | 23
08123 |  | Colorado | Weld | 13180211 | 68984913 | 63424012 | 123-5886 | 123-5886-0 | 123-5886-S | PETROLEUM DEV Kreps 31-6, 32-6 | 0.029375 |  | 20 | 2 | 700 |  | 10 | 211112 | -104.5909 | 40.5203 |  |  | 400 |  |  |  | 80615 | 23
08123 |  | Colorado | Weld | 13180311 | 68985013 | 63424112 | 123-5887 | 123-5887-0 | 123-5887-S | PETROLEUM DEV Kreps 33-6, 43-6 | 0.043695 |  | 20 | 2 | 700 |  | 10 | 211112 | -104.591 | 40.5131 |  |  | 400 |  |  |  | 80615 | 23
08123 |  | Colorado | Weld | 13180411 | 68985113 | 63424212 | 123-5888 | 123-5888-0 | 123-5888-S | PDC - Lang 11-35 | 0.016626 |  | 20 | 2 | 700 |  | 10 | 211112 | -104.5246 | 40.5351 |  |  | 400 |  |  |  | 80615 | 23
08123 |  | Colorado | Weld | 13180511 | 68985213 | 63424412 | 123-5889 | 123-5889-0 | 123-5889-S | PDC - Lawley 33, 43-4; 44-4D | 0.26473 |  | 20 | 2 | 700 |  | 10 | 211112 | -104.5529 | 40.5134 |  |  | 400 |  |  |  | 80615 | 23
08123 |  | Colorado | Weld | 13180611 | 68985313 | 63424512 | 123-5891 | 123-5891-0 | 123-5891-S | PETROLEUM DEV Moody 12-6, 21-6, 22-6 | 0.060372 |  | 20 | 2 | 700 |  | 10 | 211112 | -104.5957 | 40.5167 |  |  | 400 |  |  |  | 80615 | 23
08123 |  | Colorado | Weld | 13180711 | 68985413 | 63424612 | 123-5892 | 123-5892-0 | 123-5892-S | PETROLEUM DEV - NORTHERN PROP 14-29 | 0.12345 |  | 20 | 2 | 700 |  | 10 | 211112 | -104.6952 | 40.5398 |  |  | 400 |  |  |  | 80615 | 23
08123 |  | Colorado | Weld | 13180811 | 68985513 | 63424712 | 123-5893 | 123-5893-0 | 123-5893-S | PDC - Patrick Anderson 1 | 0.034292 |  | 20 | 2 | 700 |  | 10 | 211112 | -104.7559 | 40.5261 |  |  | 400 |  |  |  | 80615 | 23
08123 |  | Colorado | Weld | 13180911 | 68985613 | 63424912 | 123-5894 | 123-5894-0 | 123-5894-S | PDC Phinney 33, 34, 43, 44-10 | 0.06539 |  | 20 | 2 | 700 |  | 10 | 211112 | -104.5292 | 40.4951 |  |  | 400 |  |  |  | 80624 | 23
08123 |  | Colorado | Weld | 13181011 | 68985713 | 63425012 | 123-5895 | 123-5895-0 | 123-5895-S | PDC - Wells Ranch 13, 14, 23, 24-15 | 0.086426 |  | 20 | 2 | 700 |  | 10 | 211112 | -104.4279 | 40.4828 |  |  | 400 |  |  |  | 80611 | 23
08123 |  | Colorado | Weld | 13181111 | 68985913 | 63425112 | 123-5896 | 123-5896-0 | 123-5896-S | PETROLEUM DEVELOPMENT- WELLS RANCH 13-20 | 0.037095 |  | 20 | 2 | 700 |  | 10 | 211112 | -104.468 | 40.47 |  |  | 400 |  |  |  | 80624 | 23
08123 |  | Colorado | Weld | 13181211 | 68986013 | 63425212 | 123-5897 | 123-5897-0 | 123-5897-S | PETROLEUM DEV Wells Ranch 13-27, 24-27 | 0.058674 |  | 20 | 2 | 700 |  | 10 | 211112 | -104.428 | 40.4538 |  |  | 400 |  |  |  | 80624 | 23
08123 |  | Colorado | Weld | 13181311 | 68986113 | 63425312 | 123-5898 | 123-5898-0 | 123-5898-S | PETROLEUM DEV Wells Ranch 23-20, 24-20 | 0.045672 |  | 20 | 2 | 700 |  | 10 | 211112 | -104.4609 | 40.4699 |  |  | 400 |  |  |  | 80624 | 23
08123 |  | Colorado | Weld | 13181411 | 68986213 | 63425412 | 123-5899 | 123-5899-0 | 123-5899-S | PETROLEUM DEV Wells Ranch 41-30, 42-30 | 0.042377 |  | 20 | 2 | 700 |  | 10 | 211112 | -104.4726 | 40.4628 |  |  | 400 |  |  |  | 80624 | 23
08123 |  | Colorado | Weld | 13181511 | 68986313 | 63425512 | 123-5900 | 123-5900-0 | 123-5900-S | PDC - Wells Ranch 43, 44-30 | 0.72074 |  | 20 | 2 | 700 |  | 10 | 211112 | -104.4727 | 40.4556 |  |  | 400 |  |  |  | 80624 | 23
08123 |  | Colorado | Weld | 13181611 | 68986413 | 63425612 | 123-5901 | 123-5901-0 | 123-5901-S | PDC - Wells Ranch 33, 34, 43, 44-34 | 0.82204 |  | 20 | 2 | 700 |  | 10 | 211112 | -104.4183 | 40.4393 |  |  | 400 |  |  |  | 80624 | 23
08123 |  | Colorado | Weld | 13181711 | 68986513 | 63425712 | 123-5902 | 123-5902-0 | 123-5902-S | PDC - Wolfrum 32, 42-10 | 0.10817 |  | 20 | 2 | 700 |  | 10 | 211112 | -104.5272 | 40.5019 |  |  | 400 |  |  |  | 80624 | 23
08123 |  | Colorado | Weld | 13181811 | 68986613 | 87078812 | 123-5903 | 123-5903-0 | 123-5903-S | NOBLE ENERGY - 415779814 |  |  | 20 | 2 | 700 |  | 10 | 211112 | -104.6039 | 40.5349 |  |  | 400 |  |  |  | 80615 | 23
08123 |  | Colorado | Weld | 13181911 | 68986713 | 63425912 | 123-5905 | 123-5905-0 | 123-5905-S | NOBLE ENERGY - 415779501 |  |  | 20 | 2 | 700 |  | 10 | 211112 | -104.5435 | 40.5025 |  |  | 400 |  |  |  | 80624 | 23
08123 |  | Colorado | Weld | 13182011 | 68986813 | 63426012 | 123-5906 | 123-5906-0 | 123-5906-S | PETROLEUM DEV CORP - GRAZNAK 1-19 |  |  | 20 | 2 | 700 |  | 10 | 211112 | -104.6009 | 40.2089 |  |  | 400 |  |  |  | 80642 | 23
08123 |  | Colorado | Weld | 13182111 | 68986913 | 63426112 | 123-5907 | 123-5907-0 | 123-5907-S | PDC - Two E Ranch 1-4 | 0.047725 |  | 20 | 2 | 700 |  | 10 | 211112 | -104.5491 | 40.26 |  |  | 400 |  |  |  | 80645 | 23
08123 |  | Colorado | Weld | 13182211 | 68987013 | 63426212 | 123-5908 | 123-5908-0 | 123-5908-S | KERR-MCGEE 16035 | 0.069496 |  | 20 | 2 | 700 |  | 10 | 211112 | -104.7092 | 40.1439 |  |  | 400 |  |  |  | 80621 | 23
08123 |  | Colorado | Weld | 13182311 | 68987113 | 107283712 | 123-5910 | 123-5910-0 | 123-5910-S | KERR-MCGEE 16052 | 0.53247 |  | 20 | 2 | 700 |  | 10 | 211112 | -104.676 | 40.1478 |  |  | 400 |  |  |  | 80642 | 23
08123 |  | Colorado | Weld | 13182311 | 68987113 | 63426412 | 123-5910 | 123-5910-0 | 123-5910-S | KERR-MCGEE 16052 |  |  | 20 | 2.84 | 148 |  | 8.1 | 211112 | -104.676 | 40.1478 |  |  | 400 |  |  |  | 80642 | 23
08123 |  | Colorado | Weld | 13182411 | 68987213 | 92946712 | 123-5911 | 123-5911-0 | 123-5911-S | KERR-MCGEE 16054 |  |  | 20 | 2.84 | 148 |  | 8.1 | 211112 | -104.8837 | 40.2639 |  |  | 400 |  |  |  | 80534 | 99
08123 |  | Colorado | Weld | 13182511 | 68987313 | 63426612 | 123-5912 | 123-5912-0 | 123-5912-S | KERR-MCGEE 61593 | 0.13745 |  | 20 | 2 | 700 |  | 10 | 211112 | -104.7801 | 40.2558 |  |  | 400 |  |  |  | 80651 | 23
08123 |  | Colorado | Weld | 13182611 | 68987413 | 63426712 | 123-5913 | 123-5913-0 | 123-5913-S | KERR-MCGEE 62203-HEARTSO 11-16 |  |  | 20 | 2.84 | 148 |  | 8.1 | 211112 | -104.7847 | 40.1363 |  |  | 400 |  |  |  | 80621 | 99
08123 |  | Colorado | Weld | 13182711 | 68987713 | 63427212 | 123-5917 | 123-5917-0 | 123-5917-S | NOBLE ENERGY - 415779496 | 0.081991 |  | 20 | 2 | 700 |  | 10 | 211112 | -104.929 | 40.376 |  |  | 400 |  |  |  | 80534 | 23
08123 |  | Colorado | Weld | 13182811 | 68987813 | 63427312 | 123-5918 | 123-5918-0 | 123-5918-S | NOBLE ENERGY - 415779874 |  |  | 20 | 2 | 700 |  | 10 | 211112 | -104.7947 | 40.4936 |  |  | 400 |  |  |  | 80631 | 23
08123 |  | Colorado | Weld | 13182911 | 68987913 | 63427512 | 123-5919 | 123-5919-0 | 123-5919-S | NOBLE ENERGY - 415790463 | 0.36469 |  | 20 | 2 | 700 |  | 10 | 211112 | -104.4868 | 40.51 |  |  | 400 |  |  |  | 80624 | 23
08123 |  | Colorado | Weld | 13183011 | 68988013 | 107283912 | 123-5920 | 123-5920-0 | 123-5920-S | NOBLE ENERGY - 415779860 | 0.11408 |  | 20 | 2 | 700 |  | 10 | 211112 | -104.4585 | 40.4847 |  |  | 400 |  |  |  | 80624 | 23
08123 |  | Colorado | Weld | 13183211 | 68988213 | 63427912 | 123-5922 | 123-5922-0 | 123-5922-S | ENCANA - ROSS 'G' UNIT 1 BATTERY | 0.22704 |  | 20 | 2 | 700 |  | 10 | 211112 | -105.0581 | 40.126 |  |  | 400 |  |  |  | 80504 | 23
08123 |  | Colorado | Weld | 13183411 | 69113713 | 63567012 | 123-7359 | 123-7359-0 | 123-7359-S | NOBLE ENERGY - BATTERY #415682835 |  |  | 20 | 2 | 700 |  | 10 | 211112 | -104.4347 | 40.4703 |  |  | 400 |  |  |  | 80624 | 23
08123 |  | Colorado | Weld | 13183511 | 69113913 | 92964312 | 123-7360 | 123-7360-0 | 123-7360-S | NOBLE ENERGY - BATTERY #415682836 | 0.05253 |  | 20 | 2 | 700 |  | 10 | 211112 | -104.4346 | 40.4666 |  |  | 400 |  |  |  | 80624 | 23
08123 |  | Colorado | Weld | 13183611 | 69114113 | 63567312 | 123-7361 | 123-7361-0 | 123-7361-S | NOBLE ENERGY, INC. # 415675648 |  |  | 20 | 2 | 700 |  | 10 | 211112 | -104.3348 | 40.4707 |  |  | 400 |  |  |  | 80611 | 23
08123 |  | Colorado | Weld | 13183711 | 69114213 | 63567412 | 123-7363 | 123-7363-0 | 123-7363-S | NOBLE ENERGY - 415790466 |  |  | 20 | 2 | 700 |  | 10 | 211112 | -104.4959 | 40.4882 |  |  | 400 |  |  |  | 80624 | 23
08123 |  | Colorado | Weld | 13183811 | 69114313 | 107294612 | 123-7364 | 123-7364-0 | 123-7364-S | NOBLE ENERGY - 415779706 | 0.027595 |  | 20 | 2 | 700 |  | 10 | 211112 | -104.7661 | 40.4938 |  |  | 400 |  |  |  | 80631 | 23
08123 |  | Colorado | Weld | 13183911 | 69114413 | 63567612 | 123-7365 | 123-7365-0 | 123-7365-S | NOBLE ENERGY - BATTERY #415779668 |  |  | 20 | 2 | 700 |  | 10 | 211112 | -104.4775 | 40.4918 |  |  | 400 |  |  |  | 80624 | 23
08123 |  | Colorado | Weld | 13184011 | 69114513 | 92964512 | 123-7366 | 123-7366-0 | 123-7366-S | KERR-MCGEE 35011171: LIND |  |  | 20 | 2.84 | 148 |  | 8.1 | 211112 | -104.9282 | 40.4341 |  |  | 400 |  |  |  | 80550 | 99
08123 |  | Colorado | Weld | 13184111 | 69114613 | 92964612 | 123-7367 | 123-7367-0 | 123-7367-S | KERR-MCGEE 35011344: WARDELL |  |  | 20 | 2.84 | 148 |  | 8.1 | 211112 | -104.6899 | 40.191 |  |  | 400 |  |  |  | 80642 | 99
08123 |  | Colorado | Weld | 13184311 | 69114813 | 92964812 | 123-7371 | 123-7371-0 | 123-7371-S | NOBLE ENERGY - BATTERY #415676696 | 0.039361 |  | 20 | 2 | 700 |  | 10 | 211112 | -104.6571 | 40.1186 |  |  | 400 |  |  |  | 80642 | 23
08123 |  | Colorado | Weld | 13184511 | 69115013 | 63568212 | 123-7373 | 123-7373-0 | 123-7373-S | NOBLE ENERGY, INC.- BATTERY #415682146 |  |  | 20 | 2 | 700 |  | 10 | 211112 | -104.6429 | 40.1186 |  |  | 400 |  |  |  | 80642 | 23
08123 |  | Colorado | Weld | 13184711 | 69115213 | 63568412 | 123-7375 | 123-7375-0 | 123-7375-S | NOBLE ENERGY, INC.- BATTERY #415682826 |  |  | 20 | 2 | 700 |  | 10 | 211112 | -104.5809 | 40.3684 |  |  | 400 |  |  |  | 80644 | 23
08123 |  | Colorado | Weld | 13184811 | 69115313 | 63568512 | 123-7376 | 123-7376-0 | 123-7376-S | NOBLE ENERGY, INC.- BATTERY #415682828 |  |  | 20 | 2 | 700 |  | 10 | 211112 | -104.6524 | 40.1186 |  |  | 400 |  |  |  | 80642 | 23
08123 |  | Colorado | Weld | 13185111 | 69115613 | 63568912 | 123-7379 | 123-7379-0 | 123-7379-S | NOBLE ENERGY, INC.- BATTERY #415682838 |  |  | 20 | 2 | 700 |  | 10 | 21111 | -104.3919 | 40.4921 |  |  | 400 |  |  |  | 80611 | 23
08123 |  | Colorado | Weld | 13185211 | 69115813 | 63569012 | 123-7380 | 123-7380-0 | 123-7380-S | NOBLE ENERGY, INC.- BATTERY #415683488 |  |  | 20 | 2 | 700 |  | 10 | 211112 | -104.6756 | 40.2272 |  |  | 400 |  |  |  | 80651 | 23
08123 |  | Colorado | Weld | 13185311 | 69115913 | 107294712 | 123-7381 | 123-7381-0 | 123-7381-S | NOBLE ENERGY, INC.- BATTERY #415683491 | 0.029722 |  | 20 | 2 | 700 |  | 10 | 211112 | -104.4442 | 40.4775 |  |  | 400 |  |  |  | 80624 | 23
08123 |  | Colorado | Weld | 13185411 | 69116113 | 92964912 | 123-7382 | 123-7382-0 | 123-7382-S | NOBLE ENERGY - BATTERY #415683493 | 0.059616 |  | 20 | 2 | 700 |  | 10 | 211112 | -104.449 | 40.4739 |  |  | 400 |  |  |  | 80624 | 23
08123 |  | Colorado | Weld | 13185511 | 69116313 | 63569612 | 123-7383 | 123-7383-0 | 123-7383-S | NOBLE ENERGY, INC.- BATTERY #415683494 |  |  | 20 | 2 | 700 |  | 10 | 21111 | -104.4442 | 40.4775 |  |  | 400 |  |  |  | 80624 | 23
08123 |  | Colorado | Weld | 13185611 | 69116513 | 63569812 | 123-7384 | 123-7384-0 | 123-7384-S | NOBLE ENERGY, INC.- BATTERY #415683495 |  |  | 20 | 2 | 700 |  | 10 | 21111 | -104.4442 | 40.4666 |  |  | 400 |  |  |  | 80624 | 23
08123 |  | Colorado | Weld | 13185711 | 69116713 | 63569912 | 123-7385 | 123-7385-0 | 123-7385-S | NOBLE ENERGY, INC.- BATTERY #415686443 |  |  | 20 | 2 | 700 |  | 10 | 211112 | -104.6992 | 40.3757 |  |  | 400 |  |  |  | 80620 | 23
08123 |  | Colorado | Weld | 13185811 | 69116813 | 63570012 | 123-7386 | 123-7386-0 | 123-7386-S | NOBLE ENERGY, INC.- BATTERY #415686445 |  |  | 20 | 2 | 700 |  | 10 | 211112 | -104.5903 | 40.372 |  |  | 400 |  |  |  | 80631 | 23
08123 |  | Colorado | Weld | 13185911 | 69116913 | 87094212 | 123-7387 | 123-7387-0 | 123-7387-S | NOBLE ENERGY, INC.- BATTERY #415686446 | 0.014112 |  | 20 | 2 | 700 |  | 10 | 211112 | -104.5856 | 40.3756 |  |  | 400 |  |  |  | 80631 | 23
08123 |  | Colorado | Weld | 13186111 | 69117113 | 63570312 | 123-7389 | 123-7389-0 | 123-7389-S | NOBLE ENERGY, INC.- BATTERY #415687070 |  |  | 20 | 2 | 700 |  | 10 | 211112 | -104.761 | 40.1327 |  |  | 400 |  |  |  | 80621 | 23
08123 |  | Colorado | Weld | 13186211 | 69117213 | 63570412 | 123-7390 | 123-7390-0 | 123-7390-S | NOBLE ENERGY, INC.- BATTERY #415687071 |  |  | 20 | 2 | 700 |  | 10 | 211112 | -104.5902 | 40.3648 |  |  | 400 |  |  |  | 80631 | 23
08123 |  | Colorado | Weld | 13186311 | 69117313 | 63570512 | 123-7391 | 123-7391-0 | 123-7391-S | NOBLE ENERGY, INC.- BATTERY #415687072 |  |  | 20 | 2 | 700 |  | 10 | 211112 | -104.5902 | 40.3648 |  |  | 400 |  |  |  | 80631 | 23
08123 |  | Colorado | Weld | 13186611 | 69117613 | 63570812 | 123-7394 | 123-7394-0 | 123-7394-S | NOBLE ENERGY, INC.- BATTERY #415687075 |  |  | 20 | 2 | 700 |  | 10 | 211112 | -104.5761 | 40.3684 |  |  | 400 |  |  |  | 80644 | 23
08123 |  | Colorado | Weld | 13186811 | 69117813 | 63571012 | 123-7396 | 123-7396-0 | 123-7396-S | NOBLE ENERGY, INC.- BATTERY #415687403 |  |  | 20 | 2 | 700 |  | 10 | 211112 | -104.6662 | 40.2199 |  |  | 400 |  |  |  | 80651 | 23
08123 |  | Colorado | Weld | 13187011 | 69118113 | 63571312 | 123-7398 | 123-7398-0 | 123-7398-S | BONANZA CREEK- NORTH PLATTE 23-24, 24-24 |  |  | 20 | 2 | 700 |  | 10 | 211112 | -104.387 | 40.3829 |  |  | 400 |  |  |  | 80644 | 23
08123 |  | Colorado | Weld | 13187111 | 69118213 | 63571412 | 123-7399 | 123-7399-0 | 123-7399-S | BONANZA CREEK- NORTH PLATTE 11-24, 22-24 |  |  | 20 | 2 | 700 |  | 10 | 211112 | -104.3918 | 40.3902 |  |  | 400 |  |  |  | 80644 | 23
08123 |  | Colorado | Weld | 13187211 | 69118313 | 63571512 | 123-7400 | 123-7400-0 | 123-7400-S | BONANZA CREEK- NORTH PLATTE 11-13, 21-13 |  |  | 20 | 2 | 700 |  | 10 | 21111 | -104.3919 | 40.4048 |  |  | 400 |  |  |  | 80644 | 23
08123 |  | Colorado | Weld | 13187311 | 69118413 | 63571612 | 123-7401 | 123-7401-0 | 123-7401-S | BONANZA CREEK- NORTH PLATTE 43-13, 44-13 |  |  | 20 | 2 | 700 |  | 10 | 211112 | -104.3776 | 40.3974 |  |  | 400 |  |  |  | 80644 | 23
08123 |  | Colorado | Weld | 13187411 | 69118513 | 63571712 | 123-7402 | 123-7402-0 | 123-7402-S | BONANZA CREEK- NORTH PLATTE 14-24 |  |  | 20 | 2 | 700 |  | 10 | 211112 | -104.3918 | 40.3793 |  |  | 400 |  |  |  | 80644 | 23
08123 |  | Colorado | Weld | 13187511 | 69118613 | 63571812 | 123-7403 | 123-7403-0 | 123-7403-S | BONANZA CREEK- NORTH PLATTE 12-24 |  |  | 20 | 2 | 700 |  | 10 | 211112 | -104.3918 | 40.3793 |  |  | 400 |  |  |  | 80644 | 23
08123 |  | Colorado | Weld | 13189611 | 68909113 | 63336812 | 123-4608 | 123-4608-0 | 123-4608-S | ENCANA - WOOLLEY UNIT A #1-7 |  |  | 20 | 2.84 | 148 |  | 8.1 | 211112 | -105.0434 | 40.0688 |  |  | 400 |  |  |  | 80516
08123 |  | Colorado | Weld | 13189611 | 68909113 | 92926812 | 123-4608 | 123-4608-0 | 123-4608-S | ENCANA - WOOLLEY UNIT A #1-7 | 0.056697 |  | 20 | 2 | 700 |  | 10 | 211112 | -105.0434 | 40.0688 |  |  | 400 |  |  |  | 80516 | 23
08123 |  | Colorado | Weld | 13189711 | 68909213 | 92926912 | 123-4609 | 123-4609-0 | 123-4609-S | NOBLE ENERGY - BATTERY #91343500 | 0.073247 |  | 20 | 2 | 700 |  | 10 | 211112 | -104.5006 | 40.4302 |  |  | 400 |  |  |  | 80624 | 23
08123 |  | Colorado | Weld | 13189911 | 68909513 | 63337212 | 123-4617 | 123-4617-0 | 123-4617-S | NOBLE ENERGY - BATTERY #81371900 | 0.01579 |  | 20 | 2 | 700 |  | 10 | 211112 | -104.7871 | 40.2285 |  |  | 400 |  |  |  | 80651 | 23
08123 |  | Colorado | Weld | 13190111 | 68909713 | 63337412 | 123-4622 | 123-4622-0 | 123-4622-S | NOBLE ENERGY INC. BATTERY #11500500 |  |  | 20 | 2.84 | 148 |  | 8 | 211112 | -104.7136 | 40.3721 |  |  | 400 |  |  |  | 80620
08123 |  | Colorado | Weld | 13190111 | 68909713 | 92927212 | 123-4622 | 123-4622-0 | 123-4622-S | NOBLE ENERGY INC. BATTERY #11500500 |  |  | 20 | 2 | 700 |  | 10 | 211112 | -104.7136 | 40.3721 |  |  | 400 |  |  |  | 80620 | 23
08123 |  | Colorado | Weld | 13190211 | 68909813 | 63337512 | 123-4624 | 123-4624-0 | 123-4624-S | NOBLE ENERGY - BATTERY #71371900 |  |  | 20 | 2.84 | 148 |  | 8.1 | 211112 | -104.787 | 40.2213 |  |  | 400 |  |  |  | 80651
08123 |  | Colorado | Weld | 13190311 | 68909913 | 63337712 | 123-4625 | 123-4625-0 | 123-4625-S | NOBLE ENERGY INC. BATTERY #11500400 | 0.050791 |  | 20 | 2 | 700 |  | 10 | 211112 | -104.825 | 40.4049 |  |  | 400 |  |  |  | 80634 | 23
08123 |  | Colorado | Weld | 13190411 | 68910013 | 63337812 | 123-4635 | 123-4635-0 | 123-4635-S | NOBLE ENERGY INC. BATTERY #11500300 | 0.11192 |  | 20 | 2 | 700 |  | 10 | 211112 | -104.825 | 40.3759 |  |  | 400 |  |  |  | 80634 | 23
08123 |  | Colorado | Weld | 13190511 | 68910113 | 92927312 | 123-4641 | 123-4641-0 | 123-4641-S | KERR-MCGEE 11014-STROMQUIST 14-21 | 0.17741 |  | 20 | 2 | 700 |  | 10 | 211112 | -105.0109 | 40.1215 |  |  | 400 |  |  |  | 80504 | 23
08123 |  | Colorado | Weld | 13190611 | 68910213 | 63338112 | 123-4642 | 123-4642-0 | 123-4642-S | KERR-MCGEE 11098-CARLSON 6-10 |  |  | 20 | 2 | 700 |  | 10 | 211112 | -104.9918 | 40.1587 |  |  | 400 |  |  |  | 80504 | 23
08123 |  | Colorado | Weld | 13190711 | 68910313 | 63338212 | 123-4643 | 123-4643-0 | 123-4643-S | KERR-MCGEE 12002-WADDLE 24-10J7 |  |  | 20 | 2.84 | 148 |  | 8.1 | 211112 | -104.8369 | 40.2049 |  |  | 400 |  |  |  | 80651
08123 |  | Colorado | Weld | 13190811 | 68910413 | 63338312 | 123-4645 | 123-4645-0 | 123-4645-S | KERR-MCGEE 51417 | 0.1192 |  | 20 | 2 | 700 |  | 10 | 211112 | -104.8417 | 40.2848 |  |  | 400 |  |  |  | 80651 | 23
08123 |  | Colorado | Weld | 13190911 | 68910513 | 92927512 | 123-4646 | 123-4646-0 | 123-4646-S | KERR-MCGEE 51478-DILLON 44-15 | 0.22811 |  | 20 | 2 | 700 |  | 10 | 211112 | -104.9889 | 40.1341 |  |  | 400 |  |  |  | 80504 | 23
08123 |  | Colorado | Weld | 13191011 | 68910613 | 92927712 | 123-4648 | 123-4648-0 | 123-4648-S | KERR-MCGEE 51505-EWING 33-15/EWING 34-15 | 0.17741 |  | 20 | 2 | 700 |  | 10 | 211112 | -104.7612 | 40.3062 |  |  | 400 |  |  |  | 80645 | 23
08123 |  | Colorado | Weld | 13191211 | 68910813 | 63338712 | 123-4650 | 123-4650-0 | 123-4650-S | KERR-MCGEE 60135 |  |  | 20 | 2.84 | 148 |  | 8.1 | 211112 | -104.7278 | 40.227 |  |  | 400 |  |  |  | 80651
08123 |  | Colorado | Weld | 13191311 | 68910913 | 63338812 | 123-4651 | 123-4651-0 | 123-4651-S | KERR-MCGEE 60210 | 0.034799 |  | 20 | 2 | 700 |  | 10 | 211112 | -104.7329 | 40.3611 |  |  | 400 |  |  |  | 80634 | 23
08123 |  | Colorado | Weld | 13191411 | 68911013 | 63339012 | 123-4652 | 123-4652-0 | 123-4652-S | KERR-MCGEE 60215 |  |  | 20 | 2.84 | 148 |  | 8.1 | 211112 | -104.6044 | 40.3611 |  |  | 400 |  |  |  | 80645
08123 |  | Colorado | Weld | 13191511 | 68911113 | 63339112 | 123-4654 | 123-4654-0 | 123-4654-S | KERR-MCGEE 61326 | 0.11557 |  | 20 | 2 | 700 |  | 10 | 211112 | -104.8857 | 40.0155 |  |  | 400 |  |  |  | 80603 | 23
08123 |  | Colorado | Weld | 13191611 | 68911213 | 63339212 | 123-4663 | 123-4663-0 | 123-4663-S | KERR-MCGEE 61525 |  |  | 20 | 2.84 | 148 |  | 8.1 | 211112 | -104.5861 | 40.4551 |  |  | 400 |  |  |  | 80631
08123 |  | Colorado | Weld | 13191711 | 68911313 | 63339312 | 123-4676 | 123-4676-0 | 123-4676-S | KERR-MCGEE 61648-MCCARTHY 12-12 #2 | 0.055404 |  | 20 | 2 | 700 |  | 10 | 211112 | -104.7374 | 40.3283 |  |  | 400 |  |  |  | 80645 | 23
08123 |  | Colorado | Weld | 13191811 | 68911413 | 63339412 | 123-4678 | 123-4678-0 | 123-4678-S | KERR-MCGEE 61668-MOSER UPRR 42-3 | 0.038778 |  | 20 | 2 | 700 |  | 10 | 211112 | -104.6424 | 40.2562 |  |  | 400 |  |  |  | 80645 | 23
08123 |  | Colorado | Weld | 13191911 | 68911513 | 63339512 | 123-4679 | 123-4679-0 | 123-4679-S | KERR-MCGEE 61683-NELSON DARRAH 1-12 |  |  | 20 | 2.84 | 148 |  | 8.1 | 211112 | -104.6092 | 40.3322 |  |  | 400 |  |  |  | 80645 | 99
08123 |  | Colorado | Weld | 13192011 | 68911613 | 63339612 | 123-4683 | 123-4683-0 | 123-4683-S | KERR-MCGEE 61712 |  |  | 20 | 2.84 | 148 |  | 8 | 211112 | -104.9584 | 40.2207 |  |  | 400 |  |  |  | 80651
08123 |  | Colorado | Weld | 13192011 | 68911613 | 92929612 | 123-4683 | 123-4683-0 | 123-4683-S | KERR-MCGEE 61712 |  |  | 20 | 2 | 700 |  | 10 | 211112 | -104.9584 | 40.2207 |  |  | 400 |  |  |  | 80651 | 23
08123 |  | Colorado | Weld | 13192111 | 68911713 | 63339712 | 123-4687 | 123-4687-0 | 123-4687-S | KERR-MCGEE 61730-ROTHE 1-24/ROTHE 8-24 |  |  | 20 | 2.84 | 148 |  | 8.1 | 211112 | -104.491 | 40.3902 |  |  | 400 |  |  |  | 80644
08123 |  | Colorado | Weld | 13192211 | 68911813 | 63339812 | 123-4690 | 123-4690-0 | 123-4690-S | KERR-MCGEE 61801 |  |  | 20 | 2.84 | 148 |  | 8 | 211112 | -104.7895 | 40.0422 |  |  | 400 |  |  |  | 80621
08123 |  | Colorado | Weld | 13192211 | 68911813 | 92930012 | 123-4690 | 123-4690-0 | 123-4690-S | KERR-MCGEE 61801 |  |  | 20 | 2 | 700 |  | 10 | 211112 | -104.7895 | 40.0422 |  |  | 400 |  |  |  | 80621 | 23
08123 |  | Colorado | Weld | 13192311 | 68911913 | 107274512 | 123-4691 | 123-4691-0 | 123-4691-S | KERR-MCGEE 61816 | 0.21186 |  | 20 | 2 | 700 |  | 10 | 211112 | -104.6234 | 40.3756 |  |  | 400 |  |  |  | 80631 | 23
08123 |  | Colorado | Weld | 13192311 | 68911913 | 63339912 | 123-4691 | 123-4691-0 | 123-4691-S | KERR-MCGEE 61816 |  |  | 20 | 2.84 | 148 |  | 8.1 | 211112 | -104.6234 | 40.3756 |  |  | 400 |  |  |  | 80631 | 23
08123 |  | Colorado | Weld | 13192411 | 68912013 | 63340012 | 123-4693 | 123-4693-0 | 123-4693-S | KERR-MCGEE 62004-JOHNSON 11-25A |  |  | 20 | 2.84 | 148 |  | 8 | 211112 | -104.8418 | 40.1109 |  |  | 400 |  |  |  | 80621
08123 |  | Colorado | Weld | 13192411 | 68912013 | 92930212 | 123-4693 | 123-4693-0 | 123-4693-S | KERR-MCGEE 62004-JOHNSON 11-25A |  |  | 20 | 2 | 700 |  | 10 | 211112 | -104.8418 | 40.1109 |  |  | 400 |  |  |  | 80621 | 23
08123 |  | Colorado | Weld | 13192511 | 68912113 | 63340112 | 123-4697 | 123-4697-0 | 123-4697-S | KERR-MCGEE 62027-ANDERSON FAM. TRUST C1 | 1.5714 |  | 20 | 2 | 700 |  | 10 | 211112 | -104.9869 | 40.1841 |  |  | 400 |  |  |  | 80504 | 23
08123 |  | Colorado | Weld | 13192611 | 68912213 | 107274612 | 123-4698 | 123-4698-0 | 123-4698-S | KERR-MCGEE 62139 | 0.029806 |  | 20 | 2 | 700 |  | 10 | 211112 | -104.8451 | 40.1182 |  |  | 400 |  |  |  | 80621 | 23
08123 |  | Colorado | Weld | 13192611 | 68912213 | 63340312 | 123-4698 | 123-4698-0 | 123-4698-S | KERR-MCGEE 62139 |  |  | 20 | 2.84 | 148 |  | 8.1 | 211112 | -104.8451 | 40.1182 |  |  | 400 |  |  |  | 80621 | 23
08123 |  | Colorado | Weld | 13192711 | 68912313 | 63340412 | 123-4701 | 123-4701-0 | 123-4701-S | KERR-MCGEE 62190 |  |  | 20 | 2.84 | 148 |  | 8.1 | 211112 | -104.8734 | 40.1332 |  |  | 400 |  |  |  | 80621 | 99
08123 |  | Colorado | Weld | 13192811 | 68912413 | 63340512 | 123-4704 | 123-4704-0 | 123-4704-S | KERR-MCGEE 62248 |  |  | 20 | 2.84 | 148 |  | 8.1 | 211112 | -104.669 | 40.167 |  |  | 400 |  |  |  | 80642 | 23
08123 |  | Colorado | Weld | 13192811 | 68912413 | 63340612 | 123-4704 | 123-4704-0 | 123-4704-S | KERR-MCGEE 62248 | 0.3468 |  | 20 | 2 | 700 |  | 10 | 211112 | -104.669 | 40.167 |  |  | 400 |  |  |  | 80642 | 23
08123 |  | Colorado | Weld | 13192911 | 68912513 | 63340712 | 123-4705 | 123-4705-0 | 123-4705-S | KERR-MCGEE 62300 |  |  | 20 | 2.84 | 148 |  | 8.1 | 211112 | -104.9069 | 40.1692 |  |  | 400 |  |  |  | 80504 | 99
08123 |  | Colorado | Weld | 13193011 | 68912613 | 107275112 | 123-4706 | 123-4706-0 | 123-4706-S | KERR-MCGEE 62313-MILLER 9-5A |  |  | 20 | 2 | 700 |  | 10 | 211112 | -104.9104 | 40.0752 |  |  | 400 |  |  |  | 80621 | 23
08123 |  | Colorado | Weld | 13193111 | 68912713 | 63340912 | 123-4707 | 123-4707-0 | 123-4707-S | KERR-MCGEE 62319 | 0.045393 |  | 20 | 2 | 700 |  | 10 | 211112 | -104.8149 | 40.15 |  |  | 400 |  |  |  | 80621 | 23
08123 |  | Colorado | Weld | 13193211 | 68912813 | 63341012 | 123-4708 | 123-4708-0 | 123-4708-S | KERR-MCGEE 62383 | 0.032949 |  | 20 | 2 | 700 |  | 10 | 211112 | -104.8178 | 40.1615 |  |  | 400 |  |  |  | 80621 | 23
08123 |  | Colorado | Weld | 13193311 | 68912913 | 107275212 | 123-4710 | 123-4710-0 | 123-4710-S | KERR-MCGEE 62409 |  |  | 20 | 2.84 | 148 |  | 8.1 | 211112 | -104.9446 | 40.1077 |  |  | 400 |  |  |  | 80530
08123 |  | Colorado | Weld | 13193311 | 68912913 | 63341212 | 123-4710 | 123-4710-0 | 123-4710-S | KERR-MCGEE 62409 | 0.038412 |  | 20 | 2 | 700 |  | 10 | 211112 | -104.9446 | 40.1077 |  |  | 400 |  |  |  | 80530 | 23
08123 |  | Colorado | Weld | 13193411 | 68913013 | 63341312 | 123-4712 | 123-4712-0 | 123-4712-S | KERR-MCGEE 62447 | 0.014016 |  | 20 | 2 | 700 |  | 10 | 211112 | -104.806 | 40.0619 |  |  | 400 |  |  |  | 80621 | 23
08123 |  | Colorado | Weld | 13193511 | 68913113 | 63341512 | 123-4713 | 123-4713-0 | 123-4713-S | KERR-MCGEE 62484-STREAR SIDNEY GU #1 |  |  | 20 | 2.84 | 148 |  | 8.1 | 211112 | -104.8654 | 40.1181 |  |  | 400 |  |  |  | 80621
08123 |  | Colorado | Weld | 13193611 | 68913213 | 63341612 | 123-4719 | 123-4719-0 | 123-4719-S | KERR-MCGEE 62753 |  |  | 20 | 2.84 | 148 |  | 8.1 | 211112 | -104.9915 | 40.2022 |  |  | 400 |  |  |  | 80504
08123 |  | Colorado | Weld | 13193611 | 68913213 | 87063412 | 123-4719 | 123-4719-0 | 123-4719-S | KERR-MCGEE 62753 | 0.061815 |  | 20 | 2 | 700 |  | 10 | 211112 | -104.9915 | 40.2022 |  |  | 400 |  |  |  | 80504 | 23
08123 |  | Colorado | Weld | 13193711 | 68913313 | 92931712 | 123-4720 | 123-4720-0 | 123-4720-S | KERR-MCGEE 70431 | 0.042909 |  | 20 | 2 | 700 |  | 10 | 211112 | -104.7275 | 40.2668 |  |  | 400 |  |  |  | 80645 | 23
08123 |  | Colorado | Weld | 13193811 | 68913413 | 63341812 | 123-4725 | 123-4725-0 | 123-4725-S | KERR-MCGEE 91070 | 0.028412 |  | 20 | 2 | 700 |  | 10 | 211112 | -104.6848 | 40.278 |  |  | 400 |  |  |  | 80645 | 23
08123 |  | Colorado | Weld | 13193911 | 68913513 | 107275312 | 123-4726 | 123-4726-0 | 123-4726-S | KERR-MCGEE 93060 | 0.17693 |  | 20 | 2 | 700 |  | 10 | 211112 | -104.7181 | 40.2488 |  |  | 400 |  |  |  | 80651 | 23
08123 |  | Colorado | Weld | 13193911 | 68913513 | 92932212 | 123-4726 | 123-4726-0 | 123-4726-S | KERR-MCGEE 93060 |  |  | 20 | 2.84 | 148 |  | 8.1 | 211112 | -104.7181 | 40.2488 |  |  | 400 |  |  |  | 80651 | 23
08123 |  | Colorado | Weld | 13194011 | 68913613 | 63342112 | 123-4730 | 123-4730-0 | 123-4730-S | KERR-MCGEE 95521 | 0.25038 |  | 20 | 2 | 700 |  | 10 | 211112 | -104.9239 | 40.3906 |  |  | 400 |  |  |  | 80534 | 23
08123 |  | Colorado | Weld | 13194111 | 68913713 | 63342312 | 123-4733 | 123-4733-0 | 123-4733-S | KERR-MCGEE 95559-DUNCAN D 11-12 |  |  | 20 | 2 | 700 |  | 10 | 211112 | -104.5256 | 40.2382 |  |  | 400 |  |  |  | 80642 | 23
08123 |  | Colorado | Weld | 13194211 | 68913813 | 63342412 | 123-4736 | 123-4736-0 | 123-4736-S | KERR-MCGEE 95634 | 0.037308 |  | 20 | 2 | 700 |  | 10 | 211112 | -104.6004 | 40.2923 |  |  | 400 |  |  |  | 80644 | 23
08123 |  | Colorado | Weld | 13194311 | 68913913 | 63342612 | 123-4738 | 123-4738-0 | 123-4738-S | KERR-MCGEE 98050-ARISTOCRAT 13-27A | 0.03125 |  | 20 | 2 | 700 |  | 10 | 211112 | -104.7743 | 40.1022 |  |  | 400 |  |  |  | 80621 | 23
08123 |  | Colorado | Weld | 13194411 | 68914013 | 63342712 | 123-4740 | 123-4740-0 | 123-4740-S | KERR-MCGEE 13057-DEJONG 3-24 | 0.073171 |  | 20 | 2 | 700 |  | 10 | 211112 | -104.6186 | 40.3901 |  |  | 400 |  |  |  | 80631 | 23
08123 |  | Colorado | Weld | 13194511 | 68914113 | 107275612 | 123-4742 | 123-4742-0 | 123-4742-S | KERR-MCGEE 62037 | 0.13433 |  | 20 | 2 | 700 |  | 10 | 211112 | -104.7045 | 40.0817 |  |  | 400 |  |  |  | 80621 | 23
08123 |  | Colorado | Weld | 13194511 | 68914113 | 63342812 | 123-4742 | 123-4742-0 | 123-4742-S | KERR-MCGEE 62037 |  |  | 20 | 2.84 | 148 |  | 8.1 | 211112 | -104.7045 | 40.0817 |  |  | 400 |  |  |  | 80621 | 23
08123 |  | Colorado | Weld | 13194611 | 96121813 | 107284112 | 123-5923 | 123-5923-0 | 123-5923-S | ENCANA - ARISTOCRAT 2-4-4X BATTERY | 0.3691 |  | 20 | 2 | 700 |  | 10 | 211112 | -104.6661 | 40.2562 |  |  | 400 |  |  |  | 80645 | 23
08123 |  | Colorado | Weld | 13194711 | 68988413 | 92947012 | 123-5924 | 123-5924-0 | 123-5924-S | KERR-MCGEE 15168-DARCY 1 | 0.39285 |  | 20 | 2 | 700 |  | 10 | 211112 | -104.8794 | 40.3177 |  |  | 400 |  |  |  | 80543 | 23
08123 |  | Colorado | Weld | 13194811 | 68988513 | 63428212 | 123-5925 | 123-5925-0 | 123-5925-S | KERR-MCGEE 16013-MOSER 11-28 |  |  | 20 | 2.84 | 148 |  | 8.1 | 211112 | -104.671 | 40.1944 |  |  | 400 |  |  |  | 80642
08123 |  | Colorado | Weld | 13194811 | 68988513 | 63428312 | 123-5925 | 123-5925-0 | 123-5925-S | KERR-MCGEE 16013-MOSER 11-28 | 0.19696 |  | 20 | 2 | 700 |  | 10 | 211112 | -104.671 | 40.1944 |  |  | 400 |  |  |  | 80642 | 23
08123 |  | Colorado | Weld | 13194911 | 68988613 | 63428412 | 123-5926 | 123-5926-0 | 123-5926-S | KERR-MCGEE 15169 (16011) | 0.19906 |  | 20 | 2 | 700 |  | 10 | 211112 | -104.6148 | 40.1657 |  |  | 400 |  |  |  | 80642 | 23
08123 |  | Colorado | Weld | 13194911 | 68988613 | 92947112 | 123-5926 | 123-5926-0 | 123-5926-S | KERR-MCGEE 15169 (16011) |  |  | 20 | 2.84 | 148 |  | 8.1 | 211112 | -104.6148 | 40.1657 |  |  | 400 |  |  |  | 80642 | 23
08123 |  | Colorado | Weld | 13195011 | 68988713 | 63428512 | 123-5927 | 123-5927-0 | 123-5927-S | KERR-MCGEE 16032-CHANDLER 8-19 |  |  | 20 | 2.84 | 148 |  | 8.1 | 211112 | -104.9256 | 40.3041 |  |  | 400 |  |  |  | 80534 | 99
08123 |  | Colorado | Weld | 13195111 | 68988813 | 92947212 | 123-5928 | 123-5928-0 | 123-5928-S | KERR-MCGEE 16051 | 0.077074 |  | 20 | 2 | 700 |  | 10 | 211112 | -104.8178 | 40.1544 |  |  | 400 |  |  |  | 80621 | 23
08123 |  | Colorado | Weld | 13195211 | 68988913 | 63428712 | 123-5929 | 123-5929-0 | 123-5929-S | KERR-MCGEE 62019-ADLER FLOYD GU B TRUE 1 | 0.5069 |  | 20 | 2 | 700 |  | 10 | 211112 | -104.9965 | 40.184 |  |  | 400 |  |  |  | 80504 | 23
08123 |  | Colorado | Weld | 13195311 | 68989113 | 63428912 | 123-5931 | 123-5931-0 | 123-5931-S | KERR-MCGEE 62636 | 0.022025 |  | 20 | 2 | 700 |  | 10 | 211112 | -104.7938 | 40.1321 |  |  | 400 |  |  |  | 80621 | 23
08123 |  | Colorado | Weld | 13195411 | 68989213 | 63429012 | 123-5937 | 123-5937-0 | 123-5937-S | PLAINS MARKETING - SP B TANK# 025056 & 7 |  |  | 1 | 0.1 | 70 | 0 |  | 211112 | -104.8096 | 40.124 |  |  | 400 |  |  |  | 80621
08123 |  | Colorado | Weld | 13195511 | 68989413 | 63429212 | 123-5939 | 123-5939-0 | 123-5939-S | PETROLEUM DEV CORP COCKROFT 33-11 |  |  | 20 | 2.84 | 148 |  | 8.1 | 211112 | -104.515 | 40.499 |  |  | 400 |  |  |  | 80624
08123 |  | Colorado | Weld | 13195611 | 68989513 | 63429312 | 123-5940 | 123-5940-0 | 123-5940-S | PDC - Dillard 33, 34, 43, 44-20 | 0.070358 |  | 20 | 2 | 700 |  | 10 | 211112 | -104.5714 | 40.5568 |  |  | 400 |  |  |  | 80615 | 23
08123 |  | Colorado | Weld | 13195711 | 68989613 | 63429412 | 123-5941 | 123-5941-0 | 123-5941-S | PDC - Richter 33, 34, 43, 44-27 | 0.045925 |  | 20 | 2 | 700 |  | 10 | 211112 | -104.5309 | 40.5409 |  |  | 400 |  |  |  | 80615 | 23
08123 |  | Colorado | Weld | 13195911 | 68989813 | 63429612 | 123-5943 | 123-5943-0 | 123-5943-S | PDC - Hoffner 1, 32-32 | 0.13407 |  | 20 | 2 | 700 |  | 10 | 211112 | -104.5719 | 40.4479 |  |  | 400 |  |  |  | 80631 | 23
08123 |  | Colorado | Weld | 13196011 | 68989913 | 63429712 | 123-5944 | 123-5944-0 | 123-5944-S | PETROLEUM DEVELOPMENT - JOHNSON 14-7 |  |  | 20 | 2 | 700 |  | 10 | 211112 | -104.4869 | 40.4954 |  |  | 400 |  |  |  | 80624 | 23
08123 |  | Colorado | Weld | 13196111 | 68990013 | 107284312 | 123-5946 | 123-5946-0 | 123-5946-S | PETROLEUM DEVELOPMENT - FRUDDEN 1 |  |  | 20 | 2 | 700 |  | 10 | 211112 | -104.6231 | 40.4335 |  |  | 400 |  |  |  | 80631 | 23
08123 |  | Colorado | Weld | 13196211 | 68990113 | 63429912 | 123-5947 | 123-5947-0 | 123-5947-S | PDC - Gibson 11-9 | 0.046027 |  | 20 | 2 | 700 |  | 10 | 211112 | -104.4419 | 40.5064 |  |  | 400 |  |  |  | 80624 | 23
08123 |  | Colorado | Weld | 13196311 | 68990213 | 63430112 | 123-5948 | 123-5948-0 | 123-5948-S | PETROLEUM DEVELOPMENT - ANDERSON 1-10 |  |  | 20 | 2.84 | 148 |  | 8.1 | 211112 | -104.7567 | 40.5082 |  |  | 400 |  |  |  | 80631
08123 |  | Colorado | Weld | 13196411 | 68990313 | 63430212 | 123-5949 | 123-5949-0 | 123-5949-S | PDC - Bright 1, 2 | 0.046356 |  | 20 | 2 | 700 |  | 10 | 211112 | -104.6001 | 40.4047 |  |  | 400 |  |  |  | 80631 | 23
08123 |  | Colorado | Weld | 13196511 | 68990413 | 63430312 | 123-5950 | 123-5950-0 | 123-5950-S | PDC - Caraccioli 1 | 0.025117 |  | 20 | 2 | 700 |  | 10 | 211112 | -104.6233 | 40.4289 |  |  | 400 |  |  |  | 80631 | 23
08123 |  | Colorado | Weld | 13196611 | 68990513 | 63430412 | 123-5953 | 123-5953-0 | 123-5953-S | PDC - Dunn-Miller 1 | 0.053402 |  | 20 | 2 | 700 |  | 10 | 211112 | -104.581 | 40.3973 |  |  | 400 |  |  |  | 80631 | 23
08123 |  | Colorado | Weld | 13196711 | 68990613 | 63430512 | 123-5954 | 123-5954-0 | 123-5954-S | PDC - Dunn-Miller 23-17 |  |  | 20 | 2.84 | 148 |  | 8.1 | 211112 | -104.5764 | 40.3974 |  |  | 400 |  |  |  | 80631
08123 |  | Colorado | Weld | 13196811 | 68990713 | 63430612 | 123-5955 | 123-5955-0 | 123-5955-S | PETROLEUM DEV Ehrlich 2 | 0.051526 |  | 20 | 2 | 700 |  | 10 | 211112 | -104.5993 | 40.4943 |  |  | 400 |  |  |  | 80615 | 23
08123 |  | Colorado | Weld | 13196911 | 68990813 | 63430712 | 123-5958 | 123-5958-0 | 123-5958-S | PDC - O'Grady 2 |  |  | 20 | 2.84 | 148 |  | 8.1 | 211112 | -104.5482 | 40.4229 |  |  | 400 |  |  |  | 80631
08123 |  | Colorado | Weld | 13197011 | 68990913 | 63430812 | 123-5960 | 123-5960-0 | 123-5960-S | PETROLEUM DEV Pettinger 33-2, 44-2 | 0.1156 |  | 20 | 2 | 700 |  | 10 | 211112 | -104.515 | 40.5134 |  |  | 400 |  |  |  | 80624 | 23
08123 |  | Colorado | Weld | 13197111 | 68991013 | 63430912 | 123-5961 | 123-5961-0 | 123-5961-S | PETROLEUM DEVELOPMENT - WELLS RANCH 24-2 |  |  | 20 | 2 | 700 |  | 10 | 211112 | -104.4061 | 40.4231 |  |  | 400 |  |  |  | 80624 | 23
08123 |  | Colorado | Weld | 13197211 | 68991113 | 63431112 | 123-5965 | 123-5965-0 | 123-5965-S | PETROLEUM DEV CORP SKURICH-ROTHE ST 34-6 | 0.066404 |  | 20 | 2 | 700 |  | 10 | 211112 | -104.4773 | 40.4231 |  |  | 400 |  |  |  | 80624 | 23
08123 |  | Colorado | Weld | 13197311 | 68991213 | 63431212 | 123-5968 | 123-5968-0 | 123-5968-S | PETROLEUM DEVELOPMENT- WELLS RANCH 13-14 |  |  | 20 | 2 | 700 |  | 10 | 211112 | -104.4108 | 40.3976 |  |  | 400 |  |  |  | 80624 | 23
08123 |  | Colorado | Weld | 13197411 | 68991313 | 63431312 | 123-5970 | 123-5970-0 | 123-5970-S | PETROLEUM DEVELOPMENT - WELLS RANCH 21-2 |  |  | 20 | 2 | 700 |  | 10 | 211112 | -104.4063 | 40.4339 |  |  | 400 |  |  |  | 80624 | 23
08123 |  | Colorado | Weld | 13197511 | 68991413 | 63431412 | 123-5974 | 123-5974-0 | 123-5974-S | PDC - State Wells 14-4 |  |  | 20 | 2.84 | 148 |  | 8.1 | 211112 | -104.4487 | 40.4268 |  |  | 400 |  |  |  | 80624
08123 |  | Colorado | Weld | 13197611 | 68991513 | 92947312 | 123-5975 | 123-5975-0 | 123-5975-S | KERR-MCGEE 62511 | 0.20276 |  | 20 | 2 | 700 |  | 10 | 211112 | -104.7516 | 40.2376 |  |  | 400 |  |  |  | 80651 | 23
08123 |  | Colorado | Weld | 13197711 | 68991613 | 107284412 | 123-5976 | 123-5976-0 | 123-5976-S | KERR-MCGEE 16069 | 0.03964 |  | 20 | 2 | 700 |  | 10 | 211112 | -104.7231 | 40.1438 |  |  | 400 |  |  |  | 80621 | 23
08123 |  | Colorado | Weld | 13197711 | 68991613 | 63431612 | 123-5976 | 123-5976-0 | 123-5976-S | KERR-MCGEE 16069 |  |  | 20 | 2.84 | 148 |  | 8.1 | 211112 | -104.7231 | 40.1438 |  |  | 400 |  |  |  | 80621 | 23
08123 |  | Colorado | Weld | 13197811 | 68991713 | 92947412 | 123-5977 | 123-5977-0 | 123-5977-S | KERR-MCGEE 16063 |  |  | 20 | 2.84 | 148 |  | 8.1 | 211112 | -104.8371 | 40.1397 |  |  | 400 |  |  |  | 80621 | 99
08123 |  | Colorado | Weld | 13197911 | 68991813 | 63431812 | 123-5978 | 123-5978-0 | 123-5978-S | 4-H OPERATING - MOKRAY/THORNE 27-4 |  |  | 20 | 2.84 | 148 |  | 8 | 211112 | -104.6566 | 40.3757 |  |  | 400 |  |  |  | 80631
08123 |  | Colorado | Weld | 13197911 | 68991813 | 63431912 | 123-5978 | 123-5978-0 | 123-5978-S | 4-H OPERATING - MOKRAY/THORNE 27-4 | 0.006083 |  | 20 | 2 | 700 |  | 10 | 211112 | -104.6566 | 40.3757 |  |  | 400 |  |  |  | 80631 | 23
08123 |  | Colorado | Weld | 13198011 | 68991913 | 63432012 | 123-5982 | 123-5982-0 | 123-5982-S | NOBLE ENERGY, INC. # 91509400 | 0.073703 |  | 20 | 2 | 700 |  | 10 | 211112 | -104.8747 | 40.3105 |  |  | 400 |  |  |  | 80543 | 23
08123 |  | Colorado | Weld | 13198311 | 68992213 | 63432312 | 123-5987 | 123-5987-0 | 123-5987-S | NOBLE ENERGY, INC.# 116750 | 0.30852 |  | 20 | 2 | 700 |  | 10 | 211112 | -104.602 | 40.5109 |  |  | 400 |  |  |  | 80615 | 23
08123 |  | Colorado | Weld | 13198411 | 68992313 | 63432412 | 123-5988 | 123-5988-0 | 123-5988-S | NOBLE ENERGY - BATTERY #11711000 | 0.32226 |  | 20 | 2 | 700 |  | 10 | 211112 | -104.5446 | 40.18 |  |  | 400 |  |  |  | 80642 | 23
08123 |  | Colorado | Weld | 13198511 | 68992413 | 63432512 | 123-5989 | 123-5989-0 | 123-5989-S | NOBLE ENERGY - BATTERY #11712000 | 0.57769 |  | 20 | 2 | 700 |  | 10 | 211112 | -104.5399 | 40.1765 |  |  | 400 |  |  |  | 80642 | 23
08123 |  | Colorado | Weld | 13198811 | 68992713 | 63432912 | 123-5993 | 123-5993-0 | 123-5993-S | NOBLE ENERGY, INC. # 11658800 | 0.075363 |  | 20 | 2 | 700 |  | 10 | 211112 | -104.5292 | 40.5098 |  |  | 400 |  |  |  | 80624 | 23
08123 |  | Colorado | Weld | 13198911 | 68992813 | 63433012 | 123-5994 | 123-5994-0 | 123-5994-S | NOBLE ENERGY, INC - #415814695 | 0.044455 |  | 20 | 2 | 700 |  | 10 | 211112 | -104.7481 | 40.342 |  |  | 400 |  |  |  | 80645 | 23
08123 |  | Colorado | Weld | 13199011 | 68992913 | 63433112 | 123-5995 | 123-5995-0 | 123-5995-S | NOBLE ENERGY, INC - #415814696 | 0.054999 |  | 20 | 2 | 700 |  | 10 | 211112 | -104.7384 | 40.3421 |  |  | 400 |  |  |  | 80645 | 23
08123 |  | Colorado | Weld | 13199211 | 68993113 | 63433312 | 123-5997 | 123-5997-0 | 123-5997-S | BILL BARRETT CORP - 16834 - SIEBRING |  |  | 20 | 2 | 700 |  | 10 | 211112 | -104.4578 | 40.3613 |  |  | 400 |  |  |  | 80644 | 23
08123 |  | Colorado | Weld | 13199311 | 68993213 | 63433412 | 123-5998 | 123-5998-0 | 123-5998-S | 16706 - 70 RANCH LAURA (SECTION 20) | 0.06 |  | 20 | 2 | 700 |  | 10 | 211112 | -104.4581 | 40.3831 |  |  | 400 |  |  |  | 80624 | 23
08123 |  | Colorado | Weld | 13199411 | 69083813 | 63532612 | 123-7081 | 123-7081-0 | 123-7081-S | FOUNDATION ENERGY MGMT- WICKSTROM 6-5 |  |  | 20 | 2 | 700 |  | 10 | 211112 | -104.0263 | 40.6079 |  |  | 400 |  |  |  | 80611 | 23
08123 |  | Colorado | Weld | 13199511 | 69083913 | 63532712 | 123-7082 | 123-7082-0 | 123-7082-S | FOUNDATION ENERGY MGMT - KETTL 23-3 | 0.042326 |  | 20 | 2 | 700 |  | 10 | 211112 | -104.1781 | 40.4794 |  |  | 400 |  |  |  | 80644 | 23
08123 |  | Colorado | Weld | 13199611 | 69084013 | 63532812 | 123-7083 | 123-7083-0 | 123-7083-S | FOUNDATION ENERGY- FED PLOVER TOUCAN |  |  | 20 | 2 | 700 |  | 10 | 211112 | -104.1075 | 40.6263 |  |  | 400 |  |  |  | 80611 | 23
08123 |  | Colorado | Weld | 13199711 | 69084113 | 63532912 | 123-7084 | 123-7084-0 | 123-7084-S | FOUNDATION ENERGY - FED ALBATROSS FALCON |  |  | 20 | 2 | 700 |  | 10 | 211112 | -104.1027 | 40.6259 |  |  | 400 |  |  |  | 80611 | 23
08123 |  | Colorado | Weld | 13199811 | 69084613 | 63533512 | 123-7088 | 123-7088-0 | 123-7088-S | PETROLEUM DEV-GUTTERSEN 31, 32, 42-8 & 8 |  |  | 20 | 2 | 700 |  | 10 | 21111 | -104.4568 | 40.2435 |  |  | 400 |  |  |  | 80644 | 23
08123 |  | Colorado | Weld | 13200011 | 69084913 | 63533712 | 123-7090 | 123-7090-0 | 123-7090-S | BLUE CHIP OIL, INC. - STATE 44-36 |  |  | 20 | 2 | 700 |  | 10 | 211112 | -104.9442 | 40.2645 |  |  | 400 |  |  |  | 80534 | 23
08123 |  | Colorado | Weld | 13200111 | 69085013 | 92961712 | 123-7091 | 123-7091-0 | 123-7091-S | KERR-MCGEE 61653 | 0.10138 |  | 20 | 2 | 700 |  | 10 | 211112 | -104.8205 | 40.2534 |  |  | 400 |  |  |  | 80651 | 23
08123 |  | Colorado | Weld | 13200311 | 69085213 | 92961812 | 123-7093 | 123-7093-0 | 123-7093-S | KERR-MCGEE 35009253 |  |  | 20 | 2 | 700 |  | 10 | 211112 | -104.9302 | 40.2644 |  |  | 400 |  |  |  | 80534 | 23
08123 |  | Colorado | Weld | 13200411 | 69085413 | 63534212 | 123-7094 | 123-7094-0 | 123-7094-S | KERR-MCGEE 35009448 |  |  | 20 | 2.84 | 148 |  | 8.1 | 211112 | -104.9301 | 40.2646 |  |  | 400 |  |  |  | 80534 | 99
08123 |  | Colorado | Weld | 13200511 | 69085813 | 63534712 | 123-7097 | 123-7097-0 | 123-7097-S | NOBLE ENERGY, INC - #415814685 |  |  | 20 | 2 | 700 |  | 10 | 211112 | -104.7664 | 40.3463 |  |  | 400 |  |  |  | 80543 | 23
08123 |  | Colorado | Weld | 13200611 | 69085913 | 63534812 | 123-7098 | 123-7098-0 | 123-7098-S | NOBLE ENERGY, INC - #415814687 |  |  | 20 | 2 | 700 |  | 10 | 211112 | -104.772 | 40.3536 |  |  | 400 |  |  |  | 80634 | 23
08123 |  | Colorado | Weld | 13200711 | 69086013 | 63534912 | 123-7099 | 123-7099-0 | 123-7099-S | NOBLE ENERGY, INC - #415814692 |  |  | 20 | 2 | 700 |  | 10 | 211112 | -104.7518 | 40.3428 |  |  | 400 |  |  |  | 80645 | 23
08123 |  | Colorado | Weld | 13200811 | 69086113 | 63535012 | 123-7100 | 123-7100-0 | 123-7100-S | NOBLE ENERGY, INC - #415814698 |  |  | 20 | 2 | 700 |  | 10 | 211112 | -104.7567 | 40.3428 |  |  | 400 |  |  |  | 80645 | 23
08123 |  | Colorado | Weld | 13200911 | 69086213 | 63535112 | 123-7101 | 123-7101-0 | 123-7101-S | NOBLE ENERGY, INC - #415814699 |  |  | 20 | 2 | 700 |  | 10 | 211112 | -104.7567 | 40.3463 |  |  | 400 |  |  |  | 80645 | 23
08123 |  | Colorado | Weld | 13201111 | 69086413 | 107293112 | 123-7104 | 123-7104-0 | 123-7104-S | NOBLE ENERGY - 415779707 | 0.004761 |  | 20 | 2 | 700 |  | 10 | 211112 | -104.4912 | 40.5245 |  |  | 400 |  |  |  | 80615 | 23
08123 |  | Colorado | Weld | 13201211 | 69086513 | 63535512 | 123-7105 | 123-7105-0 | 123-7105-S | NOBLE ENERGY - 415779774 |  |  | 20 | 2 | 700 |  | 10 | 211112 | -104.8243 | 40.54 |  |  | 400 |  |  |  | 80615 | 23
08123 |  | Colorado | Weld | 13201311 | 69086613 | 63535712 | 123-7106 | 123-7106-0 | 123-7106-S | NOBLE ENERGY - 415779952 |  |  | 20 | 2 | 700 |  | 10 | 211112 | -104.4679 | 40.5064 |  |  | 400 |  |  |  | 80624 | 23
08123 |  | Colorado | Weld | 13201411 | 69086713 | 63535812 | 123-7107 | 123-7107-0 | 123-7107-S | NOBLE ENERGY - 415779712 |  |  | 20 | 2 | 700 |  | 10 | 211112 | -104.8444 | 40.5399 |  |  | 400 |  |  |  | 80550 | 23
08123 |  | Colorado | Weld | 13201711 | 69087013 | 63536112 | 123-7110 | 123-7110-0 | 123-7110-S | NOBLE ENERGY INC BATTERY #414445212 | 0.073146 |  | 20 | 2 | 700 |  | 10 | 211112 | -104.5574 | 40.4047 |  |  | 400 |  |  |  | 80644 | 23
08123 |  | Colorado | Weld | 13201911 | 69087213 | 63536312 | 123-7112 | 123-7112-0 | 123-7112-S | NOBLE ENERGY INC BATTERY #415663719 |  |  | 20 | 2 | 700 |  | 10 | 211112 | -104.6091 | 40.3684 |  |  | 400 |  |  |  | 80631 | 23
08123 |  | Colorado | Weld | 13202011 | 69087313 | 92962012 | 123-7113 | 123-7113-0 | 123-7113-S | NOBLE ENERGY - BATTERY #415663888 | 0.034799 |  | 20 | 2 | 700 |  | 10 | 211112 | -104.6091 | 40.3684 |  |  | 400 |  |  |  | 80631 | 23
08123 |  | Colorado | Weld | 13202111 | 69087413 | 63536512 | 123-7114 | 123-7114-0 | 123-7114-S | NOBLE ENERGY INC BATTERY #415663889 |  |  | 20 | 2 | 700 |  | 10 | 211112 | -104.5387 | 40.4482 |  |  | 400 |  |  |  | 80624 | 23
08123 |  | Colorado | Weld | 13202511 | 69087813 | 63536912 | 123-7118 | 123-7118-0 | 123-7118-S | NOBLE ENERGY INC BATTERY #415664181 | 0.069138 |  | 20 | 2 | 700 |  | 10 | 211112 | -104.6375 | 40.5213 |  |  | 400 |  |  |  | 80615 | 23
08123 |  | Colorado | Weld | 13202611 | 69087913 | 63537012 | 123-7119 | 123-7119-0 | 123-7119-S | NOBLE ENERGY INC BATTERY #415664182 | 0.89585 |  | 20 | 2 | 700 |  | 10 | 211112 | -104.5431 | 40.3974 |  |  | 400 |  |  |  | 80644 | 23
08123 |  | Colorado | Weld | 13202711 | 69088013 | 63537112 | 123-7120 | 123-7120-0 | 123-7120-S | NOBLE ENERGY INC BATTERY #415664253 |  |  | 20 | 2 | 700 |  | 10 | 211112 | -104.6281 | 40.2997 |  |  | 400 |  |  |  | 80645 | 23
08123 |  | Colorado | Weld | 13202911 | 69088213 | 63537312 | 123-7122 | 123-7122-0 | 123-7122-S | NOBLE ENERGY INC BATTERY #415664464 | 0.094866 |  | 20 | 2 | 700 |  | 10 | 211112 | -104.6521 | 40.1909 |  |  | 400 |  |  |  | 80642 | 23
08123 |  | Colorado | Weld | 13203011 | 69088313 | 63537512 | 123-7123 | 123-7123-0 | 123-7123-S | NOBLE ENERGY INC BATTERY #415664465 |  |  | 20 | 2 | 700 |  | 10 | 211112 | -104.5533 | 40.3106 |  |  | 400 |  |  |  | 80644 | 23
08123 |  | Colorado | Weld | 13203111 | 69088513 | 63537612 | 123-7124 | 123-7124-0 | 123-7124-S | NOBLE ENERGY INC BATTERY #415664811 |  |  | 20 | 2 | 700 |  | 10 | 211112 | -104.5297 | 40.3106 |  |  | 400 |  |  |  | 80644 | 23
08123 |  | Colorado | Weld | 13203811 | 69089313 | 92962112 | 123-7132 | 123-7132-0 | 123-7132-S | NOBLE ENERGY - BATTERY #415666759 | 0.051552 |  | 20 | 2 | 700 |  | 10 | 211112 | -104.5436 | 40.3359 |  |  | 400 |  |  |  | 80644 | 23
08123 |  | Colorado | Weld | 13206311 | 68914213 | 107275712 | 123-4744 | 123-4744-0 | 123-4744-S | KERR-MCGEE 62651-BRINK 15-15A | 0.098592 |  | 20 | 2 | 700 |  | 10 | 211112 | -104.8697 | 40.0456 |  |  | 400 |  |  |  | 80621 | 23
08123 |  | Colorado | Weld | 13206311 | 68914213 | 63342912 | 123-4744 | 123-4744-0 | 123-4744-S | KERR-MCGEE 62651-BRINK 15-15A |  |  | 20 | 2.84 | 148 |  | 8.1 | 211112 | -104.8697 | 40.0456 |  |  | 400 |  |  |  | 80621
08123 |  | Colorado | Weld | 13206411 | 68914313 | 63343012 | 123-4745 | 123-4745-0 | 123-4745-S | KERR-MCGEE 62656 | 0.081738 |  | 20 | 2 | 700 |  | 10 | 211112 | -104.78 | 40.1289 |  |  | 400 |  |  |  | 80621 | 23
08123 |  | Colorado | Weld | 13206511 | 68914413 | 63343212 | 123-4747 | 123-4747-0 | 123-4747-S | KERR-MCGEE 62770 | 0.12427 |  | 20 | 2 | 700 |  | 10 | 211112 | -104.7495 | 40.1416 |  |  | 400 |  |  |  | 80621 | 23
08123 |  | Colorado | Weld | 13206611 | 68914513 | 63343312 | 123-4748 | 123-4748-0 | 123-4748-S | NOBLE ENERGY INC BATTERY #10137900 | 0.19678 |  | 20 | 2 | 700 |  | 10 | 211112 | -104.5485 | 40.3106 |  |  | 400 |  |  |  | 80644 | 23
08123 |  | Colorado | Weld | 13206911 | 68914813 | 63343612 | 123-4758 | 123-4758-0 | 123-4758-S | NOBLE ENERGY INC. BATTERY #11376600 |  |  | 20 | 2 | 700 |  | 10 | 211112 | -104.5197 | 40.4193 |  |  | 400 |  |  |  | 80631 | 23
08123 |  | Colorado | Weld | 13207111 | 68915013 | 87063912 | 123-4767 | 123-4767-0 | 123-4767-S | NOBLE ENERGY INC. BATTERY #10122800 | 0.094613 |  | 20 | 2 | 700 |  | 10 | 211112 | -104.5192 | 40.3576 |  |  | 400 |  |  |  | 80644 | 23
08123 |  | Colorado | Weld | 13207211 | 68915113 | 63344012 | 123-4768 | 123-4768-0 | 123-4768-S | NOBLE ENERGY INC. BATTERY #10048100 | 0.014482 |  | 20 | 2 | 700 |  | 10 | 211112 | -104.5345 | 40.3033 |  |  | 400 |  |  |  | 80644 | 23
08123 |  | Colorado | Weld | 13207311 | 68915213 | 63344112 | 123-4769 | 123-4769-0 | 123-4769-S | NOBLE ENERGY - BATTERY #11375800 |  |  | 20 | 2.84 | 148 |  | 8.1 | 211112 | -104.5388 | 40.4083 |  |  | 400 |  |  |  | 80644
08123 |  | Colorado | Weld | 13207611 | 68915513 | 63344612 | 123-4778 | 123-4778-0 | 123-4778-S | NOBLE ENERGY INC. BATTERY #10019800 | 0.062095 |  | 20 | 2 | 700 |  | 10 | 211112 | -104.5674 | 40.3215 |  |  | 400 |  |  |  | 80644 | 23
08123 |  | Colorado | Weld | 13207711 | 68915613 | 63344712 | 123-4779 | 123-4779-0 | 123-4779-S | NOBLE ENERGY INC. BATTERY #10028800 | 0.11007 |  | 20 | 2 | 700 |  | 10 | 211112 | -104.5392 | 40.3106 |  |  | 400 |  |  |  | 80644 | 23
08123 |  | Colorado | Weld | 13207911 | 68915813 | 63344912 | 123-4784 | 123-4784-0 | 123-4784-S | NOBLE ENERGY INC. BATTERY #10107000 |  |  | 20 | 2.84 | 148 |  | 8.1 | 211112 | -104.7666 | 40.4464 |  |  | 400 |  |  |  | 80631
08123 |  | Colorado | Weld | 13208011 | 68915913 | 63345012 | 123-4789 | 123-4789-0 | 123-4789-S | NOBLE ENERGY - BATTERY #10071800 |  |  | 20 | 2.84 | 148 |  | 8.1 | 211112 | -104.7804 | 40.306 |  |  | 400 |  |  |  | 80651
08123 |  | Colorado | Weld | 13208111 | 68916013 | 92933412 | 123-4791 | 123-4791-0 | 123-4791-S | NOBLE ENERGY - BATTERY #10109200 | 0.1007 |  | 20 | 2 | 700 |  | 10 | 211112 | -104.5435 | 40.3359 |  |  | 400 |  |  |  | 80644 | 23
08123 |  | Colorado | Weld | 13208211 | 68916213 | 63345312 | 123-4797 | 123-4797-0 | 123-4797-S | NOBLE ENERGY - BATTERY #10074100 | 0.087466 |  | 20 | 2 | 700 |  | 10 | 211112 | -104.8201 | 40.4308 |  |  | 400 |  |  |  | 80634 | 23
08123 |  | Colorado | Weld | 13208311 | 68916313 | 63345412 | 123-4798 | 123-4798-0 | 123-4798-S | NOBLE ENERGY INC. BATTERY #10107400 | 0.07459 |  | 20 | 2 | 700 |  | 10 | 211112 | -104.5627 | 40.3215 |  |  | 400 |  |  |  | 80644 | 23
08123 |  | Colorado | Weld | 13208511 | 68916513 | 92934012 | 123-4802 | 123-4802-0 | 123-4802-S | NOBLE ENERGY - BATTERY #10091000 | 0.02864 |  | 20 | 2 | 700 |  | 10 | 211112 | -104.7761 | 40.4649 |  |  | 400 |  |  |  | 80631 | 23
08123 |  | Colorado | Weld | 13208611 | 68916613 | 87064412 | 123-4806 | 123-4806-0 | 123-4806-S | NOBLE ENERGY - BATTERY #10035300 |  |  | 20 | 2 | 700 |  | 10 | 211112 | -104.7478 | 40.3534 |  |  | 400 |  |  |  | 80645 | 23
08123 |  | Colorado | Weld | 13208711 | 68916713 | 63345812 | 123-4807 | 123-4807-0 | 123-4807-S | NOBLE ENERGY - BATTERY #10060500 | 0.015782 |  | 20 | 2 | 700 |  | 10 | 211112 | -104.6803 | 40.22 |  |  | 400 |  |  |  | 80651 | 23
08123 |  | Colorado | Weld | 13208911 | 68916913 | 107276312 | 123-4810 | 123-4810-0 | 123-4810-S | NOBLE ENERGY - BATTERY #11331000 |  |  | 20 | 2 | 700 |  | 10 | 211112 | -104.5289 | 40.3756 |  |  | 400 |  |  |  | 80644 | 23
08123 |  | Colorado | Weld | 13209111 | 68917113 | 63346212 | 123-4813 | 123-4813-0 | 123-4813-S | NOBLE ENERGY - BATTERY #10658300 | 0.062551 |  | 20 | 2 | 700 |  | 10 | 211112 | -104.6139 | 40.4228 |  |  | 400 |  |  |  | 80631 | 23
08123 |  | Colorado | Weld | 13209211 | 68917313 | 63346512 | 123-4815 | 123-4815-0 | 123-4815-S | NOBLE ENERGY INC. BATTERY #10062400 |  |  | 20 | 2 | 700 |  | 10 | 211112 | -104.7518 | 40.281 |  |  | 400 |  |  |  | 80645 | 23
08123 |  | Colorado | Weld | 13209311 | 68917413 | 63346612 | 123-4818 | 123-4818-0 | 123-4818-S | NOBLE ENERGY - BATTERY #11316800 |  |  | 20 | 2.84 | 148 |  | 8.1 | 211112 | -104.903 | 40.1329 |  |  | 400 |  |  |  | 80504
08123 |  | Colorado | Weld | 13209511 | 68917613 | 87064712 | 123-4822 | 123-4822-0 | 123-4822-S | NOBLE ENERGY BATT #10657200, 415688464 |  |  | 20 | 2 | 700 |  | 10 | 211112 | -104.6091 | 40.4227 |  |  | 400 |  |  |  | 80631 | 23
08123 |  | Colorado | Weld | 13209511 | 68917713 | 63346912 | 123-4822 | 123-4822-0 | 123-4822-S | NOBLE ENERGY BATT #10657200, 415688464 |  |  | 20 | 2 | 700 |  | 10 | 211112 | -104.6091 | 40.4227 |  |  | 400 |  |  |  | 80631 | 23
08123 |  | Colorado | Weld | 13209911 | 68918113 | 63347312 | 123-4840 | 123-4840-0 | 123-4840-S | NOBLE ENERGY INC. BATTERY #10062300 |  |  | 20 | 2.84 | 148 |  | 8.1 | 211112 | -104.7517 | 40.2846 |  |  | 400 |  |  |  | 80645
08123 |  | Colorado | Weld | 13210011 | 68918213 | 63347412 | 123-4842 | 123-4842-0 | 123-4842-S | NOBLE ENERGY INC. BATTERY #11378300 | 0.009394 |  | 20 | 2 | 700 |  | 10 | 211112 | -104.6418 | 40.4568 |  |  | 400 |  |  |  | 80631 | 23
08123 |  | Colorado | Weld | 13210111 | 68918313 | 63347512 | 123-4854 | 123-4854-0 | 123-4854-S | NOBLE ENERGY - BATTERY #11471000 |  |  | 20 | 2.84 | 148 |  | 8.1 | 211112 | -104.7329 | 40.3648 |  |  | 400 |  |  |  | 80620
08123 |  | Colorado | Weld | 13210211 | 68918413 | 63347612 | 123-4858 | 123-4858-0 | 123-4858-S | NOBLE ENERGY - BATTERY #10012400 | 0.22755 |  | 20 | 2 | 700 |  | 10 | 211112 | -104.6565 | 40.3033 |  |  | 400 |  |  |  | 80645 | 23
08123 |  | Colorado | Weld | 13210311 | 68918513 | 63347712 | 123-4859 | 123-4859-0 | 123-4859-S | NOBLE ENERGY INC. BATTERY #11314400 | 0.15856 |  | 20 | 2 | 700 |  | 10 | 211112 | -104.5148 | 40.3866 |  |  | 400 |  |  |  | 80644 | 23
08123 |  | Colorado | Weld | 13210611 | 68918813 | 63348012 | 123-4863 | 123-4863-0 | 123-4863-S | NOBLE ENERGY INC. BATTERY #10100900 |  |  | 20 | 2.84 | 148 |  | 8.1 | 211112 | -104.7707 | 40.288 |  |  | 400 |  |  |  | 80623
08123 |  | Colorado | Weld | 13210711 | 68918913 | 63348112 | 123-4864 | 123-4864-0 | 123-4864-S | NOBLE ENERGY INC. BATTERY #10059800 |  |  | 20 | 2.84 | 148 |  | 8.1 | 211112 | -104.5807 | 40.3612 |  |  | 400 |  |  |  | 80644 | 110
08123 |  | Colorado | Weld | 13210811 | 68919013 | 63348212 | 123-4867 | 123-4867-0 | 123-4867-S | NOBLE ENERGY INC. BATTERY #10111900 |  |  | 20 | 2.84 | 148 |  | 8 | 211112 | -104.5582 | 40.2781 |  |  | 400 |  |  |  | 80644
08123 |  | Colorado | Weld | 13210811 | 68919013 | 92934712 | 123-4867 | 123-4867-0 | 123-4867-S | NOBLE ENERGY INC. BATTERY #10111900 |  |  | 20 | 2 | 700 |  | 10 | 211112 | -104.5582 | 40.2781 |  |  | 400 |  |  |  | 80644 | 23
08123 |  | Colorado | Weld | 13210911 | 68919113 | 63348312 | 123-4870 | 123-4870-0 | 123-4870-S | NOBLE ENERGY INC. BATTERY #10133000 |  |  | 20 | 2.84 | 148 |  | 8.1 | 211112 | -104.8931 | 40.1803 |  |  | 400 |  |  |  | 80621
08123 |  | Colorado | Weld | 13211111 | 68993313 | 63433512 | 123-5999 | 123-5999-0 | 123-5999-S | BILL BARRETT - 70 RANCH LAURA (SEC 3) | 0.074768 |  | 20 | 2 | 700 |  | 10 | 211112 | -104.4316 | 40.3466 |  |  | 400 |  |  |  | 80644 | 23
08123 |  | Colorado | Weld | 13211211 | 68993413 | 63433712 | 123-6000 | 123-6000-0 | 123-6000-S | BILL BARRETT - ROTHE (SEC 31) |  |  | 20 | 2 | 700 |  | 10 | 211112 | -104.4815 | 40.3506 |  |  | 400 |  |  |  | 80644 | 23
08123 |  | Colorado | Weld | 13211311 | 68993513 | 63433812 | 123-6001 | 123-6001-0 | 123-6001-S | BILL BARRETT - INDIAN TREE 1&42 |  |  | 20 | 2.84 | 148 |  | 8 | 211112 | -104.7757 | 40.5083 |  |  | 400 |  |  |  | 80631
08123 |  | Colorado | Weld | 13211311 | 68993513 | 63433912 | 123-6001 | 123-6001-0 | 123-6001-S | BILL BARRETT - INDIAN TREE 1&42 |  |  | 20 | 2 | 700 |  | 10 | 211112 | -104.7757 | 40.5083 |  |  | 400 |  |  |  | 80631 | 23
08123 |  | Colorado | Weld | 13211411 | 68993613 | 63434012 | 123-6002 | 123-6002-0 | 123-6002-S | BILL BARRETT - LOVELY |  |  | 20 | 2.84 | 148 |  | 8 | 211112 | -104.7853 | 40.4972 |  |  | 400 |  |  |  | 80631
08123 |  | Colorado | Weld | 13211411 | 68993613 | 63434112 | 123-6002 | 123-6002-0 | 123-6002-S | BILL BARRETT - LOVELY |  |  | 20 | 2 | 700 |  | 10 | 211112 | -104.7853 | 40.4972 |  |  | 400 |  |  |  | 80631 | 23
08123 |  | Colorado | Weld | 13211511 | 68993713 | 63434212 | 123-6003 | 123-6003-0 | 123-6003-S | BILL BARRETT - WINZENRIED |  |  | 20 | 2.84 | 148 |  | 8 | 211112 | -104.8681 | 40.467 |  |  | 400 |  |  |  | 80550
08123 |  | Colorado | Weld | 13211511 | 68993713 | 63434312 | 123-6003 | 123-6003-0 | 123-6003-S | BILL BARRETT - WINZENRIED |  |  | 20 | 2 | 700 |  | 10 | 211112 | -104.8681 | 40.467 |  |  | 400 |  |  |  | 80550 | 23
08123 |  | Colorado | Weld | 13211611 | 68993813 | 63434412 | 123-6004 | 123-6004-0 | 123-6004-S | BILL BARRETT - INDIAN TREE 31 & 32 |  |  | 20 | 2.84 | 148 |  | 8 | 211112 | -104.7808 | 40.5081 |  |  | 400 |  |  |  | 80631
08123 |  | Colorado | Weld | 13211711 | 68993913 | 63434512 | 123-6005 | 123-6005-0 | 123-6005-S | BILL BARRETT - GUTTERSON |  |  | 20 | 2.84 | 148 |  | 8 | 211112 | -104.7903 | 40.5008 |  |  | 400 |  |  |  | 80631
08123 |  | Colorado | Weld | 13211811 | 68994013 | 63434612 | 123-6006 | 123-6006-0 | 123-6006-S | BILL BARRETT - LUCAS SCHOOL1&43 | 0.026333 |  | 20 | 2 | 700 |  | 10 | 211112 | -104.7759 | 40.4959 |  |  | 400 |  |  |  | 80631 | 23
08123 |  | Colorado | Weld | 13211911 | 68994113 | 63434712 | 123-6007 | 123-6007-0 | 123-6007-S | BILL BARRETT - A&N FARMS 1&12 |  |  | 20 | 2.84 | 148 |  | 8 | 211112 | -104.7903 | 40.508 |  |  | 400 |  |  |  | 80631
08123 |  | Colorado | Weld | 13212011 | 68994213 | 63434812 | 123-6008 | 123-6008-0 | 123-6008-S | BILL BARRETT - LUCAS SCHOOL 33 & 34 |  |  | 20 | 2.84 | 148 |  | 8 | 211112 | -104.7807 | 40.5009 |  |  | 400 |  |  |  | 80631
08123 |  | Colorado | Weld | 13212211 | 68994413 | 63435012 | 123-6010 | 123-6010-0 | 123-6010-S | BILL BARRETT - JOHNSON / ROTHE-WINTER |  |  | 20 | 2.84 | 148 |  | 8 | 211112 | -104.6755 | 40.522 |  |  | 400 |  |  |  | 80615
08123 |  | Colorado | Weld | 13212311 | 68994513 | 63435112 | 123-6011 | 123-6011-0 | 123-6011-S | BILL BARRETT - WINDER 1 |  |  | 20 | 2.84 | 148 |  | 8 | 211112 | -104.882 | 40.4924 |  |  | 400 |  |  |  | 80550
08123 |  | Colorado | Weld | 13212311 | 68994513 | 63435212 | 123-6011 | 123-6011-0 | 123-6011-S | BILL BARRETT - WINDER 1 |  |  | 20 | 2 | 700 |  | 10 | 211112 | -104.882 | 40.4924 |  |  | 400 |  |  |  | 80550 | 23
08123 |  | Colorado | Weld | 13212411 | 68994613 | 63435312 | 123-6014 | 123-6014-0 | 123-6014-S | BILL BARRETT - VAN WYKE |  |  | 20 | 2.84 | 148 |  | 8.1 | 211112 | -104.4626 | 40.3613 |  |  | 400 |  |  |  | 80644 | 23
08123 |  | Colorado | Weld | 13212411 | 68994613 | 63435412 | 123-6014 | 123-6014-0 | 123-6014-S | BILL BARRETT - VAN WYKE | 0.047649 |  | 20 | 2 | 700 |  | 10 | 211112 | -104.4626 | 40.3613 |  |  | 400 |  |  |  | 80644 | 23
08123 |  | Colorado | Weld | 13212511 | 68994713 | 63435512 | 123-6015 | 123-6015-0 | 123-6015-S | BILL BARRETT - CENTENNIAL REIN |  |  | 20 | 2 | 700 |  | 10 | 211112 | -104.4674 | 40.3541 |  |  | 400 |  |  |  | 80644 | 23
08123 |  | Colorado | Weld | 13212711 | 68994913 | 63435712 | 123-6017 | 123-6017-0 | 123-6017-S | ENCANA - IONE 4-6-4 BATTERY | 0.056088 |  | 20 | 2 | 700 |  | 10 | 211112 | -104.787 | 40.1635 |  |  | 400 |  |  |  | 80621 | 23
08123 |  | Colorado | Weld | 13212811 | 68995013 | 63435812 | 123-6018 | 123-6018-0 | 123-6018-S | ENCANA - IONE 6-4-8 BATTERY | 0.080141 |  | 20 | 2 | 700 |  | 10 | 211112 | -104.799 | 40.1544 |  |  | 400 |  |  |  | 80621 | 23
08123 |  | Colorado | Weld | 13212911 | 68995113 | 63435912 | 123-6019 | 123-6019-0 | 123-6019-S | ENCANA - PARKER 4-2-33 BATTERY | 0.062247 |  | 20 | 2 | 700 |  | 10 | 211112 | -104.8977 | 40.1877 |  |  | 400 |  |  |  | 80651 | 23
08123 |  | Colorado | Weld | 13213011 | 68995213 | 63436012 | 123-6020 | 123-6020-0 | 123-6020-S | ENCANA - GEIST 2-4-32 BATTERY | 0.0551 |  | 20 | 2 | 700 |  | 10 | 211112 | -104.9211 | 40.1843 |  |  | 400 |  |  |  | 80504 | 23
08123 |  | Colorado | Weld | 13213111 | 68995313 | 63436112 | 123-6021 | 123-6021-0 | 123-6021-S | ENCANA - ECHEVERRIA C2-320-W BATTERY | 0.035686 |  | 20 | 2 | 700 |  | 10 | 211112 | -104.8601 | 40.1652 |  |  | 400 |  |  |  | 80621 | 23
08123 |  | Colorado | Weld | 13213211 | 68995413 | 63436212 | 123-6023 | 123-6023-0 | 123-6023-S | KERR-MCGEE 16072-TEGLER 11-30 | 0.065289 |  | 20 | 2 | 700 |  | 10 | 211112 | -105.0481 | 40.1075 |  |  | 400 |  |  |  | 80504 | 23
08123 |  | Colorado | Weld | 13213311 | 68995513 | 92947712 | 123-6024 | 123-6024-0 | 123-6024-S | KERR-MCGEE 95652 | 0.010037 |  | 20 | 2 | 700 |  | 10 | 211112 | -104.6326 | 40.3179 |  |  | 400 |  |  |  | 80645 | 23
08123 |  | Colorado | Weld | 13213411 | 68995613 | 63436512 | 123-6028 | 123-6028-0 | 123-6028-S | NOBLE ENERGY - 415779734 | 0.051678 |  | 20 | 2 | 700 |  | 10 | 211112 | -104.6203 | 40.5138 |  |  | 400 |  |  |  | 80615 | 23
08123 |  | Colorado | Weld | 13213511 | 68995713 | 92947812 | 123-6029 | 123-6029-0 | 123-6029-S | NOBLE ENERGY - BATTERY #415779893 | 0.13595 |  | 20 | 2 | 700 |  | 10 | 211112 | -104.8346 | 40.4926 |  |  | 400 |  |  |  | 80550 | 23
08123 |  | Colorado | Weld | 13213611 | 68995813 | 63436712 | 123-6030 | 123-6030-0 | 123-6030-S | NOBLE ENERGY - 415779855 | 0.12087 |  | 20 | 2 | 700 |  | 10 | 211112 | -104.8585 | 40.4778 |  |  | 400 |  |  |  | 80550 | 23
08123 |  | Colorado | Weld | 13213711 | 68995913 | 63436812 | 123-6032 | 123-6032-0 | 123-6032-S | NOBLE ENERGY - 415779815 |  |  | 20 | 2 | 700 |  | 10 | 211112 | -104.6182 | 40.5355 |  |  | 400 |  |  |  | 80615 | 23
08123 |  | Colorado | Weld | 13213911 | 68996113 | 63437012 | 123-6034 | 123-6034-0 | 123-6034-S | GREAT WESTERN PAD 2&3 BATTERY |  |  | 20 | 2 | 700 |  | 10 | 211112 | -104.8634 | 40.4597 |  |  | 400 |  |  |  | 80631 | 23
08123 |  | Colorado | Weld | 13214011 | 68996213 | 63437112 | 123-6035 | 123-6035-0 | 123-6035-S | KP KAUFFMAN - Bernhardt 7-14, 7-16 | 0.034647 |  | 20 | 2 | 700 |  | 10 | 211112 | -104.8255 | 40.3229 |  |  | 400 |  |  |  | 80543 | 23
08123 |  | Colorado | Weld | 13214111 | 68996313 | 63437212 | 123-6036 | 123-6036-0 | 123-6036-S | K.P. KAUFFMAN CO-CAMENISCH 1 | 0.21822 |  | 20 | 2 | 700 |  | 10 | 211112 | -104.9093 | 40.266 |  |  | 400 |  |  |  | 80534 | 23
08123 |  | Colorado | Weld | 13214211 | 68996513 | 63437412 | 123-6039 | 123-6039-0 | 123-6039-S | K.P. KAUFFMAN CO-FRISBEE 1,2,3 |  |  | 20 | 2.84 | 148 |  | 8 | 211112 | -104.9285 | 40.0259 |  |  | 400 |  |  |  | 80601
08123 |  | Colorado | Weld | 13214211 | 68996513 | 63437512 | 123-6039 | 123-6039-0 | 123-6039-S | K.P. KAUFFMAN CO-FRISBEE 1,2,3 |  |  | 20 | 2 | 700 |  | 10 | 211112 | -104.9285 | 40.0259 |  |  | 400 |  |  |  | 80601 | 23
08123 |  | Colorado | Weld | 13214311 | 68996613 | 63437612 | 123-6041 | 123-6041-0 | 123-6041-S | KP KAUFFMAN Amoco Chart Schneider UTSA&B | 0.10001 |  | 20 | 2 | 700 |  | 10 | 211112 | -104.8955 | 40.0076 |  |  | 400 |  |  |  | 80601 | 23
08123 |  | Colorado | Weld | 13214411 | 68996713 | 63437712 | 123-6042 | 123-6042-0 | 123-6042-S | KP KAUFFMAN Anderson 13-22 Sprague AM A1 | 0.066379 |  | 20 | 2 | 700 |  | 10 | 211112 | -104.7633 | 40.1236 |  |  | 400 |  |  |  | 80621 | 23
08123 |  | Colorado | Weld | 13214611 | 68996913 | 63437912 | 123-6045 | 123-6045-0 | 123-6045-S | K.P. KAUFFMAN CO-CARL MILLER BATTERY |  |  | 20 | 2.84 | 148 |  | 8 | 211112 | -104.9143 | 40.0801 |  |  | 400 |  |  |  | 80621
08123 |  | Colorado | Weld | 13214611 | 68996913 | 63438012 | 123-6045 | 123-6045-0 | 123-6045-S | K.P. KAUFFMAN CO-CARL MILLER BATTERY |  |  | 20 | 2 | 700 |  | 10 | 211112 | -104.9143 | 40.0801 |  |  | 400 |  |  |  | 80621 | 23
08123 |  | Colorado | Weld | 13214811 | 68997113 | 63438212 | 123-6048 | 123-6048-0 | 123-6048-S | KP KAUFFMAN - Devore 1, 2, 3, 4 | 0.030034 |  | 20 | 2 | 700 |  | 10 | 211112 | -104.8556 | 40.1327 |  |  | 400 |  |  |  | 80621 | 23
08123 |  | Colorado | Weld | 13214911 | 68997213 | 63438312 | 123-6049 | 123-6049-0 | 123-6049-S | KP KAUFFMAN Dutcher Battery | 0.039741 |  | 20 | 2 | 700 |  | 10 | 211112 | -104.844 | 40.1199 |  |  | 400 |  |  |  | 80621 | 23
08123 |  | Colorado | Weld | 13215011 | 68997313 | 63438412 | 123-6051 | 123-6051-0 | 123-6051-S | KP KAUFFMAN Elkhorn B | 0.052439 |  | 20 | 2 | 700 |  | 10 | 211112 | -104.8983 | 40.1293 |  |  | 400 |  |  |  | 80621 | 23
08123 |  | Colorado | Weld | 13215211 | 68997513 | 63438712 | 123-6053 | 123-6053-0 | 123-6053-S | KP KAUFFMAN - Funakoshi A 1 & 2 |  |  | 20 | 2.84 | 148 |  | 8.1 | 211112 | -104.8441 | 40.0983 |  |  | 400 |  |  |  | 80621
08123 |  | Colorado | Weld | 13215411 | 68997713 | 63438912 | 123-6058 | 123-6058-0 | 123-6058-S | KP KAUFFMAN - Guadagnoli 1 & 2 |  |  | 20 | 2.84 | 148 |  | 8.1 | 211112 | -104.9381 | 40.1059 |  |  | 400 |  |  |  | 80530
08123 |  | Colorado | Weld | 13215511 | 68997813 | 63439012 | 123-6060 | 123-6060-0 | 123-6060-S | KP KAUFFMAN - Herman Unit 1 & 2 , B#1 |  |  | 20 | 2.84 | 148 |  | 8.1 | 211112 | -104.82 | 40.1525 |  |  | 400 |  |  |  | 80621
08123 |  | Colorado | Weld | 13215611 | 68997913 | 63439112 | 123-6061 | 123-6061-0 | 123-6061-S | KP KAUFFMAN - Horst/Schutt | 0.038524 |  | 20 | 2 | 700 |  | 10 | 211112 | -104.8933 | 40.1145 |  |  | 400 |  |  |  | 80621 | 23
08123 |  | Colorado | Weld | 13215811 | 68998113 | 63439312 | 123-6063 | 123-6063-0 | 123-6063-S | KP KAUFFMAN - Johnson 1 & 2 |  |  | 20 | 2.84 | 148 |  | 8.1 | 211112 | -104.9657 | 40.1059 |  |  | 400 |  |  |  | 80504
08123 |  | Colorado | Weld | 13216011 | 69096113 | 63545812 | 123-7208 | 123-7208-0 | 123-7208-S | NOBLE ENERGY - 415779685 |  |  | 20 | 2 | 700 |  | 10 | 211112 | -104.5723 | 40.2852 |  |  | 400 |  |  |  | 80644 | 23
08123 |  | Colorado | Weld | 13216111 | 69096213 | 92962912 | 123-7209 | 123-7209-0 | 123-7209-S | NOBLE ENERGY - BATTERY #415779713 | 0.005269 |  | 20 | 2 | 700 |  | 10 | 211112 | -104.4676 | 40.5355 |  |  | 400 |  |  |  | 80610 | 23
08123 |  | Colorado | Weld | 13216211 | 69096313 | 92963012 | 123-7210 | 123-7210-0 | 123-7210-S | NOBLE ENERGY - BATTERY #415779851 | 0.00997 |  | 20 | 2 | 700 |  | 10 | 211112 | -104.835 | 40.5581 |  |  | 400 |  |  |  | 80615 | 23
08123 |  | Colorado | Weld | 13216311 | 69096413 | 63546112 | 123-7212 | 123-7212-0 | 123-7212-S | FOUNDATION ENERGY - BARNEY TANK BATTERY |  |  | 20 | 2 | 700 |  | 10 | 211112 | -104.747 | 40.4684 |  |  | 400 |  |  |  | 80631 | 23
08123 |  | Colorado | Weld | 13216411 | 69096513 | 92963112 | 123-7213 | 123-7213-0 | 123-7213-S | GREAT WESTERN OIL & GAS CACHE 8-54 |  |  | 20 | 2 | 700 |  | 10 | 211112 | -104.4584 | 40.4955 |  |  | 400 |  |  |  | 80624 | 23
08123 |  | Colorado | Weld | 13216511 | 69096613 | 63546312 | 123-7214 | 123-7214-0 | 123-7214-S | GREAT WESTERN OIL & GAS PEPPLER 17-22 |  |  | 20 | 2 | 700 |  | 10 | 211112 | -104.4537 | 40.4847 |  |  | 400 |  |  |  | 80624 | 23
08123 |  | Colorado | Weld | 13216611 | 69096713 | 63546412 | 123-7215 | 123-7215-0 | 123-7215-S | GREAT WESTERN OIL & GAS TATMAN BATTERIES |  |  | 20 | 2 | 700 |  | 10 | 211112 | -104.5435 | 40.5278 |  |  | 400 |  |  |  | 80615 | 23
08123 |  | Colorado | Weld | 13216711 | 69096813 | 63546512 | 123-7216 | 123-7216-0 | 123-7216-S | NOBLE ENERGY - 415779556 |  |  | 20 | 2 | 700 |  | 10 | 211112 | -104.6231 | 40.5174 |  |  | 400 |  |  |  | 80615 | 23
08123 |  | Colorado | Weld | 13216811 | 69096913 | 63546712 | 123-7217 | 123-7217-0 | 123-7217-S | NOBLE ENERGY - 415790460 |  |  | 20 | 2 | 700 |  | 10 | 211112 | -104.515 | 40.4736 |  |  | 400 |  |  |  | 80624 | 23
08123 |  | Colorado | Weld | 13216911 | 69097013 | 63546812 | 123-7218 | 123-7218-0 | 123-7218-S | NOBLE ENERGY - 415779656 |  |  | 20 | 2 | 700 |  | 10 | 211112 | -104.4867 | 40.4846 |  |  | 400 |  |  |  | 80624 | 23
08123 |  | Colorado | Weld | 13217011 | 69097113 | 63546912 | 123-7219 | 123-7219-0 | 123-7219-S | NOBLE ENERGY - 415779634 |  |  | 20 | 2 | 700 |  | 10 | 211112 | -104.4393 | 40.4993 |  |  | 400 |  |  |  | 80624 | 23
08123 |  | Colorado | Weld | 13217111 | 69097213 | 63547012 | 123-7220 | 123-7220-0 | 123-7220-S | NOBLE ENERGY - 415779788 |  |  | 20 | 2 | 700 |  | 10 | 211112 | -104.7996 | 40.4862 |  |  | 400 |  |  |  | 80631 | 23
08123 |  | Colorado | Weld | 13217211 | 69097313 | 63547112 | 123-7221 | 123-7221-0 | 123-7221-S | NOBLE ENERGY - 415779705 |  |  | 20 | 2 | 700 |  | 10 | 211112 | -104.8044 | 40.4861 |  |  | 400 |  |  |  | 80631 | 23
08123 |  | Colorado | Weld | 13217311 | 69097413 | 63547312 | 123-7222 | 123-7222-0 | 123-7222-S | NOBLE ENERGY - BATTERY #415779835 |  |  | 20 | 2 | 700 |  | 10 | 211112 | -104.8149 | 40.453 |  |  | 400 |  |  |  | 80631 | 23
08123 |  | Colorado | Weld | 13217411 | 69097513 | 63547412 | 123-7223 | 123-7223-0 | 123-7223-S | NOBLE ENERGY - 415779825 | 0.042504 |  | 20 | 2 | 700 |  | 10 | 211112 | -104.515 | 40.4772 |  |  | 400 |  |  |  | 80624 | 23
08123 |  | Colorado | Weld | 13217511 | 69097613 | 63547512 | 123-7224 | 123-7224-0 | 123-7224-S | PDC Wiedeman 33, 43-21 U | 0.064579 |  | 20 | 2 | 700 |  | 10 | 211112 | -104.8907 | 40.3834 |  |  | 400 |  |  |  | 80543 | 23
08123 |  | Colorado | Weld | 13217811 | 69097913 | 63548112 | 123-7227 | 123-7227-0 | 123-7227-S | PETROLEUM DEVELOPMENT HANKINS 34 44-17U | 0.098871 |  | 20 | 2 | 700 |  | 10 | 211112 | -104.9097 | 40.3941 |  |  | 400 |  |  |  | 80534 | 23
08123 |  | Colorado | Weld | 13217911 | 69098013 | 63548212 | 123-7228 | 123-7228-0 | 123-7228-S | PDC - Hankins 33, 43-17U & 17DU | 0.098263 |  | 20 | 2 | 700 |  | 10 | 211112 | -104.9096 | 40.3978 |  |  | 400 |  |  |  | 80534 | 23
08123 |  | Colorado | Weld | 13218011 | 69098113 | 63548412 | 123-7229 | 123-7229-0 | 123-7229-S | PETROLEUM DEV TOLMACHOFF 41-33/HALL42-33 | 0.13973 |  | 20 | 2 | 700 |  | 10 | 211112 | -104.7789 | 40.5349 |  |  | 400 |  |  |  | 80615 | 23
08123 |  | Colorado | Weld | 13218111 | 69098213 | 63548512 | 123-7230 | 123-7230-0 | 123-7230-S | PDC - Guttersen 11, 12, 22-30 & 30A/ . | 0.12774 |  | 20 | 2 | 700 |  | 10 | 211112 | -104.4851 | 40.2 |  |  | 400 |  |  |  | 80643 | 23
08123 |  | Colorado | Weld | 13218211 | 69098313 | 63548612 | 123-7231 | 123-7231-0 | 123-7231-S | PDC - Cook 43, 44-20 & 20D | 0.11043 |  | 20 | 2 | 700 |  | 10 | 211112 | -104.4561 | 40.4684 |  |  | 400 |  |  |  | 80624 | 23
08123 |  | Colorado | Weld | 13218311 | 69098413 | 63548812 | 123-7234 | 123-7234-0 | 123-7234-S | KERR-MCGEE 13090-FRICO .../FARMERS 2-14 |  |  | 20 | 2.84 | 148 |  | 8.1 | 211112 | -104.6247 | 40.228 |  |  | 400 |  |  |  | 80645 | 99
08123 |  | Colorado | Weld | 13218411 | 69098613 | 63549112 | 123-7235 | 123-7235-0 | 123-7235-S | KERR-MCGEE 35010027-ANDERSON 3-34A |  |  | 20 | 2.84 | 148 |  | 8.1 | 211112 | -104.9963 | 40.1914 |  |  | 400 |  |  |  | 80504
08123 |  | Colorado | Weld | 13218411 | 69098613 | 63549212 | 123-7235 | 123-7235-0 | 123-7235-S | KERR-MCGEE 35010027-ANDERSON 3-34A | 0.15899 |  | 20 | 2 | 700 |  | 10 | 211112 | -104.9963 | 40.1914 |  |  | 400 |  |  |  | 80504 | 23
08123 |  | Colorado | Weld | 13218511 | 69098713 | 63549312 | 123-7236 | 123-7236-0 | 123-7236-S | KERR-MCGEE 35010234-PAVISTMA 11-32 ... | 0.16474 |  | 20 | 2 | 700 |  | 10 | 211112 | -104.9253 | 40.4411 |  |  | 400 |  |  |  | 80550 | 23
08123 |  | Colorado | Weld | 13218611 | 69098913 | 92963212 | 123-7237 | 123-7237-0 | 123-7237-S | KERR-MCGEE 35010241-FRANK 13-6 14-6 23-6 | 0.20276 |  | 20 | 2 | 700 |  | 10 | 211112 | -104.9375 | 40.4233 |  |  | 400 |  |  |  | 80550 | 23
08123 |  | Colorado | Weld | 13218711 | 69099013 | 63549612 | 123-7238 | 123-7238-0 | 123-7238-S | K.P. KAUFFMAN SUNMARKE 15-28 |  |  | 20 | 2 | 700 |  | 10 | 211112 | -104.898 | 40.2786 |  |  | 400 |  |  |  | 80534 | 23
08123 |  | Colorado | Weld | 13218811 | 69099113 | 63549712 | 123-7239 | 123-7239-0 | 123-7239-S | KP KAUFFMAN HEPP 31-32 |  |  | 20 | 2.84 | 148 |  | 8.1 | 211112 | -104.9209 | 40.2716 |  |  | 400 |  |  |  | 80534
08123 |  | Colorado | Weld | 13218811 | 69099113 | 63549812 | 123-7239 | 123-7239-0 | 123-7239-S | KP KAUFFMAN HEPP 31-32 | 0.000101 |  | 20 | 2 | 700 |  | 10 | 211112 | -104.9209 | 40.2716 |  |  | 400 |  |  |  | 80534 | 23
08123 |  | Colorado | Weld | 13218911 | 69099213 | 63549912 | 123-7240 | 123-7240-0 | 123-7240-S | NOBLE ENERGY, INC - #415814679 |  |  | 20 | 2 | 700 |  | 10 | 211112 | -104.7706 | 40.3439 |  |  | 400 |  |  |  | 80543 | 23
08123 |  | Colorado | Weld | 13219011 | 69099313 | 63550012 | 123-7241 | 123-7241-0 | 123-7241-S | BONANZA CREEK LAURA 8-28TANK BATTERY |  |  | 20 | 2 | 700 |  | 10 | 211112 | -104.4343 | 40.3722 |  |  | 400 |  |  |  | 80644 | 23
08123 |  | Colorado | Weld | 13219111 | 69099413 | 63550112 | 123-7243 | 123-7243-0 | 123-7243-S | NOBLE ENERGY INC BATTERY #415666754 |  |  | 20 | 2 | 700 |  | 10 | 211112 | -104.5393 | 40.2997 |  |  | 400 |  |  |  | 80644 | 23
08123 |  | Colorado | Weld | 13219611 | 69100013 | 92963312 | 123-7249 | 123-7249-0 | 123-7249-S | NOBLE ENERGY - BATTERY #415674178 | 0.043601 |  | 20 | 2 | 700 |  | 10 | 211112 | -104.623 | 40.5538 |  |  | 400 |  |  |  | 80615 | 23
08123 |  | Colorado | Weld | 13219711 | 69100113 | 63550812 | 123-7250 | 123-7250-0 | 123-7250-S | NOBLE ENERGY INC BATTERY #415674179 |  |  | 20 | 2 | 700 |  | 10 | 211112 | -104.6993 | 40.1982 |  |  | 400 |  |  |  | 80651 | 23
08123 |  | Colorado | Weld | 13220211 | 69100613 | 63551312 | 123-7255 | 123-7255-0 | 123-7255-S | NOBLE ENERGY INC BATTERY #415674186 |  |  | 20 | 2 | 700 |  | 10 | 211112 | -104.5392 | 40.3107 |  |  | 400 |  |  |  | 80644 | 23
08123 |  | Colorado | Weld | 13220311 | 69100713 | 63551512 | 123-7256 | 123-7256-0 | 123-7256-S | NOBLE ENERGY INC BATTERY #415674189 |  |  | 20 | 2 | 700 |  | 10 | 211112 | -104.4014 | 40.4631 |  |  | 400 |  |  |  | 80624 | 23
08123 |  | Colorado | Weld | 13220411 | 69100913 | 87092312 | 123-7257 | 123-7257-0 | 123-7257-S | NOBLE ENERGY INC BATTERY #415674190 | 0.16335 |  | 20 | 2 | 700 |  | 10 | 211112 | -104.4062 | 40.463 |  |  | 400 |  |  |  | 80624 | 23
08123 |  | Colorado | Weld | 13220511 | 69101013 | 92963512 | 123-7258 | 123-7258-0 | 123-7258-S | NOBLE ENERGY - BATTERY #415674191 | 0.069648 |  | 20 | 2 | 700 |  | 10 | 211112 | -104.4109 | 40.463 |  |  | 400 |  |  |  | 80624 | 23
08123 |  | Colorado | Weld | 13220611 | 69101213 | 87092412 | 123-7259 | 123-7259-0 | 123-7259-S | NOBLE ENERGY - BATTERY #415674192 | 0.04367 |  | 20 | 2 | 700 |  | 10 | 211112 | -104.4202 | 40.3939 |  |  | 400 |  |  |  | 80644 | 23
08123 |  | Colorado | Weld | 13220711 | 69101413 | 63552112 | 123-7260 | 123-7260-0 | 123-7260-S | NOBLE ENERGY INC BATTERY #415674263 |  |  | 20 | 2 | 700 |  | 10 | 211112 | -104.605 | 40.2233 |  |  | 400 |  |  |  | 80645 | 23
08123 |  | Colorado | Weld | 13223011 | 68919313 | 107276812 | 123-4875 | 123-4875-0 | 123-4875-S | NOBLE ENERGY INC. BATTERY #11337200 |  |  | 20 | 2 | 700 |  | 10 | 211112 | -104.7848 | 40.2521 |  |  | 400 |  |  |  | 80651 | 23
08123 |  | Colorado | Weld | 13223011 | 68919313 | 63348512 | 123-4875 | 123-4875-0 | 123-4875-S | NOBLE ENERGY INC. BATTERY #11337200 |  |  | 20 | 2.84 | 148 |  | 8 | 211112 | -104.7848 | 40.2521 |  |  | 400 |  |  |  | 80651
08123 |  | Colorado | Weld | 13223111 | 68919413 | 63348612 | 123-4876 | 123-4876-0 | 123-4876-S | NOBLE ENERGY INC. BATTERY #10050800 | 0.16304 |  | 20 | 2 | 700 |  | 10 | 211112 | -104.525 | 40.3179 |  |  | 400 |  |  |  | 80644 | 23
08123 |  | Colorado | Weld | 13223211 | 68919513 | 92934812 | 123-4877 | 123-4877-0 | 123-4877-S | NOBLE ENERGY - BATTERY #10658100 | 0.023622 |  | 20 | 2 | 700 |  | 10 | 211112 | -104.685 | 40.439 |  |  | 400 |  |  |  | 80631 | 23
08123 |  | Colorado | Weld | 13223311 | 68919613 | 87065512 | 123-4879 | 123-4879-0 | 123-4879-S | NOBLE ENERGY INC. BATTERY #10047000 | 0.16411 |  | 20 | 2 | 700 |  | 10 | 211112 | -104.5491 | 40.2815 |  |  | 400 |  |  |  | 80644 | 23
08123 |  | Colorado | Weld | 13223511 | 68919813 | 63349012 | 123-4881 | 123-4881-0 | 123-4881-S | NOBLE ENERGY INC. BATTERY #10111000 | 0.052312 |  | 20 | 2 | 700 |  | 10 | 211112 | -104.5532 | 40.3287 |  |  | 400 |  |  |  | 80644 | 23
08123 |  | Colorado | Weld | 13223811 | 68920113 | 92935112 | 123-4892 | 123-4892-0 | 123-4892-S | NOBLE ENERGY, INC. - BATTERY #10066600 |  |  | 20 | 2 | 700 |  | 10 | 211112 | -104.7754 | 40.2592 |  |  | 400 |  |  |  | 80651 | 23
08123 |  | Colorado | Weld | 13223911 | 68920213 | 92935212 | 123-4894 | 123-4894-0 | 123-4894-S | NOBLE ENERGY INC. BATTERY #11323600 |  |  | 20 | 2 | 700 |  | 10 | 211112 | -104.8225 | 40.2447 |  |  | 400 |  |  |  | 80651 | 23
08123 |  | Colorado | Weld | 13224011 | 68920313 | 63349512 | 123-4896 | 123-4896-0 | 123-4896-S | NOBLE ENERGY INC. BATTERY #11443600 |  |  | 20 | 2.84 | 148 |  | 8.1 | 211112 | -104.6757 | 40.4633 |  |  | 400 |  |  |  | 80631
08123 |  | Colorado | Weld | 13224211 | 68920513 | 63349712 | 123-4900 | 123-4900-0 | 123-4900-S | NOBLE ENERGY INC. BATTERY #11477200 | 0.008507 |  | 20 | 2 | 700 |  | 10 | 211112 | -104.5959 | 40.2852 |  |  | 400 |  |  |  | 80644 | 23
08123 |  | Colorado | Weld | 13224311 | 68920613 | 63349812 | 123-4903 | 123-4903-0 | 123-4903-S | NOBLE ENERGY INC. BATTERY #11335300 |  |  | 20 | 2.84 | 148 |  | 8 | 211112 | -104.7855 | 40.3392 |  |  | 400 |  |  |  | 80543
08123 |  | Colorado | Weld | 13224311 | 68920613 | 87066312 | 123-4903 | 123-4903-0 | 123-4903-S | NOBLE ENERGY INC. BATTERY #11335300 |  |  | 20 | 2 | 700 |  | 10 | 211112 | -104.7855 | 40.3392 |  |  | 400 |  |  |  | 80543 | 23
08123 |  | Colorado | Weld | 13224411 | 68920713 | 87066412 | 123-4904 | 123-4904-0 | 123-4904-S | NOBLE ENERGY INC. BATTERY #10044500 | 0.027956 |  | 20 | 2 | 700 |  | 10 | 211112 | -104.5579 | 40.3287 |  |  | 400 |  |  |  | 80644 | 23
08123 |  | Colorado | Weld | 13224511 | 68920813 | 63350112 | 123-4907 | 123-4907-0 | 123-4907-S | NOBLE ENERGY INC. BATTERY #10022200 | 0.069141 |  | 20 | 2 | 700 |  | 10 | 211112 | -104.6233 | 40.3286 |  |  | 400 |  |  |  | 80645 | 23
08123 |  | Colorado | Weld | 13224611 | 68920913 | 63350212 | 123-4909 | 123-4909-0 | 123-4909-S | NOBLE ENERGY INC. BATTERY #11313900 |  |  | 20 | 2.84 | 148 |  | 8 | 211112 | -104.5814 | 40.3323 |  |  | 400 |  |  |  | 80644
08123 |  | Colorado | Weld | 13224611 | 68920913 | 92935612 | 123-4909 | 123-4909-0 | 123-4909-S | NOBLE ENERGY INC. BATTERY #11313900 |  |  | 20 | 2 | 700 |  | 10 | 211112 | -104.5814 | 40.3323 |  |  | 400 |  |  |  | 80644 | 23
08123 |  | Colorado | Weld | 13224711 | 68921013 | 63350312 | 123-4912 | 123-4912-0 | 123-4912-S | NOBLE ENERGY INC. BATTERY #10054600 | 0.00508 |  | 20 | 2 | 700 |  | 10 | 211112 | -104.6592 | 40.3466 |  |  | 400 |  |  |  | 80645 | 23
08123 |  | Colorado | Weld | 13224811 | 68921113 | 63350412 | 123-4913 | 123-4913-0 | 123-4913-S | NOBLE ENERGY INC. BATTERY #11331500 |  |  | 20 | 2.84 | 148 |  | 8.1 | 211112 | -104.6186 | 40.4733 |  |  | 400 |  |  |  | 80631
08123 |  | Colorado | Weld | 13224911 | 68921213 | 63350512 | 123-4914 | 123-4914-0 | 123-4914-S | NOBLE ENERGY INC. BATTERY #11370200 | 1.904 |  | 20 | 2 | 700 |  | 10 | 211112 | -104.4662 | 40.2652 |  |  | 400 |  |  |  | 80642 | 23
08123 |  | Colorado | Weld | 13225011 | 68921413 | 63350712 | 123-4916 | 123-4916-0 | 123-4916-S | NOBLE ENERGY INC. BATTERY #10031900 |  |  | 20 | 2.84 | 148 |  | 8 | 211112 | -104.6709 | 40.3649 |  |  | 400 |  |  |  | 80645
08123 |  | Colorado | Weld | 13225011 | 68921413 | 92935712 | 123-4916 | 123-4916-0 | 123-4916-S | NOBLE ENERGY INC. BATTERY #10031900 |  |  | 20 | 2 | 700 |  | 10 | 211112 | -104.6709 | 40.3649 |  |  | 400 |  |  |  | 80645 | 23
08123 |  | Colorado | Weld | 13225111 | 68921513 | 63350812 | 123-4918 | 123-4918-0 | 123-4918-S | NOBLE ENERGY INC. BATTERY #10051900 |  |  | 20 | 2.84 | 148 |  | 8 | 211112 | -104.6801 | 40.2852 |  |  | 400 |  |  |  | 80645
08123 |  | Colorado | Weld | 13225111 | 68921513 | 87066612 | 123-4918 | 123-4918-0 | 123-4918-S | NOBLE ENERGY INC. BATTERY #10051900 |  |  | 20 | 2 | 700 |  | 10 | 211112 | -104.6801 | 40.2852 |  |  | 400 |  |  |  | 80645 | 23
08123 |  | Colorado | Weld | 13225311 | 68921713 | 107277112 | 123-4925 | 123-4925-0 | 123-4925-S | NOBLE ENERGY - BATTERY #11382200 |  |  | 20 | 2 | 700 |  | 10 | 211112 | -104.6425 | 40.4012 |  |  | 400 |  |  |  | 80631 | 23
08123 |  | Colorado | Weld | 13225611 | 68922013 | 87066812 | 123-4929 | 123-4929-0 | 123-4929-S | NOBLE ENERGY INC. BATTERY #11357700 |  |  | 20 | 2 | 700 |  | 10 | 211112 | -104.5479 | 40.4083 |  |  | 400 |  |  |  | 80644 | 23
08123 |  | Colorado | Weld | 13225811 | 68922213 | 63351712 | 123-4932 | 123-4932-0 | 123-4932-S | NOBLE ENERGY - BATTERY #10073600 |  |  | 20 | 2.84 | 148 |  | 8.1 | 211112 | -104.8048 | 40.3394 |  |  | 400 |  |  |  | 80634
08123 |  | Colorado | Weld | 13225911 | 68922313 | 63351812 | 123-4933 | 123-4933-0 | 123-4933-S | NOBLE ENERGY INC. BATTERY #11376800 | 0.026631 |  | 20 | 2 | 700 |  | 10 | 211112 | -104.5054 | 40.4157 |  |  | 400 |  |  |  | 80644 | 23
08123 |  | Colorado | Weld | 13226011 | 68922413 | 63351912 | 123-4934 | 123-4934-0 | 123-4934-S | NOBLE ENERGY INC. BATTERY #10073700 |  |  | 20 | 2.84 | 148 |  | 8.1 | 211112 | -104.8181 | 40.2772 |  |  | 400 |  |  |  | 80651
08123 |  | Colorado | Weld | 13226311 | 68922713 | 63352212 | 123-4948 | 123-4948-0 | 123-4948-S | NOBLE ENERGY INC. BATTERY #11493600 |  |  | 20 | 2.84 | 148 |  | 8 | 211112 | -104.8368 | 40.3137 |  |  | 400 |  |  |  | 80543
08123 |  | Colorado | Weld | 13226311 | 68922713 | 92936012 | 123-4948 | 123-4948-0 | 123-4948-S | NOBLE ENERGY INC. BATTERY #11493600 |  |  | 20 | 2 | 700 |  | 10 | 211112 | -104.8368 | 40.3137 |  |  | 400 |  |  |  | 80543 | 23
08123 |  | Colorado | Weld | 13226411 | 68922813 | 63352312 | 123-4951 | 123-4951-0 | 123-4951-S | NOBLE ENERGY INC. BATTERY #10011000 |  |  | 20 | 2.84 | 148 |  | 8.1 | 211112 | -104.6706 | 40.3069 |  |  | 400 |  |  |  | 80645
08123 |  | Colorado | Weld | 13226511 | 68922913 | 63352412 | 123-4952 | 123-4952-0 | 123-4952-S | NOBLE ENERGY INC. BATTERY #10045500 | 0.13565 |  | 20 | 2 | 700 |  | 10 | 211112 | -104.4923 | 40.2743 |  |  | 400 |  |  |  | 80642 | 23
08123 |  | Colorado | Weld | 13226611 | 68923013 | 63352512 | 123-4954 | 123-4954-0 | 123-4954-S | NOBLE ENERGY INC. BATTERY #11379300 | 0.009023 |  | 20 | 2 | 700 |  | 10 | 211112 | -104.6282 | 40.3755 |  |  | 400 |  |  |  | 80631 | 23
08123 |  | Colorado | Weld | 13226711 | 68923113 | 107277812 | 123-4959 | 123-4959-0 | 123-4959-S | NOBLE ENERGY INC. BATTERY #11302700 |  |  | 20 | 2 | 700 |  | 10 | 211112 | -104.6945 | 40.2344 |  |  | 400 |  |  |  | 80645 | 23
08123 |  | Colorado | Weld | 13227011 | 68923413 | 63352912 | 123-4966 | 123-4966-0 | 123-4966-S | NOBLE ENERGY INC. BATTERY #11364900 | 0.15985 |  | 20 | 2 | 700 |  | 10 | 211112 | -104.5915 | 40.227 |  |  | 400 |  |  |  | 80645 | 23
08123 |  | Colorado | Weld | 13227111 | 68923513 | 63353012 | 123-4970 | 123-4970-0 | 123-4970-S | NOBLE ENERGY INC. BATTERY #10033500 |  |  | 20 | 2.84 | 148 |  | 8 | 211112 | -104.6991 | 40.336 |  |  | 400 |  |  |  | 80645
08123 |  | Colorado | Weld | 13227111 | 68923513 | 92936312 | 123-4970 | 123-4970-0 | 123-4970-S | NOBLE ENERGY INC. BATTERY #10033500 |  |  | 20 | 2 | 700 |  | 10 | 211112 | -104.6991 | 40.336 |  |  | 400 |  |  |  | 80645 | 23
08123 |  | Colorado | Weld | 13227311 | 68923713 | 63353212 | 123-4974 | 123-4974-0 | 123-4974-S | NOBLE ENERGY - BATTERY #11383200 |  |  | 20 | 2.84 | 148 |  | 8.1 | 211112 | -104.6001 | 40.4804 |  |  | 400 |  |  |  | 80631
08123 |  | Colorado | Weld | 13227511 | 68923913 | 63353412 | 123-4984 | 123-4984-0 | 123-4984-S | NOBLE ENERGY INC. BATTERY #11438300 | 0.16094 |  | 20 | 2 | 700 |  | 10 | 211112 | -104.673 | 40.4663 |  |  | 400 |  |  |  | 80631 | 23
08123 |  | Colorado | Weld | 13227611 | 68924013 | 63353512 | 123-4985 | 123-4985-0 | 123-4985-S | NOBLE ENERGY - BATTERY #10741200 | 0.10713 |  | 20 | 2 | 700 |  | 10 | 211112 | -104.5488 | 40.2925 |  |  | 400 |  |  |  | 80644 | 23
08123 |  | Colorado | Weld | 13228011 | 68998513 | 63439712 | 123-6069 | 123-6069-0 | 123-6069-S | K.P. KAUFFMAN CO-ROCKY MT FUEL C #8 |  |  | 20 | 2.84 | 148 |  | 8 | 211112 | -104.891 | 40.0619 |  |  | 400 |  |  |  | 80601
08123 |  | Colorado | Weld | 13228011 | 68998513 | 63439812 | 123-6069 | 123-6069-0 | 123-6069-S | K.P. KAUFFMAN CO-ROCKY MT FUEL C #8 |  |  | 20 | 2 | 700 |  | 10 | 211112 | -104.891 | 40.0619 |  |  | 400 |  |  |  | 80601 | 23
08123 |  | Colorado | Weld | 13228211 | 68998713 | 63440012 | 123-6072 | 123-6072-0 | 123-6072-S | KP KAUFFMAN - Spindle Fac 2 | 0.16715 |  | 20 | 2 | 700 |  | 10 | 211112 | -104.7775 | 40.091 |  |  | 400 |  |  |  | 80621 | 23
08123 |  | Colorado | Weld | 13228311 | 68998813 | 63440212 | 123-6073 | 123-6073-0 | 123-6073-S | KP KAUFFMAN Spindle Fac 4WA | 0.076947 |  | 20 | 2 | 700 |  | 10 | 211112 | -105.0035 | 40.1131 |  |  | 400 |  |  |  | 80504 | 23
08123 |  | Colorado | Weld | 13228411 | 68998913 | 63440312 | 123-6075 | 123-6075-0 | 123-6075-S | KP KAUFFMAN - Suckla A Unit C & D |  |  | 20 | 2.84 | 148 |  | 8.1 | 211112 | -104.8958 | 40.0948 |  |  | 400 |  |  |  | 80621
08123 |  | Colorado | Weld | 13228511 | 68999013 | 63440412 | 123-6077 | 123-6077-0 | 123-6077-S | KP KAUFFMAN - UPRR 42 PA G 1-4 |  |  | 20 | 2.84 | 148 |  | 8.1 | 211112 | -104.8394 | 40.1091 |  |  | 400 |  |  |  | 80621
08123 |  | Colorado | Weld | 13228611 | 68999113 | 63440512 | 123-6078 | 123-6078-0 | 123-6078-S | K.P. KAUFFMAN CO-UPRR 43-I BATTERY |  |  | 20 | 2.84 | 148 |  | 8 | 211112 | -104.9659 | 40.0622 |  |  | 400 |  |  |  | 80516
08123 |  | Colorado | Weld | 13228611 | 68999113 | 63440612 | 123-6078 | 123-6078-0 | 123-6078-S | K.P. KAUFFMAN CO-UPRR 43-I BATTERY |  |  | 20 | 2 | 700 |  | 10 | 211112 | -104.9659 | 40.0622 |  |  | 400 |  |  |  | 80516 | 23
08123 |  | Colorado | Weld | 13229011 | 68999513 | 63441012 | 123-6085 | 123-6085-0 | 123-6085-S | NOBLE ENERGY - BATT #11498000 | 0.015997 |  | 20 | 2 | 700 |  | 10 | 211112 | -104.7044 | 40.1076 |  |  | 400 |  |  |  | 80621 | 23
08123 |  | Colorado | Weld | 13229111 | 68999713 | 107284612 | 123-6087 | 123-6087-0 | 123-6087-S | KERR-MCGEE 16128 (61713) | 0.047243 |  | 20 | 2 | 700 |  | 10 | 211112 | -104.8788 | 40.2602 |  |  | 400 |  |  |  | 80651 | 23
08123 |  | Colorado | Weld | 13229111 | 68999713 | 63441212 | 123-6087 | 123-6087-0 | 123-6087-S | KERR-MCGEE 16128 (61713) |  |  | 20 | 2.84 | 148 |  | 8.1 | 211112 | -104.8788 | 40.2602 |  |  | 400 |  |  |  | 80651 | 23
08123 |  | Colorado | Weld | 13229211 | 68999813 | 107284712 | 123-6088 | 123-6088-0 | 123-6088-S | KERR-MCGEE 16108 (61344) | 0.054897 |  | 20 | 2 | 700 |  | 10 | 211112 | -104.8369 | 40.1324 |  |  | 400 |  |  |  | 80621 | 23
08123 |  | Colorado | Weld | 13229211 | 68999813 | 63441312 | 123-6088 | 123-6088-0 | 123-6088-S | KERR-MCGEE 16108 (61344) |  |  | 20 | 2.84 | 148 |  | 8.1 | 211112 | -104.8369 | 40.1324 |  |  | 400 |  |  |  | 80621 | 23
08123 |  | Colorado | Weld | 13229311 | 68999913 | 92948212 | 123-6089 | 123-6089-0 | 123-6089-S | FOUNDATION ENERGY-GILLYIN 1 | 0.026612 |  | 20 | 2 | 700 |  | 10 | 211112 | -104.4967 | 40.0422 |  |  | 400 |  |  |  | 80643 | 23
08123 |  | Colorado | Weld | 13229411 | 69000013 | 107284812 | 123-6090 | 123-6090-0 | 123-6090-S | MERIT ENERGY COMPANY JR 1 (SW) |  |  | 20 | 2 | 700 |  | 10 | 211112 | -104.7375 | 40.5046 |  |  | 400 |  |  |  | 80631 | 23
08123 |  | Colorado | Weld | 13229511 | 69000113 | 107284912 | 123-6091 | 123-6091-0 | 123-6091-S | MERIT ENERGY COMPANY NOFFSINGER/BOLET |  |  | 20 | 2 | 700 |  | 10 | 211112 | -104.6808 | 40.4845 |  |  | 400 |  |  |  | 80615 | 23
08123 |  | Colorado | Weld | 13229611 | 69000213 | 107285012 | 123-6092 | 123-6092-0 | 123-6092-S | MERIT ENERGY COMPANY PESCHEL 13-20 |  |  | 20 | 2 | 700 |  | 10 | 211112 | -104.6848 | 40.2961 |  |  | 400 |  |  |  | 80645 | 23
08123 |  | Colorado | Weld | 13229711 | 69000313 | 107285112 | 123-6093 | 123-6093-0 | 123-6093-S | MERIT ENERGY COMPANY PESCHEL 23/33/34 |  |  | 20 | 2 | 700 |  | 10 | 211112 | -104.6823 | 40.2942 |  |  | 400 |  |  |  | 80645 | 23
08123 |  | Colorado | Weld | 13229911 | 69000613 | 63442112 | 123-6101 | 123-6101-0 | 123-6101-S | NOBLE ENERGY, INC. - BATTERY # 11591800 | 1.0898 |  | 20 | 2 | 700 |  | 10 | 211112 | -104.8698 | 40.1145 |  |  | 400 |  |  |  | 80621 | 23
08123 |  | Colorado | Weld | 13230011 | 69001013 | 92948312 | 123-6107 | 123-6107-0 | 123-6107-S | KERR-MCGEE 16135-ZEEK 3-3 | 0.3214 |  | 20 | 2 | 700 |  | 10 | 211112 | -104.9727 | 40.2174 |  |  | 400 |  |  |  | 80504 | 23
08123 |  | Colorado | Weld | 13230111 | 69001113 | 107285212 | 123-6110 | 123-6110-0 | 123-6110-S | KERR-MCGEE 62451 | 0.58671 |  | 20 | 2 | 700 |  | 10 | 211112 | -104.9303 | 40.2242 |  |  | 400 |  |  |  | 80651 | 23
08123 |  | Colorado | Weld | 13230111 | 69001113 | 63442612 | 123-6110 | 123-6110-0 | 123-6110-S | KERR-MCGEE 62451 |  |  | 20 | 2.84 | 148 |  | 8.1 | 211112 | -104.9303 | 40.2242 |  |  | 400 |  |  |  | 80651 | 23
08123 |  | Colorado | Weld | 13230211 | 69001213 | 63442712 | 123-6111 | 123-6111-0 | 123-6111-S | PDC - L F Ranch 2-25 | 0.06724 |  | 20 | 2 | 700 |  | 10 | 211112 | -104.4926 | 40.2017 |  |  | 400 |  |  |  | 80642 | 23
08123 |  | Colorado | Weld | 13230311 | 69001313 | 63442912 | 123-6114 | 123-6114-0 | 123-6114-S | MERIT ENERGY COMPANY - MCLEOD 2 & 6 |  |  | 20 | 2.84 | 148 |  | 8 | 211112 | -104.7944 | 40.2771 |  |  | 400 |  |  |  | 80651
08123 |  | Colorado | Weld | 13230311 | 69001313 | 63443012 | 123-6114 | 123-6114-0 | 123-6114-S | MERIT ENERGY COMPANY - MCLEOD 2 & 6 |  |  | 20 | 2 | 700 |  | 10 | 211112 | -104.7944 | 40.2771 |  |  | 400 |  |  |  | 80651 | 23
08123 |  | Colorado | Weld | 13230411 | 69001413 | 63443112 | 123-6115 | 123-6115-0 | 123-6115-S | MERIT ENERGY COMPANY - MCLEOD 1 & 5 |  |  | 20 | 2.84 | 148 |  | 8 | 211112 | -104.7943 | 40.288 |  |  | 400 |  |  |  | 80651
08123 |  | Colorado | Weld | 13230411 | 69001413 | 63443212 | 123-6115 | 123-6115-0 | 123-6115-S | MERIT ENERGY COMPANY - MCLEOD 1 & 5 |  |  | 20 | 2 | 700 |  | 10 | 211112 | -104.7943 | 40.288 |  |  | 400 |  |  |  | 80651 | 23
08123 |  | Colorado | Weld | 13230511 | 69001513 | 63443312 | 123-6119 | 123-6119-0 | 123-6119-S | MERIT ENERGY COMPANY - PESCHEL 44 |  |  | 20 | 2.84 | 148 |  | 8.1 | 211112 | -104.68 | 40.2925 |  |  | 400 |  |  |  | 80645
08123 |  | Colorado | Weld | 13230511 | 69001513 | 63443412 | 123-6119 | 123-6119-0 | 123-6119-S | MERIT ENERGY COMPANY - PESCHEL 44 |  |  | 20 | 2 | 700 |  | 10 | 211112 | -104.68 | 40.2925 |  |  | 400 |  |  |  | 80645 | 23
08123 |  | Colorado | Weld | 13230611 | 69001613 | 63443512 | 123-6123 | 123-6123-0 | 123-6123-S | MERIT ENERGY COMPANY - BECKER 5-8 |  |  | 20 | 2.84 | 148 |  | 8 | 211112 | -104.582 | 40.2487 |  |  | 400 |  |  |  | 80645
08123 |  | Colorado | Weld | 13230611 | 69001613 | 63443612 | 123-6123 | 123-6123-0 | 123-6123-S | MERIT ENERGY COMPANY - BECKER 5-8 |  |  | 20 | 2 | 700 |  | 10 | 211112 | -104.582 | 40.2487 |  |  | 400 |  |  |  | 80645 | 23
08123 |  | Colorado | Weld | 13230711 | 69001713 | 63443712 | 123-6126 | 123-6126-0 | 123-6126-S | MERIT ENERGY COMPANY - GATEWOOD 3/6 |  |  | 20 | 2.84 | 148 |  | 8.1 | 211112 | -104.6185 | 40.4333 |  |  | 400 |  |  |  | 80631
08123 |  | Colorado | Weld | 13230711 | 69001713 | 63443812 | 123-6126 | 123-6126-0 | 123-6126-S | MERIT ENERGY COMPANY - GATEWOOD 3/6 |  |  | 20 | 2 | 700 |  | 10 | 211112 | -104.6185 | 40.4333 |  |  | 400 |  |  |  | 80631 | 23
08123 |  | Colorado | Weld | 13230811 | 69001813 | 63443912 | 123-6128 | 123-6128-0 | 123-6128-S | MERIT ENERGY COMPANY HAMILTON 22-25 |  |  | 20 | 2 | 700 |  | 10 | 211112 | -104.6091 | 40.3758 |  |  | 400 |  |  |  | 80631 | 23
08123 |  | Colorado | Weld | 13230911 | 69001913 | 87080412 | 123-6129 | 123-6129-0 | 123-6129-S | MERIT ENERGY COMPANY DR J - 10 | 0.052895 |  | 20 | 2 | 700 |  | 10 | 211112 | -104.6517 | 40.4154 |  |  | 400 |  |  |  | 80631 | 23
08123 |  | Colorado | Weld | 13230911 | 69002013 | 63444112 | 123-6129 | 123-6129-0 | 123-6129-S | MERIT ENERGY COMPANY DR J - 10 |  |  | 20 | 2 | 700 |  | 10 | 211112 | -104.6517 | 40.4154 |  |  | 400 |  |  |  | 80631 | 23
08123 |  | Colorado | Weld | 13231011 | 69002113 | 107285812 | 123-6130 | 123-6130-0 | 123-6130-S | MERIT ENERGY COMPANY JACOBUCCI 2 |  |  | 20 | 2 | 700 |  | 10 | 211112 | -104.912 | 40.0022 |  |  | 400 |  |  |  | 80601 | 23
08123 |  | Colorado | Weld | 13231111 | 69002213 | 63444312 | 123-6131 | 123-6131-0 | 123-6131-S | MERIT ENERGY COMPANY COMMERCE CENTER |  |  | 20 | 2.84 | 148 |  | 8 | 211112 | -104.6802 | 40.3865 |  |  | 400 |  |  |  | 80631
08123 |  | Colorado | Weld | 13231211 | 69002313 | 63444412 | 123-6132 | 123-6132-0 | 123-6132-S | MERIT ENERGY COMPANY KIRBY 33/34/43 | [7 empty] | 211112 | -104.8366 | 40.0058 |  |  | 400 |  |  |  | 80601 | 23
08123 |  | Colorado | Weld | 13231211 | 69002413 | 63444512 | 123-6132 | 123-6132-0 | 123-6132-S | MERIT ENERGY COMPANY KIRBY 33/34/43 |  |  | 20 | 2 | 700 |  | 10 | 211112 | -104.8366 | 40.0058 |  |  | 400 |  |  |  | 80601 | 23
08123 |  | Colorado | Weld | 13231311 | 69002513 | 107285912 | 123-6133 | 123-6133-0 | 123-6133-S | MERIT ENERGY COMPANY P & A 14-30 |  |  | 20 | 2 | 700 |  | 10 | 211112 | -104.5997 | 40.3647 |  |  | 400 |  |  |  | 80631 | 23
08123 |  | Colorado | Weld | 13231411 | 69002613 | 107286012 | 123-6134 | 123-6134-0 | 123-6134-S | MERIT ENERGY COMPANY SMITH REEVES |  |  | 20 | 2 | 700 |  | 10 | 211112 | -104.5672 | 40.3432 |  |  | 400 |  |  |  | 80644 | 23
08123 |  | Colorado | Weld | 13231511 | 69002713 | 107286112 | 123-6135 | 123-6135-0 | 123-6135-S | MERIT ENERGY COMPANY SHIRLEY |  |  | 20 | 2 | 700 |  | 10 | 211112 | -104.8651 | 40.0747 |  |  | 400 |  |  |  | 80621 | 23
08123 |  | Colorado | Weld | 13231611 | 69002813 | 92948712 | 123-6136 | 123-6136-0 | 123-6136-S | WHITEWING RESOURCES- STANLEY OLSON #2 |  |  | 20 | 2 | 700 |  | 10 | 211112 | -104.9682 | 40.1405 |  |  | 400 |  |  |  | 80504 | 23
08123 |  | Colorado | Weld | 13231711 | 69002913 | 92948812 | 123-6137 | 123-6137-0 | 123-6137-S | WHITEWING RESOURCES - BEIERLE #2 |  |  | 20 | 2 | 700 |  | 10 | 211112 | -104.7374 | 40.0241 |  |  | 400 |  |  |  | 80601 | 23
08123 |  | Colorado | Weld | 13231811 | 69003013 | 92948912 | 123-6138 | 123-6138-0 | 123-6138-S | WHITEWING RESOURCES - OTTESEN #1 |  |  | 20 | 2 | 700 |  | 10 | 211112 | -104.6572 | 40.0786 |  |  | 400 |  |  |  | 80642 | 23
08123 |  | Colorado | Weld | 13232111 | 69003413 | 63445512 | 123-6142 | 123-6142-0 | 123-6142-S | CRIMSON EXPLORATION, INC - KISSLER 1,2 |  |  | 20 | 2.84 | 148 |  | 8 | 211112 | -104.7851 | 40.3025 |  |  | 400 |  |  |  | 80651
08123 |  | Colorado | Weld | 13232211 | 69003513 | 107286212 | 123-6143 | 123-6143-0 | 123-6143-S | KERR-MCGEE 16182 (65873) | 0.024813 |  | 20 | 2 | 700 |  | 10 | 211112 | -104.685 | 40.2598 |  |  | 400 |  |  |  | 80645 | 23
08123 |  | Colorado | Weld | 13232211 | 69003513 | 92949012 | 123-6143 | 123-6143-0 | 123-6143-S | KERR-MCGEE 16182 (65873) |  |  | 20 | 2.84 | 148 |  | 8.1 | 211112 | -104.685 | 40.2598 |  |  | 400 |  |  |  | 80645 | 23
08123 |  | Colorado | Weld | 13232311 | 69003613 | 63445712 | 123-6144 | 123-6144-0 | 123-6144-S | KERR-MCGEE 16166 | 0.051831 |  | 20 | 2 | 700 |  | 10 | 211112 | -104.6898 | 40.2526 |  |  | 400 |  |  |  | 80651 | 23
08123 |  | Colorado | Weld | 13232411 | 69118713 | 63571912 | 123-7404 | 123-7404-0 | 123-7404-S | BONANZA CREEK- NORTH PLATTE 21-24 |  |  | 20 | 2 | 700 |  | 10 | 211112 | -104.387 | 40.3901 |  |  | 400 |  |  |  | 80644 | 23
08123 |  | Colorado | Weld | 13232511 | 69118813 | 63572012 | 123-7405 | 123-7405-0 | 123-7405-S | BONANZA CREEK- NORTH PLATTE 33-13 |  |  | 20 | 2 | 700 |  | 10 | 211112 | -104.3823 | 40.3974 |  |  | 400 |  |  |  | 80644 | 23
08123 |  | Colorado | Weld | 13232611 | 69118913 | 63572112 | 123-7406 | 123-7406-0 | 123-7406-S | BONANZA CREEK- GUTTERSON 33-9,34-9,43-9 |  |  | 20 | 2 | 700 |  | 10 | 211112 | -104.436 | 40.3211 |  |  | 400 |  |  |  | 80644 | 23
08123 |  | Colorado | Weld | 13232711 | 69119013 | 63572212 | 123-7408 | 123-7408-0 | 123-7408-S | FOUNTAINHEAD RESOURCES- LITTLE WILL #8 |  |  | 20 | 2.84 | 148 |  | 8.1 | 211112 | -104.6288 | 40.4406 |  |  | 400 |  |  |  | 80631 | 23
08123 |  | Colorado | Weld | 13232711 | 69119013 | 92965412 | 123-7408 | 123-7408-0 | 123-7408-S | FOUNTAINHEAD RESOURCES- LITTLE WILL #8 |  |  | 20 | 2 | 700 |  | 10 | 211112 | -104.6288 | 40.4406 |  |  | 400 |  |  |  | 80631 | 23
08123 |  | Colorado | Weld | 13232811 | 69119113 | 63572312 | 123-7409 | 123-7409-0 | 123-7409-S | KERR-MCGEE 13076- JESSER 4-2A | 0.86173 |  | 20 | 2 | 700 |  | 10 | 211112 | -104.7523 | 40.087 |  |  | 400 |  |  |  | 80621 | 23
08123 |  | Colorado | Weld | 13232911 | 69119213 | 63572512 | 123-7410 | 123-7410-0 | 123-7410-S | KERR-MCGEE 62554- UPPR 22 PAN AM | 0.41819 |  | 20 | 2 | 700 |  | 10 | 211112 | -104.6821 | 40.201 |  |  | 400 |  |  |  | 80642 | 23
08123 |  | Colorado | Weld | 13233011 | 69119313 | 63572812 | 123-7411 | 123-7411-0 | 123-7411-S | KERR-MCGEE BATTERY 35011401 | 0.30414 |  | 20 | 2 | 700 |  | 10 | 211112 | -105.0248 | 40.1113 |  |  | 400 |  |  |  | 80504 | 23
08123 |  | Colorado | Weld | 13233111 | 69119413 | 63572912 | 123-7412 | 123-7412-0 | 123-7412-S | NOBLE ENERGY, INC. - 415779623 | 0.082422 |  | 20 | 2 | 700 |  | 10 | 211112 | -104.8297 | 40.5181 |  |  | 400 |  |  |  | 80615 | 23
08123 |  | Colorado | Weld | 13233411 | 69119713 | 63573412 | 123-7415 | 123-7415-0 | 123-7415-S | PDC - Cuykendall 2-6 |  |  | 20 | 2.84 | 148 |  | 8.1 | 211112 | -104.474 | 40.1628 |  |  | 400 |  |  |  | 80643
08123 |  | Colorado | Weld | 13233611 | 69119913 | 63573612 | 123-7417 | 123-7417-0 | 123-7417-S | PDC - Guttersen 34, 43, 44-13; 13D;13. | 0.15349 |  | 20 | 2 | 700 |  | 10 | 211112 | -104.4948 | 40.2217 |  |  | 400 |  |  |  | 80644 | 23
08123 |  | Colorado | Weld | 13233711 | 69120013 | 63573912 | 123-7418 | 123-7418-0 | 123-7418-S | PETROLEUM DEV- GUTTERSEN 11-24, 12-24 |  |  | 20 | 2 | 700 |  | 10 | 211112 | -104.5042 | 40.2144 |  |  | 400 |  |  |  | 80644 | 23
08123 |  | Colorado | Weld | 13233811 | 69120113 | 63574012 | 123-7419 | 123-7419-0 | 123-7419-S | PDC - Guttersen 31, 32, 41, 42-13, 13. | 0.21513 |  | 20 | 2 | 700 |  | 10 | 211112 | -104.3811 | 40.2289 |  |  | 400 |  |  |  | 80643 | 23
08123 |  | Colorado | Weld | 13233911 | 69120213 | 92965712 | 123-7420 | 123-7420-0 | 123-7420-S | PDC - Guttersen 33, 34, 43-21/ Two E 1-. | 0.12726 |  | 20 | 2 | 700 |  | 10 | 211112 | -104.5586 | 40.2054 |  |  | 400 |  |  |  | 80643 | 23
08123 |  | Colorado | Weld | 13234011 | 69120313 | 63574412 | 123-7421 | 123-7421-0 | 123-7421-S | PETROLEUM DEV- WELLS RANCH 13-36, 14-36 |  |  | 20 | 2 | 700 |  | 10 | 211112 | -104.3896 | 40.4395 |  |  | 400 |  |  |  | 80644 | 23
08123 |  | Colorado | Weld | 13234211 | 69120513 | 63574712 | 123-7424 | 123-7424-0 | 123-7424-S | NOBLE ENERGY- BATTERY #10078100 | 0.11208 |  | 20 | 2 | 700 |  | 10 | 211112 | -104.6187 | 40.2924 |  |  | 400 |  |  |  | 80645 | 23
08123 |  | Colorado | Weld | 13234311 | 69120613 | 87094412 | 123-7425 | 123-7425-0 | 123-7425-S | NOBLE ENERGY- BATTERY #415687069 | 0.2203 |  | 20 | 2 | 700 |  | 10 | 211112 | -104.6618 | 40.1149 |  |  | 400 |  |  |  | 80642 | 23
08123 |  | Colorado | Weld | 13234411 | 69120813 | 63575012 | 123-7426 | 123-7426-0 | 123-7426-S | NOBLE ENERGY- BATTERY #415687405 |  |  | 20 | 2 | 700 |  | 10 | 211112 | -104.6048 | 40.2452 |  |  | 400 |  |  |  | 80645 | 23
08123 |  | Colorado | Weld | 13234511 | 69120913 | 87094512 | 123-7427 | 123-7427-0 | 123-7427-S | NOBLE ENERGY- BATTERY #415687737 | 0.20443 |  | 20 | 2 | 700 |  | 10 | 211112 | -104.6185 | 40.4227 |  |  | 400 |  |  |  | 80631 | 23
08123 |  | Colorado | Weld | 13234711 | 69121113 | 63575312 | 123-7429 | 123-7429-0 | 123-7429-S | NOBLE ENERGY- BATT #415687739, 415687740 |  |  | 20 | 2 | 700 |  | 10 | 211112 | -104.6187 | 40.296 |  |  | 400 |  |  |  | 80645 | 23
08123 |  | Colorado | Weld | 13234811 | 69121313 | 87094612 | 123-7430 | 123-7430-0 | 123-7430-S | NOBLE ENERGY- BATTERY #415687743 | 0.023583 |  | 20 | 2 | 700 |  | 10 | 211112 | -104.4108 | 40.5066 |  |  | 400 |  |  |  | 80611 | 23
08123 |  | Colorado | Weld | 13234911 | 69121413 | 92965812 | 123-7431 | 123-7431-0 | 123-7431-S | NOBLE ENERGY - BATTERY #415688465 | 0.027819 |  | 20 | 2 | 700 |  | 10 | 211112 | -104.9972 | 40.3404 |  |  | 400 |  |  |  | 80513 | 23
08123 |  | Colorado | Weld | 13235011 | 69121613 | 87094912 | 123-7432 | 123-7432-0 | 123-7432-S | NOBLE ENERGY- BATT #415688466, 415688467 |  |  | 20 | 2 | 700 |  | 10 | 211112 | -104.7821 | 40.365 |  |  | 400 |  |  |  | 80634 | 23
08123 |  | Colorado | Weld | 13235111 | 69121713 | 87095012 | 123-7433 | 123-7433-0 | 123-7433-S | NOBLE ENERGY - BATTERY #415688812 | 0.11033 |  | 20 | 2 | 700 |  | 10 | 211112 | -104.4156 | 40.4884 |  |  | 400 |  |  |  | 80611 | 23
08123 |  | Colorado | Weld | 13235311 | 69122113 | 63576212 | 123-7435 | 123-7435-0 | 123-7435-S | NOBLE ENERGY- BATTERY #415689098 |  |  | 20 | 2 | 700 |  | 10 | 211112 | -104.7816 | 40.3537 |  |  | 400 |  |  |  | 80634 | 23
08123 |  | Colorado | Weld | 13235511 | 69122313 | 87095112 | 123-7437 | 123-7437-0 | 123-7437-S | NOBLE ENERGY- BATTERY #415689103 | 0.011796 |  | 20 | 2 | 700 |  | 10 | 211112 | -104.3917 | 40.5211 |  |  | 400 |  |  |  | 80611 | 23
08123 |  | Colorado | Weld | 13235611 | 69122413 | 63576512 | 123-7438 | 123-7438-0 | 123-7438-S | NOBLE ENERGY- BATTERY #415689105 |  |  | 20 | 2 | 700 |  | 10 | 211112 | -104.5678 | 40.2453 |  |  | 400 |  |  |  | 80645 | 23
08123 |  | Colorado | Weld | 13235811 | 69122613 | 63576712 | 123-7440 | 123-7440-0 | 123-7440-S | NOBLE ENERGY- BATTERY #415689327 |  |  | 20 | 2 | 700 |  | 10 | 211112 | -104.5863 | 40.3323 |  |  | 400 |  |  |  | 80645 | 23
08123 |  | Colorado | Weld | 13235911 | 69122713 | 63576812 | 123-7441 | 123-7441-0 | 123-7441-S | NOBLE ENERGY- BATTERY #415689336 |  |  | 20 | 2 | 700 |  | 10 | 211112 | -104.5678 | 40.2453 |  |  | 400 |  |  |  | 80645 | 23
08123 |  | Colorado | Weld | 13236011 | 69122813 | 63576912 | 123-7442 | 123-7442-0 | 123-7442-S | FOUNDATION ENERGY MGMT - GREEN 1-1 | 0.012634 |  | 20 | 2 | 700 |  | 10 | 211112 | -104.0331 | 40.6098 |  |  | 400 |  |  |  | 80611 | 23
08123 |  | Colorado | Weld | 13236111 | 69122913 | 63577012 | 123-7443 | 123-7443-0 | 123-7443-S | KERR-MCGEE 62105 |  |  | 20 | 2.84 | 148 |  | 8.1 | 211112 | -104.7311 | 40.1577 |  |  | 400 |  |  |  | 80621
08123 |  | Colorado | Weld | 13236111 | 69122913 | 63577112 | 123-7443 | 123-7443-0 | 123-7443-S | KERR-MCGEE 62105 | 0.013813 |  | 20 | 2 | 700 |  | 10 | 211112 | -104.7311 | 40.1577 |  |  | 400 |  |  |  | 80621 | 23
08123 |  | Colorado | Weld | 13236211 | 69123013 | 63577212 | 123-7444 | 123-7444-0 | 123-7444-S | KERR-MCGEE 96092 |  |  | 20 | 2.84 | 148 |  | 8.1 | 211112 | -104.5541 | 40.1946 |  |  | 400 |  |  |  | 80645
08123 |  | Colorado | Weld | 13236211 | 69123013 | 63577312 | 123-7444 | 123-7444-0 | 123-7444-S | KERR-MCGEE 96092 | 0.004562 |  | 20 | 2 | 700 |  | 10 | 211112 | -104.5541 | 40.1946 |  |  | 400 |  |  |  | 80645 | 23
08123 |  | Colorado | Weld | 13236311 | 69123113 | 107295212 | 123-7445 | 123-7445-0 | 123-7445-S | KERR-MCGEE 35015011 |  |  | 20 | 2.84 | 148 |  | 8.1 | 211112 | -104.9822 | 40.1768 |  |  | 400 |  |  |  | 80504
08123 |  | Colorado | Weld | 13236311 | 69123113 | 63577412 | 123-7445 | 123-7445-0 | 123-7445-S | KERR-MCGEE 35015011 | 0.076797 |  | 20 | 2 | 700 |  | 10 | 211112 | -104.9822 | 40.1768 |  |  | 400 |  |  |  | 80504 | 23
08123 |  | Colorado | Weld | 13236411 | 69123213 | 63577512 | 123-7446 | 123-7446-0 | 123-7446-S | KERR-MCGEE 35015062 |  |  | 20 | 2 | 700 |  | 10 | 211112 | -104.9822 | 40.1768 |  |  | 400 |  |  |  | 80504 | 23
08123 |  | Colorado | Weld | 13236511 | 69123313 | 63577612 | 123-7447 | 123-7447-0 | 123-7447-S | NOBLE ENERGY - 415790459 |  |  | 20 | 2 | 700 |  | 10 | 211112 | -104.5102 | 40.4772 |  |  | 400 |  |  |  | 80624 | 23
08123 |  | Colorado | Weld | 13236611 | 69123413 | 63577712 | 123-7448 | 123-7448-0 | 123-7448-S | NOBLE ENERGY - 080464-NWSW-BATTERY |  |  | 20 | 2 | 700 |  | 10 | 211112 | -104.5816 | 40.3251 |  |  | 400 |  |  |  | 80644 | 23
08123 |  | Colorado | Weld | 13236711 | 69123513 | 63577812 | 123-7449 | 123-7449-0 | 123-7449-S | NOBLE ENERGY - 415790503 |  |  | 20 | 2 | 700 |  | 10 | 211112 | -104.5722 | 40.3142 |  |  | 400 |  |  |  | 80644 | 23
08123 |  | Colorado | Weld | 13236811 | 69123613 | 63577912 | 123-7450 | 123-7450-0 | 123-7450-S | NOBLE ENERGY - 415779717 |  |  | 20 | 2 | 700 |  | 10 | 211112 | -104.5055 | 40.5026 |  |  | 400 |  |  |  | 80624 | 23
08123 |  | Colorado | Weld | 13240611 | 68924313 | 63353912 | 123-4999 | 123-4999-0 | 123-4999-S | NOBLE ENERGY INC. BATTERY #10084900 | 0.13821 |  | 20 | 2 | 700 |  | 10 | 211112 | -104.6566 | 40.2707 |  |  | 400 |  |  |  | 80645 | 23
08123 |  | Colorado | Weld | 13240811 | 68924513 | 107278512 | 123-5003 | 123-5003-0 | 123-5003-S | NOBLE ENERGY INC. BATTERY #11355900 |  |  | 20 | 2 | 700 |  | 10 | 211112 | -104.6612 | 40.2888 |  |  | 400 |  |  |  | 80645 | 23
08123 |  | Colorado | Weld | 13240811 | 68924513 | 63354212 | 123-5003 | 123-5003-0 | 123-5003-S | NOBLE ENERGY INC. BATTERY #11355900 |  |  | 20 | 2.84 | 148 |  | 8 | 211112 | -104.6612 | 40.2888 |  |  | 400 |  |  |  | 80645
08123 |  | Colorado | Weld | 13240911 | 68924613 | 63354312 | 123-5005 | 123-5005-0 | 123-5005-S | NOBLE ENERGY INC. BATTERY #11395300 |  |  | 20 | 2.84 | 148 |  | 8.1 | 211112 | -104.9492 | 40.1368 |  |  | 400 |  |  |  | 80504
08123 |  | Colorado | Weld | 13241011 | 68924713 | 63354412 | 123-5006 | 123-5006-0 | 123-5006-S | NOBLE ENERGY - BATTERY #10005500 |  |  | 20 | 2.84 | 148 |  | 8.1 | 211112 | -104.5914 | 40.2779 |  |  | 400 |  |  |  | 80644
08123 |  | Colorado | Weld | 13241211 | 68924913 | 63354612 | 123-5013 | 123-5013-0 | 123-5013-S | NOBLE ENERGY INC. BATTERY #10088700 |  |  | 20 | 2.84 | 148 |  | 8.1 | 211112 | -104.7425 | 40.4537 |  |  | 400 |  |  |  | 80631
08123 |  | Colorado | Weld | 13241311 | 68925013 | 63354712 | 123-5014 | 123-5014-0 | 123-5014-S | NOBLE ENERGY INC. BATTERY #11388200 |  |  | 20 | 2.84 | 148 |  | 8.1 | 211112 | -104.8299 | 40.4086 |  |  | 400 |  |  |  | 80634
08123 |  | Colorado | Weld | 13241411 | 68925113 | 107278612 | 123-5017 | 123-5017-0 | 123-5017-S | KERR-MCGEE 62538-CAMP 17-25 | 0.065517 |  | 20 | 2 | 700 |  | 10 | 211112 | -104.7231 | 40.1981 |  |  | 400 |  |  |  | 80651 | 23
08123 |  | Colorado | Weld | 13241411 | 68925113 | 63354812 | 123-5017 | 123-5017-0 | 123-5017-S | KERR-MCGEE 62538-CAMP 17-25 |  |  | 20 | 2.84 | 148 |  | 8.1 | 211112 | -104.7231 | 40.1981 |  |  | 400 |  |  |  | 80651 | 23
08123 |  | Colorado | Weld | 13241511 | 68925213 | 63354912 | 123-5018 | 123-5018-0 | 123-5018-S | KERR-MCGEE 62568 | 0.047395 |  | 20 | 2 | 700 |  | 10 | 211112 | -104.7137 | 40.1474 |  |  | 400 |  |  |  | 80621 | 23
08123 |  | Colorado | Weld | 13241611 | 68925313 | 63355012 | 123-5019 | 123-5019-0 | 123-5019-S | KERR-MCGEE 62156-FORD CA GU #1 |  |  | 20 | 2.84 | 148 |  | 8.1 | 211112 | -104.7752 | 40.1399 |  |  | 400 |  |  |  | 80621 | 99
08123 |  | Colorado | Weld | 13241711 | 68925413 | 63355112 | 123-5020 | 123-5020-0 | 123-5020-S | KERR-MCGEE 62382-QUINN THOMAS F GU #1 |  |  | 20 | 2.84 | 148 |  | 8.1 | 211112 | -104.8274 | 40.165 |  |  | 400 |  |  |  | 80621
08123 |  | Colorado | Weld | 13241811 | 68925513 | 63355212 | 123-5021 | 123-5021-0 | 123-5021-S | PETROLEUM DEV B. Johnson 11-11, 12-11 | 0.047142 |  | 20 | 2 | 700 |  | 10 | 211112 | -104.6375 | 40.5082 |  |  | 400 |  |  |  | 80615 | 23
08123 |  | Colorado | Weld | 13241911 | 68925613 | 63355312 | 123-5022 | 123-5022-0 | 123-5022-S | PETROLEUM DEV Booth 14-35, 23-35 | 0.027525 |  | 20 | 2 | 700 |  | 10 | 211112 | -104.6309 | 40.523 |  |  | 400 |  |  |  | 80615 | 23
08123 |  | Colorado | Weld | 13242011 | 68925713 | 63355412 | 123-5023 | 123-5023-0 | 123-5023-S | PDC J & L Farms 31, 32-30 | 0.030743 |  | 20 | 2 | 700 |  | 10 | 211112 | -104.4774 | 40.4628 |  |  | 400 |  |  |  | 80624 | 23
08123 |  | Colorado | Weld | 13242111 | 68925813 | 63355612 | 123-5024 | 123-5024-0 | 123-5024-S | PDC - Johnson 14, 24-4 | 0.032315 |  | 20 | 2 | 700 |  | 10 | 211112 | -104.6775 | 40.5104 |  |  | 400 |  |  |  | 80615 | 23
08123 |  | Colorado | Weld | 13242211 | 68925913 | 63355812 | 123-5025 | 123-5025-0 | 123-5025-S | PETROLEUM DEVELOPMENT - WEBSTER 32-11 | 0.011557 |  | 20 | 2.84 | 148 |  | 8 | 211112 | -104.621 | 40.5012 |  |  | 400 |  |  |  | 80615
08123 |  | Colorado | Weld | 13242211 | 68925913 | 87068012 | 123-5025 | 123-5025-0 | 123-5025-S | PETROLEUM DEVELOPMENT - WEBSTER 32-11 |  |  | 20 | 2 | 700 |  | 10 | 211112 | -104.621 | 40.5012 |  |  | 400 |  |  |  | 80615 | 23
08123 |  | Colorado | Weld | 13242311 | 68926013 | 63355912 | 123-5026 | 123-5026-0 | 123-5026-S | PDC - Kerbs 23, 24, 33, 34, 43, 44-15 | 0.079735 |  | 20 | 2 | 700 |  | 10 | 211112 | -104.5388 | 40.4844 |  |  | 400 |  |  |  | 80624 | 23
08123 |  | Colorado | Weld | 13242411 | 68926113 | 63356012 | 123-5027 | 123-5027-0 | 123-5027-S | PDC - Booth 43, 44-35 | 0.011101 |  | 20 | 2 | 700 |  | 10 | 211112 | -104.6207 | 40.5243 |  |  | 400 |  |  |  | 80615 | 23
08123 |  | Colorado | Weld | 13242511 | 68926213 | 63356212 | 123-5028 | 123-5028-0 | 123-5028-S | PDC - Carlson 41, 42-18 |  |  | 20 | 2.84 | 148 |  | 8.1 | 211112 | -104.5862 | 40.4916 |  |  | 400 |  |  |  | 80631
08123 |  | Colorado | Weld | 13242611 | 68926313 | 92937312 | 123-5030 | 123-5030-0 | 123-5030-S | PDC - Cockroft 34, 43, 44-11 | 0.13988 |  | 20 | 2 | 700 |  | 10 | 211112 | -104.5103 | 40.4952 |  |  | 400 |  |  |  | 80624 | 23
08123 |  | Colorado | Weld | 13242711 | 68926413 | 63356412 | 123-5031 | 123-5031-0 | 123-5031-S | PETROLEUM DEVELOPMENT - DYER 14-5 |  |  | 20 | 2 | 700 |  | 10 | 211112 | -104.5813 | 40.5097 |  |  | 400 |  |  |  | 80615 | 23
08123 |  | Colorado | Weld | 13242811 | 68926513 | 63356512 | 123-5032 | 123-5032-0 | 123-5032-S | PDC - Gaddis 32, 42-36 | 0.63302 |  | 20 | 2 | 700 |  | 10 | 211112 | -104.949 | 40.2718 |  |  | 400 |  |  |  | 80651 | 23
08123 |  | Colorado | Weld | 13242911 | 68926613 | 63356712 | 123-5033 | 123-5033-0 | 123-5033-S | PETROLEUM DEVELOPMENT - GADDIS 41-36 |  |  | 20 | 2.84 | 148 |  | 8 | 211112 | -104.9443 | 40.2755 |  |  | 400 |  |  |  | 80651
08123 |  | Colorado | Weld | 13242911 | 68926613 | 63356812 | 123-5033 | 123-5033-0 | 123-5033-S | PETROLEUM DEVELOPMENT - GADDIS 41-36 |  |  | 20 | 2 | 700 |  | 10 | 211112 | -104.9443 | 40.2755 |  |  | 400 |  |  |  | 80651 | 23
08123 |  | Colorado | Weld | 13243011 | 68926713 | 63357012 | 123-5034 | 123-5034-0 | 123-5034-S | PETROLEUM DEVELOPMENT - J&L FARMS 11-20 |  |  | 20 | 2 | 700 |  | 10 | 211112 | -104.4633 | 40.4775 |  |  | 400 |  |  |  | 80624 | 23
08123 |  | Colorado | Weld | 13243111 | 68926813 | 63357112 | 123-5035 | 123-5035-0 | 123-5035-S | PETROLEUM DEV JOHNSON 23-4 |  |  | 20 | 2.84 | 148 |  | 8.1 | 211112 | -104.6945 | 40.4716 |  |  | 400 |  |  |  | 80631
08123 |  | Colorado | Weld | 13243111 | 68926813 | 87068112 | 123-5035 | 123-5035-0 | 123-5035-S | PETROLEUM DEV JOHNSON 23-4 |  |  | 20 | 2 | 700 |  | 10 | 211112 | -104.6945 | 40.4716 |  |  | 400 |  |  |  | 80631 | 23
08123 |  | Colorado | Weld | 13243211 | 68926913 | 63357212 | 123-5036 | 123-5036-0 | 123-5036-S | PETROLEUM DEVELOPMENT - NAT. HOG 21-9 |  |  | 20 | 2.84 | 148 |  | 8 | 211112 | -104.4441 | 40.4196 |  |  | 400 |  |  |  | 80624
08123 |  | Colorado | Weld | 13243311 | 68927113 | 63357412 | 123-5039 | 123-5039-0 | 123-5039-S | PETROLEUM DEVELOPMENT - STATE 8461 21-16 |  |  | 20 | 2.84 | 148 |  | 8 | 211112 | -104.5577 | 40.4915 |  |  | 400 |  |  |  | 80615
08123 |  | Colorado | Weld | 13243411 | 68927213 | 63357612 | 123-5040 | 123-5040-0 | 123-5040-S | PETROLEUM DEVELOPMENT - WEBSTER 21-11 |  |  | 20 | 2 | 700 |  | 10 | 211112 | -104.633 | 40.5065 |  |  | 400 |  |  |  | 80615 | 23
08123 |  | Colorado | Weld | 13243511 | 68927313 | 92937412 | 123-5041 | 123-5041-0 | 123-5041-S | KERR-MCGEE 14029-BINDER 10-28 | 0.54492 |  | 20 | 2 | 700 |  | 10 | 211112 | -104.9003 | 40.3688 |  |  | 400 |  |  |  | 80543 | 23
08123 |  | Colorado | Weld | 13243611 | 68927513 | 63357912 | 123-5042 | 123-5042-0 | 123-5042-S | KERR-MCGEE 14005 | 0.15207 |  | 20 | 2 | 700 |  | 10 | 211112 | -104.6409 | 40.1619 |  |  | 400 |  |  |  | 80642 | 23
08123 |  | Colorado | Weld | 13243711 | 68927613 | 63358012 | 123-5043 | 123-5043-0 | 123-5043-S | KERR-MCGEE 16044-MAYER FEDERAL 14-17 | 0.13671 |  | 20 | 2 | 700 |  | 10 | 211112 | -104.8034 | 40.1336 |  |  | 400 |  |  |  | 80621 | 23
08123 |  | Colorado | Weld | 13243811 | 68927713 | 63358112 | 123-5044 | 123-5044-0 | 123-5044-S | KERR-MCGEE 62712 | 0.39898 |  | 20 | 2 | 700 |  | 10 | 211112 | -104.6377 | 40.1487 |  |  | 400 |  |  |  | 80642 | 23
08123 |  | Colorado | Weld | 13243911 | 68927813 | 107278712 | 123-5045 | 123-5045-0 | 123-5045-S | KERR-MCGEE 14037 | 0.14564 |  | 20 | 2 | 700 |  | 10 | 211112 | -104.6972 | 40.1743 |  |  | 400 |  |  |  | 80621 | 23
08123 |  | Colorado | Weld | 13243911 | 68927813 | 63358212 | 123-5045 | 123-5045-0 | 123-5045-S | KERR-MCGEE 14037 |  |  | 20 | 2.84 | 148 |  | 8.1 | 211112 | -104.6972 | 40.1743 |  |  | 400 |  |  |  | 80621 | 23
08123 |  | Colorado | Weld | 13244011 | 68927913 | 92937512 | 123-5046 | 123-5046-0 | 123-5046-S | KERR-MCGEE 62196 | 0.18312 |  | 20 | 2 | 700 |  | 10 | 211112 | -104.7327 | 40.1473 |  |  | 400 |  |  |  | 80621 | 23
08123 |  | Colorado | Weld | 13244111 | 68928113 | 63358512 | 123-5048 | 123-5048-0 | 123-5048-S | KERR-MCGEE 62018-ADLER FLOYD GU B' #1 | 0.32948 |  | 20 | 2 | 700 |  | 10 | 211112 | -104.9965 | 40.1767 |  |  | 400 |  |  |  | 80504 | 23
08123 |  | Colorado | Weld | 13244211 | 68928213 | 63358612 | 123-5051 | 123-5051-0 | 123-5051-S | NOBLE ENERGY - BATTERY #10660900 | 0.024458 |  | 20 | 2 | 700 |  | 10 | 211112 | -104.6522 | 40.2017 |  |  | 400 |  |  |  | 80642 | 23
08123 |  | Colorado | Weld | 13244311 | 68928813 | 63359212 | 123-5060 | 123-5060-0 | 123-5060-S | KERR-MCGEE 14078-BLC 8-2A/BLC 16-2A |  |  | 20 | 2.84 | 148 |  | 8.1 | 211112 | -104.9635 | 40.1695 |  |  | 400 |  |  |  | 80504 | 99
08123 |  | Colorado | Weld | 13244411 | 68928913 | 107278912 | 123-5061 | 123-5061-0 | 123-5061-S | KERR-MCGEE 14101-NYGREN 12-22 |  |  | 20 | 2 | 700 |  | 10 | 211112 | -104.9919 | 40.1224 |  |  | 400 |  |  |  | 80516 | 23
08123 |  | Colorado | Weld | 13244411 | 68928913 | 63359412 | 123-5061 | 123-5061-0 | 123-5061-S | KERR-MCGEE 14101-NYGREN 12-22 |  |  | 20 | 2.84 | 148 |  | 8 | 211112 | -104.9919 | 40.1224 |  |  | 400 |  |  |  | 80516
08123 |  | Colorado | Weld | 13244511 | 68929013 | 63359512 | 123-5063 | 123-5063-0 | 123-5063-S | KERR-MCGEE 62002-MCCOY PHILLIP UNIT E 1A |  |  | 20 | 2.84 | 148 |  | 8.1 | 211112 | -104.8643 | 40.1413 |  |  | 400 |  |  |  | 80621 | 99
08123 |  | Colorado | Weld | 13244611 | 68929113 | 63359612 | 123-5064 | 123-5064-0 | 123-5064-S | KERR-MCGEE 62751 | 0.05069 |  | 20 | 2 | 700 |  | 10 | 211112 | -104.497 | 40.2779 |  |  | 400 |  |  |  | 80642 | 23
08123 |  | Colorado | Weld | 13244711 | 68929213 | 63359812 | 123-5065 | 123-5065-0 | 123-5065-S | KERR-MCGEE 62099 | 0.30414 |  | 20 | 2 | 700 |  | 10 | 211112 | -104.7989 | 40.1432 |  |  | 400 |  |  |  | 80621 | 23
08123 |  | Colorado | Weld | 13244911 | 68929413 | 63360012 | 123-5067 | 123-5067-0 | 123-5067-S | ENCANA - WANDELL 33-43 | 0.064579 |  | 20 | 2 | 700 |  | 10 | 211112 | -104.9267 | 40.1576 |  |  | 400 |  |  |  | 80504 | 23
08123 |  | Colorado | Weld | 13245211 | 69003813 | 63445912 | 123-6146 | 123-6146-0 | 123-6146-S | BONANZA CREEK OIL CO-PRONGHORN 32-5 | 0.019009 |  | 20 | 2 | 700 |  | 10 | 211112 | -104.2311 | 40.4322 |  |  | 400 |  |  |  | 80611 | 23
08123 |  | Colorado | Weld | 13245311 | 69003913 | 87080512 | 123-6147 | 123-6147-0 | 123-6147-S | BONANZA CREEK OIL CO-PRONGHORN 43-6 | 0.019009 |  | 20 | 2 | 700 |  | 10 | 211112 | -104.2262 | 40.4286 |  |  | 400 |  |  |  | 80611 | 23
08123 |  | Colorado | Weld | 13245411 | 69004013 | 87080612 | 123-6148 | 123-6148-0 | 123-6148-S | BONANZA CREEK ALLES 8-31 & ALLES 41-31 |  |  | 20 | 2 | 700 |  | 10 | 211112 | -104.4699 | 40.3615 |  |  | 400 |  |  |  | 80644 | 23
08123 |  | Colorado | Weld | 13245511 | 69004113 | 87080712 | 123-6149 | 123-6149-0 | 123-6149-S | BONANZA CREEK GUNTHER 15-31 & 33-31 |  |  | 20 | 2 | 700 |  | 10 | 211112 | -104.4766 | 40.3504 |  |  | 400 |  |  |  | 80644 | 23
08123 |  | Colorado | Weld | 13245611 | 69004213 | 87080812 | 123-6150 | 123-6150-0 | 123-6150-S | BONANZA CREEK OIL CO-KAISER 8-3 |  |  | 20 | 2 | 700 |  | 10 | 211112 | -104.5295 | 40.3432 |  |  | 400 |  |  |  | 80644 | 23
08123 |  | Colorado | Weld | 13245711 | 69004313 | 63446412 | 123-6151 | 123-6151-0 | 123-6151-S | BONANZA CREEK ENERGY ROTH 5-6, ROTH 22-6 |  |  | 20 | 2 | 700 |  | 10 | 211112 | -104.4878 | 40.3431 |  |  | 400 |  |  |  | 80644 | 23
08123 |  | Colorado | Weld | 13245811 | 69004413 | 87080912 | 123-6152 | 123-6152-0 | 123-6152-S | BONANZA CREEK OIL CO-HERBST 14-14 |  |  | 20 | 2 | 700 |  | 10 | 211112 | -104.5196 | 40.3938 |  |  | 400 |  |  |  | 80644 | 23
08123 |  | Colorado | Weld | 13245911 | 69004513 | 87081012 | 123-6153 | 123-6153-0 | 123-6153-S | BONANZA CREEK OIL CO-MCFERREN 4-2 |  |  | 20 | 2 | 700 |  | 10 | 211112 | -104.5249 | 40.3466 |  |  | 400 |  |  |  | 80644 | 23
08123 |  | Colorado | Weld | 13246011 | 69004613 | 87081112 | 123-6154 | 123-6154-0 | 123-6154-S | BONANZA CREEK OIL CO-MCFERREN 5-2 |  |  | 20 | 2 | 700 |  | 10 | 211112 | -104.5247 | 40.3431 |  |  | 400 |  |  |  | 80644 | 23
08123 |  | Colorado | Weld | 13246111 | 69004713 | 63446812 | 123-6155 | 123-6155-0 | 123-6155-S | NOBLE ENERGY - 415779801 |  |  | 20 | 2 | 700 |  | 10 | 211112 | -104.9429 | 40.3833 |  |  | 400 |  |  |  | 80534 | 23
08123 |  | Colorado | Weld | 13246211 | 69004813 | 63446912 | 123-6156 | 123-6156-0 | 123-6156-S | NOBLE ENERGY - 415779971 |  |  | 20 | 2 | 700 |  | 10 | 211112 | -104.4729 | 40.4811 |  |  | 400 |  |  |  | 80624 | 23
08123 |  | Colorado | Weld | 13246311 | 69004913 | 107286312 | 123-6157 | 123-6157-0 | 123-6157-S | NOBLE ENERGY - 415779798 | 0.079005 |  | 20 | 2 | 700 |  | 10 | 211112 | -104.728 | 40.5481 |  |  | 400 |  |  |  | 80615 | 23
08123 |  | Colorado | Weld | 13246411 | 69005013 | 63447112 | 123-6158 | 123-6158-0 | 123-6158-S | NOBLE ENERGY - 415779701 |  |  | 20 | 2 | 700 |  | 10 | 211112 | -104.515 | 40.4916 |  |  | 400 |  |  |  | 80624 | 23
08123 |  | Colorado | Weld | 13246711 | 69005313 | 63447512 | 123-6162 | 123-6162-0 | 123-6162-S | NOBLE ENERGY, INC. - #116375 | 0.14292 |  | 20 | 2 | 700 |  | 10 | 211112 | -104.6995 | 40.0606 |  |  | 400 |  |  |  | 80603 | 23
08123 |  | Colorado | Weld | 13246811 | 69005413 | 63447612 | 123-6166 | 123-6166-0 | 123-6166-S | NOBLE ENERGY, INC. -#117129 | 0.17384 |  | 20 | 2 | 700 |  | 10 | 211112 | -104.968 | 40.2756 |  |  | 400 |  |  |  | 80534 | 23
08123 |  | Colorado | Weld | 13246911 | 69005513 | 63447712 | 123-6167 | 123-6167-0 | 123-6167-S | NOBLE ENERGY, INC. - #117133 | 0.08156 |  | 20 | 2 | 700 |  | 10 | 211112 | -104.5012 | 40.4233 |  |  | 400 |  |  |  | 80631 | 23
08123 |  | Colorado | Weld | 13247111 | 69005713 | 107286512 | 123-6169 | 123-6169-0 | 123-6169-S | NOBLE ENERGY, INC. - #815346 | 0.032176 |  | 20 | 2 | 700 |  | 10 | 211112 | -104.8981 | 40.1075 |  |  | 400 |  |  |  | 80621 | 23
08123 |  | Colorado | Weld | 13247211 | 69005813 | 63448012 | 123-6170 | 123-6170-0 | 123-6170-S | NOBLE ENERGY, INC. - #913679 | 0.20453 |  | 20 | 2 | 700 |  | 10 | 211112 | -104.5013 | 40.2995 |  |  | 400 |  |  |  | 80642 | 23
08123 |  | Colorado | Weld | 13247311 | 69006013 | 63448212 | 123-6171 | 123-6171-0 | 123-6171-S | NOBLE ENERGY - BATTERY #91368500 | 1.887 |  | 20 | 2 | 700 |  | 10 | 211112 | -104.5539 | 40.2272 |  |  | 400 |  |  |  | 80642 | 23
08123 |  | Colorado | Weld | 13247411 | 69006313 | 63448412 | 123-6173 | 123-6173-0 | 123-6173-S | ENCANA - EDWARD P. COSTIGAN 1 | 0.079963 |  | 20 | 2 | 700 |  | 10 | 211112 | -105.0218 | 40.0317 |  |  | 400 |  |  |  | 80516 | 23
08123 |  | Colorado | Weld | 13247511 | 69006413 | 63448512 | 123-6174 | 123-6174-0 | 123-6174-S | ENCANA - LIBSACK 8-6-27 | 0.03784 |  | 20 | 2 | 700 |  | 10 | 211112 | -104.6424 | 40.2815 |  |  | 400 |  |  |  | 80645 | 23
08123 |  | Colorado | Weld | 13247611 | 69006513 | 63448612 | 123-6175 | 123-6175-0 | 123-6175-S | ENCANA - DEVORE 6-0-34 | 0.14049 |  | 20 | 2 | 700 |  | 10 | 211112 | -104.7563 | 40.187 |  |  | 400 |  |  |  | 80621 | 23
08123 |  | Colorado | Weld | 13247711 | 69006613 | 63448712 | 123-6176 | 123-6176-0 | 123-6176-S | ENCANA - SPRAGUE 11-9 | 0.16015 |  | 20 | 2 | 700 |  | 10 | 211112 | -104.9021 | 40.1582 |  |  | 400 |  |  |  | 80621 | 23
08123 |  | Colorado | Weld | 13247811 | 69006713 | 63448812 | 123-6177 | 123-6177-0 | 123-6177-S | ENCANA - SPRAGUE 13-9 | 0.22864 |  | 20 | 2 | 700 |  | 10 | 211112 | -104.9022 | 40.1511 |  |  | 400 |  |  |  | 80621 | 23
08123 |  | Colorado | Weld | 13247911 | 69006813 | 63449012 | 123-6178 | 123-6178-0 | 123-6178-S | KP KAUFFMAN - Matsushima 1-5 |  |  | 20 | 2.84 | 148 |  | 8.1 | 211112 | -104.7589 | 40.33 |  |  | 400 |  |  |  | 80645
08123 |  | Colorado | Weld | 13248011 | 69006913 | 63449112 | 123-6179 | 123-6179-0 | 123-6179-S | KP KAUFFMAN Matsushima 3-14 |  |  | 20 | 2.84 | 148 |  | 8 | 211112 | -104.7589 | 40.33 |  |  | 400 |  |  |  | 80645
08123 |  | Colorado | Weld | 13248111 | 69007013 | 63449212 | 123-6180 | 123-6180-0 | 123-6180-S | K.P. KAUFFMAN COMPANY - STROH #1 | 0.26115 |  | 20 | 2 | 700 |  | 10 | 211112 | -104.8932 | 40.2712 |  |  | 400 |  |  |  | 80534 | 23
08123 |  | Colorado | Weld | 13248411 | 69007313 | 63449512 | 123-6183 | 123-6183-0 | 123-6183-S | NOBLE ENERGY - BATTERY #11714300 | 0.085565 |  | 20 | 2 | 700 |  | 10 | 211112 | -104.8748 | 40.1038 |  |  | 400 |  |  |  | 80621 | 23
08123 |  | Colorado | Weld | 13248511 | 69007413 | 63449612 | 123-6186 | 123-6186-0 | 123-6186-S | NOBLE ENERGY, INC. - #913681 | 0.026157 |  | 20 | 2 | 700 |  | 10 | 211112 | -104.4828 | 40.285 |  |  | 400 |  |  |  | 80642 | 23
08123 |  | Colorado | Weld | 13248611 | 69007613 | 63449812 | 123-6188 | 123-6188-0 | 123-6188-S | NOBLE ENERGY, INC. - 917143 | 0.11646 |  | 20 | 2 | 700 |  | 10 | 211112 | -104.87 | 40.1075 |  |  | 400 |  |  |  | 80621 | 23
08123 |  | Colorado | Weld | 13248711 | 69007713 | 87081412 | 123-6189 | 123-6189-0 | 123-6189-S | GREAT WESTERN OIL & GAS-PAD 4 BATTERY |  |  | 20 | 2 | 700 |  | 10 | 211112 | -104.8679 | 40.4561 |  |  | 400 |  |  |  | 80550 | 23
08123 |  | Colorado | Weld | 13248811 | 69007813 | 63450012 | 123-6194 | 123-6194-0 | 123-6194-S | KERR-MCGEE 16209-BOHLENDER JACOB UT A#2 | 0.10645 |  | 20 | 2 | 700 |  | 10 | 211112 | -104.7421 | 40.2197 |  |  | 400 |  |  |  | 80651 | 23
08123 |  | Colorado | Weld | 13249011 | 69008213 | 63450412 | 123-6199 | 123-6199-0 | 123-6199-S | PDC - Pappenheim 12, 22-24 | 0.025092 |  | 20 | 2 | 700 |  | 10 | 211112 | -104.5049 | 40.5606 |  |  | 400 |  |  |  | 80615 | 23
08123 |  | Colorado | Weld | 13249111 | 69008313 | 63450512 | 123-6200 | 123-6200-0 | 123-6200-S | PETROLEUM DEV Pappenheim 33-26, 43-26 | 0.040656 |  | 20 | 2 | 700 |  | 10 | 211112 | -104.5079 | 40.5421 |  |  | 400 |  |  |  | 80615 | 23
08123 |  | Colorado | Weld | 13249211 | 69008413 | 87082012 | 123-6201 | 123-6201-0 | 123-6201-S | PETROLEUM DEVELOPMENT-JEFFERS 11-35 |  |  | 20 | 2 | 700 |  | 10 | 211112 | -104.9586 | 40.29 |  |  | 400 |  |  |  | 80534 | 23
08123 |  | Colorado | Weld | 13249311 | 69008513 | 92949312 | 123-6202 | 123-6202-0 | 123-6202-S | PDC - Walker 13, 14, 23, 24-10 | 0.044658 |  | 20 | 2 | 700 |  | 10 | 211112 | -104.4298 | 40.4994 |  |  | 400 |  |  |  | 80624 | 23
08123 |  | Colorado | Weld | 13249411 | 69008613 | 107286912 | 123-6203 | 123-6203-0 | 123-6203-S | PDC Wilson 11, 12, 21, 22-30 | 0.051197 |  | 20 | 2 | 700 |  | 10 | 211112 | -104.4842 | 40.548 |  |  | 400 |  |  |  | 80624 | 23
08123 |  | Colorado | Weld | 13249511 | 69008813 | 63450912 | 123-6204 | 123-6204-0 | 123-6204-S | PDC - Avery 12-10 |  |  | 20 | 2.84 | 148 |  | 8.1 | 211112 | -104.6567 | 40.5029 |  |  | 400 |  |  |  | 80615
08123 |  | Colorado | Weld | 13249611 | 69008913 | 63451012 | 123-6205 | 123-6205-0 | 123-6205-S | PETROLEUM DEVELOPMENT-BENSON 1-15 |  |  | 20 | 2.84 | 148 |  | 8 | 211112 | -104.652 | 40.488 |  |  | 400 |  |  |  | 80631
08123 |  | Colorado | Weld | 13249711 | 69009013 | 63451112 | 123-6206 | 123-6206-0 | 123-6206-S | PDC - Bolet 1, 34-17 | 0.018958 |  | 20 | 2 | 700 |  | 10 | 211112 | -104.686 | 40.4805 |  |  | 400 |  |  |  | 80631 | 23
08123 |  | Colorado | Weld | 13249811 | 69069613 | 92958312 | 123-6936 | 123-6936-0 | 123-6936-S | NOBLE ENERGY - BATTERY #11717102 | 0.044328 |  | 20 | 2 | 700 |  | 10 | 211112 | -104.5583 | 40.2671 |  |  | 400 |  |  |  | 80644 | 23
08123 |  | Colorado | Weld | 13250011 | 69069813 | 63516712 | 123-6938 | 123-6938-0 | 123-6938-S | NOBLE ENERGY, INC. - BATT # 10116900 |  |  | 20 | 2.84 | 148 |  | 8.1 | 211112 | -104.9453 | 40.3474 |  |  | 400 |  |  |  | 80534
08123 |  | Colorado | Weld | 13250111 | 69070013 | 63516912 | 123-6942 | 123-6942-0 | 123-6942-S | NOBLE ENERGY, INC. - # 11666800 |  |  | 20 | 2 | 700 |  | 10 | 211112 | -104.567 | 40.4842 |  |  | 400 |  |  |  | 80615 | 23
08123 |  | Colorado | Weld | 13250211 | 69070113 | 63517012 | 123-6943 | 123-6943-0 | 123-6943-S | NOBLE ENERGY, INC. - # 11745400 |  |  | 20 | 2 | 700 |  | 10 | 211112 | -104.4012 | 40.3902 |  |  | 400 |  |  |  | 80644 | 23
08123 |  | Colorado | Weld | 13250511 | 69070413 | 92958412 | 123-6946 | 123-6946-0 | 123-6946-S | NOBLE ENERGY - BATTERY #415663394 | 0.041515 |  | 20 | 2 | 700 |  | 10 | 211112 | -104.5624 | 40.5133 |  |  | 400 |  |  |  | 80615 | 23
08123 |  | Colorado | Weld | 13250711 | 69070613 | 63517512 | 123-6948 | 123-6948-0 | 123-6948-S | NOBLE ENERGY - BATTERY #415663409 | 0.17792 |  | 20 | 2 | 700 |  | 10 | 211112 | -104.4631 | 40.4267 |  |  | 400 |  |  |  | 80644 | 23
08123 |  | Colorado | Weld | 13251111 | 69071113 | 63518012 | 123-6952 | 123-6952-0 | 123-6952-S | NOBLE ENERGY, INC. - # 42566234 | 0.3413 |  | 20 | 2 | 700 |  | 10 | 211112 | -104.4978 | 40.515 |  |  | 400 |  |  |  | 80624 | 23
08123 |  | Colorado | Weld | 13251211 | 69071313 | 63518312 | 123-6953 | 123-6953-0 | 123-6953-S | NOBLE ENERGY - 415779806 |  |  | 20 | 2 | 700 |  | 10 | 211112 | -104.8047 | 40.4716 |  |  | 400 |  |  |  | 80631 | 23
08123 |  | Colorado | Weld | 13251311 | 69071413 | 63518412 | 123-6954 | 123-6954-0 | 123-6954-S | NOBLE ENERGY - 415779657 |  |  | 20 | 2 | 700 |  | 10 | 211112 | -104.6612 | 40.4229 |  |  | 400 |  |  |  | 80631 | 23
08123 |  | Colorado | Weld | 13251411 | 69071513 | 63518612 | 123-6955 | 123-6955-0 | 123-6955-S | NOBLE ENERGY - 415779638 |  |  | 20 | 2 | 700 |  | 10 | 211112 | -104.9286 | 40.3906 |  |  | 400 |  |  |  | 80537 | 23
08123 |  | Colorado | Weld | 13251511 | 69071613 | 63518712 | 123-6956 | 123-6956-0 | 123-6956-S | NOBLE ENERGY - 415779654 |  |  | 20 | 2 | 700 |  | 10 | 211112 | -104.6235 | 40.4879 |  |  | 400 |  |  |  | 80631 | 23
08123 |  | Colorado | Weld | 13251611 | 69071713 | 63518812 | 123-6957 | 123-6957-0 | 123-6957-S | NOBLE ENERGY - 415779547 |  |  | 20 | 2 | 700 |  | 10 | 211112 | -104.5904 | 40.5495 |  |  | 400 |  |  |  | 80615 | 23
08123 |  | Colorado | Weld | 13251711 | 69071813 | 63518912 | 123-6958 | 123-6958-0 | 123-6958-S | NOBLE ENERGY - 415779511 |  |  | 20 | 2 | 700 |  | 10 | 211112 | -104.4723 | 40.5464 |  |  | 400 |  |  |  | 80615 | 23
08123 |  | Colorado | Weld | 13251811 | 69071913 | 63519012 | 123-6959 | 123-6959-0 | 123-6959-S | NOBLE ENERGY - 415779853 |  |  | 20 | 2 | 700 |  | 10 | 211112 | -104.5569 | 40.5786 |  |  | 400 |  |  |  | 80610 | 23
08123 |  | Colorado | Weld | 13253311 | 69073713 | 63520812 | 123-6980 | 123-6980-0 | 123-6980-S | PDC - Guttersen 11, 12, 22-30 & 30A/ LF. | 0.13656 |  | 20 | 2 | 700 |  | 10 | 211112 | -104.4827 | 40.2018 |  |  | 400 |  |  |  | 80643 | 23
08123 |  | Colorado | Weld | 13253511 | 69073913 | 63521212 | 123-6982 | 123-6982-0 | 123-6982-S | PETROLEUM DEV L F Ranch 1-13 | 0.04002 |  | 20 | 2 | 700 |  | 10 | 211112 | -104.4977 | 40.2223 |  |  | 400 |  |  |  | 80644 | 23
08123 |  | Colorado | Weld | 13253611 | 69074013 | 63521312 | 123-6983 | 123-6983-0 | 123-6983-S | PDC - Stroh 24-12 | 0.052819 |  | 20 | 2 | 700 |  | 10 | 211112 | -104.8463 | 40.2992 |  |  | 400 |  |  |  | 80543 | 23
08123 |  | Colorado | Weld | 13253711 | 69074113 | 63521412 | 123-6984 | 123-6984-0 | 123-6984-S | PETROLEUM DEV Shultz Farm 30-33 |  |  | 20 | 2.84 | 148 |  | 8.1 | 211112 | -104.9304 | 40.2826 |  |  | 400 |  |  |  | 80534
08123 |  | Colorado | Weld | 13253711 | 69074113 | 63521512 | 123-6984 | 123-6984-0 | 123-6984-S | PETROLEUM DEV Shultz Farm 30-33 | 0.012799 |  | 20 | 2 | 700 |  | 10 | 211112 | -104.9304 | 40.2826 |  |  | 400 |  |  |  | 80534 | 23
08123 |  | Colorado | Weld | 13253811 | 69074213 | 63521612 | 123-6985 | 123-6985-0 | 123-6985-S | PETROLEUM DEV CORP. - SHULTZ FARM 30-32 |  |  | 20 | 2 | 700 |  | 10 | 211112 | -104.9303 | 40.2862 |  |  | 400 |  |  |  | 80534 | 23
08123 |  | Colorado | Weld | 13253911 | 69074313 | 63521712 | 123-6986 | 123-6986-0 | 123-6986-S | PETROLEUM DEV CORP. - RIEDER 32-1 |  |  | 20 | 2.84 | 148 |  | 8 | 211112 | -104.9241 | 40.3545 |  |  | 400 |  |  |  | 80534
08123 |  | Colorado | Weld | 13254011 | 69074413 | 63521812 | 123-6987 | 123-6987-0 | 123-6987-S | PETROLEUM DEV CORP. - P & H 22-42 |  |  | 20 | 2 | 700 |  | 10 | 211112 | -104.529 | 40.3866 |  |  | 400 |  |  |  | 80644 | 23
08123 |  | Colorado | Weld | 13254211 | 69074613 | 63522012 | 123-6989 | 123-6989-0 | 123-6989-S | PDC - Hoshiko 2-2 | 0.054618 |  | 20 | 2 | 700 |  | 10 | 211112 | -104.5154 | 40.3468 |  |  | 400 |  |  |  | 80644 | 23
08123 |  | Colorado | Weld | 13254311 | 69074713 | 92958612 | 123-6990 | 123-6990-0 | 123-6990-S | PDC - Evans Stroh 20-1/Ryland 33, 34,. | 0.14546 |  | 20 | 2 | 700 |  | 10 | 211112 | -104.912 | 40.2931 |  |  | 400 |  |  |  | 80534 | 23
08123 |  | Colorado | Weld | 13254311 | 90975513 | 87090012 | 123-6990 | 123-6990-0 | 123-6990-S | PDC - Evans Stroh 20-1/Ryland 33, 34,. |  |  | 20 | 2 | 700 |  | 10 | 211112 | -104.912 | 40.2931 |  |  | 400 |  |  |  | 80534 | 23
08123 |  | Colorado | Weld | 13257611 | 68929613 | 107279112 | 123-5069 | 123-5069-0 | 123-5069-S | NOBLE ENERGY INC. BATTERY #11509500 |  |  | 20 | 2 | 700 |  | 10 | 211112 | -104.502 | 40.2599 |  |  | 400 |  |  |  | 80642 | 23
08123 |  | Colorado | Weld | 13257711 | 68929713 | 92937812 | 123-5072 | 123-5072-0 | 123-5072-S | KERR-MCGEE 14088 |  |  | 20 | 2.84 | 148 |  | 8.1 | 211112 | -104.8326 | 40.3432 |  |  | 400 |  |  |  | 80543 | 99
08123 |  | Colorado | Weld | 13257811 | 68929813 | 107279212 | 123-5073 | 123-5073-0 | 123-5073-S | KERR-MCGEE 14109-BOOTH 14-25 | 0.020555 |  | 20 | 2 | 700 |  | 10 | 211112 | -104.5062 | 40.2816 |  |  | 400 |  |  |  | 80642 | 23
08123 |  | Colorado | Weld | 13257811 | 68929813 | 63360412 | 123-5073 | 123-5073-0 | 123-5073-S | KERR-MCGEE 14109-BOOTH 14-25 |  |  | 20 | 2.84 | 148 |  | 8.1 | 211112 | -104.5062 | 40.2816 |  |  | 400 |  |  |  | 80642
08123 |  | Colorado | Weld | 13257911 | 68929913 | 107279312 | 123-5074 | 123-5074-0 | 123-5074-S | KERR-MCGEE 62575 | 0.25606 |  | 20 | 2 | 700 |  | 10 | 211112 | -104.7416 | 40.1555 |  |  | 400 |  |  |  | 80621 | 23
08123 |  | Colorado | Weld | 13257911 | 68929913 | 63360512 | 123-5074 | 123-5074-0 | 123-5074-S | KERR-MCGEE 62575 |  |  | 20 | 2.84 | 148 |  | 8.1 | 211112 | -104.7416 | 40.1555 |  |  | 400 |  |  |  | 80621 | 99
08123 |  | Colorado | Weld | 13258011 | 68930013 | 63360612 | 123-5075 | 123-5075-0 | 123-5075-S | KERR-MCGEE 61592-JOHNSON A-30 |  |  | 20 | 2.84 | 148 |  | 8.1 | 211112 | -104.6006 | 40.2778 |  |  | 400 |  |  |  | 80644 | 99
08123 |  | Colorado | Weld | 13258211 | 68930313 | 63360912 | 123-5078 | 123-5078-0 | 123-5078-S | NOBLE ENERGY - BATTERY #11510800 | 0.052624 |  | 20 | 2 | 700 |  | 10 | 211112 | -104.523 | 40.258 |  |  | 400 |  |  |  | 80642 | 23
08123 |  | Colorado | Weld | 13258311 | 68930413 | 63361012 | 123-5079 | 123-5079-0 | 123-5079-S | NOBLE ENERGY - BATTERY #11349900 |  |  | 20 | 2.84 | 148 |  | 8.1 | 211112 | -104.709 | 40.0967 |  |  | 400 |  |  |  | 80621
08123 |  | Colorado | Weld | 13258311 | 68930413 | 92937912 | 123-5079 | 123-5079-0 | 123-5079-S | NOBLE ENERGY - BATTERY #11349900 | 0.017665 |  | 20 | 2 | 700 |  | 10 | 211112 | -104.709 | 40.0967 |  |  | 400 |  |  |  | 80621 | 23
08123 |  | Colorado | Weld | 13258511 | 68930613 | 63361212 | 123-5082 | 123-5082-0 | 123-5082-S | NOBLE ENERGY INC. BATTERY #11482800 |  |  | 20 | 2.84 | 148 |  | 8.1 | 211112 | -104.921 | 40.2134 |  |  | 400 |  |  |  | 80651
08123 |  | Colorado | Weld | 13258611 | 68930713 | 63361312 | 123-5083 | 123-5083-0 | 123-5083-S | ENCANA - BILLINGS PURITAN BATTERY | 0.14368 |  | 20 | 2 | 700 |  | 10 | 211112 | -104.9819 | 40.0905 |  |  | 400 |  |  |  | 80516 | 23
08123 |  | Colorado | Weld | 13258711 | 68930813 | 63361412 | 123-5085 | 123-5085-0 | 123-5085-S | KERR-MCGEE 61372 | 0.068051 |  | 20 | 2 | 700 |  | 10 | 211112 | -104.6517 | 40.3612 |  |  | 400 |  |  |  | 80645 | 23
08123 |  | Colorado | Weld | 13258811 | 68930913 | 63361612 | 123-5086 | 123-5086-0 | 123-5086-S | KERR-MCGEE 61568-HIGHLAND 11-20 | 0.057482 |  | 20 | 2 | 700 |  | 10 | 211112 | -104.5771 | 40.2959 |  |  | 400 |  |  |  | 80644 | 23
08123 |  | Colorado | Weld | 13258911 | 68931013 | 63361812 | 123-5087 | 123-5087-0 | 123-5087-S | KERR-MCGEE 62557-UPRR 22 PAN AM V #1 | 0.030313 |  | 20 | 2 | 700 |  | 10 | 211112 | -104.7039 | 40.2163 |  |  | 400 |  |  |  | 80651 | 23
08123 |  | Colorado | Weld | 13259011 | 68931113 | 92938212 | 123-5090 | 123-5090-0 | 123-5090-S | NOBLE ENERGY - BATTERY #11397700 | 0.035584 |  | 20 | 2 | 700 |  | 10 | 211112 | -104.6201 | 40.4263 |  |  | 400 |  |  |  | 80631 | 23
08123 |  | Colorado | Weld | 13259111 | 68931213 | 63362112 | 123-5091 | 123-5091-0 | 123-5091-S | NOBLE ENERGY - BATTERY #11510600 |  |  | 20 | 2.84 | 148 |  | 8.1 | 211112 | -104.8205 | 40.4124 |  |  | 400 |  |  |  | 80634
08123 |  | Colorado | Weld | 13259111 | 68931213 | 92938312 | 123-5091 | 123-5091-0 | 123-5091-S | NOBLE ENERGY - BATTERY #11510600 | 0.04448 |  | 20 | 2 | 700 |  | 10 | 211112 | -104.8205 | 40.4124 |  |  | 400 |  |  |  | 80634 | 23
08123 |  | Colorado | Weld | 13259211 | 68931313 | 63362212 | 123-5092 | 123-5092-0 | 123-5092-S | NOBLE ENERGY - BATTERY #11309000 | 0.048333 |  | 20 | 2 | 700 |  | 10 | 211112 | -104.5246 | 40.4229 |  |  | 400 |  |  |  | 80631 | 23
08123 |  | Colorado | Weld | 13259311 | 68931413 | 63362312 | 123-5095 | 123-5095-0 | 123-5095-S | NOBLE ENERGY INC. BATTERY #11507100 | 0.15983 |  | 20 | 2 | 700 |  | 10 | 211112 | -104.4576 | 40.3505 |  |  | 400 |  |  |  | 80644 | 23
08123 |  | Colorado | Weld | 13259411 | 68931613 | 63362512 | 123-5096 | 123-5096-0 | 123-5096-S | NOBLE ENERGY INC. BATTERY #10824200 | 0.16768 |  | 20 | 2 | 700 |  | 10 | 211112 | -104.4947 | 40.258 |  |  | 400 |  |  |  | 80642 | 23
08123 |  | Colorado | Weld | 13259711 | 68933013 | 63363812 | 123-5100 | 123-5100-0 | 123-5100-S | PETROLEUM DEV CORP MILLER-DEPPE 11-13 |  |  | 20 | 2.84 | 148 |  | 8.1 | 211112 | -104.5054 | 40.4047 |  |  | 400 |  |  |  | 80644
08123 |  | Colorado | Weld | 13259711 | 68933013 | 63363912 | 123-5100 | 123-5100-0 | 123-5100-S | PETROLEUM DEV CORP MILLER-DEPPE 11-13 | 0.022025 |  | 20 | 2 | 700 |  | 10 | 211112 | -104.5054 | 40.4047 |  |  | 400 |  |  |  | 80644 | 23
08123 |  | Colorado | Weld | 13259811 | 68933113 | 63364012 | 123-5101 | 123-5101-0 | 123-5101-S | PDC - Mckee 21, 22-21 | 0.006311 |  | 20 | 2 | 700 |  | 10 | 211112 | -104.5579 | 40.4735 |  |  | 400 |  |  |  | 80624 | 23
08123 |  | Colorado | Weld | 13259911 | 68933213 | 63364212 | 123-5102 | 123-5102-0 | 123-5102-S | PDC - Mckee 32, 42-21 | 0.009378 |  | 20 | 2 | 700 |  | 10 | 211112 | -104.5531 | 40.4735 |  |  | 400 |  |  |  | 80624 | 23
08123 |  | Colorado | Weld | 13260011 | 68933313 | 63364412 | 123-5103 | 123-5103-0 | 123-5103-S | PETROLEUM DEV CORP MILLER 33-24, 34-24 |  |  | 20 | 2.84 | 148 |  | 8.1 | 211112 | -104.6091 | 40.4696 |  |  | 400 |  |  |  | 80631
08123 |  | Colorado | Weld | 13260111 | 68933413 | 63364512 | 123-5104 | 123-5104-0 | 123-5104-S | PDC - Kreps 11-7 |  |  | 20 | 2.84 | 148 |  | 8.1 | 211112 | -104.6002 | 40.5057 |  |  | 400 |  |  |  | 80615
08123 |  | Colorado | Weld | 13260211 | 68933513 | 63364612 | 123-5105 | 123-5105-0 | 123-5105-S | PDC - State Corsair 13, 23-36 | 0.040349 |  | 20 | 2 | 700 |  | 10 | 211112 | -104.9585 | 40.268 |  |  | 400 |  |  |  | 80651 | 23
08123 |  | Colorado | Weld | 13260311 | 68933613 | 63364812 | 123-5106 | 123-5106-0 | 123-5106-S | PDC - O'Grady 31-9 |  |  | 20 | 2.84 | 148 |  | 8.1 | 211112 | -104.5529 | 40.419 |  |  | 400 |  |  |  | 80631
08123 |  | Colorado | Weld | 13260411 | 68933713 | 63364912 | 123-5107 | 123-5107-0 | 123-5107-S | PDC - State 13, 23-4 | 0.046457 |  | 20 | 2 | 700 |  | 10 | 211112 | -104.4487 | 40.4267 |  |  | 400 |  |  |  | 80624 | 23
08123 |  | Colorado | Weld | 13260611 | 68933913 | 63365212 | 123-5109 | 123-5109-0 | 123-5109-S | PDC - Minn.Pfeif 41-5,Noff. 32-5,Noff./. | 0.037992 |  | 20 | 2 | 700 |  | 10 | 211112 | -104.567 | 40.43 |  |  | 400 |  |  |  | 80631 | 23
08123 |  | Colorado | Weld | 13260711 | 68934013 | 63365312 | 123-5110 | 123-5110-0 | 123-5110-S | PDC - State Lease 81 11-16 |  |  | 20 | 2.84 | 148 |  | 8.1 | 211112 | -104.5622 | 40.4914 |  |  | 400 |  |  |  | 80615
08123 |  | Colorado | Weld | 13260811 | 68934113 | 63365412 | 123-5111 | 123-5111-0 | 123-5111-S | PDC - State Lease 6525 33-32 |  |  | 20 | 2.84 | 148 |  | 8.1 | 211112 | -104.4583 | 40.4412 |  |  | 400 |  |  |  | 80624
08123 |  | Colorado | Weld | 13260911 | 68934213 | 63365512 | 123-5113 | 123-5113-0 | 123-5113-S | PDC - Wacker 31, 32-10 | 0.064275 |  | 20 | 2 | 700 |  | 10 | 211112 | -104.534 | 40.4191 |  |  | 400 |  |  |  | 80631 | 23
08123 |  | Colorado | Weld | 13261011 | 68934313 | 63365712 | 123-5114 | 123-5114-0 | 123-5114-S | PDC - Wells Ranch 12, 21-3 | 0.14766 |  | 20 | 2 | 700 |  | 10 | 211112 | -104.43 | 40.4304 |  |  | 400 |  |  |  | 80624 | 23
08123 |  | Colorado | Weld | 13261111 | 68934413 | 63365812 | 123-5115 | 123-5115-0 | 123-5115-S | PDC - Wells Ranch 14-2 |  |  | 20 | 2.84 | 148 |  | 8.1 | 211112 | -104.411 | 40.4231 |  |  | 400 |  |  |  | 80624
08123 |  | Colorado | Weld | 13261211 | 68934513 | 63365912 | 123-5116 | 123-5116-0 | 123-5116-S | PDC Wells Ranch 31, 32, 41, 42-10 & 10C | 0.058927 |  | 20 | 2 | 700 |  | 10 | 211112 | -104.4201 | 40.4157 |  |  | 400 |  |  |  | 80624 | 23
08123 |  | Colorado | Weld | 13261411 | 68934713 | 63366212 | 123-5118 | 123-5118-0 | 123-5118-S | PETROLEUM DEV. - DUNN 13-7 |  |  | 1 | 0.1 | 70 | 0 |  | 211112 | -104.6 | 40.4117 |  |  | 400 |  |  |  | 80631 | 23
08123 |  | Colorado | Weld | 13261411 | 68934713 | 87068612 | 123-5118 | 123-5118-0 | 123-5118-S | PETROLEUM DEV. - DUNN 13-7 |  |  | 20 | 2 | 700 |  | 10 | 211112 | -104.6 | 40.4117 |  |  | 400 |  |  |  | 80631 | 23
08123 |  | Colorado | Weld | 13261511 | 68934813 | 63366312 | 123-5119 | 123-5119-0 | 123-5119-S | PETROLEUM DEV CORP E. JOHNSON 2-21 | 0.039994 |  | 20 | 2 | 700 |  | 10 | 211112 | -104.8629 | 40.4343 |  |  | 400 |  |  |  | 80634 | 23
08123 |  | Colorado | Weld | 13261611 | 68934913 | 63366412 | 123-5120 | 123-5120-0 | 123-5120-S | PDC - Francen 23, 24-8 |  |  | 20 | 2.84 | 148 |  | 8.1 | 211112 | -104.5767 | 40.4985 |  |  | 400 |  |  |  | 80615
08123 |  | Colorado | Weld | 13261711 | 68935013 | 63366512 | 123-5121 | 123-5121-0 | 123-5121-S | PDC - Gaddis 12, 22-36 | 0.042301 |  | 20 | 2 | 700 |  | 10 | 211112 | -104.9588 | 40.2718 |  |  | 400 |  |  |  | 80534 | 23
08123 |  | Colorado | Weld | 13261811 | 68935113 | 63366712 | 123-5122 | 123-5122-0 | 123-5122-S | PDC - Wells Ranch 32, 42-5 | 0.1851 |  | 20 | 2 | 700 |  | 10 | 211112 | -104.4584 | 40.4303 |  |  | 400 |  |  |  | 80624 | 23
08123 |  | Colorado | Weld | 13261911 | 68935213 | 63366812 | 123-5123 | 123-5123-0 | 123-5123-S | PDC - Clemons 32-3 | 0.017311 |  | 20 | 2 | 700 |  | 10 | 211112 | -104.5341 | 40.4302 |  |  | 400 |  |  |  | 80631 | 23
08123 |  | Colorado | Weld | 13262011 | 68935313 | 63366912 | 123-5124 | 123-5124-0 | 123-5124-S | KERR-MCGEE 62465-PALMER 11-20 |  |  | 20 | 2.84 | 148 |  | 8.1 | 211112 | -104.6921 | 40.1202 |  |  | 400 |  |  |  | 80621 | 99
08123 |  | Colorado | Weld | 13262111 | 68935413 | 63367012 | 123-5125 | 123-5125-0 | 123-5125-S | KERR-MCGEE 12113-WINDELL 4-18A | 0.3161 |  | 20 | 2 | 700 |  | 10 | 211112 | -104.8274 | 40.1432 |  |  | 400 |  |  |  | 80621 | 23
08123 |  | Colorado | Weld | 13262211 | 69009113 | 63451212 | 123-6207 | 123-6207-0 | 123-6207-S | PETROLEUM DEVELOPMENT-BRIGHT 1 |  |  | 20 | 2.84 | 148 |  | 8 | 211112 | -104.6 | 40.4046 |  |  | 400 |  |  |  | 80631
08123 |  | Colorado | Weld | 13262311 | 69009213 | 63451312 | 123-6208 | 123-6208-0 | 123-6208-S | PETROLEUM DEVELOPMENT-CARACCIOLI 1 |  |  | 20 | 2.84 | 148 |  | 8 | 211112 | -104.6233 | 40.4299 |  |  | 400 |  |  |  | 80631
08123 |  | Colorado | Weld | 13262411 | 69009313 | 63451412 | 123-6209 | 123-6209-0 | 123-6209-S | PETROLEUM DEVELOPMENT-DUNN-MILLER 23-17 |  |  | 20 | 2.84 | 148 |  | 8 | 211112 | -104.5763 | 40.3974 |  |  | 400 |  |  |  | 80631
08123 |  | Colorado | Weld | 13262511 | 69009413 | 63451512 | 123-6210 | 123-6210-0 | 123-6210-S | PETROLEUM DEVELOPMENT- EHRLICH 2 |  |  | 20 | 2.84 | 148 |  | 8 | 211112 | -104.6 | 40.495 |  |  | 400 |  |  |  | 80615
08123 |  | Colorado | Weld | 13262611 | 69009513 | 63451612 | 123-6211 | 123-6211-0 | 123-6211-S | PDC - Ehrlich 4, 22-7 | 0.20091 |  | 20 | 2 | 700 |  | 10 | 211112 | -104.5956 | 40.5023 |  |  | 400 |  |  |  | 80615 | 23
08123 |  | Colorado | Weld | 13262711 | 69009613 | 63451712 | 123-6212 | 123-6212-0 | 123-6212-S | PETROLEUM DEVELOPMENT- FRUDDEN 1 |  |  | 20 | 2.84 | 148 |  | 8 | 211112 | -104.6231 | 40.4335 |  |  | 400 |  |  |  | 80631
08123 |  | Colorado | Weld | 13262811 | 69009713 | 63451812 | 123-6213 | 123-6213-0 | 123-6213-S | PETROLEUM DEVELOPMENT- HOFFNER 1 |  |  | 20 | 2.84 | 148 |  | 8 | 211112 | -104.5719 | 40.4479 |  |  | 400 |  |  |  | 80631
08123 |  | Colorado | Weld | 13262911 | 69009813 | 63451912 | 123-6214 | 123-6214-0 | 123-6214-S | PETROLEUM DEVELOPMENT- KOEHLER 1 |  |  | 20 | 2.84 | 148 |  | 8 | 211112 | -104.647 | 40.4698 |  |  | 400 |  |  |  | 80631
08123 |  | Colorado | Weld | 13263011 | 69009913 | 63452012 | 123-6215 | 123-6215-0 | 123-6215-S | PETROLEUM DEV Law 1 | 0.032796 |  | 20 | 2 | 700 |  | 10 | 211112 | -104.6091 | 40.4117 |  |  | 400 |  |  |  | 80631 | 23
08123 |  | Colorado | Weld | 13263111 | 69010013 | 63452112 | 123-6216 | 123-6216-0 | 123-6216-S | PETROLEUM DEVELOPMENT - MILLER 1 |  |  | 20 | 2.84 | 148 |  | 8 | 211112 | -104.5811 | 40.3936 |  |  | 400 |  |  |  | 80631
08123 |  | Colorado | Weld | 13263211 | 69010113 | 63452212 | 123-6217 | 123-6217-0 | 123-6217-S | PDC - Miller 2 |  |  | 20 | 2.84 | 148 |  | 8.1 | 211112 | -104.5764 | 40.3937 |  |  | 400 |  |  |  | 80631
08123 |  | Colorado | Weld | 13263311 | 69010213 | 63452312 | 123-6218 | 123-6218-0 | 123-6218-S | PDC - Mininger-Hoff 1, 2 | 0.043644 |  | 20 | 2 | 700 |  | 10 | 211112 | -104.6547 | 40.4917 |  |  | 400 |  |  |  | 80615 | 23
08123 |  | Colorado | Weld | 13263411 | 69010313 | 63452412 | 123-6220 | 123-6220-0 | 123-6220-S | PETROLEUM DEVELOPMENT- NOFFSINGER 1 |  |  | 20 | 2.84 | 148 |  | 8 | 211112 | -104.5766 | 40.43 |  |  | 400 |  |  |  | 80631
08123 |  | Colorado | Weld | 13263511 | 69010413 | 63452512 | 123-6221 | 123-6221-0 | 123-6221-S | PDC - Norris-Cozzens 1, Norris 2 |  |  | 20 | 2.84 | 148 |  | 8.1 | 211112 | -104.6613 | 40.488 |  |  | 400 |  |  |  | 80631
08123 |  | Colorado | Weld | 13263711 | 69010613 | 63452712 | 123-6223 | 123-6223-0 | 123-6223-S | PETROLEUM DEVELOPMENT- O'GRADY 2 |  |  | 20 | 2.84 | 148 |  | 8 | 211112 | -104.5482 | 40.4227 |  |  | 400 |  |  |  | 80631
08123 |  | Colorado | Weld | 13263911 | 69010813 | 63452912 | 123-6226 | 123-6226-0 | 123-6226-S | PETROLEUM DEV-SKURICH-ROTHE STATE 34-6 |  |  | 20 | 2.84 | 148 |  | 8 | 211112 | -104.4773 | 40.4231 |  |  | 400 |  |  |  | 80624
08123 |  | Colorado | Weld | 13264011 | 69010913 | 63453012 | 123-6227 | 123-6227-0 | 123-6227-S | PDC - Solis 43-17 | 0.041414 |  | 20 | 2 | 700 |  | 10 | 211112 | -104.5668 | 40.3974 |  |  | 400 |  |  |  | 80631 | 23
08123 |  | Colorado | Weld | 13264111 | 69011013 | 63453112 | 123-6228 | 123-6228-0 | 123-6228-S | PETROLEUM DEV State Lease 81 42-16 | 0.032036 |  | 20 | 2 | 700 |  | 10 | 211112 | -104.548 | 40.488 |  |  | 400 |  |  |  | 80615 | 23
08123 |  | Colorado | Weld | 13264211 | 69011113 | 63453212 | 123-6230 | 123-6230-0 | 123-6230-S | PETROLEUM DEVELOPMENT -STATE WELLS 14-4 |  |  | 20 | 2.84 | 148 |  | 8 | 211112 | -104.4488 | 40.4232 |  |  | 400 |  |  |  | 80624
08123 |  | Colorado | Weld | 13264411 | 69011313 | 63453512 | 123-6235 | 123-6235-0 | 123-6235-S | PDC - Anderson 1-10 | 0.16317 |  | 20 | 2 | 700 |  | 10 | 211112 | -104.7553 | 40.5099 |  |  | 400 |  |  |  | 80631 | 23
08123 |  | Colorado | Weld | 13264511 | 69011413 | 107287112 | 123-6236 | 123-6236-0 | 123-6236-S | PETROLEUM DEVELOPMENT CORP- SCHAEFER PAD |  |  | 20 | 2 | 700 |  | 10 | 211112 | -104.8143 | 40.4966 |  |  | 400 |  |  |  | 80631 | 23
08123 |  | Colorado | Weld | 13264611 | 69011513 | 63453712 | 123-6238 | 123-6238-0 | 123-6238-S | PDC - Schnorr 1 | 0.015384 |  | 20 | 2 | 700 |  | 10 | 211112 | -104.773 | 40.5104 |  |  | 400 |  |  |  | 80631 | 23
08123 |  | Colorado | Weld | 13264711 | 69011613 | 63453912 | 123-6239 | 123-6239-0 | 123-6239-S | PETROLEUM DEV Alm 32-33, 42-33 | 0.08042 |  | 20 | 2 | 700 |  | 10 | 211112 | -104.6639 | 40.5309 |  |  | 400 |  |  |  | 80615 | 23
08123 |  | Colorado | Weld | 13264811 | 69011713 | 63454012 | 123-6240 | 123-6240-0 | 123-6240-S | PETROLEUM DEVELOPMENT- RICHTER 33-27 |  |  | 20 | 2 | 700 |  | 10 | 211112 | -104.534 | 40.5423 |  |  | 400 |  |  |  | 80615 | 23
08123 |  | Colorado | Weld | 13265011 | 69011913 | 63454212 | 123-6242 | 123-6242-0 | 123-6242-S | PETROLEUM DEVELOPMENT- COCKROFT 33-11 |  |  | 20 | 2.84 | 148 |  | 8 | 211112 | -104.515 | 40.4989 |  |  | 400 |  |  |  | 80624
08123 |  | Colorado | Weld | 13265111 | 69012013 | 63454312 | 123-6243 | 123-6243-0 | 123-6243-S | PETROLEUM DEVELOPMENT - PETTINGER 33-2 |  |  | 20 | 2 | 700 |  | 10 | 211112 | -104.5149 | 40.5134 |  |  | 400 |  |  |  | 80624 | 23
08123 |  | Colorado | Weld | 13265211 | 69012113 | 63454412 | 123-6245 | 123-6245-0 | 123-6245-S | PETROLEUM DEVELOPMENT- DILLARD 33-20 |  |  | 20 | 2 | 700 |  | 10 | 211112 | -104.5714 | 40.5567 |  |  | 400 |  |  |  | 80615 | 23
08123 |  | Colorado | Weld | 13265311 | 69012213 | 63454512 | 123-6246 | 123-6246-0 | 123-6246-S | PETROLEUM DEVELOPMENT- GIBSON 11-9 |  |  | 20 | 2.84 | 148 |  | 8 | 211112 | -104.4489 | 40.5063 |  |  | 400 |  |  |  | 80624
08123 |  | Colorado | Weld | 13265411 | 69012313 | 63454612 | 123-6248 | 123-6248-0 | 123-6248-S | PETROLEUM DEV Hungenberg 22-17 | 0.047066 |  | 20 | 2 | 700 |  | 10 | 211112 | -104.6892 | 40.4884 |  |  | 400 |  |  |  | 80631 | 23
08123 |  | Colorado | Weld | 13265511 | 69012413 | 63454712 | 123-6249 | 123-6249-0 | 123-6249-S | PDC - Hungenberg 21, 22-16 | 0.050259 |  | 20 | 2 | 700 |  | 10 | 211112 | -104.671 | 40.4893 |  |  | 400 |  |  |  | 80615 | 23
08123 |  | Colorado | Weld | 13265611 | 69012513 | 92949412 | 123-6250 | 123-6250-0 | 123-6250-S | PDC - Hungenberg 13, 14-33 | 0.052135 |  | 20 | 2 | 700 |  | 10 | 211112 | -104.6766 | 40.4397 |  |  | 400 |  |  |  | 80631 | 23
08123 |  | Colorado | Weld | 13265711 | 69012613 | 92949512 | 123-6251 | 123-6251-0 | 123-6251-S | PDC - Anderson 31, 32, 42-10 | 0.057432 |  | 20 | 2 | 700 |  | 10 | 211112 | -104.7589 | 40.5031 |  |  | 400 |  |  |  | 80631 | 23
08123 |  | Colorado | Weld | 13265811 | 69012713 | 63455012 | 123-6252 | 123-6252-0 | 123-6252-S | PDC - Anderson 13, 23, 14-34 & 34B | 0.10544 |  | 20 | 2 | 700 |  | 10 | 211112 | -104.7716 | 40.5274 |  |  | 400 |  |  |  | 80615 | 23
08123 |  | Colorado | Weld | 13265911 | 69012813 | 63455112 | 123-6253 | 123-6253-0 | 123-6253-S | PETROLEUM DEV Dillard 32-20, 42-20 | 0.074971 |  | 20 | 2 | 700 |  | 10 | 211112 | -104.5715 | 40.553 |  |  | 400 |  |  |  | 80615 | 23
08123 |  | Colorado | Weld | 13266111 | 69013013 | 87082212 | 123-6255 | 123-6255-0 | 123-6255-S | PETROLEUM DEVELOPMENT- WELLS RANCH 44-2 |  |  | 20 | 2 | 700 |  | 10 | 211112 | -104.3967 | 40.4233 |  |  | 400 |  |  |  | 80624 | 23
08123 |  | Colorado | Weld | 13266211 | 69013113 | 63455412 | 123-6256 | 123-6256-0 | 123-6256-S | PDC - Wells Ranch 31, 32, 41, 42-2 | 0.22826 |  | 20 | 2 | 700 |  | 10 | 211112 | -104.4016 | 40.4341 |  |  | 400 |  |  |  | 80624 | 23
08123 |  | Colorado | Weld | 13266311 | 69013213 | 63455512 | 123-6257 | 123-6257-0 | 123-6257-S | PDC - Wells Ranch 31, 32, 42-34 | 0.14594 |  | 20 | 2 | 700 |  | 10 | 211112 | -104.4204 | 40.4449 |  |  | 400 |  |  |  | 80624 | 23
08123 |  | Colorado | Weld | 13266411 | 69013313 | 87082412 | 123-6258 | 123-6258-0 | 123-6258-S | PETROLEUM DEVELOPMENT- WELLS RANCH 13-34 |  |  | 20 | 2 | 700 |  | 10 | 211112 | -104.4301 | 40.4412 |  |  | 400 |  |  |  | 80624 | 23
08123 |  | Colorado | Weld | 13266511 | 69013413 | 63455712 | 123-6259 | 123-6259-0 | 123-6259-S | PDC - Anderson 1, 12-34 | 0.10374 |  | 20 | 2 | 700 |  | 10 | 211112 | -104.7739 | 40.5372 |  |  | 400 |  |  |  | 80615 | 23
08123 |  | Colorado | Weld | 13266711 | 69013813 | 63456112 | 123-6264 | 123-6264-0 | 123-6264-S | NOBLE ENERGY, INC. - BATT # 113988 |  |  | 20 | 2.84 | 148 |  | 8.1 | 211112 | -104.8606 | 40.2886 |  |  | 400 |  |  |  | 80534 | 110
08123 |  | Colorado | Weld | 13266911 | 69014013 | 63456312 | 123-6268 | 123-6268-0 | 123-6268-S | NOBLE ENERGY, INC. - BATT # 117192 | 0.11395 |  | 20 | 2 | 700 |  | 10 | 211112 | -104.5113 | 40.1873 |  |  | 400 |  |  |  | 80642 | 23
08123 |  | Colorado | Weld | 13267311 | 69101813 | 63552512 | 123-7264 | 123-7264-0 | 123-7264-S | NOBLE ENERGY INC BATTERY #415674268 | 0.001166 |  | 20 | 2.84 | 148 |  | 8 | 211112 | -104.411 | 40.4703 |  |  | 400 |  |  |  | 80624
08123 |  | Colorado | Weld | 13267311 | 69101813 | 63552712 | 123-7264 | 123-7264-0 | 123-7264-S | NOBLE ENERGY INC BATTERY #415674268 |  |  | 20 | 2 | 700 |  | 10 | 211112 | -104.411 | 40.4703 |  |  | 400 |  |  |  | 80624 | 23
08123 |  | Colorado | Weld | 13267411 | 69102013 | 63552812 | 123-7265 | 123-7265-0 | 123-7265-S | NOBLE ENERGY INC BATTERY #415674270 |  |  | 20 | 2 | 700 |  | 10 | 211112 | -104.5809 | 40.3757 |  |  | 400 |  |  |  | 80644 | 23
08123 |  | Colorado | Weld | 13267511 | 69102113 | 87092512 | 123-7266 | 123-7266-0 | 123-7266-S | NOBLE ENERGY - BATTERY #415674390 | 0.072505 |  | 20 | 2 | 700 |  | 10 | 211112 | -104.392 | 40.4558 |  |  | 400 |  |  |  | 80644 | 23
08123 |  | Colorado | Weld | 13267711 | 69102413 | 63553212 | 123-7268 | 123-7268-0 | 123-7268-S | NOBLE ENERGY INC BATTERY #415674519 |  |  | 20 | 2 | 700 |  | 10 | 211112 | -104.4967 | 40.2996 |  |  | 400 |  |  |  | 80644 | 23
08123 |  | Colorado | Weld | 13268011 | 69102713 | 63553612 | 123-7271 | 123-7271-0 | 123-7271-S | PETROLEUM DEV CORP GUTTERSEN 33 43-18 | 0.80977 |  | 20 | 2 | 700 |  | 10 | 211112 | -104.4757 | 40.2217 |  |  | 400 |  |  |  | 80644 | 23
08123 |  | Colorado | Weld | 13268111 | 69102813 | 63553712 | 123-7272 | 123-7272-0 | 123-7272-S | PDC - Guttersen 11, 12, 21, 22-28 & 28A | 0.095601 |  | 20 | 2 | 700 |  | 10 | 211112 | -104.4496 | 40.2018 |  |  | 400 |  |  |  | 80643 | 23
08123 |  | Colorado | Weld | 13268211 | 69102913 | 63553912 | 123-7273 | 123-7273-0 | 123-7273-S | PDC - Booth 11, 21-35U | 0.19615 |  | 20 | 2 | 700 |  | 10 | 211112 | -104.5253 | 40.2744 |  |  | 400 |  |  |  | 80644 | 23
08123 |  | Colorado | Weld | 13268311 | 69103013 | 63554012 | 123-7274 | 123-7274-0 | 123-7274-S | PETROLEUM DEV CORP Wiedeman 21 22-21 U |  |  | 20 | 2.84 | 148 |  | 8 | 211112 | -104.905 | 40.3905 |  |  | 400 |  |  |  | 80543
08123 |  | Colorado | Weld | 13268311 | 69103013 | 63554112 | 123-7274 | 123-7274-0 | 123-7274-S | PETROLEUM DEV CORP Wiedeman 21 22-21 U | 0.016221 |  | 20 | 2 | 700 |  | 10 | 211112 | -104.905 | 40.3905 |  |  | 400 |  |  |  | 80543 | 23
08123 |  | Colorado | Weld | 13268411 | 69103113 | 63554212 | 123-7275 | 123-7275-0 | 123-7275-S | PDC - Anderson 33, 34, 43-34 | 0.060676 |  | 20 | 2 | 700 |  | 10 | 211112 | -104.7622 | 40.5296 |  |  | 400 |  |  |  | 80615 | 23
08123 |  | Colorado | Weld | 13268611 | 69103313 | 63554612 | 123-7277 | 123-7277-0 | 123-7277-S | PDC - Guttersen 31, 32-6 | 0.11111 |  | 20 | 2 | 700 |  | 10 | 211112 | -104.4851 | 40.1638 |  |  | 400 |  |  |  | 80643 | 23
08123 |  | Colorado | Weld | 13268711 | 69103413 | 63554812 | 123-7278 | 123-7278-0 | 123-7278-S | PDC - Guttersen 23, 24-33/ LF 1-33 | 0.050107 |  | 20 | 2 | 700 |  | 10 | 211112 | -104.4377 | 40.1783 |  |  | 400 |  |  |  | 80643 | 23
08123 |  | Colorado | Weld | 13268811 | 69103513 | 63555012 | 123-7279 | 123-7279-0 | 123-7279-S | PDC - Guttersen 33, 43, 44-29 U, Kill. | 0.12107 |  | 20 | 2 | 700 |  | 10 | 211112 | -104.4664 | 40.2797 |  |  | 400 |  |  |  | 80644 | 23
08123 |  | Colorado | Weld | 13268911 | 69103613 | 63555212 | 123-7280 | 123-7280-0 | 123-7280-S | PETROLEUM DEV CORP. Guttersen 33 43-31 |  |  | 20 | 2.84 | 148 |  | 8 | 211112 | -104.4756 | 40.1783 |  |  | 400 |  |  |  | 80643
08123 |  | Colorado | Weld | 13268911 | 69103613 | 63555312 | 123-7280 | 123-7280-0 | 123-7280-S | PETROLEUM DEV CORP. Guttersen 33 43-31 | 0.026612 |  | 20 | 2 | 700 |  | 10 | 211112 | -104.4756 | 40.1783 |  |  | 400 |  |  |  | 80643 | 23
08123 |  | Colorado | Weld | 13269011 | 69103713 | 63555612 | 123-7281 | 123-7281-0 | 123-7281-S | PETROLEUM DEV CORP. Guttersen 33 43-32 | 0.075976 |  | 20 | 2 | 700 |  | 10 | 211112 | -104.4566 | 40.1783 |  |  | 400 |  |  |  | 80643 | 23
08123 |  | Colorado | Weld | 13269111 | 69103913 | 63555712 | 123-7283 | 123-7283-0 | 123-7283-S | MINERAL RESOURCES, INC- LA SALLE PROJECT |  |  | 20 | 2.84 | 148 |  | 8 | 211112 | -104.7063 | 40.3557 |  |  | 400 |  |  |  | 80645
08123 |  | Colorado | Weld | 13269111 | 69103913 | 63555812 | 123-7283 | 123-7283-0 | 123-7283-S | MINERAL RESOURCES, INC- LA SALLE PROJECT |  |  | 20 | 2 | 700 |  | 10 | 211112 | -104.7063 | 40.3557 |  |  | 400 |  |  |  | 80645 | 23
08123 |  | Colorado | Weld | 13269211 | 69104013 | 63555912 | 123-7284 | 123-7284-0 | 123-7284-S | NOBLE ENERGY, INC. - 415790467 |  |  | 20 | 2 | 700 |  | 10 | 211112 | -104.5076 | 40.4834 |  |  | 400 |  |  |  | 80624 | 23
08123 |  | Colorado | Weld | 13269311 | 69104113 | 63556112 | 123-7285 | 123-7285-0 | 123-7285-S | NOBLE ENERGY - BATTERY #415790468 |  |  | 20 | 2 | 700 |  | 10 | 211112 | -104.5055 | 40.4845 |  |  | 400 |  |  |  | 80624 | 23
08123 |  | Colorado | Weld | 13269411 | 69104213 | 63556212 | 123-7286 | 123-7286-0 | 123-7286-S | NOBLE ENERGY - 415779699 |  |  | 20 | 2 | 700 |  | 10 | 211112 | -104.5102 | 40.4881 |  |  | 400 |  |  |  | 80624 | 23
08123 |  | Colorado | Weld | 13269511 | 69104313 | 107293812 | 123-7287 | 123-7287-0 | 123-7287-S | NOBLE ENERGY - 415779957 | 0.0249 |  | 20 | 2 | 700 |  | 10 | 211112 | -104.5719 | 40.5312 |  |  | 400 |  |  |  | 80615 | 23
08123 |  | Colorado | Weld | 13269611 | 69104513 | 63556512 | 123-7289 | 123-7289-0 | 123-7289-S | KERR-MCGEE 35010300 - MCGLOTHLI | 0.2788 |  | 20 | 2 | 700 |  | 10 | 211112 | -104.8226 | 40.259 |  |  | 400 |  |  |  | 80651 | 23
08123 |  | Colorado | Weld | 13269711 | 69104713 | 63556812 | 123-7290 | 123-7290-0 | 123-7290-S | KERR-MCGEE 13161 |  |  | 20 | 2.84 | 148 |  | 8.1 | 211112 | -104.9484 | 40.012 |  |  | 400 |  |  |  | 80516
08123 |  | Colorado | Weld | 13269711 | 69104713 | 63556912 | 123-7290 | 123-7290-0 | 123-7290-S | KERR-MCGEE 13161 | 1.1676 |  | 20 | 2 | 700 |  | 10 | 211112 | -104.9484 | 40.012 |  |  | 400 |  |  |  | 80516 | 23
08123 |  | Colorado | Weld | 13269811 | 69104813 | 63557012 | 123-7291 | 123-7291-0 | 123-7291-S | KERR-MCGEE 62033 | 0.75706 |  | 20 | 2 | 700 |  | 10 | 211112 | -104.7886 | 40.0898 |  |  | 400 |  |  |  | 80621 | 23
08123 |  | Colorado | Weld | 13269911 | 69104913 | 63557212 | 123-7292 | 123-7292-0 | 123-7292-S | KERR-MCGEE 62243 |  |  | 20 | 2.84 | 148 |  | 8.1 | 211112 | -104.6172 | 40.1563 |  |  | 400 |  |  |  | 80642
08123 |  | Colorado | Weld | 13269911 | 69104913 | 63557312 | 123-7292 | 123-7292-0 | 123-7292-S | KERR-MCGEE 62243 | 0.35285 |  | 20 | 2 | 700 |  | 10 | 211112 | -104.6172 | 40.1563 |  |  | 400 |  |  |  | 80642 | 23
08123 |  | Colorado | Weld | 13270011 | 69105013 | 63557412 | 123-7293 | 123-7293-0 | 123-7293-S | KERR-MCGEE 62397 - BOOTH 7-1A |  |  | 20 | 2.84 | 148 |  | 8.1 | 211112 | -104.9457 | 40.1732 |  |  | 400 |  |  |  | 80504
08123 |  | Colorado | Weld | 13270011 | 69105013 | 63557512 | 123-7293 | 123-7293-0 | 123-7293-S | KERR-MCGEE 62397 - BOOTH 7-1A | 0.061842 |  | 20 | 2 | 700 |  | 10 | 211112 | -104.9457 | 40.1732 |  |  | 400 |  |  |  | 80504 | 23
08123 |  | Colorado | Weld | 13270111 | 69105113 | 63557612 | 123-7294 | 123-7294-0 | 123-7294-S | NOBLE ENERGY - BATTERY #10119700 | 0.097477 |  | 20 | 2 | 700 |  | 10 | 211112 | -104.7007 | 40.112 |  |  | 400 |  |  |  | 80621 | 23
08123 |  | Colorado | Weld | 13270211 | 69105313 | 63557812 | 123-7295 | 123-7295-0 | 123-7295-S | NOBLE ENERGY, INC.- BATT # 11639200 |  |  | 20 | 2 | 700 |  | 10 | 21111 | -105.0015 | 40.0095 |  |  | 400 |  |  |  | 80516 | 23
08123 |  | Colorado | Weld | 13270411 | 69105813 | 63558312 | 123-7299 | 123-7299-0 | 123-7299-S | NOBLE ENERGY, INC.- BATT # 415674518 |  |  | 20 | 2 | 700 |  | 10 | 21111 | -104.4967 | 40.2996 |  |  | 400 |  |  |  | 80644 | 23
08123 |  | Colorado | Weld | 13270511 | 69105913 | 63558412 | 123-7300 | 123-7300-0 | 123-7300-S | NOBLE ENERGY, INC.- BATT # 415674520 |  |  | 20 | 2 | 700 |  | 10 | 21111 | -104.4921 | 40.2995 |  |  | 400 |  |  |  | 80644 | 23
08123 |  | Colorado | Weld | 13270611 | 69106013 | 87093312 | 123-7301 | 123-7301-0 | 123-7301-S | NOBLE ENERGY - BATTERY #415674749 | 0.16586 |  | 20 | 2 | 700 |  | 10 | 211112 | -104.5574 | 40.401 |  |  | 400 |  |  |  | 80644 | 23
08123 |  | Colorado | Weld | 13270711 | 69106213 | 63558812 | 123-7302 | 123-7302-0 | 123-7302-S | NOBLE ENERGY, INC.- BATT # 415674751 |  |  | 20 | 2 | 700 |  | 10 | 21111 | -104.4109 | 40.4776 |  |  | 400 |  |  |  | 80624 | 23
08123 |  | Colorado | Weld | 13270811 | 69106613 | 63559212 | 123-7304 | 123-7304-0 | 123-7304-S | NOBLE ENERGY, INC.- BATT # 415674753 |  |  | 20 | 2 | 700 |  | 10 | 21111 | -104.392 | 40.4631 |  |  | 400 |  |  |  | 80644 | 23
08123 |  | Colorado | Weld | 13270911 | 69106813 | 63559412 | 123-7305 | 123-7305-0 | 123-7305-S | NOBLE ENERGY - BATTERY #415674754 |  |  | 20 | 2 | 700 |  | 10 | 211112 | -104.3777 | 40.4522 |  |  | 400 |  |  |  | 80644 | 23
08123 |  | Colorado | Weld | 13271011 | 69107013 | 107294112 | 123-7306 | 123-7306-0 | 123-7306-S | NOBLE ENERGY, INC.- BATT # 415675129 | 0.013087 |  | 20 | 2 | 700 |  | 10 | 211112 | -104.6233 | 40.4227 |  |  | 400 |  |  |  | 80631 | 23
08123 |  | Colorado | Weld | 13271111 | 69107213 | 63559712 | 123-7307 | 123-7307-0 | 123-7307-S | NOBLE ENERGY, INC.- BATT # 415675136 |  |  | 20 | 2 | 700 |  | 10 | 21111 | -104.3967 | 40.4558 |  |  | 400 |  |  |  | 80644 | 23
08123 |  | Colorado | Weld | 13271211 | 69107313 | 63559912 | 123-7308 | 123-7308-0 | 123-7308-S | NOBLE ENERGY, INC.- BATT # 415675137 |  |  | 20 | 2 | 700 |  | 10 | 21111 | -104.3968 | 40.4522 |  |  | 400 |  |  |  | 80644 | 23
08123 |  | Colorado | Weld | 13275111 | 68935613 | 107279512 | 123-5127 | 123-5127-0 | 123-5127-S | KERR-MCGEE 61691 | 0.73488 |  | 20 | 2 | 700 |  | 10 | 211112 | -104.7011 | 40.1638 |  |  | 400 |  |  |  | 80621 | 23
08123 |  | Colorado | Weld | 13275111 | 68935613 | 63367412 | 123-5127 | 123-5127-0 | 123-5127-S | KERR-MCGEE 61691 |  |  | 20 | 2.84 | 148 |  | 8.1 | 211112 | -104.7011 | 40.1638 |  |  | 400 |  |  |  | 80621 | 99
08123 |  | Colorado | Weld | 13275211 | 68935713 | 63367512 | 123-5128 | 123-5128-0 | 123-5128-S | KERR-MCGEE 62492-TEETS 11-20A |  |  | 20 | 2.84 | 148 |  | 8.1 | 211112 | -104.9199 | 40.1199 |  |  | 400 |  |  |  | 80504 | 99
08123 |  | Colorado | Weld | 13275311 | 68935813 | 107279612 | 123-5130 | 123-5130-0 | 123-5130-S | KERR-MCGEE 14032 | 0.19232 |  | 20 | 2 | 700 |  | 10 | 211112 | -104.8886 | 40.2566 |  |  | 400 |  |  |  | 80651 | 23
08123 |  | Colorado | Weld | 13275311 | 68935813 | 63367712 | 123-5130 | 123-5130-0 | 123-5130-S | KERR-MCGEE 14032 |  |  | 20 | 2.84 | 148 |  | 8.1 | 211112 | -104.8886 | 40.2566 |  |  | 400 |  |  |  | 80651
08123 |  | Colorado | Weld | 13275411 | 68935913 | 63367912 | 123-5132 | 123-5132-0 | 123-5132-S | KERR-MCGEE 62377-VAN PORTFLIET 14-10 |  |  | 20 | 2 | 700 |  | 10 | 211112 | -104.6524 | 40.1477 |  |  | 400 |  |  |  | 80642 | 23
08123 |  | Colorado | Weld | 13275511 | 68936013 | 63368012 | 123-5133 | 123-5133-0 | 123-5133-S | KERR-MCGEE 62567-UPRR 38 PAN AM A #1 |  |  | 20 | 2.84 | 148 |  | 8.1 | 211112 | -104.7145 | 40.1186 |  |  | 400 |  |  |  | 80621
08123 |  | Colorado | Weld | 13275511 | 68936013 | 63368112 | 123-5133 | 123-5133-0 | 123-5133-S | KERR-MCGEE 62567-UPRR 38 PAN AM A #1 | 0.021036 |  | 20 | 2 | 700 |  | 10 | 211112 | -104.7145 | 40.1186 |  |  | 400 |  |  |  | 80621 | 23
08123 |  | Colorado | Weld | 13275611 | 68936113 | 63368212 | 123-5134 | 123-5134-0 | 123-5134-S | KERR-MCGEE 62603-UPRR 38 PAN AM V #2 | 0.63362 |  | 20 | 2 | 700 |  | 10 | 211112 | -104.73 | 40.172 |  |  | 400 |  |  |  | 80621 | 23
08123 |  | Colorado | Weld | 13275811 | 68936313 | 63368412 | 123-5137 | 123-5137-0 | 123-5137-S | NOBLE ENERGY INC. BATTERY #11511900 | 0.4426 |  | 20 | 2 | 700 |  | 10 | 211112 | -104.5339 | 40.459 |  |  | 400 |  |  |  | 80624 | 23
08123 |  | Colorado | Weld | 13275911 | 68936413 | 63368512 | 123-5139 | 123-5139-0 | 123-5139-S | NOBLE ENERGY - BATTERY #11370000 | 1.9284 |  | 20 | 2 | 700 |  | 10 | 211112 | -104.4947 | 40.2434 |  |  | 400 |  |  |  | 80642 | 23
08123 |  | Colorado | Weld | 13276011 | 68936513 | 63368612 | 123-5141 | 123-5141-0 | 123-5141-S | KERR-MCGEE 62280 |  |  | 20 | 2.84 | 148 |  | 8 | 211112 | -104.8605 | 40.2054 |  |  | 400 |  |  |  | 80651
08123 |  | Colorado | Weld | 13276011 | 68936513 | 92938412 | 123-5141 | 123-5141-0 | 123-5141-S | KERR-MCGEE 62280 |  |  | 20 | 2 | 700 |  | 10 | 211112 | -104.8605 | 40.2054 |  |  | 400 |  |  |  | 80651 | 23
08123 |  | Colorado | Weld | 13276111 | 68936613 | 63368712 | 123-5143 | 123-5143-0 | 123-5143-S | KERR-MCGEE 61763 | 0.010822 |  | 20 | 2 | 700 |  | 10 | 211112 | -104.6281 | 40.2597 |  |  | 400 |  |  |  | 80645 | 23
08123 |  | Colorado | Weld | 13276211 | 68936713 | 63368912 | 123-5144 | 123-5144-0 | 123-5144-S | KERR-MCGEE 62158-FOUR RAITH UNIT #1 |  |  | 20 | 2.84 | 148 |  | 8.1 | 211112 | -104.7658 | 40.2341 |  |  | 400 |  |  |  | 80651 | 99
08123 |  | Colorado | Weld | 13276311 | 68936813 | 63369012 | 123-5145 | 123-5145-0 | 123-5145-S | KERR-MCGEE 62192-GUNZNER JOHN GU #1 | 0.17741 |  | 20 | 2 | 700 |  | 10 | 211112 | -104.8466 | 40.2196 |  |  | 400 |  |  |  | 80651 | 23
08123 |  | Colorado | Weld | 13276411 | 68936913 | 92938512 | 123-5146 | 123-5146-0 | 123-5146-S | KERR-MCGEE 62207 | 0.57926 |  | 20 | 2 | 700 |  | 10 | 211112 | -104.6194 | 40.1475 |  |  | 400 |  |  |  | 80642 | 23
08123 |  | Colorado | Weld | 13276511 | 68937013 | 63369212 | 123-5147 | 123-5147-0 | 123-5147-S | KERR-MCGEE 61821 |  |  | 20 | 2.84 | 148 |  | 8.1 | 211112 | -104.6851 | 40.1981 |  |  | 400 |  |  |  | 80642 | 23
08123 |  | Colorado | Weld | 13276511 | 68937013 | 63369312 | 123-5147 | 123-5147-0 | 123-5147-S | KERR-MCGEE 61821 | 0.094765 |  | 20 | 2 | 700 |  | 10 | 211112 | -104.6851 | 40.1981 |  |  | 400 |  |  |  | 80642 | 23
08123 |  | Colorado | Weld | 13276611 | 68937113 | 92938612 | 123-5148 | 123-5148-0 | 123-5148-S | KERR-MCGEE 62142 | 0.050437 |  | 20 | 2 | 700 |  | 10 | 211112 | -104.8277 | 40.2952 |  |  | 400 |  |  |  | 80651 | 23
08123 |  | Colorado | Weld | 13276711 | 68937213 | 63369512 | 123-5150 | 123-5150-0 | 123-5150-S | PETROLEUM DEV CORP WELLS RANCH 41-3 |  |  | 20 | 2.84 | 148 |  | 8.1 | 211112 | -104.4156 | 40.4339 |  |  | 400 |  |  |  | 80624
08123 |  | Colorado | Weld | 13276811 | 68937313 | 63369612 | 123-5151 | 123-5151-0 | 123-5151-S | PDC State Lease 6525 41-32 | 0.024914 |  | 20 | 2 | 700 |  | 10 | 211112 | -104.4535 | 40.4484 |  |  | 400 |  |  |  | 80624 | 23
08123 |  | Colorado | Weld | 13276911 | 68937413 | 63369712 | 123-5152 | 123-5152-0 | 123-5152-S | PETROLEUM DEV. - WELLS RANCH 14-11 | 0.20301 |  | 20 | 2 | 700 |  | 10 | 211112 | -104.4109 | 40.4085 |  |  | 400 |  |  |  | 80624 | 23
08123 |  | Colorado | Weld | 13277011 | 68937713 | 63370112 | 123-5155 | 123-5155-0 | 123-5155-S | PDC - Wells Ranch 33, 34, 43, 44-34 | 0.29656 |  | 20 | 2 | 700 |  | 10 | 211112 | -104.4205 | 40.4412 |  |  | 400 |  |  |  | 80624 | 23
08123 |  | Colorado | Weld | 13277111 | 68937813 | 63370312 | 123-5156 | 123-5156-0 | 123-5156-S | PDC - Wells Ranch 13, 23, 24-33 | 0.23561 |  | 20 | 2 | 700 |  | 10 | 211112 | -104.4443 | 40.4374 |  |  | 400 |  |  |  | 80624 | 23
08123 |  | Colorado | Weld | 13277211 | 68937913 | 63370512 | 123-5157 | 123-5157-0 | 123-5157-S | PDC - Wells Ranch 14, 23, 24-1 | 0.26873 |  | 20 | 2 | 700 |  | 10 | 211112 | -104.3873 | 40.4268 |  |  | 400 |  |  |  | 80624 | 23
08123 |  | Colorado | Weld | 13277311 | 68938013 | 63370712 | 123-5158 | 123-5158-0 | 123-5158-S | PETROLEUM DEV. - WELLS RANCH 14-27 |  |  | 20 | 2 | 700 |  | 10 | 211112 | -104.43 | 40.4521 |  |  | 400 |  |  |  | 80624 | 23
08123 |  | Colorado | Weld | 13277411 | 68938213 | 63371012 | 123-5160 | 123-5160-0 | 123-5160-S | PETROLEUM DEV CORP SCHRANT 23-12, 24-12 | 0.046179 |  | 20 | 2 | 700 |  | 10 | 211112 | -104.5008 | 40.499 |  |  | 400 |  |  |  | 80624 | 23
08123 |  | Colorado | Weld | 13277511 | 68938313 | 63371112 | 123-5161 | 123-5161-0 | 123-5161-S | PETROLEUM DEV. - RUFF 21-3 |  |  | 20 | 2 | 700 |  | 10 | 211112 | -104.5388 | 40.5205 |  |  | 400 |  |  |  | 80624 | 23
08123 |  | Colorado | Weld | 13277711 | 68938513 | 63371312 | 123-5163 | 123-5163-0 | 123-5163-S | PETROLEUM DEV Cattleman 14-31D, 24-31D | 0.062095 |  | 20 | 2 | 700 |  | 10 | 211112 | -104.6042 | 40.437 |  |  | 400 |  |  |  | 80631 | 23
08123 |  | Colorado | Weld | 13277811 | 68938613 | 63371412 | 123-5164 | 123-5164-0 | 123-5164-S | PETROLEUM DEV Cattleman 13-31D, 23-31D | 0.076593 |  | 20 | 2 | 700 |  | 10 | 211112 | -104.6042 | 40.437 |  |  | 400 |  |  |  | 80631 | 23
08123 |  | Colorado | Weld | 13277911 | 68938713 | 92938712 | 123-5165 | 123-5165-0 | 123-5165-S | KERR-MCGEE 62141 | 0.024965 |  | 20 | 2 | 700 |  | 10 | 211112 | -104.8463 | 40.1361 |  |  | 400 |  |  |  | 80621 | 23
08123 |  | Colorado | Weld | 13278011 | 68938813 | 63371612 | 123-5166 | 123-5166-0 | 123-5166-S | KERR-MCGEE 35026307 | 0.44975 |  | 20 | 2 | 700 |  | 10 | 211112 | -104.9666 | 40.0972 |  |  | 400 |  |  |  | 80516 | 23
08123 |  | Colorado | Weld | 13278111 | 68938913 | 63371812 | 123-5167 | 123-5167-0 | 123-5167-S | KERR-MCGEE 62476 | 0.31418 |  | 20 | 2 | 700 |  | 10 | 211112 | -104.9539 | 40.1842 |  |  | 400 |  |  |  | 80504 | 23
08123 |  | Colorado | Weld | 13278211 | 68939013 | 92938812 | 123-5168 | 123-5168-0 | 123-5168-S | PDC - Wells Ranch 13, 23, 24-34 | 0.40719 |  | 20 | 2 | 700 |  | 10 | 211112 | -104.4254 | 40.4413 |  |  | 400 |  |  |  | 80624 | 23
08123 |  | Colorado | Weld | 13278311 | 68939113 | 63372112 | 123-5169 | 123-5169-0 | 123-5169-S | ENCANA - DEVORE 6-4-34 |  |  | 20 | 2.84 | 148 |  | 8.1 | 211112 | -104.756 | 40.1798 |  |  | 400 |  |  |  | 80651
08123 |  | Colorado | Weld | 13278411 | 68939213 | 63372212 | 123-5170 | 123-5170-0 | 123-5170-S | ENCANA - STATE PETERSON #1-20 | 0.15577 |  | 20 | 2 | 700 |  | 10 | 211112 | -104.465 | 40.3884 |  |  | 400 |  |  |  | 80624 | 23
08123 |  | Colorado | Weld | 13278411 | 96118613 | 92938912 | 123-5170 | 123-5170-0 | 123-5170-S | ENCANA - STATE PETERSON #1-20 |  |  | 1 | 0.1 | 70 | 0 |  | 211112 | -104.465 | 40.3884 |  |  | 400 |  |  |  | 80624
08123 |  | Colorado | Weld | 13278511 | 68939313 | 63372312 | 123-5171 | 123-5171-0 | 123-5171-S | ENCANA - NEIGHBORS 1 | 0.14989 |  | 20 | 2 | 700 |  | 10 | 211112 | -104.9561 | 40.1486 |  |  | 400 |  |  |  | 80504 | 23
08123 |  | Colorado | Weld | 13278611 | 68939413 | 63372412 | 123-5172 | 123-5172-0 | 123-5172-S | ENCANA - WILLIAMS E UNIT 1 BATTERY | 0.20816 |  | 20 | 2 | 700 |  | 10 | 211112 | -105.0527 | 40.1348 |  |  | 400 |  |  |  | 80504 | 23
08123 |  | Colorado | Weld | 13278711 | 68939513 | 63372512 | 123-5174 | 123-5174-0 | 123-5174-S | ENCANA - ARISTOCRAT 2-7-4 BATTERY | 0.081104 |  | 20 | 2 | 700 |  | 10 | 211112 | -104.6708 | 40.2489 |  |  | 400 |  |  |  | 80651 | 23
08123 |  | Colorado | Weld | 13278811 | 68939613 | 87069312 | 123-5175 | 123-5175-0 | 123-5175-S | MACHII ROSS PETROLEUM CO. - BANGERT |  |  | 20 | 2 | 700 |  | 10 | 211112 | -104.8131 | 40.1253 |  |  | 400 |  |  |  | 80621 | 23
08123 |  | Colorado | Weld | 13278911 | 68939713 | 63372712 | 123-5176 | 123-5176-0 | 123-5176-S | MACHII ROSS PETROLEUM - GRANT BROTHERS |  |  | 20 | 2.84 | 148 |  | 8 | 211112 | -104.9612 | 40.1239 |  |  | 400 |  |  |  | 80504
08123 |  | Colorado | Weld | 13279011 | 68939813 | 87069412 | 123-5177 | 123-5177-0 | 123-5177-S | MACHII ROSS PETROLEUM - JOHNSTOWN |  |  | 20 | 2 | 700 |  | 10 | 211112 | -104.9221 | 40.3437 |  |  | 400 |  |  |  | 80534 | 23
08123 |  | Colorado | Weld | 13279111 | 68939913 | 92939012 | 123-5178 | 123-5178-0 | 123-5178-S | MACHII ROSS PETROLEUM - LEONARD | 0.060144 |  | 20 | 2 | 700 |  | 10 | 211112 | -104.9028 | 40.1181 |  |  | 400 |  |  |  | 80621 | 23
08123 |  | Colorado | Weld | 13279211 | 68940013 | 63373012 | 123-5179 | 123-5179-0 | 123-5179-S | MACHII ROSS PETROLEUM - MILLER |  |  | 20 | 2 | 700 |  | 10 | 211112 | -104.9073 | 40.1436 |  |  | 400 |  |  |  | 80504 | 23
08123 |  | Colorado | Weld | 13279411 | 68940313 | 63373312 | 123-5183 | 123-5183-0 | 123-5183-S | ENCANA - MCCONAHAY #1 BATTERY | 0.016195 |  | 20 | 2 | 700 |  | 10 | 211112 | -104.761 | 40.0966 |  |  | 400 |  |  |  | 80621 | 23
08123 |  | Colorado | Weld | 13279511 | 68940413 | 63373412 | 123-5184 | 123-5184-0 | 123-5184-S | ENCANA - HURT 1 | 0.11976 |  | 20 | 2 | 700 |  | 10 | 211112 | -104.9644 | 40.149 |  |  | 400 |  |  |  | 80504 | 23
08123 |  | Colorado | Weld | 13279711 | 69014213 | 63456512 | 123-6270 | 123-6270-0 | 123-6270-S | NOBLE ENERGY, INC. - BATT # 117194 | 0.14984 |  | 20 | 2 | 700 |  | 10 | 211112 | -104.5211 | 40.1837 |  |  | 400 |  |  |  | 80642 | 23
08123 |  | Colorado | Weld | 13279811 | 69014313 | 63456612 | 123-6271 | 123-6271-0 | 123-6271-S | NOBLE ENERGY, INC. - BATT # 817160 | 0.018959 |  | 20 | 2 | 700 |  | 10 | 211112 | -104.4343 | 40.4085 |  |  | 400 |  |  |  | 80624 | 23
08123 |  | Colorado | Weld | 13279911 | 69014413 | 63456712 | 123-6272 | 123-6272-0 | 123-6272-S | NOBLE ENERGY, INC. - BATT # 913813 | 0.12629 |  | 20 | 2 | 700 |  | 10 | 211112 | -104.5884 | 40.4318 |  |  | 400 |  |  |  | 80631 | 23
08123 |  | Colorado | Weld | 13280011 | 69014513 | 63456812 | 123-6274 | 123-6274-0 | 123-6274-S | NOBLE ENERGY, INC. - BATT # 917160 | 0.16008 |  | 20 | 2 | 700 |  | 10 | 211112 | -104.4393 | 40.4196 |  |  | 400 |  |  |  | 80624 | 23
08123 |  | Colorado | Weld | 13280111 | 69014613 | 63456912 | 123-6276 | 123-6276-0 | 123-6276-S | ENCANA - ARISTOCRAT 34-4B | 0.059814 |  | 20 | 2 | 700 |  | 10 | 211112 | -104.6756 | 40.2489 |  |  | 400 |  |  |  | 80651 | 23
08123 |  | Colorado | Weld | 13280211 | 69014713 | 63457012 | 123-6277 | 123-6277-0 | 123-6277-S | ENCANA (WEST) - JILLSON 1-22 |  |  | 20 | 2.84 | 148 |  | 8.1 | 211112 | -104.9918 | 40.1295 |  |  | 400 |  |  |  | 80516
08123 |  | Colorado | Weld | 13280411 | 69014913 | 63457212 | 123-6280 | 123-6280-0 | 123-6280-S | KERR-MCGEE 62003-CORPORATION GU D #1 | 0.028032 |  | 20 | 2 | 700 |  | 10 | 211112 | -104.8324 | 40.1109 |  |  | 400 |  |  |  | 80621 | 23
08123 |  | Colorado | Weld | 13280511 | 69015013 | 63457312 | 123-6283 | 123-6283-0 | 123-6283-S | NOBLE ENERGY BATTERY # 61717200 | 0.12477 |  | 20 | 2 | 700 |  | 10 | 211112 | -104.4784 | 40.2994 |  |  | 400 |  |  |  | 80642 | 23
08123 |  | Colorado | Weld | 13280611 | 69015113 | 63457412 | 123-6286 | 123-6286-0 | 123-6286-S | NOBLE ENERGY, INC. - #917192 | 0.11425 |  | 20 | 2 | 700 |  | 10 | 211112 | -104.5212 | 40.1801 |  |  | 400 |  |  |  | 80642 | 23
08123 |  | Colorado | Weld | 13280811 | 69015313 | 63457612 | 123-6290 | 123-6290-0 | 123-6290-S | NOBLE ENERGY BATTERY # 11717200 | 0.15407 |  | 20 | 2 | 700 |  | 10 | 211112 | -104.4829 | 40.296 |  |  | 400 |  |  |  | 80642 | 23
08123 |  | Colorado | Weld | 13280911 | 69015413 | 63457712 | 123-6292 | 123-6292-0 | 123-6292-S | NOBLE ENERGY, INC. - #116823 | 0.099809 |  | 20 | 2 | 700 |  | 10 | 211112 | -104.9192 | 40.3942 |  |  | 400 |  |  |  | 80534 | 23
08123 |  | Colorado | Weld | 13281011 | 69015513 | 63457812 | 123-6293 | 123-6293-0 | 123-6293-S | NOBLE ENERGY, INC. - # 116671 | 0.086401 |  | 20 | 2 | 700 |  | 10 | 211112 | -104.9096 | 40.4233 |  |  | 400 |  |  |  | 80550 | 23
08123 |  | Colorado | Weld | 13281111 | 69015613 | 107287312 | 123-6295 | 123-6295-0 | 123-6295-S | BAYSWATER E&P - VAWTER 9-2, 15-2, 16-2 |  |  | 20 | 2 | 700 |  | 10 | 211112 | -104.7374 | 40.0785 |  |  | 400 |  |  |  | 80621 | 23
08123 |  | Colorado | Weld | 13281211 | 69015713 | 63458012 | 123-6296 | 123-6296-0 | 123-6296-S | KERR-MCGEE 13032-WEST FARMS 8-14A | 0.063565 |  | 20 | 2 | 700 |  | 10 | 211112 | -104.8511 | 40.2269 |  |  | 400 |  |  |  | 80651 | 23
08123 |  | Colorado | Weld | 13281311 | 69015813 | 92949812 | 123-6297 | 123-6297-0 | 123-6297-S | KP KAUFFMAN - Stroh #2 | 0.18218 |  | 20 | 2 | 700 |  | 10 | 211112 | -104.8933 | 40.2784 |  |  | 400 |  |  |  | 80534 | 23
08123 |  | Colorado | Weld | 13281511 | 69016013 | 63458312 | 123-6300 | 123-6300-0 | 123-6300-S | KP KAUFFMAN - Hein 2 & 4 | 0.059003 |  | 20 | 2 | 700 |  | 10 | 211112 | -104.891 | 40.0837 |  |  | 400 |  |  |  | 80621 | 23
08123 |  | Colorado | Weld | 13281611 | 69016113 | 63458512 | 123-6302 | 123-6302-0 | 123-6302-S | KP KAUFFMAN Anderson #1 | 0.15303 |  | 20 | 2 | 700 |  | 10 | 211112 | -104.9164 | 40.268 |  |  | 400 |  |  |  | 80534 | 23
08123 |  | Colorado | Weld | 13281711 | 69016213 | 63458612 | 123-6303 | 123-6303-0 | 123-6303-S | KP KAUFFMAN Hepp-Gray | 0.12766 |  | 20 | 2 | 700 |  | 10 | 211112 | -104.9164 | 40.275 |  |  | 400 |  |  |  | 80534 | 23
08123 |  | Colorado | Weld | 13281811 | 69016313 | 63458712 | 123-6304 | 123-6304-0 | 123-6304-S | KP KAUFFMAN - McCarty #1 | 0.02684 |  | 20 | 2 | 700 |  | 10 | 211112 | -104.8792 | 40.2961 |  |  | 400 |  |  |  | 80534 | 23
08123 |  | Colorado | Weld | 13281911 | 69016413 | 63458912 | 123-6306 | 123-6306-0 | 123-6306-S | NOBLE ENERGY - 415790522 | 0.014573 |  | 20 | 2 | 700 |  | 10 | 211112 | -104.596 | 40.2887 |  |  | 400 |  |  |  | 80644 | 23
08123 |  | Colorado | Weld | 13282011 | 69016513 | 107287512 | 123-6307 | 123-6307-0 | 123-6307-S | NOBLE ENERGY - 415779891 | 0.13649 |  | 20 | 2 | 700 |  | 10 | 211112 | -104.604 | 40.5239 |  |  | 400 |  |  |  | 80615 | 23
08123 |  | Colorado | Weld | 13282211 | 69016713 | 63459212 | 123-6310 | 123-6310-0 | 123-6310-S | MINERAL RESOURCES, INC - SE GREELEY DIRE | 3.0414 |  | 20 | 2 | 700 |  | 10 | 211112 | -104.6816 | 40.391 |  |  | 400 |  |  |  | 80631 | 23
08123 |  | Colorado | Weld | 13282311 | 69016813 | 63459312 | 123-6311 | 123-6311-0 | 123-6311-S | FOUNTAINHEAD RESOURCES- CHANDLER #1 | 0.028632 |  | 20 | 2 | 700 |  | 10 | 211112 | -104.9254 | 40.2933 |  |  | 400 |  |  |  | 80534 | 23
08123 |  | Colorado | Weld | 13282411 | 69016913 | 63459412 | 123-6312 | 123-6312-0 | 123-6312-S | FOUNTAINHEAD RES-EMERSON FARMS #21-29 | 0.005426 |  | 20 | 2 | 700 |  | 10 | 211112 | -104.8067 | 40.4623 |  |  | 400 |  |  |  | 80631 | 23
08123 |  | Colorado | Weld | 13282511 | 69017013 | 107287712 | 123-6313 | 123-6313-0 | 123-6313-S | NOBLE ENERGY, INC. - BATTERY #90077600 |  |  | 20 | 2 | 700 |  | 10 | 211112 | -104.7183 | 40.1366 |  |  | 400 |  |  |  | 80621 | 23
08123 |  | Colorado | Weld | 13282711 | 69017213 | 63459712 | 123-6318 | 123-6318-0 | 123-6318-S | NOBLE ENERGY, INC. - BATT# 117173 | 0.20651 |  | 20 | 2 | 700 |  | 10 | 211112 | -104.4812 | 40.5103 |  |  | 400 |  |  |  | 80624 | 23
08123 |  | Colorado | Weld | 13282911 | 69017413 | 63459912 | 123-6320 | 123-6320-0 | 123-6320-S | NOBLE ENERGY, INC. - BATT#117168 | 0.13838 |  | 20 | 2 | 700 |  | 10 | 211112 | -104.5627 | 40.5346 |  |  | 400 |  |  |  | 80615 | 23
08123 |  | Colorado | Weld | 13283111 | 69017613 | 63460112 | 123-6324 | 123-6324-0 | 123-6324-S | KERR-MCGEE 62088-CHAMPLAIN 203 AM A 1 | 0.030363 |  | 20 | 2 | 700 |  | 10 | 211112 | -104.7942 | 40.2556 |  |  | 400 |  |  |  | 80651 | 23
08123 |  | Colorado | Weld | 13283211 | 69017713 | 63460212 | 123-6325 | 123-6325-0 | 123-6325-S | BAYSWATER EXPLORATION - STATE MRJV | 0.24078 |  | 20 | 2 | 700 |  | 10 | 211112 | -104.849 | 40.5324 |  |  | 400 |  |  |  | 80550 | 23
08123 |  | Colorado | Weld | 13283311 | 69017813 | 63460312 | 123-6328 | 123-6328-0 | 123-6328-S | NOBLE ENERGY, INC. BATTERY #114282 | 0.060346 |  | 20 | 2 | 700 |  | 10 | 211112 | -104.6051 | 40.2344 |  |  | 400 |  |  |  | 80645 | 23
08123 |  | Colorado | Weld | 13283411 | 69017913 | 63460412 | 123-6329 | 123-6329-0 | 123-6329-S | NOBLE ENERGY - BATTERY #11716500 | 0.089423 |  | 20 | 2 | 700 |  | 10 | 211112 | -104.5573 | 40.5532 |  |  | 400 |  |  |  | 80615 | 23
08123 |  | Colorado | Weld | 13283511 | 69018013 | 63460512 | 123-6330 | 123-6330-0 | 123-6330-S | NOBLE ENERGY - BATTERY #91627800 | 0.062485 |  | 20 | 2 | 700 |  | 10 | 211112 | -104.4979 | 40.5151 |  |  | 400 |  |  |  | 80624 | 23
08123 |  | Colorado | Weld | 13283611 | 69018213 | 63460712 | 123-6331 | 123-6331-0 | 123-6331-S | NOBLE ENERGY, INC. BATTERY #117163 | 0.12921 |  | 20 | 2 | 700 |  | 10 | 211112 | -104.5901 | 40.5892 |  |  | 400 |  |  |  | 80610 | 23
08123 |  | Colorado | Weld | 13283711 | 69018313 | 63460812 | 123-6335 | 123-6335-0 | 123-6335-S | NOBLE ENERGY - BATTERY #91717000 | 0.087795 |  | 20 | 2 | 700 |  | 10 | 211112 | -104.5147 | 40.5316 |  |  | 400 |  |  |  | 80615 | 23
08123 |  | Colorado | Weld | 13283811 | 69018413 | 87083412 | 123-6336 | 123-6336-0 | 123-6336-S | BONANZA CREEK- PARK #33-4 | 0.0378 |  | 20 | 2 | 700 |  | 10 | 211112 | -104.4409 | 40.3392 |  |  | 400 |  |  |  | 80644 | 23
08123 |  | Colorado | Weld | 13283911 | 69018513 | 63461112 | 123-6337 | 123-6337-0 | 123-6337-S | BONANZA CREEK - WETCO FARMS #22-4 | 0.07056 |  | 20 | 2 | 700 |  | 10 | 211112 | -104.4455 | 40.3429 |  |  | 400 |  |  |  | 80644 | 23
08123 |  | Colorado | Weld | 13284011 | 69018613 | 63461212 | 123-6338 | 123-6338-0 | 123-6338-S | BONANZA CREEK - PARK #32-4 | 0.21047 |  | 20 | 2 | 700 |  | 10 | 211112 | -104.4407 | 40.3429 |  |  | 400 |  |  |  | 80644 | 23
08123 |  | Colorado | Weld | 13284111 | 69018713 | 87083512 | 123-6339 | 123-6339-0 | 123-6339-S | BONANZA CREEK - WETCO FARMS #23-4 | 0.33334 |  | 20 | 2 | 700 |  | 10 | 211112 | -104.4455 | 40.3392 |  |  | 400 |  |  |  | 80642 | 23
08123 |  | Colorado | Weld | 13284211 | 69018813 | 107287812 | 123-6340 | 123-6340-0 | 123-6340-S | NOBLE ENERGY - 415779888 | 0.024211 |  | 20 | 2 | 700 |  | 10 | 211112 | -104.621 | 40.5204 |  |  | 400 |  |  |  | 80615 | 23
08123 |  | Colorado | Weld | 13284311 | 69018913 | 63461712 | 123-6341 | 123-6341-0 | 123-6341-S | NOBLE ENERGY - 415779836 | 0.25226 |  | 20 | 2 | 700 |  | 10 | 211112 | -104.8294 | 40.5362 |  |  | 400 |  |  |  | 80615 | 23
08123 |  | Colorado | Weld | 13284411 | 69019113 | 63461912 | 123-6342 | 123-6342-0 | 123-6342-S | NOBLE ENERGY - 415779795 | 0.034545 |  | 20 | 2 | 700 |  | 10 | 211112 | -104.8349 | 40.5363 |  |  | 400 |  |  |  | 80550 | 23
08123 |  | Colorado | Weld | 13284511 | 69123713 | 63578012 | 123-7451 | 123-7451-0 | 123-7451-S | NOBLE ENERGY - 415779754 |  |  | 20 | 2 | 700 |  | 10 | 211112 | -104.776 | 40.5806 |  |  | 400 |  |  |  | 80610 | 23
08123 |  | Colorado | Weld | 13284611 | 69123813 | 92965912 | 123-7453 | 123-7453-0 | 123-7453-S | PDC - Guttersen 12, 21, 22-13/ LF 13-4 | 0.11879 |  | 20 | 2 | 700 |  | 10 | 211112 | -104.5043 | 40.229 |  |  | 400 |  |  |  | 80645 | 23
08123 |  | Colorado | Weld | 13284711 | 69123913 | 63578212 | 123-7454 | 123-7454-0 | 123-7454-S | PDC - Guttersen 43, 44-11 | 0.04334 |  | 20 | 2 | 700 |  | 10 | 211112 | -104.5138 | 40.2363 |  |  | 400 |  |  |  | 80645 | 23
08123 |  | Colorado | Weld | 13284811 | 103587913 | 107295312 | 123-7455 | 123-7455-0 | 123-7455-S | PETROLEUM DEV- GUTTERSEN 43-24, 44-24 | [7 empty] | 211112 | -104.4948 | 40.2072 |  |  | 480 |  |  |  | 80644
08123 |  | Colorado | Weld | 13284811 | 69124013 | 63578412 | 123-7455 | 123-7455-0 | 123-7455-S | PETROLEUM DEV- GUTTERSEN 43-24, 44-24 |  |  | 20 | 2 | 700 |  | 10 | 211112 | -104.4948 | 40.2072 |  |  | 400 |  |  |  | 80644 | 23
08123 |  | Colorado | Weld | 13284911 | 69124113 | 63578512 | 123-7456 | 123-7456-0 | 123-7456-S | PETROLEUM DEV- WELLS RANCH 11-36, 12-36 |  |  | 20 | 2 | 700 |  | 10 | 211112 | -104.3896 | 40.4468 |  |  | 400 |  |  |  | 80644 | 23
08123 |  | Colorado | Weld | 13285011 | 69124213 | 63578612 | 123-7457 | 123-7457-0 | 123-7457-S | PETROLEUM DEV- WELLS RANCH 21-36, 22-36 |  |  | 20 | 2 | 700 |  | 10 | 211112 | -104.3896 | 40.4468 |  |  | 400 |  |  |  | 80644 | 23
08123 |  | Colorado | Weld | 13285111 | 69124313 | 63578712 | 123-7458 | 123-7458-0 | 123-7458-S | PETROLEUM DEV- WELLS RANCH 31-36, 32-36 |  |  | 20 | 2 | 700 |  | 10 | 211112 | -104.3801 | 40.4468 |  |  | 400 |  |  |  | 80644 | 23
08123 |  | Colorado | Weld | 13285311 | 69124513 | 63578912 | 123-7460 | 123-7460-0 | 123-7460-S | PDC - Wiedeman 11, 12, 21, 22-21 U | 0.016373 |  | 20 | 2 | 700 |  | 10 | 211112 | -104.905 | 40.3905 |  |  | 400 |  |  |  | 80543 | 23
08123 |  | Colorado | Weld | 13285411 | 69124613 | 63579212 | 123-7462 | 123-7462-0 | 123-7462-S | PETROLEUM DEV CORP- COORS ENERGY 24-25 |  |  | 20 | 2 | 700 |  | 10 | 211112 | -104.4926 | 40.1909 |  |  | 400 |  |  |  | 80643 | 23
08123 |  | Colorado | Weld | 13285511 | 69124713 | 63579312 | 123-7463 | 123-7463-0 | 123-7463-S | PDC - Coors Energy 24, 34-25 | 1.1371 |  | 20 | 2 | 700 |  | 10 | 211112 | -104.4973 | 40.1909 |  |  | 400 |  |  |  | 80643 | 23
08123 |  | Colorado | Weld | 13285611 | 69124813 | 92966012 | 123-7464 | 123-7464-0 | 123-7464-S | PDC - Edwards 16B U/ Hardman 1, 2, 3, 4 | 0.098212 |  | 20 | 2 | 700 |  | 10 | 211112 | -104.905 | 40.3942 |  |  | 400 |  |  |  | 80550 | 23
08123 |  | Colorado | Weld | 13285711 | 69124913 | 107295412 | 123-7465 | 123-7465-0 | 123-7465-S | PDC Edwards 34-16U, 16DU/ Hardman 5 | 0.047598 |  | 20 | 2 | 700 |  | 10 | 211112 | -104.8954 | 40.3942 |  |  | 400 |  |  |  | 80550 | 23
08123 |  | Colorado | Weld | 13285811 | 69125013 | 92966112 | 123-7466 | 123-7466-0 | 123-7466-S | PDC - Koerner 31, 32, 42- 24/ Glazier. | 0.14325 |  | 20 | 2 | 700 |  | 10 | 211112 | -104.4925 | 40.2162 |  |  | 400 |  |  |  | 80644 | 23
08123 |  | Colorado | Weld | 13285911 | 69125113 | 63579812 | 123-7467 | 123-7467-0 | 123-7467-S | PETRO DEV CORP- WELLS RANCH 13-10, 14-10 |  |  | 20 | 2 | 700 |  | 10 | 211112 | -104.4273 | 40.4104 |  |  | 400 |  |  |  | 80644 | 23
08123 |  | Colorado | Weld | 13286111 | 69125313 | 63580012 | 123-7469 | 123-7469-0 | 123-7469-S | PETRO DEV CORP - WELLS RANCH 44-36 |  |  | 20 | 2 | 700 |  | 10 | 211112 | -104.3801 | 40.4395 |  |  | 400 |  |  |  | 80644 | 23
08123 |  | Colorado | Weld | 13286311 | 69125513 | 63580212 | 123-7472 | 123-7472-0 | 123-7472-S | GREAT WESTERN O & G- HARRELL BATTERY |  |  | 20 | 2 | 700 |  | 10 | 211112 | -104.6708 | 40.4303 |  |  | 400 |  |  |  | 80631 | 23
08123 |  | Colorado | Weld | 13286411 | 69125613 | 63580312 | 123-7473 | 123-7473-0 | 123-7473-S | GREAT WESTERN O & G- SCHMUNK BATTERY |  |  | 20 | 2 | 700 |  | 10 | 211112 | -104.6991 | 40.537 |  |  | 400 |  |  |  | 80615 | 23
08123 |  | Colorado | Weld | 13286511 | 69125713 | 63580412 | 123-7474 | 123-7474-0 | 123-7474-S | GREAT WESTERN O & G- HEINZE 1 |  |  | 20 | 2 | 700 |  | 10 | 211112 | -104.4748 | 40.5245 |  |  | 400 |  |  |  | 80615 | 23
08123 |  | Colorado | Weld | 13286611 | 69125813 | 63580512 | 123-7475 | 123-7475-0 | 123-7475-S | GREAT WESTERN O & G- LAMB 33-23, 33-24 |  |  | 20 | 2 | 700 |  | 10 | 211112 | -104.6709 | 40.5256 |  |  | 400 |  |  |  | 80615 | 23
08123 |  | Colorado | Weld | 13286711 | 69125913 | 87096112 | 123-7484 | 123-7484-0 | 123-7484-S | NOBLE ENERGY - BATTERY #414443991 | 0.060296 |  | 20 | 2 | 700 |  | 10 | 211112 | -104.4154 | 40.521 |  |  | 400 |  |  |  | 80624 | 23
08123 |  | Colorado | Weld | 13286811 | 69126013 | 63580712 | 123-7485 | 123-7485-0 | 123-7485-S | NOBLE ENERGY, INC.- BATTERY #415675585 |  |  | 20 | 2 | 700 |  | 10 | 211112 | -104.5632 | 40.2345 |  |  | 400 |  |  |  | 80645 | 23
08123 |  | Colorado | Weld | 13286911 | 69126113 | 63580812 | 123-7486 | 123-7486-0 | 123-7486-S | NOBLE ENERGY, INC.- BATTERY #415676550 |  |  | 20 | 2 | 700 |  | 10 | 211112 | -104.5632 | 40.2344 |  |  | 400 |  |  |  | 80645 | 23
08123 |  | Colorado | Weld | 13287011 | 69126213 | 63580912 | 123-7487 | 123-7487-0 | 123-7487-S | NOBLE ENERGY - BATTERY #415682822 | 0.13646 |  | 20 | 2 | 700 |  | 10 | 211112 | -105.0062 | 40.0276 |  |  | 400 |  |  |  | 80516 | 23
08123 |  | Colorado | Weld | 13287111 | 69126413 | 63581212 | 123-7488 | 123-7488-0 | 123-7488-S | NOBLE ENERGY, INC.- BATTERY #415686447 |  |  | 20 | 2 | 700 |  | 10 | 211112 | -104.6714 | 40.0387 |  |  | 400 |  |  |  | 80642 | 23
08123 |  | Colorado | Weld | 13287211 | 69126513 | 87096212 | 123-7489 | 123-7489-0 | 123-7489-S | NOBLE ENERGY, INC.- BATTERY #415689329 | 0.086857 |  | 20 | 2 | 700 |  | 10 | 211112 | -104.6138 | 40.4227 |  |  | 400 |  |  |  | 80631 | 23
08123 |  | Colorado | Weld | 13287311 | 69126613 | 63581412 | 123-7490 | 123-7490-0 | 123-7490-S | NOBLE ENERGY, INC.- BATTERY #415689334 |  |  | 20 | 2 | 700 |  | 10 | 211112 | -104.6044 | 40.3178 |  |  | 400 |  |  |  | 80645 | 23
08123 |  | Colorado | Weld | 13287411 | 69126713 | 63581512 | 123-7491 | 123-7491-0 | 123-7491-S | NOBLE ENERGY, INC.- BATTERY #415689400 |  |  | 20 | 2 | 700 |  | 10 | 211112 | -104.6188 | 40.2634 |  |  | 400 |  |  |  | 80645 | 23
08123 |  | Colorado | Weld | 13287511 | 69126813 | 63581612 | 123-7492 | 123-7492-0 | 123-7492-S | NOBLE ENERGY, INC.- BATTERY #415689629 |  |  | 20 | 2 | 700 |  | 10 | 211112 | -104.5962 | 40.2379 |  |  | 400 |  |  |  | 80645 | 23
08123 |  | Colorado | Weld | 13287611 | 69126913 | 63581712 | 123-7493 | 123-7493-0 | 123-7493-S | NOBLE ENERGY, INC.- BATTERY #415689634 |  |  | 20 | 2 | 700 |  | 10 | 211112 | -104.582 | 40.2307 |  |  | 400 |  |  |  | 80645 | 23
08123 |  | Colorado | Weld | 13287711 | 69127013 | 63581812 | 123-7494 | 123-7494-0 | 123-7494-S | NOBLE ENERGY, INC.- BATTERY #415689635 |  |  | 20 | 2 | 700 |  | 10 | 211112 | -104.3822 | 40.5138 |  |  | 400 |  |  |  | 80611 | 23
08123 |  | Colorado | Weld | 13287811 | 69127113 | 63581912 | 123-7495 | 123-7495-0 | 123-7495-S | NOBLE ENERGY, INC.- BATTERY #415689636 |  |  | 20 | 2 | 700 |  | 10 | 211112 | -104.5678 | 40.2453 |  |  | 400 |  |  |  | 80645 | 23
08123 |  | Colorado | Weld | 13287911 | 69127213 | 63582012 | 123-7496 | 123-7496-0 | 123-7496-S | NOBLE ENERGY - BATTERY #415690091 | 0.098136 |  | 20 | 2 | 700 |  | 10 | 211112 | -104.4155 | 40.5175 |  |  | 400 |  |  |  | 80624 | 23
08123 |  | Colorado | Weld | 13288111 | 69127513 | 63582412 | 123-7498 | 123-7498-0 | 123-7498-S | NOBLE ENERGY, INC.- BATTERY #415690093 |  |  | 20 | 2 | 700 |  | 10 | 211112 | -104.6233 | 40.3215 |  |  | 400 |  |  |  | 80645 | 23
08123 |  | Colorado | Weld | 13288211 | 69127613 | 87096412 | 123-7499 | 123-7499-0 | 123-7499-S | NOBLE ENERGY, INC.- BATTERY #415690094 | 0.15083 |  | 20 | 2 | 700 |  | 10 | 211112 | -104.5964 | 40.1836 |  |  | 400 |  |  |  | 80643 | 23
08123 |  | Colorado | Weld | 13288311 | 69127713 | 63582612 | 123-7500 | 123-7500-0 | 123-7500-S | NOBLE ENERGY, INC.- BATTERY #415690095 |  |  | 20 | 2 | 700 |  | 10 | 211112 | -104.6092 | 40.3178 |  |  | 400 |  |  |  | 80645 | 23
08123 |  | Colorado | Weld | 13288411 | 69127813 | 63582712 | 123-7501 | 123-7501-0 | 123-7501-S | NOBLE ENERGY, INC.- BATTERY #415690096 |  |  | 20 | 2 | 700 |  | 10 | 211112 | -104.628 | 40.3215 |  |  | 400 |  |  |  | 80645 | 23
08123 |  | Colorado | Weld | 13288511 | 69127913 | 63582812 | 123-7502 | 123-7502-0 | 123-7502-S | NOBLE ENERGY, INC.- BATTERY #415690097 |  |  | 20 | 2 | 700 |  | 10 | 211112 | -104.5108 | 40.2997 |  |  | 400 |  |  |  | 80644 | 23
08123 |  | Colorado | Weld | 13288611 | 69128013 | 63582912 | 123-7503 | 123-7503-0 | 123-7503-S | NOBLE ENERGY, INC.- BATTERY #415690235 |  |  | 20 | 2 | 700 |  | 10 | 211112 | -104.6618 | 40.1258 |  |  | 400 |  |  |  | 80642 | 23
08123 |  | Colorado | Weld | 13291311 | 68940513 | 63373512 | 123-5185 | 123-5185-0 | 123-5185-S | ENCANA - GRANT BROS. BATTERY |  |  | 20 | 2.84 | 148 |  | 8.1 | 211112 | -104.9676 | 40.1166 |  |  | 400 |  |  |  | 80504
08123 |  | Colorado | Weld | 13291311 | 68940513 | 92939112 | 123-5185 | 123-5185-0 | 123-5185-S | ENCANA - GRANT BROS. BATTERY | 0.026638 |  | 20 | 2 | 700 |  | 10 | 211112 | -104.9676 | 40.1166 |  |  | 400 |  |  |  | 80504 | 23
08123 |  | Colorado | Weld | 13291411 | 68940613 | 63373612 | 123-5186 | 123-5186-0 | 123-5186-S | ENCANA - REGNIER FARMS B UN #1 | 0.42369 |  | 20 | 2 | 700 |  | 10 | 211112 | -105.0402 | 40.1284 |  |  | 400 |  |  |  | 80504 | 23
08123 |  | Colorado | Weld | 13291511 | 68940713 | 63373712 | 123-5187 | 123-5187-0 | 123-5187-S | KERR-MCGEE 62535-UPRR 22 PAN AM H TRUE#1 |  |  | 20 | 2.84 | 148 |  | 8.1 | 211112 | -104.7326 | 40.2306 |  |  | 400 |  |  |  | 80651 | 99
08123 |  | Colorado | Weld | 13291611 | 68940813 | 63373812 | 123-5188 | 123-5188-0 | 123-5188-S | KERR-MCGEE 61476 |  |  | 20 | 2.84 | 148 |  | 8.1 | 211112 | -104.7752 | 40.2414 |  |  | 400 |  |  |  | 80651
08123 |  | Colorado | Weld | 13291611 | 68940813 | 63373912 | 123-5188 | 123-5188-0 | 123-5188-S | KERR-MCGEE 61476 | 0.024585 |  | 20 | 2 | 700 |  | 10 | 211112 | -104.7752 | 40.2414 |  |  | 400 |  |  |  | 80651 | 23
08123 |  | Colorado | Weld | 13291711 | 68940913 | 63374012 | 123-5189 | 123-5189-0 | 123-5189-S | ENCANA - WANDELL 24&34 BATTERY | 0.095424 |  | 20 | 2 | 700 |  | 10 | 211112 | -104.9402 | 40.144 |  |  | 400 |  |  |  | 80504 | 23
08123 |  | Colorado | Weld | 13291811 | 68941013 | 63374112 | 123-5190 | 123-5190-0 | 123-5190-S | PDC - Booth 11, 12-25 |  |  | 20 | 2.84 | 148 |  | 8.1 | 211112 | -104.6183 | 40.55 |  |  | 400 |  |  |  | 80615
08123 |  | Colorado | Weld | 13291911 | 68941113 | 63374212 | 123-5193 | 123-5193-0 | 123-5193-S | PDC - Erickson 34-4 | 0.13646 |  | 20 | 2 | 700 |  | 10 | 211112 | -104.5529 | 40.5095 |  |  | 400 |  |  |  | 80615 | 23
08123 |  | Colorado | Weld | 13292011 | 68941213 | 63374312 | 123-5194 | 123-5194-0 | 123-5194-S | PDC - Green 22-24 |  |  | 20 | 2.84 | 148 |  | 8.1 | 211112 | -104.6133 | 40.5607 |  |  | 400 |  |  |  | 80615
08123 |  | Colorado | Weld | 13292111 | 68941413 | 63374612 | 123-5198 | 123-5198-0 | 123-5198-S | PDC - State Peterson 24-16 |  |  | 20 | 2.84 | 148 |  | 8.1 | 211112 | -104.4439 | 40.3937 |  |  | 400 |  |  |  | 80624
08123 |  | Colorado | Weld | 13292211 | 68941513 | 63374712 | 123-5199 | 123-5199-0 | 123-5199-S | PDC - Uhrich 33, 34, 44-8 | 0.021999 |  | 20 | 2 | 700 |  | 10 | 211112 | -104.5719 | 40.4951 |  |  | 400 |  |  |  | 80615 | 23
08123 |  | Colorado | Weld | 13292311 | 68941613 | 63374812 | 123-5200 | 123-5200-0 | 123-5200-S | PETROLEUM DEV CORP- WACKER 1 |  |  | 1 | 0.1 | 70 | 0 |  | 211112 | -104.5432 | 40.4155 |  |  | 400 |  |  |  | 80631
08123 |  | Colorado | Weld | 13292411 | 68941713 | 63374912 | 123-5203 | 123-5203-0 | 123-5203-S | PDC - Wells Ranch 43-10 | 0.03969 |  | 20 | 2 | 700 |  | 10 | 211112 | -104.4203 | 40.4119 |  |  | 400 |  |  |  | 80624 | 23
08123 |  | Colorado | Weld | 13292511 | 68941813 | 63375012 | 123-5204 | 123-5204-0 | 123-5204-S | BILL BARRETT - NHF-LAURA 7 |  |  | 20 | 2.84 | 148 |  | 8 | 211112 | -104.458 | 40.3831 |  |  | 400 |  |  |  | 80624
08123 |  | Colorado | Weld | 13292511 | 68941813 | 63375112 | 123-5204 | 123-5204-0 | 123-5204-S | BILL BARRETT - NHF-LAURA 7 |  |  | 20 | 2 | 700 |  | 10 | 211112 | -104.458 | 40.3831 |  |  | 400 |  |  |  | 80624 | 23
08123 |  | Colorado | Weld | 13292611 | 68941913 | 63375212 | 123-5205 | 123-5205-0 | 123-5205-S | BILL BARRETT - NHF-LAURA 1 |  |  | 20 | 2.84 | 148 |  | 8 | 211112 | -104.4626 | 40.383 |  |  | 400 |  |  |  | 80624 | 23
08123 |  | Colorado | Weld | 13292611 | 68941913 | 63375312 | 123-5205 | 123-5205-0 | 123-5205-S | BILL BARRETT - NHF-LAURA 1 |  |  | 20 | 2 | 700 |  | 10 | 211112 | -104.4626 | 40.383 |  |  | 400 |  |  |  | 80624 | 23
08123 |  | Colorado | Weld | 13292711 | 68942013 | 63375412 | 123-5206 | 123-5206-0 | 123-5206-S | BILL BARRETT - NHF-LAURA 2 |  |  | 20 | 2 | 700 |  | 10 | 211112 | -104.4532 | 40.3793 |  |  | 400 |  |  |  | 80624 | 23
08123 |  | Colorado | Weld | 13292811 | 68942113 | 87069712 | 123-5210 | 123-5210-0 | 123-5210-S | PETROLEUM DEV CORP - 1-24 LF RANCH |  |  | 20 | 2 | 700 |  | 10 | 211112 | -104.5066 | 40.2054 |  |  | 400 |  |  |  | 80642 | 23
08123 |  | Colorado | Weld | 13293011 | 68942313 | 63375712 | 123-5213 | 123-5213-0 | 123-5213-S | NOBLE ENERGY - BATTERY #415779789 |  |  | 20 | 2.84 | 148 |  | 8.1 | 211112 | -104.5815 | 40.3357 |  |  | 400 |  |  |  | 80644
08123 |  | Colorado | Weld | 13293111 | 68942413 | 63375812 | 123-5214 | 123-5214-0 | 123-5214-S | NOBLE ENERGY - 415779498 |  |  | 20 | 2.84 | 148 |  | 8 | 211112 | -104.6 | 40.343 |  |  | 400 |  |  |  | 80645
08123 |  | Colorado | Weld | 13293211 | 68942513 | 107279912 | 123-5215 | 123-5215-0 | 123-5215-S | NOBLE ENERGY - 415779544 | 9e-06 |  | 20 | 2 | 700 |  | 10 | 211112 | -104.591 | 40.3286 |  |  | 400 |  |  |  | 80645 | 23
08123 |  | Colorado | Weld | 13293211 | 68942513 | 63375912 | 123-5215 | 123-5215-0 | 123-5215-S | NOBLE ENERGY - 415779544 |  |  | 20 | 2.84 | 148 |  | 8.1 | 211112 | -104.591 | 40.3286 |  |  | 400 |  |  |  | 80645
08123 |  | Colorado | Weld | 13293311 | 68942613 | 63376112 | 123-5216 | 123-5216-0 | 123-5216-S | NOBLE ENERGY - 415779808 |  |  | 20 | 2 | 700 |  | 10 | 211112 | -104.5677 | 40.2888 |  |  | 400 |  |  |  | 80644 | 23
08123 |  | Colorado | Weld | 13293411 | 68942713 | 63376312 | 123-5217 | 123-5217-0 | 123-5217-S | NOBLE ENERGY - 415779924 |  |  | 20 | 2 | 700 |  | 10 | 211112 | -104.6515 | 40.325 |  |  | 400 |  |  |  | 80645 | 23
08123 |  | Colorado | Weld | 13293511 | 68942813 | 63376412 | 123-5218 | 123-5218-0 | 123-5218-S | NOBLE ENERGY - 415779845 |  |  | 20 | 2 | 700 |  | 10 | 211112 | -104.8183 | 40.3061 |  |  | 400 |  |  |  | 80651 | 23
08123 |  | Colorado | Weld | 13293611 | 68942913 | 63376612 | 123-5219 | 123-5219-0 | 123-5219-S | PETROLEUM DEV - ALLES 26-21 |  |  | 20 | 2 | 700 |  | 10 | 211112 | -104.6328 | 40.3757 |  |  | 400 |  |  |  | 80631 | 23
08123 |  | Colorado | Weld | 13293711 | 68943013 | 63376812 | 123-5220 | 123-5220-0 | 123-5220-S | PETROLEUM DEV - EWING 32-31 |  |  | 20 | 2 | 700 |  | 10 | 211112 | -104.6897 | 40.3539 |  |  | 400 |  |  |  | 80645 | 23
08123 |  | Colorado | Weld | 13293811 | 68943113 | 87069812 | 123-5221 | 123-5221-0 | 123-5221-S | NOBLE ENERGY - 415779840 |  |  | 20 | 2 | 700 |  | 10 | 211112 | -104.9335 | 40.3761 |  |  | 400 |  |  |  | 80534 | 23
08123 |  | Colorado | Weld | 13293911 | 68943213 | 63377112 | 123-5222 | 123-5222-0 | 123-5222-S | NOBLE ENERGY - 415779906 | 0.034596 |  | 20 | 2 | 700 |  | 10 | 211112 | -104.6407 | 40.5186 |  |  | 400 |  |  |  | 80615 | 23
08123 |  | Colorado | Weld | 13294011 | 68943313 | 63377312 | 123-5223 | 123-5223-0 | 123-5223-S | NOBLE ENERGY - 415779640 |  |  | 20 | 2 | 700 |  | 10 | 211112 | -104.6188 | 40.4842 |  |  | 400 |  |  |  | 80615 | 23
08123 |  | Colorado | Weld | 13294111 | 68943413 | 63377512 | 123-5224 | 123-5224-0 | 123-5224-S | NOBLE ENERGY - 415779641 |  |  | 20 | 2 | 700 |  | 10 | 211112 | -104.6282 | 40.4879 |  |  | 400 |  |  |  | 80631 | 23
08123 |  | Colorado | Weld | 13294211 | 68943513 | 63377712 | 123-5225 | 123-5225-0 | 123-5225-S | NOBLE ENERGY - 415785851 |  |  | 20 | 2 | 700 |  | 10 | 211112 | -104.7089 | 40.4791 |  |  | 400 |  |  |  | 80631 | 23
08123 |  | Colorado | Weld | 13294311 | 68943613 | 63377912 | 123-5226 | 123-5226-0 | 123-5226-S | NOBLE ENERGY - 415779984 |  |  | 20 | 2 | 700 |  | 10 | 211112 | -104.7996 | 40.479 |  |  | 400 |  |  |  | 80631 | 23
08123 |  | Colorado | Weld | 13294411 | 68943713 | 63378012 | 123-5227 | 123-5227-0 | 123-5227-S | NOBLE ENERGY - 415779644 |  |  | 20 | 2.84 | 148 |  | 8 | 211112 | -104.8245 | 40.4638 |  |  | 400 |  |  |  | 80631
08123 |  | Colorado | Weld | 13294511 | 68943813 | 87069912 | 123-5228 | 123-5228-0 | 123-5228-S | NOBLE ENERGY - 415779554 |  |  | 20 | 2 | 700 |  | 10 | 211112 | -104.8149 | 40.4493 |  |  | 400 |  |  |  | 80631 | 23
08123 |  | Colorado | Weld | 13294611 | 68943913 | 63378212 | 123-5229 | 123-5229-0 | 123-5229-S | NOBLE ENERGY - 415779933 |  |  | 20 | 2 | 700 |  | 10 | 211112 | -104.8724 | 40.4488 |  |  | 400 |  |  |  | 80550 | 23
08123 |  | Colorado | Weld | 13294711 | 68944013 | 63378312 | 123-5230 | 123-5230-0 | 123-5230-S | NOBLE ENERGY - 415779932 |  |  | 20 | 2 | 700 |  | 10 | 211112 | -104.8866 | 40.4488 |  |  | 400 |  |  |  | 80550 | 23
08123 |  | Colorado | Weld | 13294811 | 68944113 | 87070012 | 123-5231 | 123-5231-0 | 123-5231-S | NOBLE ENERGY - 415779935 |  |  | 20 | 2 | 700 |  | 10 | 211112 | -104.8864 | 40.4413 |  |  | 400 |  |  |  | 80550 | 23
08123 |  | Colorado | Weld | 13295011 | 68944413 | 63378712 | 123-5235 | 123-5235-0 | 123-5235-S | KERR-MCGEE 62614 | 0.043872 |  | 20 | 2 | 700 |  | 10 | 211112 | -104.6143 | 40.2597 |  |  | 400 |  |  |  | 80645 | 23
08123 |  | Colorado | Weld | 13295011 | 68944413 | 92939212 | 123-5235 | 123-5235-0 | 123-5235-S | KERR-MCGEE 62614 |  |  | 20 | 2.84 | 148 |  | 8.1 | 211112 | -104.6143 | 40.2597 |  |  | 400 |  |  |  | 80645 | 23
08123 |  | Colorado | Weld | 13295111 | 68944513 | 63378812 | 123-5236 | 123-5236-0 | 123-5236-S | KERR-MCGEE 93590-MILLER #15-29 |  |  | 20 | 2.84 | 148 |  | 8.1 | 211112 | -104.5719 | 40.4516 |  |  | 400 |  |  |  | 80631 | 99
08123 |  | Colorado | Weld | 13295311 | 68944713 | 92939512 | 123-5240 | 123-5240-0 | 123-5240-S | KERR-MCGEE 15005 |  |  | 20 | 2.84 | 148 |  | 8.1 | 211112 | -104.6001 | 40.4549 |  |  | 400 |  |  |  | 80631 | 99
08123 |  | Colorado | Weld | 13295411 | 68944813 | 63379212 | 123-5241 | 123-5241-0 | 123-5241-S | KERR-MCGEE 52001-ANTENNA FED 11-36 | 0.30414 |  | 20 | 2 | 700 |  | 10 | 211112 | -104.7279 | 40.1836 |  |  | 400 |  |  |  | 80621 | 23
08123 |  | Colorado | Weld | 13295511 | 68945013 | 92940212 | 123-5250 | 123-5250-0 | 123-5250-S | KERR-MCGEE 61694 | 0.17741 |  | 20 | 2 | 700 |  | 10 | 211112 | -104.7566 | 40.3098 |  |  | 400 |  |  |  | 80645 | 23
08123 |  | Colorado | Weld | 13295611 | 68945113 | 63379512 | 123-5251 | 123-5251-0 | 123-5251-S | KERR-MCGEE 61806-TUTTLE 31-7 J | 0.22235 |  | 20 | 2 | 700 |  | 10 | 211112 | -104.8179 | 40.2447 |  |  | 400 |  |  |  | 80651 | 23
08123 |  | Colorado | Weld | 13295711 | 68945213 | 63379612 | 123-5253 | 123-5253-0 | 123-5253-S | KERR-MCGEE 62097 | 0.71843 |  | 20 | 2 | 700 |  | 10 | 211112 | -104.8369 | 40.0528 |  |  | 400 |  |  |  | 80621 | 23
08123 |  | Colorado | Weld | 13295811 | 68945313 | 63379812 | 123-5254 | 123-5254-0 | 123-5254-S | KERR-MCGEE 62132-DOUTHIT GLEN S GU #1 |  |  | 20 | 2.84 | 148 |  | 8.1 | 211112 | -104.9726 | 40.1987 |  |  | 400 |  |  |  | 80504 | 99
08123 |  | Colorado | Weld | 13295911 | 103576913 | 107280212 | 123-5255 | 123-5255-0 | 123-5255-S | KERR-MCGEE 62159-FRAZIER JON GU #1 |  |  | 20 | 2.84 | 148 |  | 8.1 | 211112 | -104.7773 | 40.0249 |  |  | 400 |  |  |  | 80621
08123 |  | Colorado | Weld | 13296011 | 68945613 | 92940312 | 123-5256 | 123-5256-0 | 123-5256-S | KERR-MCGEE 62351 |  |  | 20 | 2.84 | 148 |  | 8.1 | 211112 | -104.8465 | 40.2341 |  |  | 400 |  |  |  | 80651 | 99
08123 |  | Colorado | Weld | 13296111 | 68945713 | 63380312 | 123-5257 | 123-5257-0 | 123-5257-S | KERR-MCGEE 62602 | 0.029856 |  | 20 | 2 | 700 |  | 10 | 211112 | -104.7209 | 40.1711 |  |  | 400 |  |  |  | 80621 | 23
08123 |  | Colorado | Weld | 13296311 | 69019413 | 92950012 | 123-6344 | 123-6344-0 | 123-6344-S | KERR-MCGEE 13003 | 0.43766 |  | 20 | 2 | 700 |  | 10 | 211112 | -105.0301 | 40.0783 |  |  | 400 |  |  |  | 80516 | 23
08123 |  | Colorado | Weld | 13296411 | 69019513 | 63462312 | 123-6345 | 123-6345-0 | 123-6345-S | KERR-MCGEE 35002664 |  |  | 20 | 2.84 | 148 |  | 8.1 | 211112 | -104.9397 | 40.2681 |  |  | 400 |  |  |  | 80534 | 99
08123 |  | Colorado | Weld | 13296511 | 69019713 | 63462512 | 123-6346 | 123-6346-0 | 123-6346-S | KERR-MCGEE 61096-FT ST VRAIN #10 | 0.040729 |  | 20 | 2 | 700 |  | 10 | 211112 | -104.8792 | 40.242 |  |  | 400 |  |  |  | 80651 | 23
08123 |  | Colorado | Weld | 13296611 | 69019813 | 63462612 | 123-6347 | 123-6347-0 | 123-6347-S | KERR-MCGEE 61572 | 0.49423 |  | 20 | 2 | 700 |  | 10 | 211112 | -104.987 | 40.137 |  |  | 400 |  |  |  | 80504 | 23
08123 |  | Colorado | Weld | 13296711 | 69019913 | 63462712 | 123-6348 | 123-6348-0 | 123-6348-S | KERR-MCGEE 62276 |  |  | 20 | 2.84 | 148 |  | 8 | 211112 | -104.9682 | 40.0932 |  |  | 400 |  |  |  | 80516
08123 |  | Colorado | Weld | 13296711 | 69019913 | 87083812 | 123-6348 | 123-6348-0 | 123-6348-S | KERR-MCGEE 62276 | 0.67281 |  | 20 | 2 | 700 |  | 10 | 211112 | -104.9682 | 40.0932 |  |  | 400 |  |  |  | 80516 | 23
08123 |  | Colorado | Weld | 13296911 | 69020413 | 107287912 | 123-6351 | 123-6351-0 | 123-6351-S | NOBLE ENERGY - BATTERY #415779931 |  |  | 20 | 2 | 700 |  | 10 | 211112 | -104.7851 | 40.2916 |  |  | 400 |  |  |  | 80645 | 23
08123 |  | Colorado | Weld | 13297011 | 69020513 | 63463312 | 123-6352 | 123-6352-0 | 123-6352-S | NOBLE ENERGY - 415779913 |  |  | 20 | 2 | 700 |  | 10 | 211112 | -104.5056 | 40.4916 |  |  | 400 |  |  |  | 80624 | 23
08123 |  | Colorado | Weld | 13297111 | 69020613 | 63463412 | 123-6353 | 123-6353-0 | 123-6353-S | NOBLE ENERGY - 415779917 |  |  | 20 | 2 | 700 |  | 10 | 211112 | -104.8094 | 40.504 |  |  | 400 |  |  |  | 80631 | 23
08123 |  | Colorado | Weld | 13297211 | 69020713 | 63463512 | 123-6355 | 123-6355-0 | 123-6355-S | GREAT WESTERN OIL & GAS CO - PAD 7 |  |  | 20 | 2 | 700 |  | 10 | 211112 | -104.873 | 40.4596 |  |  | 400 |  |  |  | 80550 | 23
08123 |  | Colorado | Weld | 13297311 | 69020813 | 63463612 | 123-6356 | 123-6356-0 | 123-6356-S | BONANZA CREEK - PRONGHORN 23-7 |  |  | 20 | 2 | 700 |  | 10 | 211112 | -104.2551 | 40.4139 |  |  | 400 |  |  |  | 80611 | 23
08123 |  | Colorado | Weld | 13297411 | 69020913 | 63463712 | 123-6357 | 123-6357-0 | 123-6357-S | BONANZA CREEK PRONGHORN 34-22 | 0.038018 |  | 20 | 2 | 700 |  | 10 | 211112 | -104.1928 | 40.3809 |  |  | 400 |  |  |  | 80611 | 23
08123 |  | Colorado | Weld | 13297511 | 69021013 | 87084012 | 123-6358 | 123-6358-0 | 123-6358-S | BONANZA CREEK - STATE PRONGHORN 11-16 |  |  | 20 | 2 | 700 |  | 10 | 211112 | -104.2214 | 40.4066 |  |  | 400 |  |  |  | 80611 | 23
08123 |  | Colorado | Weld | 13297611 | 69021113 | 63463912 | 123-6359 | 123-6359-0 | 123-6359-S | BONANZA CREEK - PRONGHORN 31-4 |  |  | 20 | 2 | 700 |  | 10 | 211112 | -104.2118 | 40.4358 |  |  | 400 |  |  |  | 80611 | 23
08123 |  | Colorado | Weld | 13297711 | 69021213 | 63464012 | 123-6360 | 123-6360-0 | 123-6360-S | BONANZA CREEK - PRONGHORN 14-8 |  |  | 20 | 2 | 700 |  | 10 | 211112 | -104.2404 | 40.4103 |  |  | 400 |  |  |  | 80611 | 23
08123 |  | Colorado | Weld | 13297811 | 69021313 | 63464112 | 123-6361 | 123-6361-0 | 123-6361-S | BONANZA CREEK - PRONGHORN 11-12 & 22-12 |  |  | 20 | 2 | 700 |  | 10 | 211112 | -104.1635 | 40.4213 |  |  | 400 |  |  |  | 80611 | 23
08123 |  | Colorado | Weld | 13297911 | 69021413 | 63464212 | 123-6362 | 123-6362-0 | 123-6362-S | BONANZA CREEK - PRONGHORN 31-15 |  |  | 20 | 2 | 700 |  | 10 | 211112 | -104.1923 | 40.4066 |  |  | 400 |  |  |  | 80611 | 23
08123 |  | Colorado | Weld | 13298011 | 69021513 | 87084112 | 123-6363 | 123-6363-0 | 123-6363-S | BONANZA CREEK - PRONGHORN 41-6 |  |  | 20 | 2 | 700 |  | 10 | 211112 | -104.2598 | 40.4356 |  |  | 400 |  |  |  | 80611 | 23
08123 |  | Colorado | Weld | 13298111 | 69021613 | 63464412 | 123-6364 | 123-6364-0 | 123-6364-S | BONANZA CREEK PFEIFFER 10-26 |  |  | 20 | 2 | 700 |  | 10 | 211112 | -104.515 | 40.4556 |  |  | 400 |  |  |  | 80624 | 23
08123 |  | Colorado | Weld | 13298211 | 69021713 | 63464512 | 123-6365 | 123-6365-0 | 123-6365-S | BONANZA CREEK KOHLER 1-21 |  |  | 20 | 2 | 700 |  | 10 | 211112 | -104.5479 | 40.3901 |  |  | 400 |  |  |  | 80644 | 23
08123 |  | Colorado | Weld | 13298311 | 69021813 | 87084212 | 123-6366 | 123-6366-0 | 123-6366-S | BONANZA CREEK - PRONGHORN 31-21 |  |  | 20 | 2 | 700 |  | 10 | 211112 | -104.2117 | 40.3919 |  |  | 400 |  |  |  | 80611 | 23
08123 |  | Colorado | Weld | 13298411 | 69021913 | 63464712 | 123-6369 | 123-6369-0 | 123-6369-S | ENCANA (WEST)- ARISTOCRAT 2-4-3X | 0.026638 |  | 20 | 2 | 700 |  | 10 | 211112 | -104.6471 | 40.2524 |  |  | 400 |  |  |  | 80645 | 23
08123 |  | Colorado | Weld | 13298511 | 69022013 | 63464812 | 123-6370 | 123-6370-0 | 123-6370-S | ENCANA - COAL CREEK C1 | 0.28222 |  | 20 | 2 | 700 |  | 10 | 211112 | -105.0431 | 40.0405 |  |  | 400 |  |  |  | 80516 | 23
08123 |  | Colorado | Weld | 13298611 | 69022113 | 92950612 | 123-6371 | 123-6371-0 | 123-6371-S | ENCANA - DINNER 8-6-14 | 0.035914 |  | 20 | 2 | 700 |  | 10 | 211112 | -104.7373 | 40.3065 |  |  | 400 |  |  |  | 80645 | 23
08123 |  | Colorado | Weld | 13298711 | 69022213 | 92950712 | 123-6372 | 123-6372-0 | 123-6372-S | ENCANA - DUCKWORTH 43-16 | 0.092636 |  | 20 | 2 | 700 |  | 10 | 211112 | -105.0012 | 40.1367 |  |  | 400 |  |  |  | 80504 | 23
08123 |  | Colorado | Weld | 13298811 | 69022313 | 63465112 | 123-6373 | 123-6373-0 | 123-6373-S | BLUE CHIP OIL Sloan #2 |  |  | 20 | 2.84 | 148 |  | 8.1 | 211112 | -104.8348 | 40.4599 |  |  | 400 |  |  |  | 80631
08123 |  | Colorado | Weld | 13299011 | 69022513 | 63465312 | 123-6377 | 123-6377-0 | 123-6377-S | NOBLE ENERGY, INC. BATTERY # 11719900 | 0.11877 |  | 20 | 2 | 700 |  | 10 | 211112 | -104.4867 | 40.4702 |  |  | 400 |  |  |  | 80624 | 23
08123 |  | Colorado | Weld | 13299111 | 69022713 | 63465512 | 123-6379 | 123-6379-0 | 123-6379-S | NOBLE ENERGY INC BATTERY #11717400 | 0.027939 |  | 20 | 2 | 700 |  | 10 | 211112 | -104.5856 | 40.5567 |  |  | 400 |  |  |  | 80615 | 23
08123 |  | Colorado | Weld | 13299311 | 69022913 | 63465712 | 123-6381 | 123-6381-0 | 123-6381-S | NOBLE ENERGY, INC. - BATT #11716600 | 0.067881 |  | 20 | 2 | 700 |  | 10 | 211112 | -104.8248 | 40.5254 |  |  | 400 |  |  |  | 80615 | 23
08123 |  | Colorado | Weld | 13299511 | 69023213 | 63466112 | 123-6395 | 123-6395-0 | 123-6395-S | NOBLE ENERGY INC. BATTERY #11618200 | 0.12967 |  | 20 | 2 | 700 |  | 10 | 211112 | -104.6572 | 40.1114 |  |  | 400 |  |  |  | 80642 | 23
08123 |  | Colorado | Weld | 13299611 | 69023313 | 63466212 | 123-6411 | 123-6411-0 | 123-6411-S | NOBLE ENERGY, INC. BATTERY #116181 | 0.11965 |  | 20 | 2 | 700 |  | 10 | 211112 | -104.7421 | 40.0965 |  |  | 400 |  |  |  | 80621 | 23
08123 |  | Colorado | Weld | 13299711 | 69023413 | 63466312 | 123-6412 | 123-6412-0 | 123-6412-S | NOBLE ENERGY INC. BATTERY #11608900 |  |  | 20 | 2.84 | 148 |  | 8 | 211112 | -104.7751 | 40.0639 |  |  | 400 |  |  |  | 80621
08123 |  | Colorado | Weld | 13299711 | 69023413 | 87084812 | 123-6412 | 123-6412-0 | 123-6412-S | NOBLE ENERGY INC. BATTERY #11608900 |  |  | 20 | 2 | 700 |  | 10 | 211112 | -104.7751 | 40.0639 |  |  | 400 |  |  |  | 80621 | 23
08123 |  | Colorado | Weld | 13299911 | 69023613 | 63466512 | 123-6417 | 123-6417-0 | 123-6417-S | NOBLE ENERGY INC. BATTERY #10005200 |  |  | 20 | 2.84 | 148 |  | 8.1 | 211112 | -104.5013 | 40.3431 |  |  | 400 |  |  |  | 80644
08123 |  | Colorado | Weld | 13300311 | 69024013 | 63466912 | 123-6424 | 123-6424-0 | 123-6424-S | NOBLE ENERGY INC. BATTERY #10044700 |  |  | 20 | 2.84 | 148 |  | 8.1 | 211112 | -104.7308 | 40.5087 |  |  | 400 |  |  |  | 80615
08123 |  | Colorado | Weld | 13300311 | 69024013 | 87084912 | 123-6424 | 123-6424-0 | 123-6424-S | NOBLE ENERGY INC. BATTERY #10044700 | 0.13144 |  | 20 | 2 | 700 |  | 10 | 211112 | -104.7308 | 40.5087 |  |  | 400 |  |  |  | 80615 | 23
08123 |  | Colorado | Weld | 13300711 | 69024413 | 63467512 | 123-6429 | 123-6429-0 | 123-6429-S | NOBLE ENERGY - BATTERY #11361000 |  |  | 20 | 2.84 | 148 |  | 8.1 | 211112 | -104.6538 | 40.0834 |  |  | 400 |  |  |  | 80621
08123 |  | Colorado | Weld | 13300811 | 69024513 | 63467612 | 123-6431 | 123-6431-0 | 123-6431-S | NOBLE ENERGY INC. BATTERY #11611800 |  |  | 20 | 2.84 | 148 |  | 8.1 | 211112 | -104.7374 | 40.0312 |  |  | 400 |  |  |  | 80621
08123 |  | Colorado | Weld | 13300911 | 69074813 | 92958712 | 123-6991 | 123-6991-0 | 123-6991-S | PETROLEUM DEV CORP. - CHRISTENSEN 8-19 |  |  | 20 | 2 | 700 |  | 10 | 211112 | -104.4722 | 40.3867 |  |  | 400 |  |  |  | 80644 | 23
08123 |  | Colorado | Weld | 13301011 | 69074913 | 63522312 | 123-6992 | 123-6992-0 | 123-6992-S | PETROLEUM DEV CORP-BROWN MCCARTHY 30-43 |  |  | 20 | 2 | 700 |  | 10 | 211112 | -104.9304 | 40.2826 |  |  | 400 |  |  |  | 80534 | 23
08123 |  | Colorado | Weld | 13301111 | 69075013 | 63522412 | 123-6993 | 123-6993-0 | 123-6993-S | PETROLEUM DEV CORP - B & B 10-31 |  |  | 20 | 2 | 700 |  | 10 | 211112 | -104.8769 | 40.4197 |  |  | 400 |  |  |  | 80550 | 23
08123 |  | Colorado | Weld | 13301211 | 69075113 | 63522512 | 123-6994 | 123-6994-0 | 123-6994-S | PETROLEUM DEV CORP. - AR 18-44 |  |  | 20 | 2 | 700 |  | 10 | 211112 | -104.9255 | 40.3077 |  |  | 400 |  |  |  | 80534 | 23
08123 |  | Colorado | Weld | 13301311 | 69075213 | 63522612 | 123-6995 | 123-6995-0 | 123-6995-S | PETROLEUM DEV CORP -EXCO - WATKINS 12-34 |  |  | 20 | 2 | 700 |  | 10 | 211112 | -104.4967 | 40.3214 |  |  | 400 |  |  |  | 80644 | 23
08123 |  | Colorado | Weld | 13301411 | 69075313 | 63522712 | 123-6996 | 123-6996-0 | 123-6996-S | PETROLEUM DEV CORP - CHESNUT 22-23 |  |  | 20 | 2 | 700 |  | 10 | 211112 | -104.5383 | 40.3829 |  |  | 400 |  |  |  | 80644 | 23
08123 |  | Colorado | Weld | 13301511 | 69075413 | 63522812 | 123-6997 | 123-6997-0 | 123-6997-S | GREAT WESTERN - CORNISH 11-17 BATTERY |  |  | 20 | 2 | 700 |  | 10 | 211112 | -104.4679 | 40.4919 |  |  | 400 |  |  |  | 80624 | 23
08123 |  | Colorado | Weld | 13301611 | 69075513 | 63522912 | 123-6998 | 123-6998-0 | 123-6998-S | GREAT WESTERN OIL & GAS DILKA 6-11&6-12 |  |  | 20 | 2 | 700 |  | 10 | 211112 | -104.4868 | 40.5208 |  |  | 400 |  |  |  | 80624 | 23
08123 |  | Colorado | Weld | 13301711 | 69075613 | 63523012 | 123-6999 | 123-6999-0 | 123-6999-S | GREAT WESTERN - CACHE BATTERY |  |  | 20 | 2 | 700 |  | 10 | 211112 | -104.4631 | 40.4992 |  |  | 400 |  |  |  | 80624 | 23
08123 |  | Colorado | Weld | 13301911 | 69076013 | 63523412 | 123-7004 | 123-7004-0 | 123-7004-S | KERR-MCGEE 62058 | 0.056798 |  | 20 | 2 | 700 |  | 10 | 211112 | -104.7462 | 40.2228 |  |  | 400 |  |  |  | 80651 | 23
08123 |  | Colorado | Weld | 13302011 | 69076113 | 63523612 | 123-7008 | 123-7008-0 | 123-7008-S | BILL BARRETT - ROTHE 1 | 0.057406 |  | 20 | 2 | 700 |  | 10 | 211112 | -104.4814 | 40.3542 |  |  | 400 |  |  |  | 80644 | 23
08123 |  | Colorado | Weld | 13302111 | 69076213 | 63523712 | 123-7009 | 123-7009-0 | 123-7009-S | MINERAL RESOURCES, INC - VETTING NO. 1 |  |  | 1 | 0.1 | 70 | 0 |  | 211112 | -104.6343 | 40.3888 |  |  | 400 |  |  |  | 80631 | 23
08123 |  | Colorado | Weld | 13302211 | 69076313 | 63523812 | 123-7010 | 123-7010-0 | 123-7010-S | PDC - Nelson 23-34 & 34K | 0.071929 |  | 20 | 2 | 700 |  | 10 | 211112 | -104.8815 | 40.3543 |  |  | 400 |  |  |  | 80543 | 23
08123 |  | Colorado | Weld | 13302311 | 69076513 | 92959112 | 123-7012 | 123-7012-0 | 123-7012-S | PDC - Booth 11, 12, 21, 22-31 U & 31A U | 0.13124 |  | 20 | 2 | 700 |  | 10 | 211112 | -104.4875 | 40.2743 |  |  | 400 |  |  |  | 80644 | 23
08123 |  | Colorado | Weld | 13302411 | 69076713 | 107292412 | 123-7013 | 123-7013-0 | 123-7013-S | PDC Booth 33, 34, 43, 44-31 U & 31D U | 0.087516 |  | 20 | 2 | 700 |  | 10 | 211112 | -104.4767 | 40.3541 |  |  | 400 |  |  |  | 80644 | 23
08123 |  | Colorado | Weld | 13302511 | 69076813 | 92959312 | 123-7014 | 123-7014-0 | 123-7014-S | PDC - Brown 20-2, 22-20 | 0.04742 |  | 20 | 2 | 700 |  | 10 | 211112 | -104.9209 | 40.3004 |  |  | 400 |  |  |  | 80534 | 23
08123 |  | Colorado | Weld | 13302611 | 69076913 | 92959412 | 123-7015 | 123-7015-0 | 123-7015-S | PDC - Butterball B4, 13, 14, 23, 24-1. | 0.12206 |  | 20 | 2 | 700 |  | 10 | 211112 | -104.6007 | 40.2053 |  |  | 400 |  |  |  | 80645 | 23
08123 |  | Colorado | Weld | 13302711 | 69077013 | 63524712 | 123-7016 | 123-7016-0 | 123-7016-S | PETROLEUM DEV - BUTTERBALL 23, 24-19 |  |  | 20 | 2 | 700 |  | 10 | 211112 | -104.5963 | 40.2089 |  |  | 400 |  |  |  | 80645 | 23
08123 |  | Colorado | Weld | 13302811 | 69077113 | 92959512 | 123-7017 | 123-7017-0 | 123-7017-S | PDC - Carmichael 33, 43-26 | 0.082295 |  | 20 | 2 | 700 |  | 10 | 211112 | -104.4011 | 40.5428 |  |  | 400 |  |  |  | 80611 | 23
08123 |  | Colorado | Weld | 13302911 | 69077213 | 63524912 | 123-7018 | 123-7018-0 | 123-7018-S | PDC - Fields 11-34/ Fields Nelson 34-. | 0.033912 |  | 20 | 2 | 700 |  | 10 | 211112 | -104.8861 | 40.3616 |  |  | 400 |  |  |  | 80543 | 23
08123 |  | Colorado | Weld | 13303011 | 69077313 | 63525112 | 123-7019 | 123-7019-0 | 123-7019-S | PDC - Guttersen 13, 14, 23, 24-29U, 2. | 0.14371 |  | 20 | 2 | 700 |  | 10 | 211112 | -104.464 | 40.2815 |  |  | 400 |  |  |  | 80644 | 23
08123 |  | Colorado | Weld | 13303111 | 69077413 | 92959612 | 123-7020 | 123-7020-0 | 123-7020-S | PDC - Guttersen 23, 24-6 | 0.15699 |  | 20 | 2 | 700 |  | 10 | 211112 | -104.483 | 40.2525 |  |  | 400 |  |  |  | 80644 | 23
08123 |  | Colorado | Weld | 13303211 | 69077513 | 92959712 | 123-7021 | 123-7021-0 | 123-7021-S | PDC - Guttersen 33, 34, 43, 44-6 & 6D | 0.14832 |  | 20 | 2 | 700 |  | 10 | 211112 | -104.4782 | 40.2525 |  |  | 400 |  |  |  | 80644 | 23
08123 |  | Colorado | Weld | 13303411 | 69077813 | 63525712 | 123-7023 | 123-7023-0 | 123-7023-S | PETROLEUM DEV - HEINRICY 11, 12-7U |  |  | 20 | 2 | 700 |  | 10 | 211112 | -104.9421 | 40.4196 |  |  | 400 |  |  |  | 80550 | 23
08123 |  | Colorado | Weld | 13303611 | 69078013 | 63525912 | 123-7025 | 123-7025-0 | 123-7025-S | PDC - Heyde 1, 31, 32, 41, 42-26 |  |  | 20 | 2 | 700 |  | 10 | 211112 | -104.5161 | 40.2019 |  |  | 400 |  |  |  | 80643 | 23
08123 |  | Colorado | Weld | 13303711 | 69078113 | 63526112 | 123-7026 | 123-7026-0 | 123-7026-S | PETROLEUM DEV - HUNGENBERG 13-16, 14-16 |  |  | 20 | 2 | 700 |  | 10 | 211112 | -104.6759 | 40.4841 |  |  | 400 |  |  |  | 80631 | 23
08123 |  | Colorado | Weld | 13303811 | 69078213 | 63526212 | 123-7027 | 123-7027-0 | 123-7027-S | PETROLEUM DEV Kinzer 13-28 |  |  | 20 | 2.84 | 148 |  | 8.1 | 211112 | -104.9051 | 40.3688 |  |  | 400 |  |  |  | 80543
08123 |  | Colorado | Weld | 13304011 | 69078513 | 92960012 | 123-7029 | 123-7029-0 | 123-7029-S | PDC - Lapp 33-12, Schrant 34-12 | 0.04737 |  | 20 | 2 | 700 |  | 10 | 211112 | -104.4959 | 40.499 |  |  | 400 |  |  |  | 80624 | 23
08123 |  | Colorado | Weld | 13304111 | 69078613 | 92960112 | 123-7030 | 123-7030-0 | 123-7030-S | PDC - Morgante 44-29U | 0.038144 |  | 20 | 2 | 700 |  | 10 | 211112 | -104.453 | 40.365 |  |  | 400 |  |  |  | 80644 | 23
08123 |  | Colorado | Weld | 13304211 | 69078713 | 63526712 | 123-7031 | 123-7031-0 | 123-7031-S | PDC - Nelson 11, 21-33 | 0.051121 |  | 20 | 2 | 700 |  | 10 | 211112 | -104.9003 | 40.3616 |  |  | 400 |  |  |  | 80543 | 23
08123 |  | Colorado | Weld | 13304311 | 69078813 | 92960212 | 123-7032 | 123-7032-0 | 123-7032-S | PDC - Nelson 13, 14, 24-34/ P Nelson 34. | 0.065973 |  | 20 | 2 | 700 |  | 10 | 211112 | -104.8862 | 40.3543 |  |  | 400 |  |  |  | 80543 | 23
08123 |  | Colorado | Weld | 13304411 | 69078913 | 92960312 | 123-7034 | 123-7034-0 | 123-7034-S | PDC - Shultz 13, 22, 23-30; 30-32/ Ny. | 0.24179 |  | 20 | 2 | 700 |  | 10 | 211112 | -104.9396 | 40.29 |  |  | 400 |  |  |  | 80534 | 23
08123 |  | Colorado | Weld | 13304511 | 69079013 | 63527112 | 123-7035 | 123-7035-0 | 123-7035-S | PDC - Rotharmel 1, 22-33, 33A | 0.21186 |  | 20 | 2 | 700 |  | 10 | 211112 | -104.7863 | 40.533 |  |  | 400 |  |  |  | 80615 | 23
08123 |  | Colorado | Weld | 13304711 | 69079313 | 63527612 | 123-7038 | 123-7038-0 | 123-7038-S | PETROLEUM DEV - SATER 13, 14, 23, 24-19U |  |  | 20 | 2 | 700 |  | 10 | 211112 | -104.4875 | 40.2923 |  |  | 400 |  |  |  | 80644 | 23
08123 |  | Colorado | Weld | 13305011 | 69079813 | 92961112 | 123-7041 | 123-7041-0 | 123-7041-S | PDC - Sorensson 33-6, 6D/ Ucli 6-1,2 | 0.083968 |  | 20 | 2 | 700 |  | 10 | 211112 | -104.9303 | 40.2498 |  |  | 400 |  |  |  | 80651 | 23
08123 |  | Colorado | Weld | 13305111 | 69079913 | 107292512 | 123-7042 | 123-7042-0 | 123-7042-S | PDC Tracy 31, 32, 41, 42-23 | 0.11208 |  | 20 | 2 | 700 |  | 10 | 211112 | -104.7377 | 40.5664 |  |  | 400 |  |  |  | 80610 | 23
08123 |  | Colorado | Weld | 13305211 | 69080113 | 63528412 | 123-7043 | 123-7043-0 | 123-7043-S | PETROLEUM DEV - TRACY 41, 42-23 |  |  | 20 | 2 | 700 |  | 10 | 211112 | -104.7377 | 40.5664 |  |  | 400 |  |  |  | 80610 | 23
08123 |  | Colorado | Weld | 13305311 | 69080213 | 107292612 | 123-7044 | 123-7044-0 | 123-7044-S | PDC Viefhaus 43-29U | 0.042301 |  | 20 | 2 | 700 |  | 10 | 211112 | -104.4531 | 40.3686 |  |  | 400 |  |  |  | 80644 | 23
08123 |  | Colorado | Weld | 13308411 | 68945813 | 63380412 | 123-5259 | 123-5259-0 | 123-5259-S | KERR-MCGEE 62725 | 0.30807 |  | 20 | 2 | 700 |  | 10 | 211112 | -104.6663 | 40.1872 |  |  | 400 |  |  |  | 80642 | 23
08123 |  | Colorado | Weld | 13308511 | 68945913 | 63380612 | 123-5260 | 123-5260-0 | 123-5260-S | KERR-MCGEE 65504 |  |  | 20 | 2.84 | 148 |  | 8.1 | 211112 | -104.8038 | 40.2339 |  |  | 400 |  |  |  | 80651
08123 |  | Colorado | Weld | 13308611 | 68946013 | 92940412 | 123-5261 | 123-5261-0 | 123-5261-S | KERR-MCGEE 710011604871019 | 0.1067 |  | 20 | 2 | 700 |  | 10 | 211112 | -104.8464 | 40.2594 |  |  | 400 |  |  |  | 80651 | 23
08123 |  | Colorado | Weld | 13308711 | 68946113 | 63380812 | 123-5265 | 123-5265-0 | 123-5265-S | KERR-MCGEE 95524-CROISSANT 2 |  |  | 20 | 2.84 | 148 |  | 8.1 | 211112 | -104.9145 | 40.3797 |  |  | 400 |  |  |  | 80534
08123 |  | Colorado | Weld | 13308811 | 68946213 | 63380912 | 123-5267 | 123-5267-0 | 123-5267-S | KERR-MCGEE 95609-GRAY 10-6/NORRIS 41-6 | 0.043974 |  | 20 | 2 | 700 |  | 10 | 211112 | -104.5869 | 40.1726 |  |  | 400 |  |  |  | 80642 | 23
08123 |  | Colorado | Weld | 13308911 | 68946313 | 63381112 | 123-5268 | 123-5268-0 | 123-5268-S | ENCANA - COSSLETT B-1X |  |  | 20 | 2.84 | 148 |  | 8.1 | 211112 | -104.9829 | 40.0385 |  |  | 400 |  |  |  | 80516
08123 |  | Colorado | Weld | 13309011 | 68946413 | 63381212 | 123-5269 | 123-5269-0 | 123-5269-S | ENCANA - SULLIVAN #1 |  |  | 20 | 2.84 | 148 |  | 8.1 | 211112 | -104.9632 | 40.1076 |  |  | 400 |  |  |  | 80504
08123 |  | Colorado | Weld | 13309111 | 68946513 | 63381312 | 123-5270 | 123-5270-0 | 123-5270-S | ENCANA - BEARDEN |  |  | 20 | 2.84 | 148 |  | 8.1 | 211112 | -105.0493 | 40.077 |  |  | 400 |  |  |  | 80516
08123 |  | Colorado | Weld | 13309411 | 68946813 | 63381712 | 123-5274 | 123-5274-0 | 123-5274-S | NOBLE ENERGY INC. BATTERY #10013400 | 0.11197 |  | 20 | 2 | 700 |  | 10 | 211112 | -104.5578 | 40.3357 |  |  | 400 |  |  |  | 80644 | 23
08123 |  | Colorado | Weld | 13309511 | 68946913 | 87070412 | 123-5275 | 123-5275-0 | 123-5275-S | NOBLE ENERGY INC. BATTERY #10015500 | 0.015993 |  | 20 | 2 | 700 |  | 10 | 211112 | -104.5436 | 40.3393 |  |  | 400 |  |  |  | 80644 | 23
08123 |  | Colorado | Weld | 13309711 | 68947113 | 107280312 | 123-5279 | 123-5279-0 | 123-5279-S | NOBLE ENERGY - BATTERY #10033200 |  |  | 20 | 2 | 700 |  | 10 | 211112 | -105.0061 | 40.0167 |  |  | 400 |  |  |  | 80516 | 23
08123 |  | Colorado | Weld | 13309811 | 68947213 | 63382112 | 123-5280 | 123-5280-0 | 123-5280-S | NOBLE ENERGY INC. BATTERY #10035400 | 0.10635 |  | 20 | 2 | 700 |  | 10 | 211112 | -104.5813 | 40.3468 |  |  | 400 |  |  |  | 80644 | 23
08123 |  | Colorado | Weld | 13309911 | 68947413 | 63382312 | 123-5288 | 123-5288-0 | 123-5288-S | NOBLE ENERGY - BATT #10047500 |  |  | 20 | 2 | 700 |  | 10 | 211112 | -104.5487 | 40.296 |  |  | 400 |  |  |  | 80644 | 23
08123 |  | Colorado | Weld | 13310011 | 68947513 | 63382412 | 123-5291 | 123-5291-0 | 123-5291-S | NOBLE ENERGY INC. BATTERY #10052300 |  |  | 20 | 2.84 | 148 |  | 8.1 | 211112 | -104.6659 | 40.2997 |  |  | 400 |  |  |  | 80645
08123 |  | Colorado | Weld | 13310111 | 68947613 | 63382512 | 123-5293 | 123-5293-0 | 123-5293-S | NOBLE ENERGY INC. BATTERY #10074300 |  |  | 20 | 2.84 | 148 |  | 8.1 | 211112 | -104.728 | 40.3648 |  |  | 400 |  |  |  | 80620
08123 |  | Colorado | Weld | 13310211 | 68947713 | 63382612 | 123-5296 | 123-5296-0 | 123-5296-S | NOBLE ENERGY - BATTERY #10087200 |  |  | 20 | 2.84 | 148 |  | 8.1 | 211112 | -104.7423 | 40.4609 |  |  | 400 |  |  |  | 80631
08123 |  | Colorado | Weld | 13310411 | 68947913 | 63382912 | 123-5300 | 123-5300-0 | 123-5300-S | NOBLE ENERGY INC. BATTERY #10089000 |  |  | 20 | 2.84 | 148 |  | 8.1 | 211112 | -104.7471 | 40.4645 |  |  | 400 |  |  |  | 80631
08123 |  | Colorado | Weld | 13310511 | 68948013 | 63383012 | 123-5302 | 123-5302-0 | 123-5302-S | NOBLE ENERGY - BATTERY #10089800 |  |  | 20 | 2.84 | 148 |  | 8.1 | 211112 | -104.771 | 40.4539 |  |  | 400 |  |  |  | 80631
08123 |  | Colorado | Weld | 13310811 | 68948313 | 63383312 | 123-5308 | 123-5308-0 | 123-5308-S | NOBLE ENERGY INC. BATTERY #10093100 |  |  | 20 | 2.84 | 148 |  | 8.1 | 211112 | -104.7661 | 40.4719 |  |  | 400 |  |  |  | 80631
08123 |  | Colorado | Weld | 13310911 | 68948413 | 63383412 | 123-5309 | 123-5309-0 | 123-5309-S | NOBLE ENERGY, INC. - BATTERY #10106300 | 0.007706 |  | 20 | 2 | 700 |  | 10 | 211112 | -104.7572 | 40.4425 |  |  | 400 |  |  |  | 80631 | 23
08123 |  | Colorado | Weld | 13311011 | 68948513 | 63383512 | 123-5311 | 123-5311-0 | 123-5311-S | NOBLE ENERGY INC. BATTERY #10109600 |  |  | 20 | 2.84 | 148 |  | 8.1 | 211112 | -104.5014 | 40.3323 |  |  | 400 |  |  |  | 80644 | 110
08123 |  | Colorado | Weld | 13311211 | 68948713 | 63383712 | 123-5315 | 123-5315-0 | 123-5315-S | NOBLE ENERGY - BATTERY #10118700 |  |  | 20 | 2.84 | 148 |  | 8.1 | 211112 | -104.7019 | 40.0985 |  |  | 400 |  |  |  | 80621
08123 |  | Colorado | Weld | 13311311 | 68948813 | 63383812 | 123-5316 | 123-5316-0 | 123-5316-S | NOBLE ENERGY INC. BATTERY #10119000 |  |  | 20 | 2.84 | 148 |  | 8.1 | 211112 | -105.0008 | 40.2059 |  |  | 400 |  |  |  | 80504
08123 |  | Colorado | Weld | 13311611 | 68949113 | 63384112 | 123-5327 | 123-5327-0 | 123-5327-S | NOBLE ENERGY - BATTERY #10137300 | 0.077708 |  | 20 | 2 | 700 |  | 10 | 211112 | -104.671 | 40.1763 |  |  | 400 |  |  |  | 80642 | 23
08123 |  | Colorado | Weld | 13311911 | 68949413 | 63384412 | 123-5337 | 123-5337-0 | 123-5337-S | NOBLE ENERGY - BATTERY #11304100 | 0.074236 |  | 20 | 2 | 700 |  | 10 | 211112 | -104.5721 | 40.2959 |  |  | 400 |  |  |  | 80644 | 23
08123 |  | Colorado | Weld | 13312011 | 68949513 | 63384512 | 123-5340 | 123-5340-0 | 123-5340-S | NOBLE ENERGY INC. BATTERY #11310700 |  |  | 20 | 2.84 | 148 |  | 8.1 | 211112 | -104.7681 | 40.1654 |  |  | 400 |  |  |  | 80621
08123 |  | Colorado | Weld | 13312111 | 68949613 | 63384612 | 123-5342 | 123-5342-0 | 123-5342-S | NOBLE ENERGY INC. BATTERY #11313100 |  |  | 20 | 2.84 | 148 |  | 8.1 | 211112 | -104.938 | 40.1641 |  |  | 400 |  |  |  | 80504
08123 |  | Colorado | Weld | 13312311 | 68949913 | 63385012 | 123-5351 | 123-5351-0 | 123-5351-S | NOBLE ENERGY - BATTERY #11332800 |  |  | 20 | 2.84 | 148 |  | 8.1 | 211112 | -104.5103 | 40.4009 |  |  | 400 |  |  |  | 80644
08123 |  | Colorado | Weld | 13312411 | 68950013 | 63385112 | 123-5352 | 123-5352-0 | 123-5352-S | NOBLE ENERGY INC. BATTERY #11336800 |  |  | 20 | 2.84 | 148 |  | 8.1 | 211112 | -104.6139 | 40.3828 |  |  | 400 |  |  |  | 80631
08123 |  | Colorado | Weld | 13312511 | 68950113 | 63385212 | 123-5354 | 123-5354-0 | 123-5354-S | NOBLE ENERGY INC. BATTERY #11339800 |  |  | 20 | 2.84 | 148 |  | 8.1 | 211112 | -104.496 | 40.4556 |  |  | 400 |  |  |  | 80624
08123 |  | Colorado | Weld | 13312511 | 68950113 | 63385312 | 123-5354 | 123-5354-0 | 123-5354-S | NOBLE ENERGY INC. BATTERY #11339800 | 0.1344 |  | 20 | 2 | 700 |  | 10 | 211112 | -104.496 | 40.4556 |  |  | 400 |  |  |  | 80624 | 23
08123 |  | Colorado | Weld | 13312611 | 68950213 | 63385412 | 123-5358 | 123-5358-0 | 123-5358-S | NOBLE ENERGY - BATTERY #11362900 |  |  | 20 | 2.84 | 148 |  | 8.1 | 211112 | -104.5814 | 40.3395 |  |  | 400 |  |  |  | 80644
08123 |  | Colorado | Weld | 13312711 | 68950313 | 63385512 | 123-5359 | 123-5359-0 | 123-5359-S | NOBLE ENERGY INC. BATTERY #11363700 |  |  | 20 | 2.84 | 148 |  | 8.1 | 211112 | -104.6855 | 40.1294 |  |  | 400 |  |  |  | 80621
08123 |  | Colorado | Weld | 13312811 | 68950413 | 87071912 | 123-5361 | 123-5361-0 | 123-5361-S | NOBLE ENERGY INC. BATTERY #11365800 | 0.039817 |  | 20 | 2 | 700 |  | 10 | 211112 | -104.8627 | 40.405 |  |  | 400 |  |  |  | 80634 | 23
08123 |  | Colorado | Weld | 13313111 | 68950713 | 87072112 | 123-5367 | 123-5367-0 | 123-5367-S | NOBLE ENERGY INC. BATTERY #11376500 | 0.12368 |  | 20 | 2 | 700 |  | 10 | 211112 | -104.5245 | 40.4084 |  |  | 400 |  |  |  | 80644 | 23
08123 |  | Colorado | Weld | 13313411 | 69024713 | 63467812 | 123-6435 | 123-6435-0 | 123-6435-S | NOBLE ENERGY INC. BATTERY #10135300 | 0.013595 |  | 20 | 2 | 700 |  | 10 | 211112 | -104.5342 | 40.3324 |  |  | 400 |  |  |  | 80644 | 23
08123 |  | Colorado | Weld | 13313511 | 69024813 | 63467912 | 123-6436 | 123-6436-0 | 123-6436-S | NOBLE ENERGY - BATTERY #10009200 |  |  | 20 | 2.84 | 148 |  | 8.1 | 211112 | -104.7088 | 40.4828 |  |  | 400 |  |  |  | 80615
08123 |  | Colorado | Weld | 13313611 | 69024913 | 63468012 | 123-6437 | 123-6437-0 | 123-6437-S | NOBLE ENERGY INC. BATTERY #11604500 |  |  | 20 | 2.84 | 148 |  | 8.1 | 211112 | -104.5245 | 40.5026 |  |  | 400 |  |  |  | 80624
08123 |  | Colorado | Weld | 13313711 | 69025013 | 87085212 | 123-6443 | 123-6443-0 | 123-6443-S | NOBLE ENERGY INC. BATTERY #91325200 |  |  | 20 | 2 | 700 |  | 10 | 211112 | -104.5982 | 40.3305 |  |  | 400 |  |  |  | 80645 | 23
08123 |  | Colorado | Weld | 13313811 | 69025113 | 63468212 | 123-6451 | 123-6451-0 | 123-6451-S | NOBLE ENERGY - BATTERY #11358400 |  |  | 20 | 2.84 | 148 |  | 8.1 | 211112 | -104.5389 | 40.437 |  |  | 400 |  |  |  | 80624
08123 |  | Colorado | Weld | 13313911 | 69025213 | 63468312 | 123-6454 | 123-6454-0 | 123-6454-S | NOBLE ENERGY INC. BATTERY #11529800 |  |  | 20 | 2.84 | 148 |  | 8.1 | 211112 | -104.6574 | 40.1257 |  |  | 400 |  |  |  | 80642 | 23
08123 |  | Colorado | Weld | 13314011 | 69025313 | 63468412 | 123-6455 | 123-6455-0 | 123-6455-S | NOBLE ENERGY INC. BATTERY #10016400 |  |  | 20 | 2.84 | 148 |  | 8.1 | 211112 | -104.5573 | 40.3504 |  |  | 400 |  |  |  | 80644
08123 |  | Colorado | Weld | 13314411 | 69025713 | 63468812 | 123-6464 | 123-6464-0 | 123-6464-S | NOBLE ENERGY INC. BATTERY #91600200 | 0.16563 |  | 20 | 2 | 700 |  | 10 | 211112 | -104.6398 | 40.4956 |  |  | 400 |  |  |  | 80615 | 23
08123 |  | Colorado | Weld | 13314611 | 69025913 | 87085412 | 123-6466 | 123-6466-0 | 123-6466-S | NOBLE ENERGY INC. BATTERY #11376200 | 0.10133 |  | 20 | 2 | 700 |  | 10 | 211112 | -104.5103 | 40.4156 |  |  | 400 |  |  |  | 80631 | 23
08123 |  | Colorado | Weld | 13314811 | 69026113 | 63469212 | 123-6469 | 123-6469-0 | 123-6469-S | NOBLE ENERGY - BATTERY #10047900 | 0.048992 |  | 20 | 2 | 700 |  | 10 | 211112 | -104.5252 | 40.2998 |  |  | 400 |  |  |  | 80644 | 23
08123 |  | Colorado | Weld | 13314911 | 69026213 | 63469412 | 123-6471 | 123-6471-0 | 123-6471-S | NOBLE ENERGY INC. BATTERY #91529800 | 0.14827 |  | 20 | 2 | 700 |  | 10 | 211112 | -104.6559 | 40.1195 |  |  | 400 |  |  |  | 80642 | 23
08123 |  | Colorado | Weld | 13315111 | 69026413 | 63469612 | 123-6473 | 123-6473-0 | 123-6473-S | NOBLE ENERGY INC. BATTERY #61529800 | 0.025942 |  | 20 | 2 | 700 |  | 10 | 211112 | -104.6477 | 40.1186 |  |  | 400 |  |  |  | 80642 | 23
08123 |  | Colorado | Weld | 13315311 | 69026713 | 63470012 | 123-6477 | 123-6477-0 | 123-6477-S | NOBLE ENERGY INC. BATTERY #11472100 | 0.041319 |  | 20 | 2 | 700 |  | 10 | 211112 | -104.8467 | 40.2267 |  |  | 400 |  |  |  | 80651 | 23
08123 |  | Colorado | Weld | 13315511 | 69026913 | 63470212 | 123-6481 | 123-6481-0 | 123-6481-S | NOBLE ENERGY, INC. BATTERY # 915405 | 0.15937 |  | 20 | 2 | 700 |  | 10 | 211112 | -104.4961 | 40.4916 |  |  | 400 |  |  |  | 80624 | 23
08123 |  | Colorado | Weld | 13316011 | 69027413 | 63470712 | 123-6489 | 123-6489-0 | 123-6489-S | NOBLE ENERGY, INC. - BATTERY # 116398 | 0.074388 |  | 20 | 2 | 700 |  | 10 | 211112 | -104.6464 | 40.5425 |  |  | 400 |  |  |  | 80615 | 23
08123 |  | Colorado | Weld | 13316111 | 69027513 | 63470812 | 123-6490 | 123-6490-0 | 123-6490-S | NOBLE ENERGY, INC. - BATTERY # 117154 | 0.13767 |  | 20 | 2 | 700 |  | 10 | 211112 | -104.792 | 40.4259 |  |  | 400 |  |  |  | 80634 | 23
08123 |  | Colorado | Weld | 13316211 | 69027613 | 63470912 | 123-6491 | 123-6491-0 | 123-6491-S | NOBLE ENERGY, INC. - BATTERY # 11718500 | 0.027759 |  | 20 | 2 | 700 |  | 10 | 211112 | -104.5808 | 40.5712 |  |  | 400 |  |  |  | 80610 | 23
08123 |  | Colorado | Weld | 13316311 | 69027713 | 63471012 | 123-6492 | 123-6492-0 | 123-6492-S | NOBLE ENERGY, INC. - BATTERY # 117190 | 0.2202 |  | 20 | 2 | 700 |  | 10 | 211112 | -104.5362 | 40.5152 |  |  | 400 |  |  |  | 80624 | 23
08123 |  | Colorado | Weld | 13316411 | 69027913 | 63471212 | 123-6493 | 123-6493-0 | 123-6493-S | NOBLE ENERGY, INC. - BATTERY # 11719800 | 0.013509 |  | 20 | 2 | 700 |  | 10 | 211112 | -104.7913 | 40.4273 |  |  | 400 |  |  |  | 80634 | 23
08123 |  | Colorado | Weld | 13316611 | 69028113 | 63471412 | 123-6495 | 123-6495-0 | 123-6495-S | NOBLE ENERGY, INC. - BATTERY # 11720400 | 0.11469 |  | 20 | 2 | 700 |  | 10 | 211112 | -104.6567 | 40.3794 |  |  | 400 |  |  |  | 80631 | 23
08123 |  | Colorado | Weld | 13316711 | 69028213 | 63471512 | 123-6496 | 123-6496-0 | 123-6496-S | NOBLE ENERGY, INC. - BATTERY # 117211 | 0.19721 |  | 20 | 2 | 700 |  | 10 | 211112 | -104.4678 | 40.521 |  |  | 400 |  |  |  | 80624 | 23
08123 |  | Colorado | Weld | 13316811 | 69028313 | 63471612 | 123-6497 | 123-6497-0 | 123-6497-S | NOBLE ENERGY, INC. - BATTERY # 117212 | 0.018994 |  | 20 | 2 | 700 |  | 10 | 211112 | -104.4679 | 40.5101 |  |  | 400 |  |  |  | 80624 | 23
08123 |  | Colorado | Weld | 13316911 | 69028413 | 63471712 | 123-6498 | 123-6498-0 | 123-6498-S | NOBLE ENERGY, INC. - BATTERY # 117215 | 0.011021 |  | 20 | 2 | 700 |  | 10 | 211112 | -104.6401 | 40.5465 |  |  | 400 |  |  |  | 80615 | 23
08123 |  | Colorado | Weld | 13317111 | 69028613 | 63471912 | 123-6504 | 123-6504-0 | 123-6504-S | NOBLE ENERGY, INC. - BATTERY # 900309 | 0.13045 |  | 20 | 2 | 700 |  | 10 | 211112 | -104.487 | 40.4773 |  |  | 400 |  |  |  | 80624 | 23
08123 |  | Colorado | Weld | 13317211 | 69028713 | 63472012 | 123-6505 | 123-6505-0 | 123-6505-S | NOBLE ENERGY, INC. - BATTERY # 917154 | 0.10239 |  | 20 | 2 | 700 |  | 10 | 211112 | -104.7919 | 40.426 |  |  | 400 |  |  |  | 80634 | 23
08123 |  | Colorado | Weld | 13317611 | 69029113 | 63472412 | 123-6509 | 123-6509-0 | 123-6509-S | KERR-MCGEE 61577-J BAR B 34-36 | 0.046077 |  | 20 | 2 | 700 |  | 10 | 211112 | -104.9491 | 40.1771 |  |  | 400 |  |  |  | 80504 | 23
08123 |  | Colorado | Weld | 13317711 | 69029213 | 63472512 | 123-6512 | 123-6512-0 | 123-6512-S | KERR-MCGEE 62731-UPRR 62 PAN AM A 1 | 0.054466 |  | 20 | 2 | 700 |  | 10 | 211112 | -104.6571 | 40.1042 |  |  | 400 |  |  |  | 80642 | 23
08123 |  | Colorado | Weld | 13317811 | 69029313 | 63472612 | 123-6514 | 123-6514-0 | 123-6514-S | KERR-MCGEE 62014 |  |  | 20 | 2.84 | 148 |  | 8.1 | 211112 | -104.9775 | 40.1769 |  |  | 400 |  |  |  | 80504 | 99
08123 |  | Colorado | Weld | 13317911 | 69029513 | 63472912 | 123-6516 | 123-6516-0 | 123-6516-S | KERR-MCGEE 62016-ADLER CARL H GU B 1 |  |  | 20 | 2.84 | 148 |  | 8.1 | 211112 | -104.9735 | 40.1645 |  |  | 400 |  |  |  | 80504 | 99
08123 |  | Colorado | Weld | 13318011 | 69029613 | 63473012 | 123-6518 | 123-6518-0 | 123-6518-S | KERR-MCGEE 52005-ANTENNA FED 33-36 |  |  | 20 | 2.84 | 148 |  | 8.1 | 211112 | -104.7231 | 40.1764 |  |  | 400 |  |  |  | 80621 | 99
08123 |  | Colorado | Weld | 13318111 | 69076413 | 63524012 | 123-7011 | 123-7011-0 | 123-7011-S | PDC Zimmerman 11D 12 21D 22-17 U, 17AD U | 0.11131 |  | 20 | 2 | 700 |  | 10 | 211112 | -104.9239 | 40.4015 |  |  | 400 |  |  |  | 80534 | 23
08123 |  | Colorado | Weld | 13318211 | 69107513 | 63560012 | 123-7309 | 123-7309-0 | 123-7309-S | NOBLE ENERGY, INC.- BATT # 415675139 |  |  | 20 | 2 | 700 |  | 10 | 21111 | -104.3777 | 40.4595 |  |  | 400 |  |  |  | 80644 | 23
08123 |  | Colorado | Weld | 13318311 | 69107813 | 63560312 | 123-7312 | 123-7312-0 | 123-7312-S | SCHNEIDER ENERGY McGahey |  |  | 20 | 2.84 | 148 |  | 8 | 211112 | -104.2036 | 40.6564 |  |  | 400 |  |  |  | 80611
08123 |  | Colorado | Weld | 13318411 | 69107913 | 63560412 | 123-7313 | 123-7313-0 | 123-7313-S | SCHNEIDER ENERGY Dryer |  |  | 20 | 2.84 | 148 |  | 8 | 211112 | -104.067 | 40.5807 |  |  | 400 |  |  |  | 80611
08123 |  | Colorado | Weld | 13318511 | 69108013 | 63560512 | 123-7314 | 123-7314-0 | 123-7314-S | SYNERGY RES. CORP. - NLB 1-3-12 & 2-1-12 |  |  | 20 | 2 | 700 |  | 10 | 211112 | -104.9541 | 40.3335 |  |  | 400 |  |  |  | 80534 | 99
08123 |  | Colorado | Weld | 13318611 | 69108113 | 63560612 | 123-7315 | 123-7315-0 | 123-7315-S | NOBLE ENERGY - 415779660 |  |  | 20 | 2 | 700 |  | 10 | 211112 | -104.68 | 40.5547 |  |  | 400 |  |  |  | 80610 | 23
08123 |  | Colorado | Weld | 13318711 | 69108213 | 63560712 | 123-7316 | 123-7316-0 | 123-7316-S | NOBLE ENERGY - 415779675 |  |  | 20 | 2 | 700 |  | 10 | 211112 | -104.5568 | 40.604 |  |  | 400 |  |  |  | 80610 | 23
08123 |  | Colorado | Weld | 13318811 | 69108313 | 63560812 | 123-7317 | 123-7317-0 | 123-7317-S | NOBLE ENERGY - 415779676 |  |  | 20 | 2 | 700 |  | 10 | 211112 | -104.5474 | 40.5968 |  |  | 400 |  |  |  | 80610 | 23
08123 |  | Colorado | Weld | 13318911 | 69108413 | 63560912 | 123-7319 | 123-7319-0 | 123-7319-S | NOBLE ENERGY, INC.- BATTERY # 11472800 | 0.028689 |  | 20 | 2 | 700 |  | 10 | 211112 | -104.6429 | 40.1041 |  |  | 400 |  |  |  | 80642 | 23
08123 |  | Colorado | Weld | 13319011 | 103587013 | 107294212 | 123-7320 | 123-7320-0 | 123-7320-S | NOBLE ENERGY - BATTERY #415674744 |  |  | 20 | 2.84 | 148 |  | 0.1 | 211112 | -104.3823 | 40.4011 |  |  | 400 |  |  |  | 80644
08123 |  | Colorado | Weld | 13319011 | 69108513 | 87093512 | 123-7320 | 123-7320-0 | 123-7320-S | NOBLE ENERGY - BATTERY #415674744 | 0.051858 |  | 20 | 2 | 700 |  | 10 | 211112 | -104.3823 | 40.4011 |  |  | 400 |  |  |  | 80644 | 23
08123 |  | Colorado | Weld | 13319311 | 69109113 | 63561812 | 123-7323 | 123-7323-0 | 123-7323-S | NOBLE ENERGY, INC.- BATTERY # 415675138 |  |  | 20 | 2 | 700 |  | 10 | 21111 | -104.4014 | 40.4739 |  |  | 400 |  |  |  | 80624 | 23
08123 |  | Colorado | Weld | 13319511 | 69109413 | 63562012 | 123-7325 | 123-7325-0 | 123-7325-S | NOBLE ENERGY - BATTERY #415675260 | 0.12401 |  | 20 | 2 | 700 |  | 10 | 211112 | -104.411 | 40.4486 |  |  | 400 |  |  |  | 80624 | 23
08123 |  | Colorado | Weld | 13319611 | 69109613 | 63562312 | 123-7326 | 123-7326-0 | 123-7326-S | NOBLE ENERGY, INC.- BATTERY # 415675586 |  |  | 20 | 2 | 700 |  | 10 | 211112 | -104.6521 | 40.1909 |  |  | 400 |  |  |  | 80642 | 23
08123 |  | Colorado | Weld | 13319711 | 69109713 | 92963912 | 123-7327 | 123-7327-0 | 123-7327-S | NOBLE ENERGY - BATTERY #415675590 | 0.12817 |  | 20 | 2 | 700 |  | 10 | 211112 | -104.4013 | 40.4195 |  |  | 400 |  |  |  | 80644 | 23
08123 |  | Colorado | Weld | 13319811 | 69109913 | 63562712 | 123-7328 | 123-7328-0 | 123-7328-S | NOBLE ENERGY, INC.- BATTERY # 415675591 |  |  | 20 | 2 | 700 |  | 10 | 21111 | -104.4107 | 40.4121 |  |  | 400 |  |  |  | 80644 | 23
08123 |  | Colorado | Weld | 13319911 | 69110113 | 63562812 | 123-7329 | 123-7329-0 | 123-7329-S | NOBLE ENERGY, INC.- BATTERY # 415675646 |  |  | 20 | 2 | 700 |  | 10 | 211112 | -104.6569 | 40.1909 |  |  | 400 |  |  |  | 80642 | 23
08123 |  | Colorado | Weld | 13320011 | 69110213 | 63562912 | 123-7330 | 123-7330-0 | 123-7330-S | NOBLE ENERGY, INC.- BATTERY # 415675647 |  |  | 20 | 2 | 700 |  | 10 | 211112 | -104.5626 | 40.3323 |  |  | 400 |  |  |  | 80644 | 23
08123 |  | Colorado | Weld | 13320111 | 69110313 | 107294312 | 123-7331 | 123-7331-0 | 123-7331-S | NOBLE ENERGY, INC.- BATTERY # 415675649 | 0.005132 |  | 20 | 2 | 700 |  | 10 | 211112 | -104.373 | 40.4486 |  |  | 400 |  |  |  | 80644 | 23
08123 |  | Colorado | Weld | 13320211 | 69110513 | 87093712 | 123-7332 | 123-7332-0 | 123-7332-S | NOBLE ENERGY, INC.- BATTERY # 415675650 | 0.36983 |  | 20 | 2 | 700 |  | 10 | 211112 | -104.392 | 40.4341 |  |  | 400 |  |  |  | 80644 | 23
08123 |  | Colorado | Weld | 13320311 | 69110613 | 63563312 | 123-7333 | 123-7333-0 | 123-7333-S | NOBLE ENERGY, INC.- BATTERY # 415676203 |  |  | 20 | 2 | 700 |  | 10 | 211112 | -104.3968 | 40.4449 |  |  | 400 |  |  |  | 80644 | 23
08123 |  | Colorado | Weld | 13320411 | 69110713 | 87093812 | 123-7334 | 123-7334-0 | 123-7334-S | NOBLE ENERGY - BATTERY #415676204 | 0.041862 |  | 20 | 2 | 700 |  | 10 | 211112 | -104.373 | 40.4413 |  |  | 400 |  |  |  | 80644 | 23
08123 |  | Colorado | Weld | 13320511 | 69110813 | 63563512 | 123-7335 | 123-7335-0 | 123-7335-S | NOBLE ENERGY, INC.- BATTERY # 415676205 |  |  | 20 | 2 | 700 |  | 10 | 211112 | -104.3778 | 40.4304 |  |  | 400 |  |  |  | 80644 | 23
08123 |  | Colorado | Weld | 13320611 | 69110913 | 63563612 | 123-7336 | 123-7336-0 | 123-7336-S | NOBLE ENERGY, INC.- BATTERY # 415676551 | 0.10004 |  | 20 | 2 | 700 |  | 10 | 211112 | -104.6521 | 40.1945 |  |  | 400 |  |  |  | 80642 | 23
08123 |  | Colorado | Weld | 13320811 | 69111113 | 92964012 | 123-7338 | 123-7338-0 | 123-7338-S | KERR-MCGEE 13099 |  |  | 20 | 2 | 700 |  | 10 | 211112 | -104.9941 | 40.1457 |  |  | 400 |  |  |  | 80504 | 23
08123 |  | Colorado | Weld | 13320911 | 69111213 | 107294412 | 123-7339 | 123-7339-0 | 123-7339-S | KERR-MCGEE 62076 | 0.11527 |  | 20 | 2 | 700 |  | 10 | 211112 | -104.7962 | 40.0926 |  |  | 400 |  |  |  | 80621 | 23
08123 |  | Colorado | Weld | 13320911 | 69111213 | 63563912 | 123-7339 | 123-7339-0 | 123-7339-S | KERR-MCGEE 62076 |  |  | 20 | 2.84 | 148 |  | 8.1 | 211112 | -104.7962 | 40.0926 |  |  | 400 |  |  |  | 80621
08123 |  | Colorado | Weld | 13321011 | 69111313 | 63564012 | 123-7340 | 123-7340-0 | 123-7340-S | KERR-MCGEE 62706 |  |  | 20 | 2.84 | 148 |  | 8.1 | 211112 | -104.7419 | 40.09 |  |  | 400 |  |  |  | 80621
08123 |  | Colorado | Weld | 13321011 | 69111313 | 63564112 | 123-7340 | 123-7340-0 | 123-7340-S | KERR-MCGEE 62706 | 0.7474 |  | 20 | 2 | 700 |  | 10 | 211112 | -104.7419 | 40.09 |  |  | 400 |  |  |  | 80621 | 23
08123 |  | Colorado | Weld | 13321111 | 69111413 | 63564212 | 123-7341 | 123-7341-0 | 123-7341-S | KERR-MCGEE 98066 |  |  | 20 | 2.84 | 148 |  | 8.1 | 211112 | -104.9612 | 40.0042 |  |  | 400 |  |  |  | 80516
08123 |  | Colorado | Weld | 13321111 | 69111413 | 63564312 | 123-7341 | 123-7341-0 | 123-7341-S | KERR-MCGEE 98066 | 0.060448 |  | 20 | 2 | 700 |  | 10 | 211112 | -104.9612 | 40.0042 |  |  | 400 |  |  |  | 80516 | 23
08123 |  | Colorado | Weld | 13321211 | 69111513 | 63564412 | 123-7342 | 123-7342-0 | 123-7342-S | KERR-MCGEE 35006499 |  |  | 20 | 2.84 | 148 |  | 8.1 | 211112 | -104.9312 | 40.0895 |  |  | 400 |  |  |  | 80530
08123 |  | Colorado | Weld | 13321211 | 69111513 | 63564512 | 123-7342 | 123-7342-0 | 123-7342-S | KERR-MCGEE 35006499 | 1.9399 |  | 20 | 2 | 700 |  | 10 | 211112 | -104.9312 | 40.0895 |  |  | 400 |  |  |  | 80530 | 23
08123 |  | Colorado | Weld | 13321511 | 69112013 | 63565212 | 123-7347 | 123-7347-0 | 123-7347-S | KERR-MCGEE 35010709, CAMENISCH |  |  | 20 | 2 | 700 |  | 10 | 211112 | -104.9869 | 40.1441 |  |  | 400 |  |  |  | 80504 | 23
08123 |  | Colorado | Weld | 13321611 | 69112113 | 107294512 | 123-7348 | 123-7348-0 | 123-7348-S | NOBLE ENERGY, INC. # 415676685 | 0.024693 |  | 20 | 2 | 700 |  | 10 | 211112 | -104.6709 | 40.2236 |  |  | 400 |  |  |  | 80651 | 23
08123 |  | Colorado | Weld | 13321711 | 69112213 | 92964112 | 123-7349 | 123-7349-0 | 123-7349-S | NOBLE ENERGY - BATTERY #415674745 | 0.10085 |  | 20 | 2 | 700 |  | 10 | 211112 | -104.5426 | 40.5968 |  |  | 400 |  |  |  | 80610 | 23
08123 |  | Colorado | Weld | 13321811 | 69112313 | 92964212 | 123-7350 | 123-7350-0 | 123-7350-S | NOBLE ENERGY - BATTERY #415674748 | 0.13613 |  | 20 | 2 | 700 |  | 10 | 211112 | -105.1406 | 40.0799 |  |  | 400 |  |  |  | 80503 | 23
08123 |  | Colorado | Weld | 13321911 | 69112413 | 63565612 | 123-7351 | 123-7351-0 | 123-7351-S | NOBLE ENERGY, INC. # 415676549 |  |  | 20 | 2 | 700 |  | 10 | 211112 | -104.5632 | 40.2344 |  |  | 400 |  |  |  | 80645 | 23
08123 |  | Colorado | Weld | 13322011 | 69112513 | 87094012 | 123-7352 | 123-7352-0 | 123-7352-S | NOBLE ENERGY, INC. # 415676553 | 0.25117 |  | 20 | 2 | 700 |  | 10 | 211112 | -104.3777 | 40.4231 |  |  | 400 |  |  |  | 80644 | 23
08123 |  | Colorado | Weld | 13322111 | 69112613 | 63565812 | 123-7353 | 123-7353-0 | 123-7353-S | NOBLE ENERGY, INC.- TOOL G, TOOL F |  |  | 20 | 2 | 700 |  | 10 | 211112 | -104.6267 | 40.3502 |  |  | 400 |  |  |  | 80645 | 23
08123 |  | Colorado | Weld | 13322111 | 69112913 | 63566112 | 123-7353 | 123-7353-0 | 123-7353-S | NOBLE ENERGY, INC.- TOOL G, TOOL F |  |  | 20 | 2 | 700 |  | 10 | 211112 | -104.6267 | 40.3502 |  |  | 400 |  |  |  | 80645 | 23
08123 |  | Colorado | Weld | 13322111 | 69113013 | 63566212 | 123-7353 | 123-7353-0 | 123-7353-S | NOBLE ENERGY, INC.- TOOL G, TOOL F |  |  | 20 | 2 | 700 |  | 10 | 211112 | -104.6267 | 40.3502 |  |  | 400 |  |  |  | 80645 | 23
08123 |  | Colorado | Weld | 13322211 | 69113213 | 63566412 | 123-7354 | 123-7354-0 | 123-7354-S | NOBLE ENERGY, INC.- #415676698, 41567669 |  |  | 20 | 2 | 700 |  | 10 | 211112 | -104.6516 | 40.336 |  |  | 400 |  |  |  | 80645 | 23
08123 |  | Colorado | Weld | 13322311 | 69113313 | 63566512 | 123-7355 | 123-7355-0 | 123-7355-S | NOBLE ENERGY, INC. # 415682143 |  |  | 20 | 2 | 700 |  | 10 | 211112 | -104.6662 | 40.2236 |  |  | 400 |  |  |  | 80651 | 23
08123 |  | Colorado | Weld | 13322411 | 69113413 | 63566612 | 123-7356 | 123-7356-0 | 123-7356-S | NOBLE ENERGY, INC. # 415682147 |  |  | 20 | 2 | 700 |  | 10 | 211112 | -104.4347 | 40.4775 |  |  | 400 |  |  |  | 80624 | 23
08123 |  | Colorado | Weld | 13322511 | 69113513 | 63566712 | 123-7357 | 123-7357-0 | 123-7357-S | NOBLE ENERGY, INC. # 415682148 |  |  | 20 | 2 | 700 |  | 10 | 211112 | -104.4394 | 40.4739 |  |  | 400 |  |  |  | 80624 | 23
08123 |  | Colorado | Weld | 13326911 | 68951213 | 63386512 | 123-5375 | 123-5375-0 | 123-5375-S | NOBLE ENERGY INC. BATTERY #11532000 | 0.014353 |  | 20 | 2 | 700 |  | 10 | 211112 | -104.6363 | 40.1954 |  |  | 400 |  |  |  | 80642 | 23
08123 |  | Colorado | Weld | 13327011 | 68951313 | 63386612 | 123-5386 | 123-5386-0 | 123-5386-S | ENCANA - RASMUSSEN 'C' 2 BATTERY | 0.26311 |  | 20 | 2 | 700 |  | 10 | 211112 | -105.0012 | 40.1113 |  |  | 400 |  |  |  | 80504 | 23
08123 |  | Colorado | Weld | 13327011 | 96120313 | 92941812 | 123-5386 | 123-5386-0 | 123-5386-S | ENCANA - RASMUSSEN 'C' 2 BATTERY |  |  | 1 | 0.1 | 30 | 0 |  | 211112 | -105.0012 | 40.1113 |  |  | 400 |  |  |  | 80504
08123 |  | Colorado | Weld | 13327111 | 68951413 | 63386712 | 123-5392 | 123-5392-0 | 123-5392-S | ENCANA - HALEY #32-22 | 0.013585 |  | 20 | 2 | 700 |  | 10 | 211112 | -104.9827 | 40.126 |  |  | 400 |  |  |  | 80516 | 23
08123 |  | Colorado | Weld | 13327211 | 68951513 | 63386812 | 123-5393 | 123-5393-0 | 123-5393-S | ENCANA - ANDERSON TRUST #1A & 2A | 0.016829 |  | 20 | 2 | 700 |  | 10 | 211112 | -105.0248 | 40.1006 |  |  | 400 |  |  |  | 80516 | 23
08123 |  | Colorado | Weld | 13327311 | 68951613 | 63386912 | 123-5394 | 123-5394-0 | 123-5394-S | ENCANA - BROWN 'C' 1 BATTERY |  |  | 20 | 2.84 | 148 |  | 8.1 | 211112 | -105.0254 | 40.0829 |  |  | 400 |  |  |  | 80516
08123 |  | Colorado | Weld | 13327311 | 68951613 | 92942012 | 123-5394 | 123-5394-0 | 123-5394-S | ENCANA - BROWN 'C' 1 BATTERY | 0.028488 |  | 20 | 2 | 700 |  | 10 | 211112 | -105.0254 | 40.0829 |  |  | 400 |  |  |  | 80516 | 23
08123 |  | Colorado | Weld | 13327511 | 68951813 | 107281112 | 123-5400 | 123-5400-0 | 123-5400-S | NOBLE ENERGY - BATTERY #10133800 | 0.001627 |  | 20 | 2 | 700 |  | 10 | 211112 | -104.9257 | 40.2351 |  |  | 400 |  |  |  | 80651 | 23
08123 |  | Colorado | Weld | 13327511 | 68951813 | 63387112 | 123-5400 | 123-5400-0 | 123-5400-S | NOBLE ENERGY - BATTERY #10133800 |  |  | 20 | 2.84 | 148 |  | 8.1 | 211112 | -104.9257 | 40.2351 |  |  | 400 |  |  |  | 80651
08123 |  | Colorado | Weld | 13327811 | 68952113 | 63387512 | 123-5408 | 123-5408-0 | 123-5408-S | NOBLE ENERGY INC. BATTERY #11533800 | 0.035361 |  | 20 | 2 | 700 |  | 10 | 211112 | -104.8461 | 40.3651 |  |  | 400 |  |  |  | 80543 | 23
08123 |  | Colorado | Weld | 13327911 | 68952213 | 63387612 | 123-5409 | 123-5409-0 | 123-5409-S | NOBLE ENERGY INC. BATTERY #11534600 | 0.014448 |  | 20 | 2 | 700 |  | 10 | 211112 | -104.9003 | 40.1128 |  |  | 400 |  |  |  | 80621 | 23
08123 |  | Colorado | Weld | 13328011 | 68952313 | 63387712 | 123-5411 | 123-5411-0 | 123-5411-S | KERR-MCGEE 15053 | 0.090456 |  | 20 | 2 | 700 |  | 10 | 211112 | -104.7941 | 40.0639 |  |  | 400 |  |  |  | 80621 | 23
08123 |  | Colorado | Weld | 13328111 | 68952413 | 92942212 | 123-5413 | 123-5413-0 | 123-5413-S | KERR-MCGEE 15078-ZEILER 9-7 | 0.3675 |  | 20 | 2 | 700 |  | 10 | 211112 | -104.9284 | 40.4124 |  |  | 400 |  |  |  | 80550 | 23
08123 |  | Colorado | Weld | 13328211 | 68952613 | 92942312 | 123-5414 | 123-5414-0 | 123-5414-S | KERR-MCGEE 61385 | 0.019414 |  | 20 | 2 | 700 |  | 10 | 211112 | -104.6661 | 40.2417 |  |  | 400 |  |  |  | 80645 | 23
08123 |  | Colorado | Weld | 13328311 | 68952713 | 63388112 | 123-5415 | 123-5415-0 | 123-5415-S | KERR-MCGEE 61584 |  |  | 20 | 2 | 700 |  | 10 | 211112 | -104.6329 | 40.2488 |  |  | 400 |  |  |  | 80645 | 23
08123 |  | Colorado | Weld | 13328311 | 68952713 | 92942412 | 123-5415 | 123-5415-0 | 123-5415-S | KERR-MCGEE 61584 | 0.014193 |  | 20 | 2.84 | 148 |  | 8 | 211112 | -104.6329 | 40.2488 |  |  | 400 |  |  |  | 80645 | 23
08123 |  | Colorado | Weld | 13328411 | 68952813 | 63388212 | 123-5416 | 123-5416-0 | 123-5416-S | KERR-MCGEE 6271115160 | 0.10044 |  | 20 | 2 | 700 |  | 10 | 211112 | -104.611 | 40.1676 |  |  | 400 |  |  |  | 80642 | 23
08123 |  | Colorado | Weld | 13328511 | 68952913 | 92942512 | 123-5417 | 123-5417-0 | 123-5417-S | KERR-MCGEE 92121 |  |  | 20 | 2.84 | 148 |  | 8.1 | 211112 | -104.7468 | 40.2629 |  |  | 400 |  |  |  | 80645 | 99
08123 |  | Colorado | Weld | 13328611 | 68953013 | 92942612 | 123-5418 | 123-5418-0 | 123-5418-S | KERR-MCGEE 61011 | 0.012951 |  | 20 | 2 | 700 |  | 10 | 211112 | -104.7373 | 40.2703 |  |  | 400 |  |  |  | 80645 | 23
08123 |  | Colorado | Weld | 13328711 | 68953213 | 92942812 | 123-5421 | 123-5421-0 | 123-5421-S | KERR-MCGEE 89040-TANDOWSKY 8-21 | 0.22258 |  | 20 | 2 | 700 |  | 10 | 211112 | -104.7755 | 40.2123 |  |  | 400 |  |  |  | 80651 | 23
08123 |  | Colorado | Weld | 13328811 | 68953313 | 63388712 | 123-5423 | 123-5423-0 | 123-5423-S | KERR-MCGEE 15027 | 0.030414 |  | 20 | 2 | 700 |  | 10 | 211112 | -104.8956 | 40.3868 |  |  | 400 |  |  |  | 80550 | 23
08123 |  | Colorado | Weld | 13328911 | 68953413 | 63388912 | 123-5424 | 123-5424-0 | 123-5424-S | KERR-MCGEE 61849-LUDWIG 17-1 |  |  | 20 | 2.84 | 148 |  | 8.1 | 211112 | -104.718 | 40.256 |  |  | 400 |  |  |  | 80651
08123 |  | Colorado | Weld | 13329011 | 68953513 | 107281212 | 123-5425 | 123-5425-0 | 123-5425-S | KERR-MCGEE 62776 | 0.5859 |  | 20 | 2 | 700 |  | 10 | 211112 | -104.8274 | 40.0456 |  |  | 400 |  |  |  | 80621 | 23
08123 |  | Colorado | Weld | 13329011 | 68953513 | 63389012 | 123-5425 | 123-5425-0 | 123-5425-S | KERR-MCGEE 62776 |  |  | 20 | 2.84 | 148 |  | 8.1 | 211112 | -104.8274 | 40.0456 |  |  | 400 |  |  |  | 80621
08123 |  | Colorado | Weld | 13329111 | 68953613 | 63389112 | 123-5426 | 123-5426-0 | 123-5426-S | KERR-MCGEE 15087 | 0.12384 |  | 20 | 2 | 700 |  | 10 | 211112 | -104.8107 | 40.3795 |  |  | 400 |  |  |  | 80634 | 23
08123 |  | Colorado | Weld | 13329211 | 68953713 | 63389212 | 123-5427 | 123-5427-0 | 123-5427-S | KERR-MCGEE 61578 |  |  | 20 | 2.84 | 148 |  | 8.1 | 211112 | -105.0862 | 40.0493 |  |  | 400 |  |  |  | 80026
08123 |  | Colorado | Weld | 13329311 | 68953813 | 63389312 | 123-5428 | 123-5428-0 | 123-5428-S | KERR-MCGEE 62024 | 0.10185 |  | 20 | 2 | 700 |  | 10 | 211112 | -104.9962 | 40.1951 |  |  | 400 |  |  |  | 80504 | 23
08123 |  | Colorado | Weld | 13329411 | 68954013 | 63389512 | 123-5429 | 123-5429-0 | 123-5429-S | KERR-MCGEE 62044 | 0.031149 |  | 20 | 2 | 700 |  | 10 | 211112 | -104.8632 | 40.0918 |  |  | 400 |  |  |  | 80621 | 23
08123 |  | Colorado | Weld | 13329511 | 68954113 | 92943012 | 123-5430 | 123-5430-0 | 123-5430-S | KERR-MCGEE 62242 | 0.037637 |  | 20 | 2 | 700 |  | 10 | 211112 | -104.6052 | 40.1547 |  |  | 400 |  |  |  | 80642 | 23
08123 |  | Colorado | Weld | 13329611 | 68954213 | 92943112 | 123-5431 | 123-5431-0 | 123-5431-S | KERR-MCGEE 62281 | 0.98042 |  | 20 | 2 | 700 |  | 10 | 211112 | -104.9095 | 40.184 |  |  | 400 |  |  |  | 80651 | 23
08123 |  | Colorado | Weld | 13329711 | 68954313 | 63389812 | 123-5432 | 123-5432-0 | 123-5432-S | KERR-MCGEE 62624-UPRR 41 PAN AM K#2 | 0.044785 |  | 20 | 2 | 700 |  | 10 | 211112 | -104.9211 | 40.2497 |  |  | 400 |  |  |  | 80651 | 23
08123 |  | Colorado | Weld | 13329911 | 68954513 | 63390012 | 123-5435 | 123-5435-0 | 123-5435-S | ENCANA - REGNIER FARMS 33 & 43 | 0.11775 |  | 20 | 2 | 700 |  | 10 | 211112 | -105.0461 | 40.1237 |  |  | 400 |  |  |  | 80504 | 23
08123 |  | Colorado | Weld | 13330011 | 68954613 | 63390112 | 123-5436 | 123-5436-0 | 123-5436-S | ENCANA - WOOLLEY UNIT 'B' 1-8 | 0.21804 |  | 20 | 2 | 700 |  | 10 | 211112 | -105.0341 | 40.0629 |  |  | 400 |  |  |  | 80516 | 23
08123 |  | Colorado | Weld | 13330111 | 68954713 | 63390212 | 123-5437 | 123-5437-0 | 123-5437-S | ENCANA - OSKARSON E #1 UNIT | 0.15042 |  | 20 | 2 | 700 |  | 10 | 211112 | -105.014 | 40.0897 |  |  | 400 |  |  |  | 80516 | 23
08123 |  | Colorado | Weld | 13330211 | 68954813 | 63390312 | 123-5438 | 123-5438-0 | 123-5438-S | ENCANA- RASMUSSEN C 1 | 0.017995 |  | 20 | 2 | 700 |  | 10 | 211112 | -105.0153 | 40.115 |  |  | 400 |  |  |  | 80504 | 23
08123 |  | Colorado | Weld | 13330311 | 68954913 | 63390412 | 123-5441 | 123-5441-0 | 123-5441-S | PETROLEUM DEV CORP BIXLER 31-5, 32-5 |  |  | 20 | 2.84 | 148 |  | 8.1 | 211112 | -104.4564 | 40.5227 |  |  | 400 |  |  |  | 80624
08123 |  | Colorado | Weld | 13330311 | 68954913 | 63390512 | 123-5441 | 123-5441-0 | 123-5441-S | PETROLEUM DEV CORP BIXLER 31-5, 32-5 | 0.040197 |  | 20 | 2 | 700 |  | 10 | 211112 | -104.4564 | 40.5227 |  |  | 400 |  |  |  | 80624 | 23
08123 |  | Colorado | Weld | 13330411 | 68955013 | 63390612 | 123-5442 | 123-5442-0 | 123-5442-S | PDC - Cecil 13-1 | 0.10113 |  | 20 | 2 | 700 |  | 10 | 211112 | -104.5058 | 40.5114 |  |  | 400 |  |  |  | 80624 | 23
08123 |  | Colorado | Weld | 13330511 | 68955113 | 63390712 | 123-5453 | 123-5453-0 | 123-5453-S | KERR-MCGEE 62389 |  |  | 20 | 2.84 | 148 |  | 8.1 | 211112 | -104.9304 | 40.1916 |  |  | 400 |  |  |  | 80504 | 99
08123 |  | Colorado | Weld | 13330611 | 68955213 | 63390812 | 123-5454 | 123-5454-0 | 123-5454-S | KERR-MCGEE 12040 |  |  | 20 | 2.84 | 148 |  | 8.1 | 211112 | -104.9444 | 40.1806 |  |  | 400 |  |  |  | 80504 | 99
08123 |  | Colorado | Weld | 13330711 | 68955313 | 107281312 | 123-5456 | 123-5456-0 | 123-5456-S | KERR-MCGEE 62167-GATES CYCLO #1 | 0.12873 |  | 20 | 2 | 700 |  | 10 | 211112 | -104.6287 | 40.1001 |  |  | 400 |  |  |  | 80642 | 23
08123 |  | Colorado | Weld | 13330711 | 68955313 | 63390912 | 123-5456 | 123-5456-0 | 123-5456-S | KERR-MCGEE 62167-GATES CYCLO #1 |  |  | 20 | 2.84 | 148 |  | 8.1 | 211112 | -104.6287 | 40.1001 |  |  | 400 |  |  |  | 80642 | 23
08123 |  | Colorado | Weld | 13330811 | 68955413 | 63391012 | 123-5457 | 123-5457-0 | 123-5457-S | FOUNDATION ENERGY MGT PURITAN |  |  | 20 | 2 | 700 |  | 10 | 211112 | -104.9824 | 40.0893 |  |  | 400 |  |  |  | 80516 | 23
08123 |  | Colorado | Weld | 13330911 | 68955513 | 87073312 | 123-5459 | 123-5459-0 | 123-5459-S | FOUNDATION ENERGY MGT WOOLLEY |  |  | 20 | 2 | 700 |  | 10 | 211112 | -104.9869 | 40.1004 |  |  | 400 |  |  |  | 80516 | 23
08123 |  | Colorado | Weld | 13331011 | 68955913 | 63391512 | 123-5465 | 123-5465-0 | 123-5465-S | NOBLE ENERGY - BATTERY #11534900 | 0.04258 |  | 20 | 2 | 700 |  | 10 | 211112 | -104.4689 | 40.2343 |  |  | 400 |  |  |  | 80642 | 23
08123 |  | Colorado | Weld | 13331111 | 68956013 | 63391712 | 123-5466 | 123-5466-0 | 123-5466-S | NOBLE ENERGY INC. BATTERY #91499100 | 0.018158 |  | 20 | 2 | 700 |  | 10 | 211112 | -104.6606 | 40.117 |  |  | 400 |  |  |  | 80642 | 23
08123 |  | Colorado | Weld | 13331211 | 68956113 | 63391812 | 123-5467 | 123-5467-0 | 123-5467-S | NOBLE ENERGY- BATTERY #11533900 | 0.33374 |  | 20 | 2 | 700 |  | 10 | 211112 | -104.8555 | 40.3742 |  |  | 400 |  |  |  | 80543 | 23
08123 |  | Colorado | Weld | 13331611 | 69029813 | 63473512 | 123-6520 | 123-6520-0 | 123-6520-S | KERR-MCGEE 52004 |  |  | 20 | 2 | 700 |  | 10 | 211112 | -104.7231 | 40.1873 |  |  | 400 |  |  |  | 80621 | 23
08123 |  | Colorado | Weld | 13331711 | 69030013 | 63473612 | 123-6525 | 123-6525-0 | 123-6525-S | KERR-MCGEE 62278 |  |  | 20 | 2.84 | 148 |  | 8.1 | 211112 | -104.9728 | 40.0969 |  |  | 400 |  |  |  | 80516 | 99
08123 |  | Colorado | Weld | 13331811 | 69030113 | 63473712 | 123-6528 | 123-6528-0 | 123-6528-S | KERR-MCGEE 62729-UPRR 59 PAN AM 1 |  |  | 20 | 2.84 | 148 |  | 8.1 | 211112 | -104.9189 | 40.4233 |  |  | 400 |  |  |  | 80550 | 99
08123 |  | Colorado | Weld | 13331911 | 69030213 | 63473912 | 123-6529 | 123-6529-0 | 123-6529-S | KERR-MCGEE 62721 | 0.019921 |  | 20 | 2 | 700 |  | 10 | 211112 | -104.6238 | 40.1872 |  |  | 400 |  |  |  | 80642 | 23
08123 |  | Colorado | Weld | 13332011 | 69030313 | 63474012 | 123-6531 | 123-6531-0 | 123-6531-S | KERR-MCGEE 61428-CAMENISCH 34-10 J |  |  | 20 | 2.84 | 148 |  | 8.1 | 211112 | -104.9853 | 40.1495 |  |  | 400 |  |  |  | 80504 | 99
08123 |  | Colorado | Weld | 13332111 | 69030513 | 63474312 | 123-6532 | 123-6532-0 | 123-6532-S | KERR-MCGEE 89042-CHITTENDEN 2-32 | 0.007604 |  | 20 | 2 | 700 |  | 10 | 211112 | -104.5714 | 40.3504 |  |  | 400 |  |  |  | 80644 | 23
08123 |  | Colorado | Weld | 13332211 | 69030613 | 107289412 | 123-6533 | 123-6533-0 | 123-6533-S | KERR-MCGEE 61697-DEL CAMINO 11-14 | 0.27715 |  | 20 | 2 | 700 |  | 10 | 211112 | -104.9727 | 40.1368 |  |  | 400 |  |  |  | 80504 | 23
08123 |  | Colorado | Weld | 13332211 | 69030613 | 63474512 | 123-6533 | 123-6533-0 | 123-6533-S | KERR-MCGEE 61697-DEL CAMINO 11-14 |  |  | 20 | 2.84 | 148 |  | 8.1 | 211112 | -104.9727 | 40.1368 |  |  | 400 |  |  |  | 80504
08123 |  | Colorado | Weld | 13332311 | 69030713 | 107289512 | 123-6534 | 123-6534-0 | 123-6534-S | KERR-MCGEE 11048 | 0.59895 |  | 20 | 2 | 700 |  | 10 | 211112 | -104.9682 | 40.0823 |  |  | 400 |  |  |  | 80516 | 23
08123 |  | Colorado | Weld | 13332311 | 69030713 | 63474612 | 123-6534 | 123-6534-0 | 123-6534-S | KERR-MCGEE 11048 |  |  | 20 | 2.84 | 148 |  | 8.1 | 211112 | -104.9682 | 40.0823 |  |  | 400 |  |  |  | 80516
08123 |  | Colorado | Weld | 13332411 | 69030813 | 63474712 | 123-6535 | 123-6535-0 | 123-6535-S | NOBLE ENERGY - 415779802 | 0.038347 |  | 20 | 2 | 700 |  | 10 | 211112 | -104.508 | 40.5294 |  |  | 400 |  |  |  | 80615 | 23
08123 |  | Colorado | Weld | 13332511 | 69030913 | 63474912 | 123-6536 | 123-6536-0 | 123-6536-S | NOBLE ENERGY - 415779721 | 0.076694 |  | 20 | 2 | 700 |  | 10 | 211112 | -104.7273 | 40.5534 |  |  | 400 |  |  |  | 80615 | 23
08123 |  | Colorado | Weld | 13332611 | 69031013 | 63475012 | 123-6537 | 123-6537-0 | 123-6537-S | NOBLE ENERGY - 415779910 |  |  | 20 | 2 | 700 |  | 10 | 211112 | -104.5151 | 40.4844 |  |  | 400 |  |  |  | 80624 | 23
08123 |  | Colorado | Weld | 13332711 | 69031113 | 92952912 | 123-6538 | 123-6538-0 | 123-6538-S | NOBLE ENERGY - BATTERY #415779637 | 0.027096 |  | 20 | 2 | 700 |  | 10 | 211112 | -104.8152 | 40.5327 |  |  | 400 |  |  |  | 80615 | 23
08123 |  | Colorado | Weld | 13332811 | 69031213 | 87085812 | 123-6542 | 123-6542-0 | 123-6542-S | MATRIX ENERGY- BATTERY NELSON #43-10 |  |  | 20 | 2 | 700 |  | 10 | 211112 | -104.6424 | 40.4157 |  |  | 400 |  |  |  | 80631 | 23
08123 |  | Colorado | Weld | 13332911 | 69031313 | 87085912 | 123-6543 | 123-6543-0 | 123-6543-S | MATRIX ENERGY, LLC - WILLIAMS #34-10 |  |  | 20 | 2 | 700 |  | 10 | 211112 | -104.6472 | 40.4084 |  |  | 400 |  |  |  | 80631 | 23
08123 |  | Colorado | Weld | 13333011 | 69031413 | 87086012 | 123-6544 | 123-6544-0 | 123-6544-S | MATRIX ENERGY, LLC - TURNER #44-10 |  |  | 20 | 2 | 700 |  | 10 | 211112 | -104.6425 | 40.4083 |  |  | 400 |  |  |  | 80631 | 23
08123 |  | Colorado | Weld | 13333111 | 69031513 | 63475512 | 123-6545 | 123-6545-0 | 123-6545-S | ENCANA - PARKER 4-2-33 BATTERY |  |  | 20 | 2.84 | 148 |  | 8.1 | 211112 | -104.8977 | 40.1877 |  |  | 400 |  |  |  | 80621 | 99
08123 |  | Colorado | Weld | 13333311 | 69031713 | 63475712 | 123-6547 | 123-6547-0 | 123-6547-S | KERR-MCGEE 62228 | 0.60537 |  | 20 | 2 | 700 |  | 10 | 211112 | -104.9585 | 40.1769 |  |  | 400 |  |  |  | 80504 | 23
08123 |  | Colorado | Weld | 13333411 | 69031813 | 63475812 | 123-6549 | 123-6549-0 | 123-6549-S | KERR-MCGEE 62728 | 0.13722 |  | 20 | 2 | 700 |  | 10 | 211112 | -104.6238 | 40.2053 |  |  | 400 |  |  |  | 80645 | 23
08123 |  | Colorado | Weld | 13333511 | 69031913 | 63475912 | 123-6550 | 123-6550-0 | 123-6550-S | KERR-MCGEE 35003274-JUNCTION 11-2 | 0.23089 |  | 20 | 2 | 700 |  | 10 | 211112 | -104.9777 | 40.166 |  |  | 400 |  |  |  | 80504 | 23
08123 |  | Colorado | Weld | 13333611 | 69032113 | 63476112 | 123-6551 | 123-6551-0 | 123-6551-S | KERR-MCGEE 35002439-FRANK 9-31 ... | 0.27096 |  | 20 | 2 | 700 |  | 10 | 211112 | -104.9302 | 40.2645 |  |  | 400 |  |  |  | 80534 | 23
08123 |  | Colorado | Weld | 13333611 | 69032213 | 63476112 | 123-6551 | 123-6551-0 | 123-6551-S | KERR-MCGEE 35002439-FRANK 9-31 ... |  |  | 20 | 2 | 700 |  | 10 | 211112 | -104.9302 | 40.2645 |  |  | 999 |  |  |  | 80534
08123 |  | Colorado | Weld | 13333711 | 69032313 | 63476212 | 123-6552 | 123-6552-0 | 123-6552-S | KERR-MCGEE 62169 | 0.2183 |  | 20 | 2 | 700 |  | 10 | 211112 | -104.7848 | 40.2087 |  |  | 400 |  |  |  | 80651 | 23
08123 |  | Colorado | Weld | 13333811 | 69032413 | 63476312 | 123-6553 | 123-6553-0 | 123-6553-S | KERR-MCGEE 95522-BEIN 1 3-18 6-18 22-18 | 0.45621 |  | 20 | 2 | 700 |  | 10 | 211112 | -104.9352 | 40.319 |  |  | 400 |  |  |  | 80513 | 23
08123 |  | Colorado | Weld | 13333911 | 69032613 | 63476512 | 123-6556 | 123-6556-0 | 123-6556-S | KERR-MCGEE 62501 |  |  | 20 | 2.84 | 148 |  | 8.1 | 211112 | -104.582 | 40.2344 |  |  | 400 |  |  |  | 80645
08123 |  | Colorado | Weld | 13334011 | 69032713 | 63476612 | 123-6557 | 123-6557-0 | 123-6557-S | KERR-MCGEE 62227 |  |  | 20 | 2.84 | 148 |  | 8.1 | 211112 | -104.8225 | 40.2375 |  |  | 400 |  |  |  | 80651
08123 |  | Colorado | Weld | 13334111 | 69032813 | 92953212 | 123-6558 | 123-6558-0 | 123-6558-S | KERR-MCGEE 61388-BEEBE DRAW UPRR 41-9 | 0.05069 |  | 20 | 2 | 700 |  | 10 | 211112 | -104.6612 | 40.2453 |  |  | 400 |  |  |  | 80645 | 23
08123 |  | Colorado | Weld | 13334211 | 69032913 | 63476812 | 123-6559 | 123-6559-0 | 123-6559-S | BLUE CHIP OIL, INC. - MORALES | 0.20276 |  | 20 | 2 | 700 |  | 10 | 211112 | -104.9491 | 40.2464 |  |  | 400 |  |  |  | 80651 | 23
08123 |  | Colorado | Weld | 13334311 | 69033013 | 63476912 | 123-6560 | 123-6560-0 | 123-6560-S | FOUNDATION ENERGY MGMT - PAUL 6-7 |  |  | 20 | 2 | 700 |  | 10 | 211112 | -104.0186 | 40.6024 |  |  | 400 |  |  |  | 80742 | 23
08123 |  | Colorado | Weld | 13334411 | 69033113 | 87086212 | 123-6561 | 123-6561-0 | 123-6561-S | FOUNDATION ENERGY - FED OSPEREY # 35-3 |  |  | 20 | 2 | 700 |  | 10 | 211112 | -104.0615 | 40.6242 |  |  | 400 |  |  |  | 80742 | 23
08123 |  | Colorado | Weld | 13334511 | 69033213 | 63477112 | 123-6562 | 123-6562-0 | 123-6562-S | FOUNDATION ENERGY MGMT - BABB 14-14 |  |  | 20 | 2 | 700 |  | 10 | 211112 | -104.1782 | 40.483 |  |  | 400 |  |  |  | 80611 | 23
08123 |  | Colorado | Weld | 13334611 | 69033313 | 63477212 | 123-6563 | 123-6563-0 | 123-6563-S | ENCANA - MARTINSON 24 & 13 | 0.18233 |  | 20 | 2 | 700 |  | 10 | 211112 | -104.7277 | 40.2921 |  |  | 400 |  |  |  | 80645 | 23
08123 |  | Colorado | Weld | 13334711 | 69033413 | 63477312 | 123-6564 | 123-6564-0 | 123-6564-S | PETROLEUM MANAGEMENT LLC - STATE #16-6 |  |  | 20 | 2.84 | 148 |  | 8.1 | 211112 | -104.9034 | 40.311 |  |  | 400 |  |  |  | 80534
08123 |  | Colorado | Weld | 13334811 | 69033513 | 63477412 | 123-6569 | 123-6569-0 | 123-6569-S | NOBLE ENERGY, INC. - # 117358 | 0.18269 |  | 20 | 2 | 700 |  | 10 | 211112 | -104.4774 | 40.4666 |  |  | 400 |  |  |  | 80624 | 23
08123 |  | Colorado | Weld | 13334911 | 69033713 | 107289812 | 123-6570 | 123-6570-0 | 123-6570-S | NOBLE ENERGY - BATTERY #11731900 |  |  | 20 | 2 | 700 |  | 10 | 211112 | -104.5578 | 40.5277 |  |  | 400 |  |  |  | 80615 | 23
08123 |  | Colorado | Weld | 13335011 | 69033813 | 87086412 | 123-6571 | 123-6571-0 | 123-6571-S | NOBLE ENERGY, INC. - #117282 | 0.06904 |  | 20 | 2 | 700 |  | 10 | 211112 | -104.6894 | 40.223 |  |  | 400 |  |  |  | 80651 | 23
08123 |  | Colorado | Weld | 13335211 | 69034013 | 63478012 | 123-6576 | 123-6576-0 | 123-6576-S | NOBLE ENERGY, INC. - # 117202 | 0.010504 |  | 20 | 2 | 700 |  | 10 | 211112 | -104.6923 | 40.5494 |  |  | 400 |  |  |  | 80615 | 23
08123 |  | Colorado | Weld | 13335311 | 69034113 | 92953312 | 123-6577 | 123-6577-0 | 123-6577-S | NOBLE ENERGY - BATTERY #81716900 | 0.082447 |  | 20 | 2 | 700 |  | 10 | 211112 | -104.5575 | 40.5459 |  |  | 400 |  |  |  | 80615 | 23
08123 |  | Colorado | Weld | 13335811 | 69034713 | 63478712 | 123-6584 | 123-6584-0 | 123-6584-S | GREAT WESTERN OIL - PAD 6 BATTERY |  |  | 20 | 2 | 700 |  | 10 | 211112 | -104.8772 | 40.4561 |  |  | 400 |  |  |  | 80550 | 23
08123 |  | Colorado | Weld | 13335911 | 69034813 | 63478812 | 123-6585 | 123-6585-0 | 123-6585-S | GREAT WESTERN OIL - DETTERER BATTERY |  |  | 20 | 2 | 700 |  | 10 | 211112 | -104.8394 | 40.4673 |  |  | 400 |  |  |  | 80631 | 23
08123 |  | Colorado | Weld | 13336011 | 69034913 | 63478912 | 123-6586 | 123-6586-0 | 123-6586-S | NOBLE ENERGY - 415779650 | 0.052261 |  | 20 | 2 | 700 |  | 10 | 211112 | -104.8201 | 40.5181 |  |  | 400 |  |  |  | 80615 | 23
08123 |  | Colorado | Weld | 13336111 | 69035013 | 63479012 | 123-6587 | 123-6587-0 | 123-6587-S | BONANZA CREEK ENERGY - ANKENEY 2-28 |  |  | 20 | 2.84 | 148 |  | 8 | 211112 | -104.5532 | 40.4624 |  |  | 400 |  |  |  | 80631
08123 |  | Colorado | Weld | 13336211 | 69035113 | 63479112 | 123-6588 | 123-6588-0 | 123-6588-S | BONANZA CREEK ENERGY- PRONGHORN 43-15 | [7 empty] | 211112 | -104.188 | 40.3993 |  |  | 400 |  |  |  | 80611 | 23
08123 |  | Colorado | Weld | 13336311 | 69035213 | 63479212 | 123-6589 | 123-6589-0 | 123-6589-S | KERR-MCGEE 62314 | 0.062475 |  | 20 | 2 | 700 |  | 10 | 211112 | -104.9045 | 40.0756 |  |  | 400 |  |  |  | 80621 | 23
08123 |  | Colorado | Weld | 13336411 | 69035313 | 63479312 | 123-6590 | 123-6590-0 | 123-6590-S | KERR-MCGEE 35005843 |  |  | 20 | 2.84 | 148 |  | 8.1 | 211112 | -104.919 | 40.4306 |  |  | 400 |  |  |  | 80550
08123 |  | Colorado | Weld | 13336411 | 69035313 | 87086612 | 123-6590 | 123-6590-0 | 123-6590-S | KERR-MCGEE 35005843 | 0.64602 |  | 20 | 2 | 700 |  | 10 | 211112 | -104.919 | 40.4306 |  |  | 400 |  |  |  | 80550 | 23
08123 |  | Colorado | Weld | 13336511 | 69085513 | 63534312 | 123-7095 | 123-7095-0 | 123-7095-S | KERR-MCGEE 35009598 - POUDRE 10-28, 1. | 0.7857 |  | 20 | 2 | 700 |  | 10 | 211112 | -104.9302 | 40.2645 |  |  | 400 |  |  |  | 80534 | 23
08123 |  | Colorado | Weld | 13336611 | 69128113 | 63583012 | 123-7504 | 123-7504-0 | 123-7504-S | NOBLE ENERGY, INC.- BATTERY #415690236 |  |  | 20 | 2 | 700 |  | 10 | 211112 | -104.6423 | 40.2742 |  |  | 400 |  |  |  | 80645 | 23
08123 |  | Colorado | Weld | 13336711 | 69128213 | 63583112 | 123-7505 | 123-7505-0 | 123-7505-S | NOBLE ENERGY, INC.- BATTERY #415690237 |  |  | 20 | 2 | 700 |  | 10 | 211112 | -104.5298 | 40.2997 |  |  | 400 |  |  |  | 80644 | 23
08123 |  | Colorado | Weld | 13336811 | 69128313 | 87096512 | 123-7506 | 123-7506-0 | 123-7506-S | NOBLE ENERGY, INC.- BATTERY #415690238 | 0.008705 |  | 20 | 2 | 700 |  | 10 | 211112 | -104.3537 | 40.4923 |  |  | 400 |  |  |  | 80611 | 23
08123 |  | Colorado | Weld | 13336911 | 69128413 | 63583312 | 123-7507 | 123-7507-0 | 123-7507-S | NOBLE ENERGY, INC.- BATTERY #415690274 |  |  | 20 | 2 | 700 |  | 10 | 211112 | -104.6233 | 40.3251 |  |  | 400 |  |  |  | 80645 | 23
08123 |  | Colorado | Weld | 13337011 | 69128513 | 63583412 | 123-7508 | 123-7508-0 | 123-7508-S | NOBLE ENERGY, INC.- BATTERY #415690468 |  |  | 20 | 2 | 700 |  | 10 | 211112 | -104.5296 | 40.3214 |  |  | 400 |  |  |  | 80644 | 23
08123 |  | Colorado | Weld | 13337111 | 69128613 | 63583512 | 123-7509 | 123-7509-0 | 123-7509-S | NOBLE ENERGY, INC.- BATTERY #415690469 | 0.10447 |  | 20 | 2 | 700 |  | 10 | 211112 | -104.6569 | 40.1873 |  |  | 400 |  |  |  | 80642 | 23
08123 |  | Colorado | Weld | 13337211 | 69128713 | 92966412 | 123-7510 | 123-7510-0 | 123-7510-S | KERR-MCGEE 62104 - COOK DONALD GU 2 |  |  | 20 | 2.84 | 148 |  | 8.1 | 211112 | -104.7225 | 40.1559 |  |  | 400 |  |  |  | 80621 | 99
08123 |  | Colorado | Weld | 13337311 | 69128813 | 92966512 | 123-7511 | 123-7511-0 | 123-7511-S | KERR-MCGEE 62398 - BURCH 3-1A/ROCKY M. |  |  | 20 | 2.84 | 148 |  | 8.1 | 211112 | -104.9561 | 40.171 |  |  | 400 |  |  |  | 80504 | 99
08123 |  | Colorado | Weld | 13337411 | 69128913 | 92966612 | 123-7512 | 123-7512-0 | 123-7512-S | KERR-MCGEE 62713 BATT | 1.1029 |  | 20 | 2 | 700 |  | 10 | 211112 | -104.624 | 40.146 |  |  | 400 |  |  |  | 80642 | 23
08123 |  | Colorado | Weld | 13337511 | 69129013 | 63584012 | 123-7513 | 123-7513-0 | 123-7513-S | KERR-MCGEE 95553- DUNCAN D 11-5 |  |  | 20 | 2.84 | 148 |  | 8.1 | 211112 | -104.5261 | 40.2423 |  |  | 400 |  |  |  | 80645 | 99
08123 |  | Colorado | Weld | 13337611 | 69129113 | 92966712 | 123-7514 | 123-7514-0 | 123-7514-S | KERR-MCGEE 35014977- DACONO STATE 11-36 | 1.0772 |  | 20 | 2 | 700 |  | 10 | 211112 | -104.9541 | 40.0894 |  |  | 400 |  |  |  | 80516 | 23
08123 |  | Colorado | Weld | 13337711 | 69129213 | 63584212 | 123-7515 | 123-7515-0 | 123-7515-S | KERR-MCGEE 35015497 - GRAY 3-16, 4-16. |  |  | 20 | 2 | 700 |  | 10 | 211112 | -104.8987 | 40.3181 |  |  | 400 |  |  |  | 80543 | 23
08123 |  | Colorado | Weld | 13337811 | 69129313 | 63584312 | 123-7516 | 123-7516-0 | 123-7516-S | MERIT ENERGY COMPANY- M & M |  |  | 1 | 0.1 | 70 | 0 |  | 211112 | -104.6572 | 40.4185 |  |  | 400 |  |  |  | 80631 | 23
08123 |  | Colorado | Weld | 13337911 | 69129413 | 63584412 | 123-7520 | 123-7520-0 | 123-7520-S | MERIT ENERGY COMPANY- SAKATA 22-36 |  |  | 1 | 0.1 | 70 | 0 |  | 211112 | -104.8398 | 40.0096 |  |  | 400 |  |  |  | 80603
08123 |  | Colorado | Weld | 13338111 | 69129613 | 63584612 | 123-7524 | 123-7524-0 | 123-7524-S | MERIT ENERGY COMPANY- ELDER 14 |  |  | 1 | 0.1 | 70 | 0 |  | 211112 | -104.5578 | 40.381 |  |  | 400 |  |  |  | 80644 | 23
08123 |  | Colorado | Weld | 13338211 | 69129713 | 63584712 | 123-7525 | 123-7525-0 | 123-7525-S | MERIT ENERGY COMPANY- FLACK 21-3 |  |  | 1 | 0.1 | 70 | 0 |  | 211112 | -104.5365 | 40.3484 |  |  | 400 |  |  |  | 80644 | 23
08123 |  | Colorado | Weld | 13338311 | 69129813 | 63584812 | 123-7526 | 123-7526-0 | 123-7526-S | MERIT ENERGY COMPANY- CAESAR 3-11 |  |  | 1 | 0.1 | 70 | 0 |  | 211112 | -104.6231 | 40.4103 |  |  | 400 |  |  |  | 80631 | 23
08123 |  | Colorado | Weld | 13338411 | 69129913 | 63584912 | 123-7527 | 123-7527-0 | 123-7527-S | MERIT ENERGY COMPANY- DANNI 6-9 |  |  | 1 | 0.1 | 70 | 0 |  | 211112 | -104.6708 | 40.4165 |  |  | 400 |  |  |  | 80631 | 23
08123 |  | Colorado | Weld | 13338511 | 69130013 | 63585012 | 123-7529 | 123-7529-0 | 123-7529-S | MERIT ENERGY COMPANY- LEO AVEY |  |  | 20 | 2.84 | 148 |  | 8 | 211112 | -104.7846 | 40.0639 |  |  | 400 |  |  |  | 80621
08123 |  | Colorado | Weld | 13338611 | 69130113 | 63585212 | 123-7530 | 123-7530-0 | 123-7530-S | MERIT ENERGY COMPANY- ORR 24 |  |  | 20 | 2.84 | 148 |  | 8 | 211112 | -104.8416 | 40.2991 |  |  | 400 |  |  |  | 80543
08123 |  | Colorado | Weld | 13338611 | 69130113 | 63585312 | 123-7530 | 123-7530-0 | 123-7530-S | MERIT ENERGY COMPANY- ORR 24 |  |  | 20 | 2 | 700 |  | 10 | 211112 | -104.8416 | 40.2991 |  |  | 400 |  |  |  | 80543 | 23
08123 |  | Colorado | Weld | 13338711 | 69130213 | 87096712 | 123-7531 | 123-7531-0 | 123-7531-S | PETROLEUM DEVELOPMENT - BOOTH 12-35, 22- |  |  | 1 | 0.1 | 70 | 0 |  | 211112 | -104.5229 | 40.2726 |  |  | 400 |  |  |  | 80644 | 201&23
08123 |  | Colorado | Weld | 13338811 | 69130313 | 87096812 | 123-7532 | 123-7532-0 | 123-7532-S | PETROLEUM DEVELOPMENT - MARCY 34-11 |  |  | 1 | 0.1 | 70 | 0 |  | 211112 | -104.6281 | 40.4084 |  |  | 400 |  |  |  | 80631 | 23
08123 |  | Colorado | Weld | 13338911 | 69130413 | 63585612 | 123-7533 | 123-7533-0 | 123-7533-S | PETROLEUM DEV - WELLS RANCH 11-10, 12-10 |  |  | 20 | 2 | 700 |  | 10 | 211112 | -104.4273 | 40.4177 |  |  | 400 |  |  |  | 80644 | 23
08123 |  | Colorado | Weld | 13339111 | 69130613 | 63585912 | 123-7536 | 123-7536-0 | 123-7536-S | NOBLE ENERGY - 415779628 |  |  | 20 | 2 | 700 |  | 10 | 211112 | -104.9679 | 40.2533 |  |  | 400 |  |  |  | 80651 | 23
08123 |  | Colorado | Weld | 13339211 | 69130813 | 63586112 | 123-7537 | 123-7537-0 | 123-7537-S | NOBLE ENERGY - BATTERY #415779862 |  |  | 20 | 2 | 700 |  | 10 | 211112 | -104.9302 | 40.2608 |  |  | 400 |  |  |  | 80651 | 23
08123 |  | Colorado | Weld | 13339311 | 69131013 | 92967112 | 123-7538 | 123-7538-0 | 123-7538-S | NOBLE ENERGY - BATTERY #415779545 | 0.075036 |  | 20 | 2 | 700 |  | 10 | 211112 | -104.5197 | 40.5207 |  |  | 400 |  |  |  | 80624 | 23
08123 |  | Colorado | Weld | 13339411 | 69131213 | 63586512 | 123-7539 | 123-7539-0 | 123-7539-S | NOBLE ENERGY - 415779732 |  |  | 20 | 2 | 700 |  | 10 | 21111 | -104.8346 | 40.4963 |  |  | 400 |  |  |  | 80550 | 23
08123 |  | Colorado | Weld | 13339511 | 69131413 | 107295812 | 123-7540 | 123-7540-0 | 123-7540-S | NOBLE ENERGY - 415779550 | 0.022851 |  | 20 | 2 | 700 |  | 10 | 211112 | -104.4773 | 40.51 |  |  | 400 |  |  |  | 80624 | 23
08123 |  | Colorado | Weld | 13339611 | 69131613 | 63586812 | 123-7541 | 123-7541-0 | 123-7541-S | NOBLE ENERGY - 415779625 |  |  | 20 | 2 | 700 |  | 10 | 211112 | -104.8605 | 40.3102 |  |  | 400 |  |  |  | 80543 | 23
08123 |  | Colorado | Weld | 13339711 | 69131713 | 63586912 | 123-7542 | 123-7542-0 | 123-7542-S | NOBLE ENERGY - 415779663 |  |  | 20 | 2 | 700 |  | 10 | 211112 | -104.5096 | 40.5789 |  |  | 400 |  |  |  | 80610 | 23
08123 |  | Colorado | Weld | 13339811 | 69131813 | 63587012 | 123-7543 | 123-7543-0 | 123-7543-S | NOBLE ENERGY - 415779879 |  |  | 20 | 2 | 700 |  | 10 | 211112 | -104.519 | 40.5752 |  |  | 400 |  |  |  | 80610 | 23
08123 |  | Colorado | Weld | 13339911 | 69131913 | 92967212 | 123-7544 | 123-7544-0 | 123-7544-S | NOBLE ENERGY - BATTERY #415779723 | 0.10006 |  | 20 | 2 | 700 |  | 10 | 211112 | -105.0203 | 40.3222 |  |  | 400 |  |  |  | 80513 | 23
08123 |  | Colorado | Weld | 13340011 | 69132013 | 63587212 | 123-7545 | 123-7545-0 | 123-7545-S | NOBLE ENERGY - 415779500 |  |  | 20 | 2 | 700 |  | 10 | 211112 | -104.4762 | 40.5144 |  |  | 400 |  |  |  | 80624 | 23
08123 |  | Colorado | Weld | 13340111 | 69132113 | 87097112 | 123-7546 | 123-7546-0 | 123-7546-S | NOBLE ENERGY INC. BATTERY #10030200 | 0.12396 |  | 20 | 2 | 700 |  | 10 | 211112 | -104.5628 | 40.2997 |  |  | 400 |  |  |  | 80644 | 23
08123 |  | Colorado | Weld | 13340211 | 69132213 | 63587412 | 123-7548 | 123-7548-0 | 123-7548-S | NOBLE ENERGY INC. BATTERY #11488900 | 0.008119 |  | 20 | 2 | 700 |  | 10 | 211112 | -104.6761 | 40.1258 |  |  | 400 |  |  |  | 80621 | 23
08123 |  | Colorado | Weld | 13340311 | 69132313 | 87097312 | 123-7549 | 123-7549-0 | 123-7549-S | NOBLE ENERGY INC. BATTERY #415679079 | 0.12898 |  | 20 | 2 | 700 |  | 10 | 211112 | -104.5154 | 40.3251 |  |  | 400 |  |  |  | 80644 | 23
08123 |  | Colorado | Weld | 13340411 | 69132413 | 87097412 | 123-7550 | 123-7550-0 | 123-7550-S | NOBLE ENERGY INC. BATTERY #415687736 | 0.12769 |  | 20 | 2 | 700 |  | 10 | 211112 | -104.5019 | 40.2562 |  |  | 400 |  |  |  | 80644 | 23
08123 |  | Colorado | Weld | 13340511 | 69132513 | 87097512 | 123-7551 | 123-7551-0 | 123-7551-S | NOBLE ENERGY INC. BATTERY #415688469 | 0.15879 |  | 20 | 2 | 700 |  | 10 | 211112 | -104.4013 | 40.5029 |  |  | 400 |  |  |  | 80611 | 23
08123 |  | Colorado | Weld | 13340611 | 69132613 | 87097712 | 123-7552 | 123-7552-0 | 123-7552-S | NOBLE ENERGY INC. BATTERY #415688809 | 0.013432 |  | 20 | 2 | 700 |  | 10 | 211112 | -104.3822 | 40.521 |  |  | 400 |  |  |  | 80611 | 23
08123 |  | Colorado | Weld | 13340711 | 69132713 | 63588012 | 123-7553 | 123-7553-0 | 123-7553-S | NOBLE ENERGY, INC. - BATT 415689100 |  |  | 20 | 2 | 700 |  | 10 | 211112 | -104.549 | 40.2454 |  |  | 400 |  |  |  | 80645 | 23
08123 |  | Colorado | Weld | 13340811 | 69132813 | 63588112 | 123-7554 | 123-7554-0 | 123-7554-S | NOBLE ENERGY, INC. - BATT #415689101 |  |  | 20 | 2 | 700 |  | 10 | 211112 | -104.549 | 40.2381 |  |  | 400 |  |  |  | 80645 | 23
08123 |  | Colorado | Weld | 13340911 | 69132913 | 87097812 | 123-7555 | 123-7555-0 | 123-7555-S | NOBLE ENERGY - BATTERY #415689109 | 0.1359 |  | 20 | 2 | 700 |  | 10 | 211112 | -104.4205 | 40.4631 |  |  | 400 |  |  |  | 80624 | 23
08123 |  | Colorado | Weld | 13344711 | 68956813 | 63392412 | 123-5473 | 123-5473-0 | 123-5473-S | PETROLEUM DEV CORP ERICKSON 14-4, 24-4 | 0.028138 |  | 20 | 2 | 700 |  | 10 | 211112 | -104.5625 | 40.5096 |  |  | 400 |  |  |  | 80615 | 23
08123 |  | Colorado | Weld | 13344811 | 68956913 | 63392512 | 123-5474 | 123-5474-0 | 123-5474-S | PDC - Green 32-24 |  |  | 20 | 2.84 | 148 |  | 8.1 | 211112 | -104.6087 | 40.5606 |  |  | 400 |  |  |  | 80615
08123 |  | Colorado | Weld | 13344911 | 68957013 | 63392612 | 123-5475 | 123-5475-0 | 123-5475-S | PDC Hazen 21, 22-33 | 0.04334 |  | 20 | 2 | 700 |  | 10 | 211112 | -104.6731 | 40.5345 |  |  | 400 |  |  |  | 80615 | 23
08123 |  | Colorado | Weld | 13345111 | 68957313 | 63392912 | 123-5477 | 123-5477-0 | 123-5477-S | PETROLEUM DEV CORP HOWARD LAKE 11-9 | 0.064756 |  | 20 | 2 | 700 |  | 10 | 211112 | -104.5623 | 40.5061 |  |  | 400 |  |  |  | 80615 | 23
08123 |  | Colorado | Weld | 13345211 | 68957413 | 63393012 | 123-5478 | 123-5478-0 | 123-5478-S | PETROLEUM DEV CORP HOWARD LAKE 41-9 | 0.065618 |  | 20 | 2 | 700 |  | 10 | 211112 | -104.5481 | 40.5061 |  |  | 400 |  |  |  | 80615 | 23
08123 |  | Colorado | Weld | 13345311 | 68957513 | 63393112 | 123-5479 | 123-5479-0 | 123-5479-S | PDC - Kohlhoff 13, 14, 23, 24-22 | 0.048257 |  | 20 | 2 | 700 |  | 10 | 211112 | -104.5381 | 40.5568 |  |  | 400 |  |  |  | 80610 | 23
08123 |  | Colorado | Weld | 13345411 | 68957613 | 63393312 | 123-5480 | 123-5480-0 | 123-5480-S | PETROLEUM DEV CORP PEIKER 31-6, 32-6 | 0.066252 |  | 20 | 2 | 700 |  | 10 | 211112 | -104.4745 | 40.5192 |  |  | 400 |  |  |  | 80624 | 23
08123 |  | Colorado | Weld | 13345511 | 68957713 | 63393412 | 123-5481 | 123-5481-0 | 123-5481-S | PETROLEUM DEV CORP PEIKER 41-6, 42-6 | 0.064756 |  | 20 | 2 | 700 |  | 10 | 211112 | -104.4745 | 40.5195 |  |  | 400 |  |  |  | 80624 | 23
08123 |  | Colorado | Weld | 13345611 | 68957813 | 63393512 | 123-5482 | 123-5482-0 | 123-5482-S | PDC Paxton 11, 12-33 | 0.031833 |  | 20 | 2 | 700 |  | 10 | 211112 | -104.6731 | 40.5345 |  |  | 400 |  |  |  | 80615 | 23
08123 |  | Colorado | Weld | 13345711 | 68957913 | 63393612 | 123-5483 | 123-5483-0 | 123-5483-S | PDC - Richter 13, 23, 24-27 | 0.049068 |  | 20 | 2 | 700 |  | 10 | 211112 | -104.5386 | 40.5426 |  |  | 400 |  |  |  | 80615 | 23
08123 |  | Colorado | Weld | 13345811 | 68958013 | 63393712 | 123-5484 | 123-5484-0 | 123-5484-S | PETROLEUM DEV Trinity 33-7, 43-7 | 0.065846 |  | 20 | 2 | 700 |  | 10 | 211112 | -104.4764 | 40.4948 |  |  | 400 |  |  |  | 80624 | 23
08123 |  | Colorado | Weld | 13345911 | 68958113 | 63393812 | 123-5485 | 123-5485-0 | 123-5485-S | PETROLEUM DEV CORP TRINITY 44-7 | 0.060118 |  | 20 | 2 | 700 |  | 10 | 211112 | -104.4764 | 40.4948 |  |  | 400 |  |  |  | 80624 | 23
08123 |  | Colorado | Weld | 13346011 | 68958213 | 63393912 | 123-5486 | 123-5486-0 | 123-5486-S | PDC - Wells Ranch 11, 12, 21, 22-34 | 0.37156 |  | 20 | 2 | 700 |  | 10 | 211112 | -104.4302 | 40.4485 |  |  | 400 |  |  |  | 80624 | 23
08123 |  | Colorado | Weld | 13346111 | 68958313 | 63394012 | 123-5487 | 123-5487-0 | 123-5487-S | PETROLEUM DEVELOPMENT- WELLS RANCH 12-2 |  |  | 20 | 2 | 700 |  | 10 | 211112 | -104.4109 | 40.4304 |  |  | 400 |  |  |  | 80624 | 23
08123 |  | Colorado | Weld | 13346211 | 68958413 | 63394112 | 123-5489 | 123-5489-0 | 123-5489-S | PETROLEUM DEV Wells Ranch 21-34, 22-34 | 0.055911 |  | 20 | 2 | 700 |  | 10 | 211112 | -104.4253 | 40.4485 |  |  | 400 |  |  |  | 80624 | 23
08123 |  | Colorado | Weld | 13346311 | 68958513 | 63394212 | 123-5490 | 123-5490-0 | 123-5490-S | PETROLEUM DEVELOPMENT- WELLS RANCH 23-2 |  |  | 20 | 2 | 700 |  | 10 | 211112 | -104.4061 | 40.4266 |  |  | 400 |  |  |  | 80624 | 23
08123 |  | Colorado | Weld | 13346411 | 68958613 | 63394312 | 123-5491 | 123-5491-0 | 123-5491-S | PDC - Wells Ranch 31, 32, 42-34 | 0.047167 |  | 20 | 2 | 700 |  | 10 | 211112 | -104.4195 | 40.4467 |  |  | 400 |  |  |  | 80624 | 23
08123 |  | Colorado | Weld | 13346611 | 68958813 | 63394612 | 123-5494 | 123-5494-0 | 123-5494-S | KERR-MCGEE 61560 |  |  | 20 | 2.84 | 148 |  | 8.1 | 211112 | -104.7372 | 40.2413 |  |  | 400 |  |  |  | 80651
08123 |  | Colorado | Weld | 13346611 | 68958813 | 63394712 | 123-5494 | 123-5494-0 | 123-5494-S | KERR-MCGEE 61560 | 0.037587 |  | 20 | 2 | 700 |  | 10 | 211112 | -104.7372 | 40.2413 |  |  | 400 |  |  |  | 80651 | 23
08123 |  | Colorado | Weld | 13346711 | 68958913 | 63394812 | 123-5495 | 123-5495-0 | 123-5495-S | KERR-MCGEE 87001-SUSAN #1/WESTERN 13-35 |  |  | 20 | 2.84 | 148 |  | 8.1 | 211112 | -104.8672 | 40.3542 |  |  | 400 |  |  |  | 80543 | 99
08123 |  | Colorado | Weld | 13346911 | 68959113 | 63395012 | 123-5500 | 123-5500-0 | 123-5500-S | NOBLE ENRGY- TANK BATTERY 11535200 | 1.1828 |  | 20 | 2 | 700 |  | 10 | 211112 | -104.5517 | 40.1783 |  |  | 400 |  |  |  | 80642 | 23
08123 |  | Colorado | Weld | 13347011 | 68959213 | 63395112 | 123-5502 | 123-5502-0 | 123-5502-S | NOBLE ENERGY - BATTERY #11539800 | 0.091014 |  | 20 | 2 | 700 |  | 10 | 211112 | -104.5161 | 40.1907 |  |  | 400 |  |  |  | 80642 | 23
08123 |  | Colorado | Weld | 13347111 | 68959313 | 63395212 | 123-5503 | 123-5503-0 | 123-5503-S | ENCANA - KIYOTA C35-320E | 0.013255 |  | 20 | 2 | 700 |  | 10 | 211112 | -104.8555 | 40.1798 |  |  | 400 |  |  |  | 80621 | 23
08123 |  | Colorado | Weld | 13347211 | 68959413 | 63395312 | 123-5504 | 123-5504-0 | 123-5504-S | ENCANA - EAST RINN 23-15 | 0.052261 |  | 20 | 2 | 700 |  | 10 | 211112 | -104.9917 | 40.1368 |  |  | 400 |  |  |  | 80504 | 23
08123 |  | Colorado | Weld | 13347311 | 68959513 | 63395412 | 123-5506 | 123-5506-0 | 123-5506-S | ENCANA - WOOLLEY 12-7 |  |  | 20 | 2.84 | 148 |  | 8.1 | 211112 | -105.0533 | 40.0674 |  |  | 400 |  |  |  | 80516
08123 |  | Colorado | Weld | 13347411 | 68959613 | 63395512 | 123-5507 | 123-5507-0 | 123-5507-S | FOUNDATION ENERGY- UPRR ROSADELA #21-29 |  |  | 20 | 2.84 | 148 |  | 8.1 | 211112 | -104.577 | 40.0276 |  |  | 400 |  |  |  | 80643 | 23
08123 |  | Colorado | Weld | 13347711 | 68959913 | 63395812 | 123-5515 | 123-5515-0 | 123-5515-S | NOBLE ENERGY - BATTERY #11511000 | 0.10294 |  | 20 | 2 | 700 |  | 10 | 211112 | -104.4664 | 40.2977 |  |  | 400 |  |  |  | 80642 | 23
08123 |  | Colorado | Weld | 13347811 | 68960013 | 63395912 | 123-5516 | 123-5516-0 | 123-5516-S | NOBLE ENERGY INC. BATTERY #91313900 | 0.13184 |  | 20 | 2 | 700 |  | 10 | 211112 | -104.5791 | 40.3305 |  |  | 400 |  |  |  | 80644 | 23
08123 |  | Colorado | Weld | 13347911 | 68960113 | 63396012 | 123-5517 | 123-5517-0 | 123-5517-S | NOBLE ENERGY- BATTERY #11537300 |  |  | 20 | 2.84 | 148 |  | 8.1 | 211112 | -104.6519 | 40.2507 |  |  | 400 |  |  |  | 80645
08123 |  | Colorado | Weld | 13348011 | 68960213 | 63396112 | 123-5518 | 123-5518-0 | 123-5518-S | FOUNDATION ENERGY- AMOCO- EWING #1 |  |  | 20 | 2.84 | 148 |  | 8.1 | 211112 | -104.8274 | 40.1037 |  |  | 400 |  |  |  | 80621
08123 |  | Colorado | Weld | 13348111 | 68960313 | 63396312 | 123-5519 | 123-5519-0 | 123-5519-S | PETROLEUM DEV CORP - TWO E RANCH 3-10 |  |  | 20 | 2 | 700 |  | 10 | 211112 | -104.5397 | 40.2454 |  |  | 400 |  |  |  | 80642 | 23
08123 |  | Colorado | Weld | 13348211 | 68960413 | 63396412 | 123-5522 | 123-5522-0 | 123-5522-S | KERR-MCGEE 13005-HUBER 4-27 | 0.059789 |  | 20 | 2 | 700 |  | 10 | 211112 | -104.9967 | 40.0203 |  |  | 400 |  |  |  | 80516 | 23
08123 |  | Colorado | Weld | 13348311 | 68960513 | 87073912 | 123-5523 | 123-5523-0 | 123-5523-S | KERR-MCGEE 13008-SAWDEY GLADYS 1 |  |  | 20 | 2 | 700 |  | 10 | 211112 | -105.0486 | 40.1114 |  |  | 400 |  |  |  | 80504 | 23
08123 |  | Colorado | Weld | 13348411 | 68960613 | 92943312 | 123-5526 | 123-5526-0 | 123-5526-S | KERR-MCGEE 61094-FRITZLER 2-22 | 0.17741 |  | 20 | 2 | 700 |  | 10 | 211112 | -104.7613 | 40.3027 |  |  | 400 |  |  |  | 80645 | 23
08123 |  | Colorado | Weld | 13348511 | 68960713 | 63396712 | 123-5527 | 123-5527-0 | 123-5527-S | KERR-MCGEE 61547 | 0.39536 |  | 20 | 2 | 700 |  | 10 | 211112 | -104.9869 | 40.1407 |  |  | 400 |  |  |  | 80504 | 23
08123 |  | Colorado | Weld | 13348611 | 68960813 | 63396812 | 123-5528 | 123-5528-0 | 123-5528-S | KERR-MCGEE 62330 |  |  | 20 | 2.84 | 148 |  | 8.1 | 211112 | -104.6617 | 40.1764 |  |  | 400 |  |  |  | 80642 | 99
08123 |  | Colorado | Weld | 13348711 | 68960913 | 92943412 | 123-5529 | 123-5529-0 | 123-5529-S | KERR-MCGEE 15139 (61583) | 0.050056 |  | 20 | 2 | 700 |  | 10 | 211112 | -104.6331 | 40.2524 |  |  | 400 |  |  |  | 80645 | 23
08123 |  | Colorado | Weld | 13348811 | 68961113 | 87074212 | 123-5531 | 123-5531-0 | 123-5531-S | PETROLEUM DEV CORP - LF RANCH 2-2 |  |  | 20 | 2 | 700 |  | 10 | 211112 | -104.5256 | 40.2488 |  |  | 400 |  |  |  | 80642 | 23
08123 |  | Colorado | Weld | 13348911 | 68961213 | 63397212 | 123-5532 | 123-5532-0 | 123-5532-S | BLUE CHIP OIL, INC.- HAGER PROPERTIES |  |  | 20 | 2.84 | 148 |  | 8.1 | 211112 | -104.886 | 40.3869 |  |  | 400 |  |  |  | 80550
08123 |  | Colorado | Weld | 13348911 | 68961213 | 63397312 | 123-5532 | 123-5532-0 | 123-5532-S | BLUE CHIP OIL, INC.- HAGER PROPERTIES | 0.23454 |  | 20 | 2 | 700 |  | 10 | 211112 | -104.886 | 40.3869 |  |  | 400 |  |  |  | 80550 | 23
08123 |  | Colorado | Weld | 13349011 | 68961313 | 63397412 | 123-5534 | 123-5534-0 | 123-5534-S | BLUE CHIP OIL, INC.- ANDREWS 13-22 |  |  | 20 | 2.84 | 148 |  | 8.1 | 211112 | -104.8861 | 40.3832 |  |  | 400 |  |  |  | 80550
08123 |  | Colorado | Weld | 13349011 | 68961313 | 63397512 | 123-5534 | 123-5534-0 | 123-5534-S | BLUE CHIP OIL, INC.- ANDREWS 13-22 | 0.032416 |  | 20 | 2 | 70 |  | 10 | 211112 | -104.8861 | 40.3832 |  |  | 400 |  |  |  | 80550 | 23
08123 |  | Colorado | Weld | 13349111 | 68961413 | 63397612 | 123-5539 | 123-5539-0 | 123-5539-S | BLUE CHIP OIL, INC.- STATE 1-2 |  |  | 20 | 2.84 | 148 |  | 8.1 | 211112 | -104.3977 | 40.2524 |  |  | 400 |  |  |  | 80642
08123 |  | Colorado | Weld | 13349211 | 68961513 | 63397712 | 123-5540 | 123-5540-0 | 123-5540-S | KERR-MCGEE 62279 |  |  | 20 | 2.84 | 148 |  | 8.1 | 211112 | -104.9868 | 40.2168 |  |  | 400 |  |  |  | 80504 | 99
08123 |  | Colorado | Weld | 13349311 | 68961613 | 63397912 | 123-5541 | 123-5541-0 | 123-5541-S | FOUNTAINHEAD - KAMMERZELL #1-6 |  |  | 20 | 2.87 | 148 |  | 8.1 | 211112 | -104.8189 | 40.336 |  |  | 400 |  |  |  | 80543 | 23
08123 |  | Colorado | Weld | 13349411 | 69035413 | 92953412 | 123-6591 | 123-6591-0 | 123-6591-S | KERR-MCGEE 35005819 |  |  | 20 | 2.84 | 148 |  | 8.1 | 211112 | -104.9495 | 40.0168 |  |  | 400 |  |  |  | 80601
08123 |  | Colorado | Weld | 13349411 | 69035413 | 92953512 | 123-6591 | 123-6591-0 | 123-6591-S | KERR-MCGEE 35005819 | 0.12743 |  | 20 | 2 | 700 |  | 10 | 211112 | -104.9495 | 40.0168 |  |  | 400 |  |  |  | 80601 | 23
08123 |  | Colorado | Weld | 13349511 | 69035513 | 63479512 | 123-6592 | 123-6592-0 | 123-6592-S | KERR-MCGEE 62064 | 0.034697 |  | 20 | 2 | 700 |  | 10 | 211112 | -104.9776 | 40.2207 |  |  | 400 |  |  |  | 80651 | 23
08123 |  | Colorado | Weld | 13349611 | 69035613 | 63479612 | 123-6593 | 123-6593-0 | 123-6593-S | KERR-MCGEE 13029 |  |  | 20 | 2.84 | 148 |  | 8.1 | 211112 | -104.9823 | 40.2061 |  |  | 400 |  |  |  | 80504
08123 |  | Colorado | Weld | 13349611 | 69035613 | 92953612 | 123-6593 | 123-6593-0 | 123-6593-S | KERR-MCGEE 13029 | 0.1271 |  | 20 | 2 | 700 |  | 10 | 211112 | -104.9823 | 40.2061 |  |  | 400 |  |  |  | 80504 | 23
08123 |  | Colorado | Weld | 13349811 | 69035813 | 63479912 | 123-6595 | 123-6595-0 | 123-6595-S | NOBLE ENERGY, INC. BATTERY # 118288 | 0.09991 |  | 20 | 2 | 700 |  | 10 | 211112 | -104.3778 | 40.4559 |  |  | 400 |  |  |  | 80644 | 23
08123 |  | Colorado | Weld | 13349911 | 69035913 | 63480012 | 123-6596 | 123-6596-0 | 123-6596-S | NOBLE ENERGY - BATTERY #11737000 | 0.037815 |  | 20 | 2 | 700 |  | 10 | 211112 | -104.5383 | 40.5496 |  |  | 400 |  |  |  | 80615 | 23
08123 |  | Colorado | Weld | 13350011 | 69036013 | 63480112 | 123-6597 | 123-6597-0 | 123-6597-S | NOBLE ENERGY - BATTERY #11740400 | 0.18327 |  | 20 | 2 | 700 |  | 10 | 211112 | -104.4274 | 40.4896 |  |  | 400 |  |  |  | 80611 | 23
08123 |  | Colorado | Weld | 13350111 | 69036213 | 63480412 | 123-6598 | 123-6598-0 | 123-6598-S | NOBLE ENERGY, INC. BATTERY # 117405 | 0.045099 |  | 20 | 2 | 700 |  | 10 | 211112 | -104.4184 | 40.4906 |  |  | 400 |  |  |  | 80611 | 23
08123 |  | Colorado | Weld | 13350311 | 69036413 | 92953712 | 123-6600 | 123-6600-0 | 123-6600-S | NOBLE ENERGY - BATTERY #11722700 | 0.062425 |  | 20 | 2 | 700 |  | 10 | 211112 | -104.4643 | 40.3175 |  |  | 400 |  |  |  | 80642 | 23
08123 |  | Colorado | Weld | 13350511 | 103583413 | 107290012 | 123-6602 | 123-6602-0 | 123-6602-S | NOBLE ENERGY, INC. BATTERY #11720900 | [7 empty] | 211112 | -104.4559 | 40.5157 |  |  | 490 |  |  |  | 80624
08123 |  | Colorado | Weld | 13350511 | 69036613 | 63480812 | 123-6602 | 123-6602-0 | 123-6602-S | NOBLE ENERGY, INC. BATTERY #11720900 | 0.19447 |  | 20 | 2 | 700 |  | 10 | 211112 | -104.4559 | 40.5157 |  |  | 400 |  |  |  | 80624 | 23
08123 |  | Colorado | Weld | 13350611 | 69036713 | 63480912 | 123-6603 | 123-6603-0 | 123-6603-S | NOBLE ENERGY - BATTERY #91718800 | 0.049524 |  | 20 | 2 | 700 |  | 10 | 211112 | -104.6086 | 40.5459 |  |  | 400 |  |  |  | 80615 | 23
08123 |  | Colorado | Weld | 13350711 | 69036813 | 63481012 | 123-6604 | 123-6604-0 | 123-6604-S | NOBLE ENERGY, INC. BATTERY # 817188 | 0.083841 |  | 20 | 2 | 700 |  | 10 | 211112 | -104.6039 | 40.5385 |  |  | 400 |  |  |  | 80615 | 23
08123 |  | Colorado | Weld | 13350811 | 69036913 | 63481112 | 123-6606 | 123-6606-0 | 123-6606-S | NOBLE ENERGY, INC. BATTERY # 117310 | 0.13983 |  | 20 | 2 | 700 |  | 10 | 211112 | -104.5529 | 40.5277 |  |  | 400 |  |  |  | 80615 | 23
08123 |  | Colorado | Weld | 13350911 | 69037013 | 87086912 | 123-6607 | 123-6607-0 | 123-6607-S | NOBLE ENERGY - BATTERY #11710500 | 0.034038 |  | 20 | 2 | 700 |  | 10 | 211112 | -104.6281 | 40.5356 |  |  | 400 |  |  |  | 80615 | 23
08123 |  | Colorado | Weld | 13351011 | 69037113 | 63481312 | 123-6608 | 123-6608-0 | 123-6608-S | NOBLE ENERGY, INC. BATTERY # 117188 | 0.1191 |  | 20 | 2 | 700 |  | 10 | 211112 | -104.6134 | 40.5461 |  |  | 400 |  |  |  | 80615 | 23
08123 |  | Colorado | Weld | 13351111 | 69037313 | 92953812 | 123-6611 | 123-6611-0 | 123-6611-S | PDC - R Miller 13, 23-24 | 0.046483 |  | 20 | 2 | 700 |  | 10 | 211112 | -104.5052 | 40.557 |  |  | 400 |  |  |  | 80615 | 23
08123 |  | Colorado | Weld | 13351211 | 69037413 | 92953912 | 123-6612 | 123-6612-0 | 123-6612-S | PDC - Cecil 31, 41, 42-26 | 0.23077 |  | 20 | 2 | 700 |  | 10 | 211112 | -104.5147 | 40.5496 |  |  | 400 |  |  |  | 80615 | 23
08123 |  | Colorado | Weld | 13351311 | 69037613 | 63481712 | 123-6613 | 123-6613-0 | 123-6613-S | PETROLEUM DEV - CBO 14-32 | [7 empty] | 211112 | -104.4679 | 40.5246 |  |  | 400 |  |  |  | 80615 | 23
08123 |  | Colorado | Weld | 13351411 | 69037913 | 63482012 | 123-6615 | 123-6615-0 | 123-6615-S | PETROLEUM DEV - BROWN 11-2 |  |  | 15 | 0.33 | 960 |  | 19.9 | 21111 | -104.4101 | 40.5207 |  |  | 400 |  |  |  | 80611 | 23
08123 |  | Colorado | Weld | 13351511 | 69038013 | 92954112 | 123-6616 | 123-6616-0 | 123-6616-S | PDC - Harvester 31, 32, 41, 42-15 | 0.079659 |  | 20 | 2 | 700 |  | 10 | 211112 | -104.759 | 40.4921 |  |  | 400 |  |  |  | 80631 | 23
08123 |  | Colorado | Weld | 13351611 | 69038113 | 92954212 | 123-6617 | 123-6617-0 | 123-6617-S | PDC - Zahourek 31, 32, 41, 42-31 | 0.56897 |  | 20 | 2 | 700 |  | 10 | 211112 | -104.4766 | 40.5356 |  |  | 400 |  |  |  | 80624 | 23
08123 |  | Colorado | Weld | 13351711 | 69038313 | 92954312 | 123-6618 | 123-6618-0 | 123-6618-S | PDC - Zahourek 11, 12, 21, 22-31 | 0.047471 |  | 20 | 2 | 700 |  | 10 | 211112 | -104.4839 | 40.5347 |  |  | 400 |  |  |  | 80624 | 23
08123 |  | Colorado | Weld | 13351811 | 69038413 | 92954412 | 123-6619 | 123-6619-0 | 123-6619-S | PDC - Rotharmel 11, 21-32 | 0.12031 |  | 20 | 2 | 700 |  | 10 | 211112 | -104.8104 | 40.5364 |  |  | 400 |  |  |  | 80615 | 23
08123 |  | Colorado | Weld | 13351911 | 69038513 | 92954512 | 123-6620 | 123-6620-0 | 123-6620-S | PETROLEUM DEV - BEEBE DRAW 1 |  |  | 20 | 2 | 700 |  | 10 | 211112 | -104.6188 | 40.2815 |  |  | 400 |  |  |  | 80645 | 23
08123 |  | Colorado | Weld | 13352011 | 69038613 | 92954612 | 123-6621 | 123-6621-0 | 123-6621-S | PDC - Beebe Draw 2, 4 | 0.080242 |  | 20 | 2 | 700 |  | 10 | 211112 | -104.6141 | 40.2815 |  |  | 400 |  |  |  | 80645 | 23
08123 |  | Colorado | Weld | 13352111 | 69038713 | 63482812 | 123-6622 | 123-6622-0 | 123-6622-S | PETROLEUM DEV - HANKINS 2 | [7 empty] | 211112 | -104.9098 | 40.3868 |  |  | 400 |  |  |  | 80534 | 23
08123 |  | Colorado | Weld | 13352211 | 69038813 | 63482912 | 123-6623 | 123-6623-0 | 123-6623-S | PETROLEUM DEV - LATHAM 7-3 | [7 empty] | 211112 | -104.6002 | 40.3213 |  |  | 400 |  |  |  | 80645 | 23
08123 |  | Colorado | Weld | 13352311 | 69038913 | 92954712 | 123-6624 | 123-6624-0 | 123-6624-S | PDC - Groves 33, 34, 43, 44-34 | 0.15065 |  | 20 | 2 | 700 |  | 10 | 211112 | -104.6466 | 40.5288 |  |  | 400 |  |  |  | 80615 | 23
08123 |  | Colorado | Weld | 13352411 | 69039113 | 92954812 | 123-6625 | 123-6625-0 | 123-6625-S | PDC - Wells Ranch 23, 24-22 | 0.049423 |  | 20 | 2 | 700 |  | 10 | 211112 | -104.4251 | 40.4702 |  |  | 400 |  |  |  | 80624 | 23
08123 |  | Colorado | Weld | 13352511 | 69039213 | 92954912 | 123-6626 | 123-6626-0 | 123-6626-S | PDC - Wells Ranch 33, 34, 43, 44-22 | 0.071219 |  | 20 | 2 | 700 |  | 10 | 211112 | -104.4206 | 40.4703 |  |  | 400 |  |  |  | 80624 | 23
08123 |  | Colorado | Weld | 13352611 | 69039313 | 92955012 | 123-6627 | 123-6627-0 | 123-6627-S | PDC - Cornish 11, 12, 21, 22-10 | 0.28559 |  | 20 | 2 | 700 |  | 10 | 211112 | -104.4299 | 40.5066 |  |  | 400 |  |  |  | 80624 | 23
08123 |  | Colorado | Weld | 13352711 | 69039413 | 92955112 | 123-6628 | 123-6628-0 | 123-6628-S | PDC - King 31, 32, 42-29 | 0.068862 |  | 20 | 2 | 700 |  | 10 | 211112 | -104.687 | 40.5476 |  |  | 400 |  |  |  | 80615 | 23
08123 |  | Colorado | Weld | 13352811 | 69039613 | 92955212 | 123-6629 | 123-6629-0 | 123-6629-S | PDC - Anderson 11, 12-2 | 0.064047 |  | 20 | 2 | 700 |  | 10 | 211112 | -104.755 | 40.522 |  |  | 400 |  |  |  | 80615 | 23
08123 |  | Colorado | Weld | 13352911 | 69039713 | 92955312 | 123-6630 | 123-6630-0 | 123-6630-S | PDC - Anderson 21, 22-34 | 0.11215 |  | 20 | 2 | 700 |  | 10 | 211112 | -104.7668 | 40.5365 |  |  | 400 |  |  |  | 80615 | 23
08123 |  | Colorado | Weld | 13353011 | 69039913 | 92955412 | 123-6631 | 123-6631-0 | 123-6631-S | PDC - Brown-Orr 14, 24-26 | 0.034393 |  | 20 | 2 | 700 |  | 10 | 211112 | -104.5197 | 40.4519 |  |  | 400 |  |  |  | 80624 | 23
08123 |  | Colorado | Weld | 13353111 | 69040013 | 92955512 | 123-6632 | 123-6632-0 | 123-6632-S | PDC - Dalton 14, 24-24 | 0.053782 |  | 20 | 2 | 700 |  | 10 | 211112 | -104.7277 | 40.5538 |  |  | 400 |  |  |  | 80615 | 23
08123 |  | Colorado | Weld | 13353211 | 69040113 | 92955612 | 123-6633 | 123-6633-0 | 123-6633-S | PDC - Dalton 13, 23-24 | 0.047192 |  | 20 | 2 | 700 |  | 10 | 211112 | -104.735 | 40.5604 |  |  | 400 |  |  |  | 80615 | 23
08123 |  | Colorado | Weld | 13353311 | 69040213 | 63484212 | 123-6634 | 123-6634-0 | 123-6634-S | PDC - Kreps 1 | 0.030566 |  | 20 | 2 | 700 |  | 10 | 211112 | -104.5909 | 40.5059 |  |  | 400 |  |  |  | 80615 | 23
08123 |  | Colorado | Weld | 13353411 | 69040313 | 63484412 | 123-6635 | 123-6635-0 | 123-6635-S | PETROLEUM DEV - MILLER-DEPPE 1 |  |  | 20 | 2 | 700 |  | 10 | 211112 | -104.5007 | 40.4047 |  |  | 400 |  |  |  | 80644 | 23
08123 |  | Colorado | Weld | 13353511 | 69040413 | 63484512 | 123-6636 | 123-6636-0 | 123-6636-S | PETROLEUM DEV - WELLS RANCH 43-14 | [7 empty] | 211112 | -104.3966 | 40.3974 |  |  | 400 |  |  |  | 80624
08123 |  | Colorado | Weld | 13353611 | 69040513 | 63484612 | 123-6637 | 123-6637-0 | 123-6637-S | PETROLEUM DEV CORP CBO 11-32, 21-32 | 0.044858 |  | 20 | 2 | 700 |  | 10 | 211112 | -104.4676 | 40.5356 |  |  | 400 |  |  |  | 80624 | 23
08123 |  | Colorado | Weld | 13353711 | 69040613 | 92955712 | 123-6638 | 123-6638-0 | 123-6638-S | PDC - CBO 12, 13, 22, 23-32 | 0.10059 |  | 20 | 2 | 700 |  | 10 | 211112 | -104.4678 | 40.5318 |  |  | 400 |  |  |  | 80615 | 23
08123 |  | Colorado | Weld | 13353811 | 69040713 | 92955812 | 123-6639 | 123-6639-0 | 123-6639-S | PDC - Rotharmel 12, 22-32 | 0.047294 |  | 20 | 2 | 700 |  | 10 | 211112 | -104.8103 | 40.5325 |  |  | 400 |  |  |  | 80615 | 23
08123 |  | Colorado | Weld | 13353911 | 69040813 | 92955912 | 123-6640 | 123-6640-0 | 123-6640-S | PDC - Dyer 41, 42-34 | 0.30589 |  | 20 | 2 | 700 |  | 10 | 211112 | -104.5272 | 40.5322 |  |  | 400 |  |  |  | 80615 | 23
08123 |  | Colorado | Weld | 13354011 | 69040913 | 92956012 | 123-6641 | 123-6641-0 | 123-6641-S | PDC - Dyer 31, 32-34 | 0.035077 |  | 20 | 2 | 700 |  | 10 | 211112 | -104.5341 | 40.5351 |  |  | 400 |  |  |  | 80615 | 23
08123 |  | Colorado | Weld | 13354111 | 69080313 | 63528612 | 123-7045 | 123-7045-0 | 123-7045-S | PDC - Wahlert 41, 42-34 | 0.025244 |  | 20 | 2 | 700 |  | 10 | 211112 | -104.4154 | 40.5356 |  |  | 400 |  |  |  | 80610 | 23
08123 |  | Colorado | Weld | 13354211 | 69080413 | 63528812 | 123-7046 | 123-7046-0 | 123-7046-S | PDC Waste Mngmnt 11, 12, 21, 22-26, 26A |  |  | 20 | 2 | 700 |  | 10 | 211112 | -104.5256 | 40.202 |  |  | 400 |  |  |  | 80645 | 99
08123 |  | Colorado | Weld | 13354311 | 69080513 | 92961212 | 123-7047 | 123-7047-0 | 123-7047-S | PDC - Wells Ranch 33, 34, 43, 44-14 | 0.0606 |  | 20 | 2 | 700 |  | 10 | 211112 | -104.3966 | 40.3975 |  |  | 400 |  |  |  | 80644 | 23
08123 |  | Colorado | Weld | 13354411 | 69080613 | 63529012 | 123-7048 | 123-7048-0 | 123-7048-S | PETROLEUM DEV - WIEDEMAN 24-21, 21B |  |  | 20 | 2.84 | 148 |  | 8 | 211112 | -104.9002 | 40.3797 |  |  | 400 |  |  |  | 80543
08123 |  | Colorado | Weld | 13354411 | 69080613 | 63529112 | 123-7048 | 123-7048-0 | 123-7048-S | PETROLEUM DEV - WIEDEMAN 24-21, 21B |  |  | 20 | 2 | 700 |  | 10 | 211112 | -104.9002 | 40.3797 |  |  | 400 |  |  |  | 80543 | 23
08123 |  | Colorado | Weld | 13354511 | 103585913 | 107292712 | 123-7049 | 123-7049-0 | 123-7049-S | NOBLE ENERGY - BATTERY #11370300 |  |  | 20 | 2.84 | 148 |  | 8.1 | 211112 | -104.4959 | 40.4484 |  |  | 400 |  |  |  | 80624
08123 |  | Colorado | Weld | 13354511 | 69080713 | 107292812 | 123-7049 | 123-7049-0 | 123-7049-S | NOBLE ENERGY - BATTERY #11370300 |  |  | 20 | 2 | 700 |  | 10 | 211112 | -104.4959 | 40.4484 |  |  | 400 |  |  |  | 80624 | 23
08123 |  | Colorado | Weld | 13354811 | 69081113 | 63529712 | 123-7052 | 123-7052-0 | 123-7052-S | NOBLE ENERGY, INC. - # 42566224 | 0.078646 |  | 20 | 2 | 700 |  | 10 | 211112 | -104.6521 | 40.1836 |  |  | 400 |  |  |  | 80642 | 23
08123 |  | Colorado | Weld | 13355011 | 69081313 | 63529912 | 123-7057 | 123-7057-0 | 123-7057-S | NOBLE ENERGY, INC. - # 91368300 | 0.78187 |  | 20 | 2 | 700 |  | 10 | 211112 | -104.5326 | 40.2364 |  |  | 400 |  |  |  | 80645 | 23
08123 |  | Colorado | Weld | 13355111 | 69081413 | 63530112 | 123-7058 | 123-7058-0 | 123-7058-S | NOBLE ENERGY, INC. - # 91368700 | 0.12092 |  | 20 | 2 | 700 |  | 10 | 211112 | -104.5303 | 40.2092 |  |  | 400 |  |  |  | 80645 | 23
08123 |  | Colorado | Weld | 13355211 | 69081513 | 63530212 | 123-7059 | 123-7059-0 | 123-7059-S | NOBLE ENERGY - BATTERY #91616800 |  |  | 20 | 2.84 | 148 |  | 8.1 | 211112 | -104.9636 | 40.0676 |  |  | 400 |  |  |  | 80516
08123 |  | Colorado | Weld | 13355411 | 69081713 | 107292912 | 123-7061 | 123-7061-0 | 123-7061-S | NOBLE ENERGY, INC. - # 415663389 | 0.008946 |  | 20 | 2 | 700 |  | 10 | 211112 | -104.5347 | 40.2816 |  |  | 400 |  |  |  | 80644 | 23
08123 |  | Colorado | Weld | 13355511 | 69081813 | 107293012 | 123-7062 | 123-7062-0 | 123-7062-S | NOBLE ENERGY, INC. - # 415663402 | 0.00737 |  | 20 | 2 | 700 |  | 10 | 211112 | -104.524 | 40.5533 |  |  | 400 |  |  |  | 80615 | 23
08123 |  | Colorado | Weld | 13355911 | 69082213 | 92961412 | 123-7066 | 123-7066-0 | 123-7066-S | NOBLE ENERGY - BATTERY #415663886 | 0.043872 |  | 20 | 2 | 700 |  | 10 | 211112 | -104.6327 | 40.5325 |  |  | 400 |  |  |  | 80615 | 23
08123 |  | Colorado | Weld | 13356211 | 69082513 | 92961512 | 123-7069 | 123-7069-0 | 123-7069-S | NOBLE ENERGY - BATTERY #415663891 | 0.035559 |  | 20 | 2 | 700 |  | 10 | 211112 | -104.6233 | 40.4119 |  |  | 400 |  |  |  | 80631 | 23
08123 |  | Colorado | Weld | 13356311 | 69082613 | 63531512 | 123-7070 | 123-7070-0 | 123-7070-S | NOBLE ENERGY - BATTERY #415663892 |  |  | 20 | 2 | 700 |  | 10 | 211112 | -104.6374 | 40.4335 |  |  | 400 |  |  |  | 80631 | 23
08123 |  | Colorado | Weld | 13356711 | 69083113 | 87090812 | 123-7074 | 123-7074-0 | 123-7074-S | NOBLE ENERGY, INC. - # 415664283 | 0.086426 |  | 20 | 2 | 700 |  | 10 | 211112 | -104.4912 | 40.4809 |  |  | 400 |  |  |  | 80624 | 23
08123 |  | Colorado | Weld | 13357111 | 69083513 | 63532312 | 123-7078 | 123-7078-0 | 123-7078-S | KP KAUFFMAN - LEWIS 2-20 | 0.005804 |  | 20 | 2 | 700 |  | 10 | 211112 | -104.8035 | 40.3187 |  |  | 400 |  |  |  | 80651 | 23
08123 |  | Colorado | Weld | 13357211 | 69083613 | 63532412 | 123-7079 | 123-7079-0 | 123-7079-S | KP KAUFFMAN - McCarty #2 | 0.049473 |  | 20 | 2 | 700 |  | 10 | 211112 | -104.8934 | 40.293 |  |  | 400 |  |  |  | 80534 | 23
08123 |  | Colorado | Weld | 13357911 | 69090013 | 107293212 | 123-7140 | 123-7140-0 | 123-7140-S | NOBLE ENERGY INC. BATTERY #10034400 | 0.001799 |  | 20 | 2 | 700 |  | 10 | 211112 | -104.506 | 40.3359 |  |  | 400 |  |  |  | 80644 | 23
08123 |  | Colorado | Weld | 13357911 | 69090013 | 63539112 | 123-7140 | 123-7140-0 | 123-7140-S | NOBLE ENERGY INC. BATTERY #10034400 |  |  | 20 | 2.84 | 148 |  | 8.1 | 211112 | -104.506 | 40.3359 |  |  | 400 |  |  |  | 80644
08123 |  | Colorado | Weld | 13358011 | 69090113 | 107293312 | 123-7141 | 123-7141-0 | 123-7141-S | NOBLE ENERGY INC. BATTERY #10063800 |  |  | 20 | 2 | 700 |  | 10 | 211112 | -104.7516 | 40.2883 |  |  | 400 |  |  |  | 80645 | 23
08123 |  | Colorado | Weld | 13358011 | 69090113 | 63539212 | 123-7141 | 123-7141-0 | 123-7141-S | NOBLE ENERGY INC. BATTERY #10063800 |  |  | 20 | 2.84 | 148 |  | 8 | 211112 | -104.7516 | 40.2883 |  |  | 400 |  |  |  | 80645
08123 |  | Colorado | Weld | 13358711 | 69090813 | 63540212 | 123-7150 | 123-7150-0 | 123-7150-S | NOBLE ENERGY INC. BATTERY #10009500 |  |  | 20 | 2.84 | 148 |  | 8 | 211112 | -104.68 | 40.3215 |  |  | 400 |  |  |  | 80645
08123 |  | Colorado | Weld | 13358711 | 69090813 | 92962312 | 123-7150 | 123-7150-0 | 123-7150-S | NOBLE ENERGY INC. BATTERY #10009500 |  |  | 20 | 2 | 700 |  | 10 | 211112 | -104.68 | 40.3215 |  |  | 400 |  |  |  | 80645 | 23
08123 |  | Colorado | Weld | 13362411 | 68961713 | 63398012 | 123-5542 | 123-5542-0 | 123-5542-S | FOUNTAINHEAD - MINNINGER-BICKLING #1 |  |  | 20 | 2.84 | 148 |  | 8.1 | 211112 | -104.6517 | 40.4371 |  |  | 400 |  |  |  | 80631 | 23
08123 |  | Colorado | Weld | 13362511 | 68961813 | 63398112 | 123-5543 | 123-5543-0 | 123-5543-S | FOUNTAINHEAD - DORIS #1 |  |  | 1 | 0.1 | 70 | 0 |  | 211112 | -104.7901 | 40.4719 |  |  | 400 |  |  |  | 80631 | 23
08123 |  | Colorado | Weld | 13362611 | 68961913 | 63398212 | 123-5544 | 123-5544-0 | 123-5544-S | FOUNTAINHEAD - EMERSON FARMS #12-29 |  |  | 1 | 0.1 | 70 | 0 |  | 211112 | -104.8096 | 40.4604 |  |  | 400 |  |  |  | 80631
08123 |  | Colorado | Weld | 13362711 | 68962013 | 63398312 | 123-5545 | 123-5545-0 | 123-5545-S | FOUNTAINHEAD - EMERSON FARMS #14-20 |  |  | 20 | 2.84 | 148 |  | 8.1 | 211112 | -104.8096 | 40.4679 |  |  | 400 |  |  |  | 80631 | 23
08123 |  | Colorado | Weld | 13362811 | 68962113 | 63398412 | 123-5546 | 123-5546-0 | 123-5546-S | FOUNTAINHEAD - SWANSON #34-20 |  |  | 1 | 0.1 | 70 | 0 |  | 211112 | -104.7998 | 40.468 |  |  | 400 |  |  |  | 80631 | 23
08123 |  | Colorado | Weld | 13363011 | 68962313 | 63398612 | 123-5548 | 123-5548-0 | 123-5548-S | GREAT WESTERN OIL & GAS CO. - PAD 1A |  |  | 20 | 2 | 700 |  | 10 | 211112 | -104.8584 | 40.4525 |  |  | 400 |  |  |  | 80631 | 23
08123 |  | Colorado | Weld | 13363111 | 68962413 | 63398712 | 123-5549 | 123-5549-0 | 123-5549-S | KERR-MCGEE 15167 |  |  | 20 | 2.84 | 148 |  | 8.1 | 211112 | -104.6665 | 40.1695 |  |  | 400 |  |  |  | 80642 | 23
08123 |  | Colorado | Weld | 13363111 | 68962413 | 63398812 | 123-5549 | 123-5549-0 | 123-5549-S | KERR-MCGEE 15167 | 0.75885 |  | 20 | 2 | 700 |  | 10 | 211112 | -104.6665 | 40.1695 |  |  | 400 |  |  |  | 80642 | 23
08123 |  | Colorado | Weld | 13363211 | 68962513 | 63398912 | 123-5550 | 123-5550-0 | 123-5550-S | KERR-MCGEE 61419-BRYANT 34-30A, 9-30A |  |  | 20 | 2.84 | 148 |  | 8.1 | 211112 | -105.0397 | 40.1059 |  |  | 400 |  |  |  | 80516 | 99
08123 |  | Colorado | Weld | 13363211 | 68962513 | 87074312 | 123-5550 | 123-5550-0 | 123-5550-S | KERR-MCGEE 61419-BRYANT 34-30A, 9-30A | 0.37551 |  | 20 | 2 | 700 |  | 10 | 211112 | -105.0397 | 40.1059 |  |  | 400 |  |  |  | 80516 | 23
08123 |  | Colorado | Weld | 13363311 | 68962613 | 92943512 | 123-5551 | 123-5551-0 | 123-5551-S | KERR-MCGEE 62759 | 0.028741 |  | 20 | 2 | 700 |  | 10 | 211112 | -104.8324 | 40.1468 |  |  | 400 |  |  |  | 80621 | 23
08123 |  | Colorado | Weld | 13363411 | 68962713 | 63399112 | 123-5552 | 123-5552-0 | 123-5552-S | NOBLE ENERGY - BATTERY #91540900 | 0.72508 |  | 20 | 2 | 700 |  | 10 | 211112 | -104.6522 | 40.1801 |  |  | 400 |  |  |  | 80642 | 23
08123 |  | Colorado | Weld | 13363511 | 68962813 | 63399212 | 123-5553 | 123-5553-0 | 123-5553-S | NOBLE ENERGY - BATTERY #11540900 | 0.3155 |  | 20 | 2 | 700 |  | 10 | 211112 | -104.6522 | 40.18 |  |  | 400 |  |  |  | 80642 | 23
08123 |  | Colorado | Weld | 13363811 | 68963113 | 63399512 | 123-5557 | 123-5557-0 | 123-5557-S | NOBLE ENERGY INC. BATTERY #11352000 | 0.74723 |  | 20 | 2 | 700 |  | 10 | 211112 | -104.6429 | 40.1799 |  |  | 400 |  |  |  | 80642 | 23
08123 |  | Colorado | Weld | 13363911 | 68963213 | 63399612 | 123-5559 | 123-5559-0 | 123-5559-S | NOBLE ENERGY INC. BATTERY #11358900 | 0.6316 |  | 20 | 2 | 700 |  | 10 | 211112 | -104.5197 | 40.4264 |  |  | 400 |  |  |  | 80631 | 23
08123 |  | Colorado | Weld | 13364011 | 68963313 | 63399812 | 123-5560 | 123-5560-0 | 123-5560-S | NOBLE ENERGY - BATTERY #91460500 | 0.45981 |  | 20 | 2 | 700 |  | 10 | 211112 | -104.5202 | 40.3215 |  |  | 400 |  |  |  | 80644 | 23
08123 |  | Colorado | Weld | 13364111 | 68963413 | 63399912 | 123-5561 | 123-5561-0 | 123-5561-S | NOBLE ENERGY INC. BATTERY #91522400 | 0.14703 |  | 20 | 2 | 700 |  | 10 | 211112 | -104.5106 | 40.3322 |  |  | 400 |  |  |  | 80644 | 23
08123 |  | Colorado | Weld | 13364211 | 68963513 | 63400012 | 123-5562 | 123-5562-0 | 123-5562-S | NOBLE ENERGY - BATTERY #10088200 | 0.3772 |  | 20 | 2 | 700 |  | 10 | 211112 | -104.7837 | 40.4784 |  |  | 400 |  |  |  | 80631 | 23
08123 |  | Colorado | Weld | 13364311 | 68963613 | 63400112 | 123-5563 | 123-5563-0 | 123-5563-S | NOBLE ENERGY INC. BATTERY #10089300 | 0.042396 |  | 20 | 2 | 700 |  | 10 | 211112 | -104.7524 | 40.4463 |  |  | 400 |  |  |  | 80631 | 23
08123 |  | Colorado | Weld | 13364411 | 68963713 | 63400212 | 123-5564 | 123-5564-0 | 123-5564-S | NOBLE ENERGY INC. BATTERY #11538300 | 0.63181 |  | 20 | 2 | 700 |  | 10 | 211112 | -104.7517 | 40.4462 |  |  | 400 |  |  |  | 80631 | 23
08123 |  | Colorado | Weld | 13364511 | 68963813 | 87074512 | 123-5566 | 123-5566-0 | 123-5566-S | NOBLE ENERGY - 415779771 |  |  | 20 | 2 | 700 |  | 10 | 211112 | -104.7757 | 40.4611 |  |  | 400 |  |  |  | 80631 | 23
08123 |  | Colorado | Weld | 13364611 | 68963913 | 63400412 | 123-5567 | 123-5567-0 | 123-5567-S | NOBLE ENERGY - 415779987 |  |  | 20 | 2 | 700 |  | 10 | 211112 | -104.5998 | 40.5495 |  |  | 400 |  |  |  | 80615 | 23
08123 |  | Colorado | Weld | 13364811 | 68964113 | 87074712 | 123-5569 | 123-5569-0 | 123-5569-S | NOBLE ENERGY - 415779962 |  |  | 20 | 2 | 700 |  | 10 | 211112 | -104.8246 | 40.471 |  |  | 400 |  |  |  | 80631 | 23
08123 |  | Colorado | Weld | 13364911 | 68964213 | 63400712 | 123-5570 | 123-5570-0 | 123-5570-S | NOBLE ENERGY - 415779831 |  |  | 20 | 2 | 700 |  | 10 | 211112 | -104.8246 | 40.4856 |  |  | 400 |  |  |  | 80631 | 23
08123 |  | Colorado | Weld | 13365011 | 68964313 | 87074812 | 123-5571 | 123-5571-0 | 123-5571-S | NOBLE ENERGY - 415779760 |  |  | 20 | 2 | 700 |  | 10 | 211112 | -104.8141 | 40.4858 |  |  | 400 |  |  |  | 80631 | 23
08123 |  | Colorado | Weld | 13365111 | 68964413 | 92943612 | 123-5572 | 123-5572-0 | 123-5572-S | NOBLE ENERGY - BATTERY #415779766 | 0.089569 |  | 20 | 2 | 700 |  | 10 | 211112 | -104.8022 | 40.495 |  |  | 400 |  |  |  | 80631 | 23
08123 |  | Colorado | Weld | 13365211 | 68964513 | 63401012 | 123-5573 | 123-5573-0 | 123-5573-S | NOBLE ENERGY - 415779885 |  |  | 20 | 2 | 700 |  | 10 | 211112 | -104.7997 | 40.5007 |  |  | 400 |  |  |  | 80631 | 23
08123 |  | Colorado | Weld | 13365311 | 68964613 | 63401212 | 123-5574 | 123-5574-0 | 123-5574-S | NOBLE ENERGY - 415779847 |  |  | 20 | 2 | 700 |  | 10 | 211112 | -104.7815 | 40.5186 |  |  | 400 |  |  |  | 80615 | 23
08123 |  | Colorado | Weld | 13365411 | 68964713 | 63401412 | 123-5575 | 123-5575-0 | 123-5575-S | NOBLE ENERGY - 415779704 |  |  | 20 | 2 | 700 |  | 10 | 211112 | -104.671 | 40.4769 |  |  | 400 |  |  |  | 80631 | 23
08123 |  | Colorado | Weld | 13365511 | 68964813 | 63401612 | 123-5576 | 123-5576-0 | 123-5576-S | NOBLE ENERGY - 415779921 | 0.086883 |  | 20 | 2 | 700 |  | 10 | 211112 | -104.6204 | 40.5082 |  |  | 400 |  |  |  | 80615 | 23
08123 |  | Colorado | Weld | 13365611 | 68964913 | 63401712 | 123-5577 | 123-5577-0 | 123-5577-S | NOBLE ENERGY - 415779909 |  |  | 20 | 2 | 700 |  | 10 | 211112 | -104.4913 | 40.4881 |  |  | 400 |  |  |  | 80624 | 23
08123 |  | Colorado | Weld | 13365711 | 68965013 | 87074912 | 123-5578 | 123-5578-0 | 123-5578-S | NOBLE ENERGY - 415779970 |  |  | 20 | 2 | 700 |  | 10 | 211112 | -104.5816 | 40.4951 |  |  | 400 |  |  |  | 80615 | 23
08123 |  | Colorado | Weld | 13365811 | 68965113 | 63402012 | 123-5579 | 123-5579-0 | 123-5579-S | NOBLE ENERGY - 415779510 |  |  | 20 | 2 | 700 |  | 10 | 211112 | -104.6002 | 40.5095 |  |  | 400 |  |  |  | 80615 | 23
08123 |  | Colorado | Weld | 13365911 | 68965213 | 63402112 | 123-5580 | 123-5580-0 | 123-5580-S | NOBLE ENERGY - 415779991 |  |  | 20 | 2 | 700 |  | 10 | 211112 | -104.9336 | 40.3798 |  |  | 400 |  |  |  | 80534 | 23
08123 |  | Colorado | Weld | 13366011 | 68965313 | 63402212 | 123-5581 | 123-5581-0 | 123-5581-S | NOBLE ENERGY - 415779985 |  |  | 20 | 2 | 700 |  | 10 | 211112 | -104.5341 | 40.4663 |  |  | 400 |  |  |  | 80624 | 23
08123 |  | Colorado | Weld | 13366111 | 68965413 | 63402412 | 123-5582 | 123-5582-0 | 123-5582-S | NOBLE ENERGY - 415779945 | 0.026688 |  | 20 | 2 | 700 |  | 10 | 211112 | -104.8165 | 40.4749 |  |  | 400 |  |  |  | 80631 | 23
08123 |  | Colorado | Weld | 13366211 | 68965513 | 107281512 | 123-5583 | 123-5583-0 | 123-5583-S | NOBLE ENERGY - 415779967 | 0.043627 |  | 20 | 2 | 700 |  | 10 | 211112 | -104.8863 | 40.4378 |  |  | 400 |  |  |  | 80634 | 23
08123 |  | Colorado | Weld | 13366311 | 68965613 | 92943712 | 123-5584 | 123-5584-0 | 123-5584-S | NOBLE ENERGY - BATTERY #415779934 | 0.11294 |  | 20 | 2 | 700 |  | 10 | 211112 | -104.8771 | 40.4415 |  |  | 400 |  |  |  | 80634 | 23
08123 |  | Colorado | Weld | 13366411 | 68965713 | 63402812 | 123-5585 | 123-5585-0 | 123-5585-S | PETROLEUM DEV - FERGUSON 17-31 |  |  | 20 | 2 | 700 |  | 10 | 211112 | -104.8064 | 40.3978 |  |  | 400 |  |  |  | 80634 | 23
08123 |  | Colorado | Weld | 13366611 | 68965913 | 107281612 | 123-5587 | 123-5587-0 | 123-5587-S | NOBLE ENERGY - BATTERY #415790472 |  |  | 20 | 2 | 700 |  | 10 | 211112 | -104.6139 | 40.4082 |  |  | 400 |  |  |  | 80631 | 23
08123 |  | Colorado | Weld | 13366811 | 68966213 | 63403512 | 123-5590 | 123-5590-0 | 123-5590-S | NOBLE ENERGY - 415779627 |  |  | 20 | 2.84 | 148 |  | 8.1 | 211112 | -104.5433 | 40.3974 |  |  | 400 |  |  |  | 80644
08123 |  | Colorado | Weld | 13366911 | 68966313 | 107281712 | 123-5591 | 123-5591-0 | 123-5591-S | NOBLE ENERGY, INC. - BATTERY #415779542 |  |  | 20 | 2 | 700 |  | 10 | 211112 | -104.6611 | 40.2706 |  |  | 400 |  |  |  | 80645 | 23
08123 |  | Colorado | Weld | 13367011 | 68966413 | 63403712 | 123-5592 | 123-5592-0 | 123-5592-S | NOBLE ENERGY - 415790501 |  |  | 20 | 2 | 700 |  | 10 | 211112 | -104.6328 | 40.3215 |  |  | 400 |  |  |  | 80645 | 23
08123 |  | Colorado | Weld | 13367111 | 68966513 | 63403812 | 123-5593 | 123-5593-0 | 123-5593-S | NOBLE ENERGY - BATTERY #415779672 |  |  | 20 | 2.84 | 148 |  | 8.1 | 211112 | -104.6376 | 40.3251 |  |  | 400 |  |  |  | 80645
08123 |  | Colorado | Weld | 13367311 | 69041113 | 87087212 | 123-6646 | 123-6646-0 | 123-6646-S | FOUNDATION ENERGY MGMT - STATE 36-3-9 | 0.10462 |  | 20 | 2 | 700 |  | 10 | 211112 | -104.0424 | 40.6243 |  |  | 400 |  |  |  | 80742 | 23
08123 |  | Colorado | Weld | 13367411 | 69041213 | 63485312 | 123-6647 | 123-6647-0 | 123-6647-S | FOUNDATION ENERGY MGMT - FRANK 35-7 | [7 empty] | 211112 | -104.057 | 40.6134 |  |  | 400 |  |  |  | 80742 | 23
08123 |  | Colorado | Weld | 13367511 | 69041313 | 63485412 | 123-6648 | 123-6648-0 | 123-6648-S | FOUNDATION ENERGY MGMT - ELLIOT 6-27 |  |  | 20 | 2 | 700 |  | 10 | 211112 | -103.8517 | 40.6346 |  |  | 400 |  |  |  | 80742 | 23
08123 |  | Colorado | Weld | 13367611 | 69041613 | 63485712 | 123-6652 | 123-6652-0 | 123-6652-S | KP KAUFFMAN - Billings |  |  | 20 | 2.84 | 148 |  | 8.1 | 211112 | -105.0491 | 40.0711 |  |  | 400 |  |  |  | 80516
08123 |  | Colorado | Weld | 13367711 | 69041713 | 63485812 | 123-6653 | 123-6653-0 | 123-6653-S | K.P. KAUFFMAN CAMENISCH 2 TANK BATTERY |  |  | 20 | 2.84 | 148 |  | 8.1 | 211112 | -104.9095 | 40.2732 |  |  | 400 |  |  |  | 80534
08123 |  | Colorado | Weld | 13367711 | 69041713 | 63485912 | 123-6653 | 123-6653-0 | 123-6653-S | K.P. KAUFFMAN CAMENISCH 2 TANK BATTERY | 0.485 |  | 20 | 2 | 700 |  | 10 | 211112 | -104.9095 | 40.2732 |  |  | 400 |  |  |  | 80534 | 23
08123 |  | Colorado | Weld | 13367911 | 69041913 | 92956412 | 123-6655 | 123-6655-0 | 123-6655-S | KERR-MCGEE 35006000 |  |  | 20 | 2.84 | 148 |  | 8.1 | 211112 | -104.959 | 40.0276 |  |  | 400 |  |  |  | 80516
08123 |  | Colorado | Weld | 13367911 | 69041913 | 92956512 | 123-6655 | 123-6655-0 | 123-6655-S | KERR-MCGEE 35006000 | 0.13466 |  | 20 | 2 | 700 |  | 10 | 211112 | -104.959 | 40.0276 |  |  | 400 |  |  |  | 80516 | 23
08123 |  | Colorado | Weld | 13368011 | 69042013 | 63486212 | 123-6656 | 123-6656-0 | 123-6656-S | KERR-MCGEE 35005824 |  |  | 20 | 2 | 700 |  | 10 | 211112 | -104.9449 | 40.0203 |  |  | 400 |  |  |  | 80601 | 23
08123 |  | Colorado | Weld | 13368111 | 69042113 | 63486312 | 123-6657 | 123-6657-0 | 123-6657-S | KERR-MCGEE 35005696 | 0.18221 |  | 20 | 2 | 700 |  | 10 | 211112 | -104.8369 | 40.1796 |  |  | 400 |  |  |  | 80621 | 23
08123 |  | Colorado | Weld | 13368211 | 69042213 | 63486512 | 123-6658 | 123-6658-0 | 123-6658-S | KERR-MCGEE 62558 |  |  | 20 | 2.84 | 148 |  | 8.1 | 211112 | -104.7753 | 40.1797 |  |  | 400 |  |  |  | 80621
08123 |  | Colorado | Weld | 13368211 | 69042213 | 63486612 | 123-6658 | 123-6658-0 | 123-6658-S | KERR-MCGEE 62558 | 0.10391 |  | 20 | 2 | 700 |  | 10 | 211112 | -104.7753 | 40.1797 |  |  | 400 |  |  |  | 80621 | 23
08123 |  | Colorado | Weld | 13368311 | 69042313 | 63486712 | 123-6659 | 123-6659-0 | 123-6659-S | KERR-MCGEE 61647-MCCARTHY 11-12 | 0.039259 |  | 20 | 2 | 700 |  | 10 | 211112 | -104.7326 | 40.3319 |  |  | 400 |  |  |  | 80645 | 23
08123 |  | Colorado | Weld | 13368411 | 69042413 | 63486812 | 123-6660 | 123-6660-0 | 123-6660-S | KERR-MCGEE 61102 | 0.20251 |  | 20 | 2 | 700 |  | 10 | 211112 | -104.8606 | 40.2489 |  |  | 400 |  |  |  | 80651 | 23
08123 |  | Colorado | Weld | 13368511 | 69042513 | 63487012 | 123-6661 | 123-6661-0 | 123-6661-S | KERR-MCGEE 13088 | 0.10688 |  | 20 | 2 | 700 |  | 10 | 211112 | -104.6996 | 40.0786 |  |  | 400 |  |  |  | 80621 | 23
08123 |  | Colorado | Weld | 13368611 | 69042613 | 63487112 | 123-6662 | 123-6662-0 | 123-6662-S | NOBLE ENERGY, INC. - BATT # 917371 | 0.16322 |  | 20 | 2 | 700 |  | 10 | 211112 | -104.4688 | 40.3104 |  |  | 400 |  |  |  | 80642 | 23
08123 |  | Colorado | Weld | 13368711 | 69042813 | 87087312 | 123-6663 | 123-6663-0 | 123-6663-S | NOBLE ENERGY INC BATTERY #91723700 | 0.11322 |  | 20 | 2 | 700 |  | 10 | 211112 | -104.469 | 40.3066 |  |  | 400 |  |  |  | 80642 | 23
08123 |  | Colorado | Weld | 13368811 | 69042913 | 63487412 | 123-6664 | 123-6664-0 | 123-6664-S | NOBLE ENERGY, INC. - BATT # 917186 | 0.1264 |  | 20 | 2 | 700 |  | 10 | 211112 | -104.5577 | 40.3469 |  |  | 400 |  |  |  | 80644 | 23
08123 |  | Colorado | Weld | 13368911 | 69043013 | 107290212 | 123-6665 | 123-6665-0 | 123-6665-S | NOBLE ENERGY, INC. - BATT # 81540500 | 0.065101 |  | 20 | 2 | 700 |  | 10 | 211112 | -104.496 | 40.5027 |  |  | 400 |  |  |  | 80624 | 23
08123 |  | Colorado | Weld | 13369111 | 69043313 | 63487812 | 123-6667 | 123-6667-0 | 123-6667-S | NOBLE ENERGY, INC. - BATT # 118292 | 0.23021 |  | 20 | 2 | 700 |  | 10 | 211112 | -104.4348 | 40.4485 |  |  | 400 |  |  |  | 80624 | 23
08123 |  | Colorado | Weld | 13369211 | 69043513 | 107290312 | 123-6668 | 123-6668-0 | 123-6668-S | NOBLE ENERGY, INC. - BATT # 11828700 |  |  | 20 | 2 | 700 |  | 10 | 211112 | -104.4061 | 40.4775 |  |  | 400 |  |  |  | 80624 | 23
08123 |  | Colorado | Weld | 13369311 | 69043613 | 63488212 | 123-6669 | 123-6669-0 | 123-6669-S | NOBLE ENERGY - BATTERY #11828600 |  |  | 20 | 2 | 700 |  | 10 | 211112 | -104.4164 | 40.5153 |  |  | 400 |  |  |  | 80624 | 23
08123 |  | Colorado | Weld | 13369411 | 69043913 | 63488312 | 123-6670 | 123-6670-0 | 123-6670-S | NOBLE ENERGY - BATTERY #11828400 | 0.1063 |  | 20 | 2 | 700 |  | 10 | 211112 | -104.4249 | 40.5101 |  |  | 400 |  |  |  | 80624 | 23
08123 |  | Colorado | Weld | 13369511 | 69044013 | 63488412 | 123-6671 | 123-6671-0 | 123-6671-S | NOBLE ENERGY - BATTERY #11740200 | 0.057455 |  | 20 | 2 | 700 |  | 10 | 211112 | -104.4301 | 40.4629 |  |  | 400 |  |  |  | 80624 | 23
08123 |  | Colorado | Weld | 13369711 | 69044313 | 92956712 | 123-6673 | 123-6673-0 | 123-6673-S | NOBLE ENERGY - BATTERY #11734700 | 0.080876 |  | 20 | 2 | 700 |  | 10 | 211112 | -104.5482 | 40.3467 |  |  | 400 |  |  |  | 80644 | 23
08123 |  | Colorado | Weld | 13369811 | 69044413 | 63488812 | 123-6674 | 123-6674-0 | 123-6674-S | NOBLE ENERGY - BATTERY #11723700 | 0.057026 |  | 20 | 2 | 700 |  | 10 | 211112 | -104.4641 | 40.3103 |  |  | 400 |  |  |  | 80642 | 23
08123 |  | Colorado | Weld | 13369911 | 69044513 | 63488912 | 123-6675 | 123-6675-0 | 123-6675-S | NOBLE ENERGY, INC. - BATT # 117214 | 0.21966 |  | 20 | 2 | 700 |  | 10 | 211112 | -104.4775 | 40.5046 |  |  | 400 |  |  |  | 80624 | 23
08123 |  | Colorado | Weld | 13370011 | 69044713 | 63489112 | 123-6676 | 123-6676-0 | 123-6676-S | NOBLE ENERGY, INC. - BATT # 117186 | 0.11892 |  | 20 | 2 | 700 |  | 10 | 211112 | -104.5626 | 40.3431 |  |  | 400 |  |  |  | 80644 | 23
08123 |  | Colorado | Weld | 13370111 | 69044813 | 63489212 | 123-6679 | 123-6679-0 | 123-6679-S | BILL BARRETT - SIMPSON 31-15 | [7 empty] | 211112 | -104.8819 | 40.4924 |  |  | 400 |  |  |  | 80550 | 23
08123 |  | Colorado | Weld | 13370211 | 69044913 | 63489312 | 123-6680 | 123-6680-0 | 123-6680-S | BILL BARRETT - REEMAN (SECTION 5) | [7 empty] | 211112 | -104.6946 | 40.5223 |  |  | 400 |  |  |  | 80615 | 23
08123 |  | Colorado | Weld | 13370211 | 69044913 | 63489412 | 123-6680 | 123-6680-0 | 123-6680-S | BILL BARRETT - REEMAN (SECTION 5) | [7 empty] | 211112 | -104.6946 | 40.5223 |  |  | 400 |  |  |  | 80615 | 23
08123 |  | Colorado | Weld | 13370311 | 69045013 | 63489512 | 123-6681 | 123-6681-0 | 123-6681-S | ENCANA - VESSELS MINERAL A 2 | 0.11494 |  | 20 | 2 | 700 |  | 10 | 211112 | -105.05 | 40.0267 |  |  | 400 |  |  |  | 80516 | 23
08123 |  | Colorado | Weld | 13370311 | 69045013 | 92956812 | 123-6681 | 123-6681-0 | 123-6681-S | ENCANA - VESSELS MINERAL A 2 |  |  | 20 | 2.84 | 148 |  | 8.1 | 211112 | -105.05 | 40.0267 |  |  | 400 |  |  |  | 80516
08123 |  | Colorado | Weld | 13370411 | 69045113 | 92956912 | 123-6682 | 123-6682-0 | 123-6682-S | ENCANA - WILLIAM H. PELTIER 12-20 | 0.27051 |  | 20 | 2 | 700 |  | 10 | 211112 | -105.0361 | 40.0386 |  |  | 400 |  |  |  | 80516 | 23
08123 |  | Colorado | Weld | 13370511 | 69045213 | 63489712 | 123-6683 | 123-6683-0 | 123-6683-S | KERR-MCGEE 35022195 - HARKIS 1, 31-2,. | 0.30414 |  | 20 | 2 | 700 |  | 10 | 211112 | -104.6288 | 40.1694 |  |  | 400 |  |  |  | 80642 | 23
08123 |  | Colorado | Weld | 13370611 | 69045313 | 63489812 | 123-6684 | 123-6684-0 | 123-6684-S | NOBLE ENERGY - 415790487 |  |  | 20 | 2 | 700 |  | 10 | 211112 | -104.5006 | 40.3902 |  |  | 400 |  |  |  | 80644 | 23
08123 |  | Colorado | Weld | 13370711 | 69045413 | 63489912 | 123-6685 | 123-6685-0 | 123-6685-S | NOBLE ENERGY - 415779854 |  |  | 20 | 2 | 700 |  | 10 | 211112 | -104.4822 | 40.4919 |  |  | 400 |  |  |  | 80624 | 23
08123 |  | Colorado | Weld | 13370811 | 69045513 | 63490012 | 123-6686 | 123-6686-0 | 123-6686-S | MERIT ENERGY CO - ASBURY V |  |  | 20 | 2.84 | 148 |  | 8.1 | 211112 | -104.8768 | 40.1624 |  |  | 400 |  |  |  | 80621
08123 |  | Colorado | Weld | 13370811 | 69045513 | 63490112 | 123-6686 | 123-6686-0 | 123-6686-S | MERIT ENERGY CO - ASBURY V | 0.11377 |  | 20 | 2 | 700 |  | 10 | 211112 | -104.8768 | 40.1624 |  |  | 400 |  |  |  | 80621 | 23
08123 |  | Colorado | Weld | 13370911 | 69045613 | 63490212 | 123-6687 | 123-6687-0 | 123-6687-S | MERIT ENERGY CO - ESTHER | 0.016981 |  | 20 | 2 | 700 |  | 10 | 211112 | -104.6329 | 40.3829 |  |  | 400 |  |  |  | 80631 | 23
08123 |  | Colorado | Weld | 13371011 | 69045713 | 63490412 | 123-6688 | 123-6688-0 | 123-6688-S | MERIT ENERGY CO - GREGERSON/HALL | 0.06027 |  | 20 | 2 | 700 |  | 10 | 211112 | -104.949 | 40.1551 |  |  | 400 |  |  |  | 80504 | 23
08123 |  | Colorado | Weld | 13371111 | 69045813 | 63490512 | 123-6689 | 123-6689-0 | 123-6689-S | MERIT ENERGY CO - HARVEST | 0.041059 |  | 20 | 2 | 700 |  | 10 | 211112 | -104.6803 | 40.4458 |  |  | 400 |  |  |  | 80631 | 23
08123 |  | Colorado | Weld | 13371211 | 69045913 | 63490612 | 123-6690 | 123-6690-0 | 123-6690-S | MERIT ENERGY CO - HAZEL | 0.035686 |  | 20 | 2 | 700 |  | 10 | 211112 | -104.6612 | 40.3793 |  |  | 400 |  |  |  | 80631 | 23
08123 |  | Colorado | Weld | 13371311 | 69046013 | 63490712 | 123-6691 | 123-6691-0 | 123-6691-S | MERIT ENERGY CO - LILLIE | 0.061588 |  | 20 | 2 | 700 |  | 10 | 211112 | -104.628 | 40.3902 |  |  | 400 |  |  |  | 80631 | 23
08123 |  | Colorado | Weld | 13371411 | 69046113 | 63490812 | 123-6692 | 123-6692-0 | 123-6692-S | MERIT ENERGY CO - NELSON 24-1/KENT 24-2 |  |  | 20 | 2.84 | 148 |  | 8.1 | 211112 | -104.7301 | 40.3011 |  |  | 400 |  |  |  | 80645
08123 |  | Colorado | Weld | 13371411 | 69046113 | 63490912 | 123-6692 | 123-6692-0 | 123-6692-S | MERIT ENERGY CO - NELSON 24-1/KENT 24-2 | 0.17265 |  | 20 | 2 | 700 |  | 10 | 211112 | -104.7301 | 40.3011 |  |  | 400 |  |  |  | 80645 | 23
08123 |  | Colorado | Weld | 13371511 | 69046213 | 63491012 | 123-6693 | 123-6693-0 | 123-6693-S | MERIT ENERGY CO - OLANDER | 0.069293 |  | 20 | 2 | 700 |  | 10 | 211112 | -104.9747 | 40.1351 |  |  | 400 |  |  |  | 80504 | 23
08123 |  | Colorado | Weld | 13371611 | 69046313 | 63491112 | 123-6694 | 123-6694-0 | 123-6694-S | MERIT ENERGY CO - SHIVERS |  |  | 20 | 2 | 700 |  | 10 | 211112 | -104.7964 | 40.1127 |  |  | 400 |  |  |  | 80621 | 23
08123 |  | Colorado | Weld | 13371711 | 69046413 | 63491212 | 123-6695 | 123-6695-0 | 123-6695-S | MERIT ENERGY CO - WM KELLEY |  |  | 20 | 2.84 | 148 |  | 8.1 | 211112 | -104.6991 | 40.4682 |  |  | 400 |  |  |  | 80631
08123 |  | Colorado | Weld | 13371811 | 69046513 | 92957012 | 123-6696 | 123-6696-0 | 123-6696-S | KERR-MCGEE 36000040-UPRR 22 PAN AM C#1 | 0.21508 |  | 20 | 2 | 700 |  | 10 | 211112 | -104.7658 | 40.1943 |  |  | 400 |  |  |  | 80651 | 23
08123 |  | Colorado | Weld | 14793011 | 90984913 | 87104712 | 123-7627 | 123-7627-0 | 123-7627-S | HIGH PLAINS DISPOSAL- KERSEY DISPOSAL #1 |  |  | 1 | 0.1 | 49 | 0 |  | 213112 | -104.614 | 40.3757 |  |  | 400 |  |  |  | 80631
08123 |  | Colorado | Weld | 14793011 | 90985013 | 87104812 | 123-7627 | 123-7627-0 | 123-7627-S | HIGH PLAINS DISPOSAL- KERSEY DISPOSAL #1 |  |  | 1 | 0.1 | 70 | 0 |  | 213112 | -104.614 | 40.3757 |  |  | 400 |  |  |  | 80631
08123 |  | Colorado | Weld | 14793011 | 90985113 | 87104912 | 123-7627 | 123-7627-0 | 123-7627-S | HIGH PLAINS DISPOSAL- KERSEY DISPOSAL #1 |  |  | 1 | 0.1 | 70 | 0 |  | 213112 | -104.614 | 40.3757 |  |  | 400 |  |  |  | 80631
08123 |  | Colorado | Weld | 14793011 | 90985213 | 87105012 | 123-7627 | 123-7627-0 | 123-7627-S | HIGH PLAINS DISPOSAL- KERSEY DISPOSAL #1 |  |  | 1 | 0.1 | 53 | 0 |  | 213112 | -104.614 | 40.3757 |  |  | 400 |  |  |  | 80631
08123 |  | Colorado | Weld | 14793511 | 90990413 | 87110312 | 123-7695 | 123-7695-0 | 123-7695-S | NOBLE ENERGY - GROVER C.S. |  |  | 1 | 0.1 | 70 | 0 |  | 21111 | -104.2179 | 40.8694 |  |  | 690 |  |  |  | 80729 | 46
08123 |  | Colorado | Weld | 14793511 | 96128813 | 92969712 | 123-7695 | 123-7695-0 | 123-7695-S | NOBLE ENERGY - GROVER C.S. |  |  | 20 | 2.84 | 148 |  | 8 | 21111 | -104.2179 | 40.8694 |  |  | 400 |  |  |  | 80729
08123 |  | Colorado | Weld | 14793811 | 91012213 | 87134012 | 123-7957 | 123-7957-0 | 123-7957-S | OVERLAND PASS - LUCERNE METER |  |  | 1 | 0.1 | 70 | 0 |  | 486990 | -104.6635 | 40.4578 |  |  | 300 |  |  |  | 80631
08123 |  | Colorado | Weld | 14793911 | 91012413 | 87134212 | 123-7958 | 123-7958-0 | 123-7958-S | OVERLAND PASS - OPPL/DJ JUNCTION &DJ PUM |  |  | 1 | 0.1 | 70 | 0 |  | 486990 | -104.2507 | 40.7567 |  |  | 300 |  |  |  | 80611
08123 |  | Colorado | Weld | 14794011 | 91012613 | 87134412 | 123-7959 | 123-7959-0 | 123-7959-S | OVERLAND PASS - FT LUPTON METER NORTH |  |  | 1 | 0.1 | 70 | 0 |  | 486990 | -104.753 | 40.1465 |  |  | 300 |  |  |  | 80621
08123 |  | Colorado | Weld | 14794111 | 91013413 | 87135112 | 123-7963 | 123-7963-0 | 123-7963-S | OVERLAND PASS - FT LUPTON/DJ JUNCTION |  |  | 1 | 0.1 | 70 | 0 |  | 486990 | -104.4906 | 40.2038 |  |  | 300 |  |  |  | 80643
08123 |  | Colorado | Weld | 14794411 | 91014013 | 87135712 | 123-7966 | 123-7966-0 | 123-7966-S | OVERLAND PASS - GROVER STATION |  |  | 1 | 0.1 | 70 | 0 |  | 486990 | -104.5709 | 40.8674 |  |  | 300 |  |  |  | 80610
08123 |  | Colorado | Weld | 14815911 | 91052413 | 87175512 | 123-8617 | 123-8617-0 | 123-8617-S | NOBLE ENERGY INC. BATTERY #10014700 |  |  | 20 | 2.84 | 148 |  | 8.1 | 211112 | -104.5393 | 40.2924 |  |  | 400 |  |  |  | 80644
08123 |  | Colorado | Weld | 14815911 | 91052413 | 87175612 | 123-8617 | 123-8617-0 | 123-8617-S | NOBLE ENERGY INC. BATTERY #10014700 | 0.00071 |  | 20 | 2 | 700 |  | 10 | 211112 | -104.5393 | 40.2924 |  |  | 400 |  |  |  | 80644 | 23
08123 |  | Colorado | Weld | 14816111 | 91055313 | 87178512 | 123-8646 | 123-8646-0 | 123-8646-S | NOBLE ENERGY INC. BATTERY #10020400 |  |  | 20 | 2.84 | 148 |  | 8 | 211112 | -104.6716 | 40.3707 |  |  | 400 |  |  |  | 80645
08123 |  | Colorado | Weld | 14816111 | 91055313 | 93010412 | 123-8646 | 123-8646-0 | 123-8646-S | NOBLE ENERGY INC. BATTERY #10020400 |  |  | 20 | 2 | 700 |  | 10 | 211112 | -104.6716 | 40.3707 |  |  | 400 |  |  |  | 80645 | 23
08123 |  | Colorado | Weld | 14816411 | 91057913 | 87181112 | 123-8672 | 123-8672-0 | 123-8672-S | NOBLE ENERGY INC. BATTERY #10029600 |  |  | 20 | 2.84 | 148 |  | 8.1 | 211112 | -104.678 | 40.3272 |  |  | 400 |  |  |  | 80645
08123 |  | Colorado | Weld | 14816611 | 91054813 | 87178012 | 123-8641 | 123-8641-0 | 123-8641-S | NOBLE ENERGY INC. BATTERY #10037700 |  |  | 20 | 2.84 | 148 |  | 8.1 | 211112 | -104.8246 | 40.0269 |  |  | 400 |  |  |  | 80603
08123 |  | Colorado | Weld | 14816711 | 91051013 | 87174112 | 123-8603 | 123-8603-0 | 123-8603-S | NOBLE ENERGY INC. BATTERY #10038800 |  |  | 20 | 2.84 | 148 |  | 8.1 | 211112 | -105.0326 | 40.018 |  |  | 400 |  |  |  | 80516
08123 |  | Colorado | Weld | 14817011 | 91060013 | 107308512 | 123-8693 | 123-8693-0 | 123-8693-S | NOBLE ENERGY INC. BATTERY #10049300 |  |  | 20 | 2 | 700 |  | 10 | 211112 | -104.4746 | 40.3088 |  |  | 400 |  |  |  | 80644 | 23
08123 |  | Colorado | Weld | 14817211 | 91057413 | 87180612 | 123-8667 | 123-8667-0 | 123-8667-S | NOBLE ENERGY INC. BATTERY #10065900 |  |  | 20 | 2.84 | 148 |  | 8.1 | 211112 | -104.8252 | 40.2484 |  |  | 400 |  |  |  | 80651
08123 |  | Colorado | Weld | 14817411 | 91052313 | 87175412 | 123-8616 | 123-8616-0 | 123-8616-S | NOBLE ENERGY - BATTERY #10077000 |  |  | 20 | 2.84 | 148 |  | 8.1 | 211112 | -104.9169 | 40.0653 |  |  | 400 |  |  |  | 80621
08123 |  | Colorado | Weld | 14817711 | 91056013 | 87179212 | 123-8653 | 123-8653-0 | 123-8653-S | NOBLE ENERGY INC. BATTERY #10084400 |  |  | 20 | 2.84 | 148 |  | 8.1 | 211112 | -104.9559 | 40.0168 |  |  | 400 |  |  |  | 80516
08123 |  | Colorado | Weld | 14817811 | 91054013 | 87177212 | 123-8633 | 123-8633-0 | 123-8633-S | NOBLE ENERGY INC. BATTERY #10084600 |  |  | 20 | 2.84 | 148 |  | 8.1 | 211112 | -105.0115 | 40.1007 |  |  | 400 |  |  |  | 80516
08123 |  | Colorado | Weld | 14817911 | 91057813 | 87181012 | 123-8671 | 123-8671-0 | 123-8671-S | NOBLE ENERGY INC. BATTERY #10098700 |  |  | 20 | 2.84 | 148 |  | 8.1 | 211112 | -105.0073 | 40.1569 |  |  | 400 |  |  |  | 80504
08123 |  | Colorado | Weld | 14818011 | 91053313 | 87176512 | 123-8626 | 123-8626-0 | 123-8626-S | NOBLE ENERGY INC. BATTERY #10099900 |  |  | 20 | 2.84 | 148 |  | 8 | 211112 | -104.9158 | 40.2475 |  |  | 400 |  |  |  | 80651
08123 |  | Colorado | Weld | 14818011 | 91053313 | 93010112 | 123-8626 | 123-8626-0 | 123-8626-S | NOBLE ENERGY INC. BATTERY #10099900 |  |  | 20 | 2 | 700 |  | 10 | 211112 | -104.9158 | 40.2475 |  |  | 400 |  |  |  | 80651 | 23
08123 |  | Colorado | Weld | 14818111 | 91054113 | 87177312 | 123-8634 | 123-8634-0 | 123-8634-S | NOBLE ENERGY - BATTERY #10104500 |  |  | 20 | 2.84 | 148 |  | 8.1 | 211112 | -104.9134 | 40.2479 |  |  | 400 |  |  |  | 80651
08123 |  | Colorado | Weld | 14818211 | 91059513 | 87182812 | 123-8688 | 123-8688-0 | 123-8688-S | NOBLE ENERGY - BATTERY #10112300 |  |  | 20 | 2.84 | 148 |  | 8.1 | 211112 | -104.942 | 40.3398 |  |  | 400 |  |  |  | 80534
08123 |  | Colorado | Weld | 14818611 | 91051513 | 107308312 | 123-8608 | 123-8608-0 | 123-8608-S | NOBLE ENERGY - BATTERY #11312400 |  |  | 20 | 2 | 700 |  | 10 | 211112 | -104.7638 | 40.2577 |  |  | 400 |  |  |  | 80651 | 23
08123 |  | Colorado | Weld | 14818811 | 91057713 | 87180912 | 123-8670 | 123-8670-0 | 123-8670-S | NOBLE ENERGY INC. BATTERY #11319400 |  |  | 20 | 2.84 | 148 |  | 8.1 | 211112 | -104.7575 | 40.0571 |  |  | 400 |  |  |  | 80621
08123 |  | Colorado | Weld | 14819011 | 91057513 | 87180712 | 123-8668 | 123-8668-0 | 123-8668-S | NOBLE ENERGY INC. BATTERY #11328600 |  |  | 20 | 2.84 | 148 |  | 8.1 | 211112 | -104.4698 | 40.3528 |  |  | 400 |  |  |  | 80644
08123 |  | Colorado | Weld | 14819111 | 91057613 | 87180812 | 123-8669 | 123-8669-0 | 123-8669-S | NOBLE ENERGY INC. BATTERY #11329300 |  |  | 20 | 2.84 | 148 |  | 8.1 | 211112 | -104.7869 | 40.045 |  |  | 400 |  |  |  | 80621
08123 |  | Colorado | Weld | 14819211 | 91058813 | 87182112 | 123-8681 | 123-8681-0 | 123-8681-S | NOBLE ENERGY INC. BATTERY #11332200 |  |  | 20 | 2.84 | 148 |  | 8.1 | 211112 | -105.0346 | 40.0144 |  |  | 400 |  |  |  | 80516
08123 |  | Colorado | Weld | 14819511 | 91055613 | 87178812 | 123-8649 | 123-8649-0 | 123-8649-S | NOBLE ENERGY INC. BATTERY #11344000 |  |  | 20 | 2.84 | 148 |  | 8.1 | 211112 | -104.6994 | 40.2598 |  |  | 400 |  |  |  | 80651
08123 |  | Colorado | Weld | 14819611 | 91059213 | 87182512 | 123-8685 | 123-8685-0 | 123-8685-S | NOBLE ENERGY - BATTERY #11361200 |  |  | 20 | 2.84 | 148 |  | 8.1 | 211112 | -104.4602 | 40.3507 |  |  | 400 |  |  |  | 80644
08123 |  | Colorado | Weld | 14820111 | 91054913 | 87178112 | 123-8642 | 123-8642-0 | 123-8642-S | NOBLE ENERGY INC. BATTERY #11389300 |  |  | 20 | 2.84 | 148 |  | 8.1 | 211112 | -104.6612 | 40.4736 |  |  | 400 |  |  |  | 80631
08123 |  | Colorado | Weld | 14820211 | 91055713 | 87178912 | 123-8650 | 123-8650-0 | 123-8650-S | NOBLE ENERGY INC. BATTERY #11442900 |  |  | 20 | 2.84 | 148 |  | 8.1 | 211112 | -104.6558 | 40.4637 |  |  | 400 |  |  |  | 80631
08123 |  | Colorado | Weld | 14820711 | 91057113 | 107308412 | 123-8664 | 123-8664-0 | 123-8664-S | NOBLE ENERGY INC. BATTERY #11499700 | 0.000112 |  | 20 | 2 | 700 |  | 10 | 211112 | -104.5896 | 40.2106 |  |  | 400 |  |  |  | 80645 | 23
08123 |  | Colorado | Weld | 14820711 | 91057113 | 87180312 | 123-8664 | 123-8664-0 | 123-8664-S | NOBLE ENERGY INC. BATTERY #11499700 |  |  | 20 | 2.84 | 148 |  | 8.1 | 211112 | -104.5896 | 40.2106 |  |  | 400 |  |  |  | 80645
08123 |  | Colorado | Weld | 14820811 | 91051413 | 87174512 | 123-8607 | 123-8607-0 | 123-8607-S | NOBLE ENERGY INC. BATTERY #11511600 |  |  | 20 | 2.84 | 148 |  | 8.1 | 211112 | -104.7317 | 40.095 |  |  | 400 |  |  |  | 80621
08123 |  | Colorado | Weld | 14820911 | 91052713 | 87175912 | 123-8620 | 123-8620-0 | 123-8620-S | NOBLE ENERGY INC. BATTERY #11512500 |  |  | 20 | 2.84 | 148 |  | 8.1 | 211112 | -104.9378 | 40.1898 |  |  | 400 |  |  |  | 80504
08123 |  | Colorado | Weld | 14821111 | 91055213 | 87178412 | 123-8645 | 123-8645-0 | 123-8645-S | NOBLE ENERGY - BATTERY #11523300 |  |  | 20 | 2.84 | 148 |  | 8.1 | 211112 | -104.5864 | 39.9704 |  |  | 400 |  |  |  | 80603
08123 |  | Colorado | Weld | 14821211 | 91050413 | 87173512 | 123-8597 | 123-8597-0 | 123-8597-S | NOBLE ENERGY INC. BATTERY #11523400 |  |  | 20 | 2.84 | 148 |  | 8.1 | 211112 | -104.4963 | 39.9465 |  |  | 400 |  |  |  | 80642
08123 |  | Colorado | Weld | 14821511 | 91056513 | 87179712 | 123-8658 | 123-8658-0 | 123-8658-S | NOBLE ENERGY INC. BATTERY #11524500 |  |  | 20 | 2.84 | 148 |  | 8.1 | 211112 | -104.6279 | 39.9575 |  |  | 400 |  |  |  | 80603
08123 |  | Colorado | Weld | 14821811 | 91054613 | 87177812 | 123-8639 | 123-8639-0 | 123-8639-S | NOBLE ENERGY INC. BATTERY #11525200 |  |  | 20 | 2.84 | 148 |  | 8.1 | 211112 | -104.6439 | 39.9545 |  |  | 400 |  |  |  | 80603
08123 |  | Colorado | Weld | 14821911 | 91055113 | 87178312 | 123-8644 | 123-8644-0 | 123-8644-S | NOBLE ENERGY - BATTERY #11525600 |  |  | 20 | 2.84 | 148 |  | 8.1 | 211112 | -104.6181 | 39.96 |  |  | 400 |  |  |  | 80603
08123 |  | Colorado | Weld | 14822511 | 91058113 | 87181312 | 123-8674 | 123-8674-0 | 123-8674-S | NOBLE ENERGY INC. BATTERY #11604000 |  |  | 20 | 2.84 | 148 |  | 8.1 | 211112 | -105.0017 | 40.0858 |  |  | 400 |  |  |  | 80516
08123 |  | Colorado | Weld | 14822611 | 91052113 | 87175212 | 123-8614 | 123-8614-0 | 123-8614-S | NOBLE ENERGY INC. BATTERY #11604100 |  |  | 20 | 2.84 | 148 |  | 8.1 | 211112 | -105.0004 | 40.064 |  |  | 400 |  |  |  | 80516
08123 |  | Colorado | Weld | 14822911 | 91058213 | 87181412 | 123-8675 | 123-8675-0 | 123-8675-S | NOBLE ENERGY INC. BATTERY #11606100 |  |  | 20 | 2.84 | 148 |  | 8.1 | 211112 | -104.9631 | 40.0718 |  |  | 400 |  |  |  | 80516
08123 |  | Colorado | Weld | 14823011 | 91056913 | 87180112 | 123-8662 | 123-8662-0 | 123-8662-S | NOBLE ENERGY INC. BATTERY #11607900 |  |  | 20 | 2.84 | 148 |  | 8.1 | 211112 | -104.9872 | 40.0572 |  |  | 400 |  |  |  | 80516
08123 |  | Colorado | Weld | 14823111 | 91056613 | 87179812 | 123-8659 | 123-8659-0 | 123-8659-S | NOBLE ENERGY INC. BATTERY #11608800 |  |  | 20 | 2.84 | 148 |  | 8.1 | 211112 | -104.5823 | 40.1165 |  |  | 400 |  |  |  | 80643
08123 |  | Colorado | Weld | 14823311 | 91055413 | 87178612 | 123-8647 | 123-8647-0 | 123-8647-S | NOBLE ENERGY INC. BATTERY #11610800 |  |  | 20 | 2.84 | 148 |  | 8.1 | 211112 | -105.0011 | 40.1008 |  |  | 400 |  |  |  | 80516
08123 |  | Colorado | Weld | 14823411 | 91059013 | 87182312 | 123-8683 | 123-8683-0 | 123-8683-S | NOBLE ENERGY INC. BATTERY #11613100 |  |  | 20 | 2.84 | 148 |  | 8.1 | 211112 | -104.568 | 40.1387 |  |  | 400 |  |  |  | 80643
08123 |  | Colorado | Weld | 14823511 | 91059113 | 87182412 | 123-8684 | 123-8684-0 | 123-8684-S | NOBLE ENERGY INC. BATTERY #11614000 |  |  | 20 | 2.84 | 148 |  | 8.1 | 211112 | -104.7581 | 40.1422 |  |  | 400 |  |  |  | 80621
08123 |  | Colorado | Weld | 14823711 | 91056813 | 87180012 | 123-8661 | 123-8661-0 | 123-8661-S | NOBLE ENERGY INC. BATTERY #11614700 |  |  | 20 | 2.84 | 148 |  | 8.1 | 211112 | -104.7321 | 40.1138 |  |  | 400 |  |  |  | 80621
08123 |  | Colorado | Weld | 14823811 | 91057013 | 87180212 | 123-8663 | 123-8663-0 | 123-8663-S | NOBLE ENERGY INC. BATTERY #11615200 |  |  | 20 | 2.84 | 148 |  | 8.1 | 211112 | -104.9285 | 40.0697 |  |  | 400 |  |  |  | 80621
08123 |  | Colorado | Weld | 14823911 | 91055813 | 87179012 | 123-8651 | 123-8651-0 | 123-8651-S | NOBLE ENERGY INC. BATTERY #11615400 |  |  | 20 | 2.84 | 148 |  | 8.1 | 211112 | -104.8882 | 40.0323 |  |  | 400 |  |  |  | 80621
08123 |  | Colorado | Weld | 14824111 | 91056713 | 87179912 | 123-8660 | 123-8660-0 | 123-8660-S | NOBLE ENERGY INC. BATTERY #11616100 |  |  | 20 | 2.84 | 148 |  | 8.1 | 211112 | -104.9746 | 40.0674 |  |  | 400 |  |  |  | 80516
08123 |  | Colorado | Weld | 14824211 | 91056113 | 87179312 | 123-8654 | 123-8654-0 | 123-8654-S | NOBLE ENERGY INC. BATTERY #11616400 |  |  | 20 | 2.84 | 148 |  | 8.1 | 211112 | -104.9834 | 40.047 |  |  | 400 |  |  |  | 80516
08123 |  | Colorado | Weld | 14824311 | 91058013 | 87181212 | 123-8673 | 123-8673-0 | 123-8673-S | NOBLE ENERGY INC. BATTERY #11616500 |  |  | 20 | 2.84 | 148 |  | 8.1 | 211112 | -104.9813 | 40.0829 |  |  | 400 |  |  |  | 80516
08123 |  | Colorado | Weld | 14824411 | 91052913 | 87176112 | 123-8622 | 123-8622-0 | 123-8622-S | NOBLE ENERGY INC. BATTERY #11616700 |  |  | 20 | 2.84 | 148 |  | 8.1 | 211112 | -104.9649 | 40.0139 |  |  | 400 |  |  |  | 80516
08123 |  | Colorado | Weld | 14824511 | 91050913 | 87174012 | 123-8602 | 123-8602-0 | 123-8602-S | NOBLE ENERGY INC. BATTERY #11619900 |  |  | 20 | 2.84 | 148 |  | 8.1 | 211112 | -104.9219 | 40.0269 |  |  | 400 |  |  |  | 80603
08123 |  | Colorado | Weld | 14824611 | 91051213 | 87174312 | 123-8605 | 123-8605-0 | 123-8605-S | NOBLE ENERGY INC. BATTERY #11623200 |  |  | 20 | 2.84 | 148 |  | 8.1 | 211112 | -104.6881 | 40.1741 |  |  | 400 |  |  |  | 80621
08123 |  | Colorado | Weld | 14824711 | 91054313 | 87177512 | 123-8636 | 123-8636-0 | 123-8636-S | NOBLE ENERGY INC. BATTERY #11675100 | 0.051436 |  | 20 | 2 | 700 |  | 10 | 211112 | -104.8949 | 40.4162 |  |  | 400 |  |  |  | 80550 | 23
08123 |  | Colorado | Weld | 14824911 | 91053913 | 87177112 | 123-8632 | 123-8632-0 | 123-8632-S | NOBLE ENERGY INC. BATTERY #415734329 |  |  | 20 | 2.84 | 148 |  | 8 | 211112 | -104.666 | 40.4018 |  |  | 400 |  |  |  | 80631
08123 |  | Colorado | Weld | 14824911 | 91053913 | 93010312 | 123-8632 | 123-8632-0 | 123-8632-S | NOBLE ENERGY INC. BATTERY #415734329 |  |  | 20 | 2 | 700 |  | 10 | 211112 | -104.666 | 40.4018 |  |  | 400 |  |  |  | 80631 | 23
08123 |  | Colorado | Weld | 14825111 | 91057313 | 87180512 | 123-8666 | 123-8666-0 | 123-8666-S | NOBLE ENERGY INC. BATTERY #415734344 |  |  | 20 | 2.84 | 148 |  | 8.1 | 211112 | -104.5096 | 40.372 |  |  | 400 |  |  |  | 80644
08123 |  | Colorado | Weld | 14825211 | 91057213 | 87180412 | 123-8665 | 123-8665-0 | 123-8665-S | NOBLE ENERGY - BATTERY #91439800 |  |  | 20 | 2.84 | 148 |  | 8.1 | 211112 | -104.6209 | 39.9426 |  |  | 400 |  |  |  | 80603
08123 |  | Colorado | Weld | 14825711 | 91059713 | 87183012 | 123-8690 | 123-8690-0 | 123-8690-S | NOBLE ENERGY - BATTERY #91529300 |  |  | 20 | 2.84 | 148 |  | 8.1 | 211112 | -104.6596 | 40.2019 |  |  | 400 |  |  |  | 80642
08123 |  | Colorado | Weld | 14857311 | 91039613 | 92975512 | 123-8205 | 123-8205-0 | 123-8205-S | ENCANA OIL & GAS - SEGAL 11-24 | 0.15093 |  | 20 | 2 | 700 |  | 10 | 211112 | -104.7324 | 40.3029 |  |  | 400 |  |  |  | 80645 | 23
08123 |  | Colorado | Weld | 14857411 | 91049213 | 87172312 | 123-8455 | 123-8455-0 | 123-8455-S | FOUNTAINHEAD RES - LITTLE WILL #2 |  |  | 20 | 2.84 | 148 |  | 8.1 | 211112 | -104.6069 | 40.4566 |  |  | 400 |  |  |  | 80631
08123 |  | Colorado | Weld | 14857411 | 91049213 | 92994112 | 123-8455 | 123-8455-0 | 123-8455-S | FOUNTAINHEAD RES - LITTLE WILL #2 |  |  | 20 | 2 | 700 |  | 10 | 211112 | -104.6069 | 40.4566 |  |  | 400 |  |  |  | 80631 | 23
08123 |  | Colorado | Weld | 14857511 | 91049113 | 87172212 | 123-8452 | 123-8452-0 | 123-8452-S | FOUNTAINHEAD RES - PAULINE #5 |  |  | 1 | 0.1 | 70 | 0 |  | 211112 | -104.5771 | 40.4153 |  |  | 400 |  |  |  | 80631
08123 |  | Colorado | Weld | 14857611 | 91044713 | 92976012 | 123-8253 | 123-8253-0 | 123-8253-S | KERR-MCGEE 16017 |  |  | 20 | 2.84 | 148 |  | 8.1 | 211112 | -104.6288 | 40.1367 |  |  | 400 |  |  |  | 80642 | 99
08123 |  | Colorado | Weld | 14857711 | 91044913 | 87167812 | 123-8255 | 123-8255-0 | 123-8255-S | KERR-MCGEE 61024 - BROWN 34-24 1 |  |  | 20 | 2.84 | 148 |  | 8.1 | 211112 | -104.7228 | 40.2923 |  |  | 400 |  |  |  | 80645
08123 |  | Colorado | Weld | 14857811 | 91045013 | 87167912 | 123-8256 | 123-8256-0 | 123-8256-S | KERR-MCGEE 61656 - MILE HIGH 13-3 |  |  | 20 | 2.84 | 148 |  | 8.1 | 211112 | -104.7707 | 40.2521 |  |  | 400 |  |  |  | 80651
08123 |  | Colorado | Weld | 14857811 | 91045013 | 87168012 | 123-8256 | 123-8256-0 | 123-8256-S | KERR-MCGEE 61656 - MILE HIGH 13-3 | 0.018781 |  | 20 | 2 | 700 |  | 10 | 211112 | -104.7707 | 40.2521 |  |  | 400 |  |  |  | 80651 | 23
08123 |  | Colorado | Weld | 14857911 | 91045113 | 87168112 | 123-8257 | 123-8257-0 | 123-8257-S | KERR-MCGEE 61832 - WEBBER 21-4 |  |  | 20 | 2.84 | 148 |  | 8.1 | 211112 | -104.7848 | 40.2592 |  |  | 400 |  |  |  | 80651
08123 |  | Colorado | Weld | 14858011 | 91045713 | 87168712 | 123-8265 | 123-8265-0 | 123-8265-S | KERR-MCGEE 62098 - CHIKUMA H GU B TRUE1 |  |  | 20 | 2.84 | 148 |  | 8.1 | 211112 | -104.8415 | 40.0529 |  |  | 400 |  |  |  | 80621
08123 |  | Colorado | Weld | 14858111 | 91045213 | 87168212 | 123-8258 | 123-8258-0 | 123-8258-S | KERR-MCGEE 62112 - CUYKENDALL JOHN UN 1 |  |  | 20 | 2.84 | 148 |  | 8.1 | 211112 | -104.4877 | 40.1619 |  |  | 400 |  |  |  | 80643
08123 |  | Colorado | Weld | 14858211 | 91045313 | 107300512 | 123-8259 | 123-8259-0 | 123-8259-S | KERR-MCGEE 62188 | 0.7876 |  | 20 | 2 | 700 |  | 10 | 211112 | -104.973 | 40.0785 |  |  | 400 |  |  |  | 80516 | 23
08123 |  | Colorado | Weld | 14858211 | 91045313 | 87168312 | 123-8259 | 123-8259-0 | 123-8259-S | KERR-MCGEE 62188 |  |  | 20 | 2.84 | 148 |  | 8.1 | 211112 | -104.973 | 40.0785 |  |  | 400 |  |  |  | 80516
08123 |  | Colorado | Weld | 14858311 | 91045413 | 87168412 | 123-8260 | 123-8260-0 | 123-8260-S | KERR-MCGEE 62370 - POWERS JESSEE UN A 1 |  |  | 20 | 2.84 | 148 |  | 8.1 | 211112 | -104.6194 | 40.1258 |  |  | 400 |  |  |  | 80642
08123 |  | Colorado | Weld | 14858411 | 91045513 | 87168512 | 123-8261 | 123-8261-0 | 123-8261-S | KERR-MCGEE 62439 - SCHMIDT ELMER W UN 1 |  |  | 20 | 2.84 | 148 |  | 8.1 | 211112 | -104.7131 | 40.2889 |  |  | 400 |  |  |  | 80645
08123 |  | Colorado | Weld | 14858511 | 91045613 | 107300612 | 123-8263 | 123-8263-0 | 123-8263-S | KERR-MCGEE 62686 | 0.37992 |  | 20 | 2 | 700 |  | 10 | 211112 | -104.9637 | 40.0494 |  |  | 400 |  |  |  | 80516 | 23
08123 |  | Colorado | Weld | 14858511 | 91045613 | 87168612 | 123-8263 | 123-8263-0 | 123-8263-S | KERR-MCGEE 62686 |  |  | 20 | 2.84 | 148 |  | 8.1 | 211112 | -104.9637 | 40.0494 |  |  | 400 |  |  |  | 80516
08123 |  | Colorado | Weld | 14858611 | 91044813 | 87167712 | 123-8254 | 123-8254-0 | 123-8254-S | KERR-MCGEE 62785 - WEICHEL (13,14,15,. |  |  | 20 | 2 | 700 |  | 10 | 211112 | -104.6335 | 40.1367 |  |  | 400 |  |  |  | 80642 | 23
08123 |  | Colorado | Weld | 14858711 | 91040313 | 87163112 | 123-8212 | 123-8212-0 | 123-8212-S | KERR-MCGEE 95648 - VICTOR C 29-13 |  |  | 20 | 2.84 | 148 |  | 8.1 | 211112 | -104.5817 | 40.278 |  |  | 400 |  |  |  | 80645
08123 |  | Colorado | Weld | 14858711 | 91040313 | 87163212 | 123-8212 | 123-8212-0 | 123-8212-S | KERR-MCGEE 95648 - VICTOR C 29-13 | 0.050183 |  | 20 | 2 | 700 |  | 10 | 211112 | -104.5817 | 40.278 |  |  | 400 |  |  |  | 80645 | 23
08123 |  | Colorado | Weld | 14858811 | 91049313 | 87172412 | 123-8586 | 123-8586-0 | 123-8586-S | KP KAUFFMAN Bliss |  |  | 20 | 2.84 | 148 |  | 8.1 | 211112 | -105.0001 | 40.1286 |  |  | 400 |  |  |  | 80504
08123 |  | Colorado | Weld | 14858911 | 91049513 | 87172612 | 123-8588 | 123-8588-0 | 123-8588-S | KP KAUFFMAN CF&C 3-83 (Hill 1A) |  |  | 20 | 2.84 | 148 |  | 8.1 | 211112 | -104.7469 | 40.3355 |  |  | 400 |  |  |  | 80645
08123 |  | Colorado | Weld | 14859011 | 91049413 | 87172512 | 123-8587 | 123-8587-0 | 123-8587-S | KP KAUFFMAN Ruebel 36-1 |  |  | 20 | 2.84 | 148 |  | 8.1 | 211112 | -104.6053 | 40.001 |  |  | 400 |  |  |  | 80642
08123 |  | Colorado | Weld | 14859111 | 91040613 | 87163512 | 123-8215 | 123-8215-0 | 123-8215-S | NOBLE ENERGY - BATTERY #415745285 |  |  | 20 | 2 | 700 |  | 10 | 211112 | -104.3882 | 40.2307 |  |  | 400 |  |  |  | 80643 | 23
08123 |  | Colorado | Weld | 14859211 | 91041013 | 87163912 | 123-8219 | 123-8219-0 | 123-8219-S | NOBLE ENERGY - BATTERY #415746344 |  |  | 20 | 2 | 700 |  | 10 | 211112 | -104.7993 | 40.2989 |  |  | 400 |  |  |  | 80651 | 23
08123 |  | Colorado | Weld | 14859311 | 91041113 | 87164012 | 123-8220 | 123-8220-0 | 123-8220-S | NOBLE ENERGY - BATTERY #415747012 |  |  | 20 | 2 | 700 |  | 10 | 211112 | -104.6097 | 40.2089 |  |  | 400 |  |  |  | 80645 | 23
08123 |  | Colorado | Weld | 14859411 | 91041213 | 87164112 | 123-8221 | 123-8221-0 | 123-8221-S | NOBLE ENERGY - BATTERY #415747013 |  |  | 20 | 2 | 700 |  | 10 | 211112 | -104.5201 | 40.3395 |  |  | 400 |  |  |  | 80644 | 23
08123 |  | Colorado | Weld | 14859511 | 91041313 | 87164212 | 123-8222 | 123-8222-0 | 123-8222-S | NOBLE ENERGY - BATTERY #415747014 |  |  | 20 | 2 | 700 |  | 10 | 211112 | -104.8204 | 40.4013 |  |  | 400 |  |  |  | 80634 | 23
08123 |  | Colorado | Weld | 14859611 | 91041413 | 87164312 | 123-8223 | 123-8223-0 | 123-8223-S | NOBLE ENERGY - BATTERY #415747015 |  |  | 20 | 2 | 700 |  | 10 | 211112 | -104.8204 | 40.4013 |  |  | 400 |  |  |  | 80634 | 23
08123 |  | Colorado | Weld | 14859711 | 91041513 | 87164412 | 123-8224 | 123-8224-0 | 123-8224-S | NOBLE ENERGY - BATTERY #415747016 |  |  | 20 | 2 | 700 |  | 10 | 211112 | -104.8204 | 40.4012 |  |  | 400 |  |  |  | 80634 | 23
08123 |  | Colorado | Weld | 14859811 | 91041613 | 87164512 | 123-8225 | 123-8225-0 | 123-8225-S | NOBLE ENERGY - BATTERY #415747017 |  |  | 20 | 2 | 700 |  | 10 | 211112 | -104.8204 | 40.4012 |  |  | 400 |  |  |  | 80634 | 23
08123 |  | Colorado | Weld | 14859911 | 91041713 | 87164612 | 123-8226 | 123-8226-0 | 123-8226-S | NOBLE ENERGY - BATTERY #415747018 |  |  | 20 | 2 | 700 |  | 10 | 211112 | -104.8204 | 40.4012 |  |  | 400 |  |  |  | 80634 | 23
08123 |  | Colorado | Weld | 14860011 | 91041813 | 87164712 | 123-8227 | 123-8227-0 | 123-8227-S | NOBLE ENERGY - BATTERY #415747020 |  |  | 20 | 2 | 700 |  | 10 | 211112 | -104.8204 | 40.4012 |  |  | 400 |  |  |  | 80634 | 23
08123 |  | Colorado | Weld | 14860111 | 91041913 | 87164812 | 123-8228 | 123-8228-0 | 123-8228-S | NOBLE ENERGY - BATTERY #415747022 |  |  | 20 | 2 | 700 |  | 10 | 211112 | -104.837 | 40.2412 |  |  | 400 |  |  |  | 80651 | 23
08123 |  | Colorado | Weld | 14860211 | 91042313 | 87165212 | 123-8232 | 123-8232-0 | 123-8232-S | NOBLE ENERGY - BATTERY #415747589 |  |  | 20 | 2 | 700 |  | 10 | 211112 | -104.7853 | 40.328 |  |  | 400 |  |  |  | 80645 | 23
08123 |  | Colorado | Weld | 14860311 | 91042413 | 87165312 | 123-8233 | 123-8233-0 | 123-8233-S | NOBLE ENERGY - BATTERY #415747590 |  |  | 20 | 2 | 700 |  | 10 | 211112 | -104.7853 | 40.328 |  |  | 400 |  |  |  | 80645 | 23
08123 |  | Colorado | Weld | 14860411 | 91042513 | 87165412 | 123-8234 | 123-8234-0 | 123-8234-S | NOBLE ENERGY - BATTERY #415747591 |  |  | 20 | 2 | 700 |  | 10 | 211112 | -104.7129 | 40.2781 |  |  | 400 |  |  |  | 80645 | 23
08123 |  | Colorado | Weld | 14860511 | 91043113 | 107300212 | 123-8241 | 123-8241-0 | 123-8241-S | NOBLE ENERGY - BATTERY #415747592 | 0.039374 |  | 20 | 2 | 700 |  | 10 | 211112 | -104.5047 | 40.5971 |  |  | 400 |  |  |  | 80610 | 23
08123 |  | Colorado | Weld | 14860611 | 91043313 | 87166212 | 123-8242 | 123-8242-0 | 123-8242-S | NOBLE ENERGY - BATTERY #415747948 |  |  | 20 | 2 | 700 |  | 10 | 211112 | -104.7853 | 40.328 |  |  | 400 |  |  |  | 80645 | 23
08123 |  | Colorado | Weld | 14860711 | 91043413 | 87166312 | 123-8243 | 123-8243-0 | 123-8243-S | NOBLE ENERGY - BATTERY #415747949 |  |  | 20 | 2 | 700 |  | 10 | 211112 | -104.7853 | 40.328 |  |  | 400 |  |  |  | 80645 | 23
08123 |  | Colorado | Weld | 14860811 | 91043913 | 87166812 | 123-8246 | 123-8246-0 | 123-8246-S | NOBLE ENERGY - BATTERY #415748065 |  |  | 20 | 2 | 700 |  | 10 | 211112 | -104.7181 | 40.2815 |  |  | 400 |  |  |  | 80645 | 23
08123 |  | Colorado | Weld | 14860911 | 91044013 | 87166912 | 123-8247 | 123-8247-0 | 123-8247-S | NOBLE ENERGY - BATTERY #415748066 |  |  | 20 | 2 | 700 |  | 10 | 211112 | -104.8555 | 40.1543 |  |  | 400 |  |  |  | 80621 | 23
08123 |  | Colorado | Weld | 14861011 | 91044113 | 87167012 | 123-8248 | 123-8248-0 | 123-8248-S | NOBLE ENERGY - BATTERY #415749857 |  |  | 20 | 2 | 700 |  | 10 | 211112 | -104.6141 | 40.2452 |  |  | 400 |  |  |  | 80645 | 23
08123 |  | Colorado | Weld | 14861111 | 91044413 | 87167312 | 123-8250 | 123-8250-0 | 123-8250-S | NOBLE ENERGY - BATTERY #415750507 |  |  | 20 | 2 | 700 |  | 10 | 211112 | -104.8298 | 40.3941 |  |  | 400 |  |  |  | 80634 | 23
08123 |  | Colorado | Weld | 14861211 | 91044513 | 87167412 | 123-8251 | 123-8251-0 | 123-8251-S | NOBLE ENERGY - BATTERY #415750508 |  |  | 20 | 2 | 700 |  | 10 | 211112 | -105.1287 | 40.2341 |  |  | 400 |  |  |  | 80504 | 23
08123 |  | Colorado | Weld | 14861311 | 91044613 | 87167512 | 123-8252 | 123-8252-0 | 123-8252-S | NOBLE ENERGY - BATTERY #415750509 |  |  | 20 | 2 | 700 |  | 10 | 211112 | -104.6142 | 40.2415 |  |  | 400 |  |  |  | 80645 | 23
08123 |  | Colorado | Weld | 14861611 | 91049613 | 87172712 | 123-8589 | 123-8589-0 | 123-8589-S | NOBLE ENERGY INC. BATTERY #10018700 |  |  | 20 | 2.84 | 148 |  | 8 | 211112 | -104.8039 | 40.443 |  |  | 400 |  |  |  | 80631
08123 |  | Colorado | Weld | 14861611 | 91049613 | 93009812 | 123-8589 | 123-8589-0 | 123-8589-S | NOBLE ENERGY INC. BATTERY #10018700 |  |  | 20 | 2 | 700 |  | 10 | 211112 | -104.8039 | 40.443 |  |  | 400 |  |  |  | 80631 | 23
08123 |  | Colorado | Weld | 14861911 | 91049713 | 107308212 | 123-8590 | 123-8590-0 | 123-8590-S | NOBLE ENERGY INC. BATTERY #11605100 |  |  | 20 | 2 | 700 |  | 10 | 211112 | -104.6034 | 40.174 |  |  | 400 |  |  |  | 80642 | 23
08123 |  | Colorado | Weld | 14862211 | 91040413 | 87163312 | 123-8213 | 123-8213-0 | 123-8213-S | NOBLE ENERGY INC. BATTERY #415742625 | 0.035356 |  | 20 | 2 | 700 |  | 10 | 211112 | -104.5951 | 40.372 |  |  | 400 |  |  |  | 80631 | 23
08123 |  | Colorado | Weld | 14862311 | 91040513 | 87163412 | 123-8214 | 123-8214-0 | 123-8214-S | NOBLE ENERGY INC. BATTERY #415744786 | 0.080851 |  | 20 | 2 | 700 |  | 10 | 211112 | -104.5397 | 40.2382 |  |  | 400 |  |  |  | 80645 | 23
08123 |  | Colorado | Weld | 14862411 | 91040713 | 92975612 | 123-8216 | 123-8216-0 | 123-8216-S | NOBLE ENERGY INC. BATTERY #415745287 |  |  | 20 | 2 | 700 |  | 10 | 211112 | -104.3872 | 40.4195 |  |  | 400 |  |  |  | 80644 | 23
08123 |  | Colorado | Weld | 14862511 | 91040813 | 87163712 | 123-8217 | 123-8217-0 | 123-8217-S | NOBLE ENERGY INC. BATTERY #415745289 | 0.28759 |  | 20 | 2 | 700 |  | 10 | 211112 | -104.3872 | 40.4158 |  |  | 400 |  |  |  | 80644 | 23
08123 |  | Colorado | Weld | 14862611 | 91040913 | 87163812 | 123-8218 | 123-8218-0 | 123-8218-S | NOBLE ENERGY INC. BATTERY #415746179 | 0.19784 |  | 20 | 2 | 700 |  | 10 | 211112 | -104.4251 | 40.4921 |  |  | 400 |  |  |  | 80611 | 23
08123 |  | Colorado | Weld | 14862711 | 91042013 | 87164912 | 123-8229 | 123-8229-0 | 123-8229-S | NOBLE ENERGY INC. BATTERY #415747023 | 0.13803 |  | 20 | 2 | 700 |  | 10 | 211112 | -104.6708 | 40.2381 |  |  | 400 |  |  |  | 80651 | 23
08123 |  | Colorado | Weld | 14862811 | 91042113 | 87165012 | 123-8230 | 123-8230-0 | 123-8230-S | NOBLE ENERGY INC. BATTERY #415747024 | 0.092104 |  | 20 | 2 | 700 |  | 10 | 211112 | -104.6756 | 40.2344 |  |  | 400 |  |  |  | 80651 | 23
08123 |  | Colorado | Weld | 14862911 | 91042213 | 87165112 | 123-8231 | 123-8231-0 | 123-8231-S | NOBLE ENERGY - BATTERY #415747587 | 0.079305 |  | 20 | 2 | 700 |  | 10 | 211112 | -104.5253 | 40.2603 |  |  | 400 |  |  |  | 80644 | 23
08123 |  | Colorado | Weld | 14863011 | 91042613 | 92975712 | 123-8235 | 123-8235-0 | 123-8235-S | NOBLE ENERGY INC. BATTERY #415747593 |  |  | 20 | 2 | 700 |  | 10 | 211112 | -104.3589 | 40.4341 |  |  | 400 |  |  |  | 80644 | 23
08123 |  | Colorado | Weld | 14863111 | 91042713 | 87165612 | 123-8236 | 123-8236-0 | 123-8236-S | NOBLE ENERGY - BATTERY #415747594 | 0.21665 |  | 20 | 2 | 700 |  | 10 | 211112 | -104.3589 | 40.4305 |  |  | 400 |  |  |  | 80644 | 23
08123 |  | Colorado | Weld | 14863211 | 91043513 | 87166412 | 123-8244 | 123-8244-0 | 123-8244-S | NOBLE ENERGY - BATTERY #415747950 | 0.13354 |  | 20 | 2 | 700 |  | 10 | 211112 | -104.8462 | 40.1579 |  |  | 400 |  |  |  | 80621 | 23
08123 |  | Colorado | Weld | 14863311 | 91043713 | 87166612 | 123-8245 | 123-8245-0 | 123-8245-S | NOBLE ENERGY INC. BATTERY #415747951 | 0.13359 |  | 20 | 2 | 700 |  | 10 | 211112 | -104.5397 | 40.22 |  |  | 400 |  |  |  | 80645 | 23
08123 |  | Colorado | Weld | 14863411 | 91044213 | 87167112 | 123-8249 | 123-8249-0 | 123-8249-S | NOBLE ENERGY INC. BATTERY #415749858 | 0.10736 |  | 20 | 2 | 700 |  | 10 | 211112 | -104.6049 | 40.2416 |  |  | 400 |  |  |  | 80645 | 23
08123 |  | Colorado | Weld | 14863511 | 91048513 | 92977412 | 123-8306 | 123-8306-0 | 123-8306-S | NOBLE ENERGY INC. BATTERY #415750874 |  |  | 20 | 2 | 700 |  | 10 | 211112 | -104.743 | 40.3723 |  |  | 400 |  |  |  | 80634 | 23
08123 |  | Colorado | Weld | 14863611 | 91048713 | 92978012 | 123-8312 | 123-8312-0 | 123-8312-S | NOBLE ENERGY INC. BATTERY #415753751 |  |  | 20 | 2 | 700 |  | 10 | 211112 | -104.519 | 40.5897 |  |  | 400 |  |  |  | 80610 | 23
08123 |  | Colorado | Weld | 14863711 | 91047413 | 87170512 | 123-8294 | 123-8294-0 | 123-8294-S | PDC - Adams 21-20 | 0.011329 |  | 20 | 2 | 700 |  | 10 | 211112 | -104.6898 | 40.4793 |  |  | 400 |  |  |  | 80631 | 23
08123 |  | Colorado | Weld | 14863811 | 91046813 | 87169912 | 123-8288 | 123-8288-0 | 123-8288-S | PDC - Bolet 1, 34-17 | 0.029831 |  | 20 | 2 | 700 |  | 10 | 211112 | -104.6899 | 40.4819 |  |  | 400 |  |  |  | 80631 | 23
08123 |  | Colorado | Weld | 14863911 | 91046913 | 87170012 | 123-8289 | 123-8289-0 | 123-8289-S | PETROLEUM DEV Booth 33-35, 34-35 | 0.039716 |  | 20 | 2 | 700 |  | 10 | 211112 | -104.6302 | 40.4424 |  |  | 400 |  |  |  | 80631 | 23
08123 |  | Colorado | Weld | 14864011 | 91046513 | 87169512 | 123-8285 | 123-8285-0 | 123-8285-S | PDC - Cornish 21, 22-3 | 0.87998 |  | 20 | 2 | 700 |  | 10 | 211112 | -104.4247 | 40.5196 |  |  | 400 |  |  |  | 80624 | 23
08123 |  | Colorado | Weld | 14864111 | 91047513 | 87170612 | 123-8295 | 123-8295-0 | 123-8295-S | PDC - Ehrlich 1 |  |  | 20 | 2.84 | 148 |  | 8.1 | 211112 | -104.598 | 40.4969 |  |  | 400 |  |  |  | 80615
08123 |  | Colorado | Weld | 14864211 | 91048313 | 87171412 | 123-8303 | 123-8303-0 | 123-8303-S | PETROLEUM DEV Guttersen 12, 21, 22-13 |  |  | 20 | 2.84 | 148 |  | 8.1 | 211112 | -104.5043 | 40.229 |  |  | 400 |  |  |  | 80645
08123 |  | Colorado | Weld | 14864311 | 91047913 | 87171012 | 123-8299 | 123-8299-0 | 123-8299-S | PETROLEUM DEV Guttersen 43 & 44-11 |  |  | 20 | 2.84 | 148 |  | 8.1 | 211112 | -104.5137 | 40.2363 |  |  | 400 |  |  |  | 80645
08123 |  | Colorado | Weld | 14864411 | 91048113 | 87171212 | 123-8301 | 123-8301-0 | 123-8301-S | PETROLEUM DEV Guttersen 43 & 44-24 |  |  | 20 | 2.84 | 148 |  | 8.1 | 211112 | -104.4948 | 40.2072 |  |  | 400 |  |  |  | 80644
08123 |  | Colorado | Weld | 14864511 | 91047813 | 87170912 | 123-8298 | 123-8298-0 | 123-8298-S | PETROLEUM DEV GWS 1 |  |  | 20 | 2.84 | 148 |  | 8.1 | 211112 | -104.8905 | 40.3326 |  |  | 400 |  |  |  | 80534
08123 |  | Colorado | Weld | 14864611 | 91047713 | 87170812 | 123-8297 | 123-8297-0 | 123-8297-S | PETROLEUM DEV Johnson, Rudolph, Knox... |  |  | 20 | 2.84 | 148 |  | 8.1 | 211112 | -104.8769 | 40.4307 |  |  | 400 |  |  |  | 80550
08123 |  | Colorado | Weld | 14864711 | 91046613 | 87169612 | 123-8286 | 123-8286-0 | 123-8286-S | PDC - Kerbs 23, 24, 33, 34, 43, 44-15 | 0.19665 |  | 20 | 2 | 700 |  | 10 | 211112 | -104.5316 | 40.4826 |  |  | 400 |  |  |  | 80624 | 23
08123 |  | Colorado | Weld | 14864811 | 91046213 | 87169212 | 123-8282 | 123-8282-0 | 123-8282-S | PDC - Kerbs 23, 24, 33, 34, 43, 44-15 | 0.062501 |  | 20 | 2 | 700 |  | 10 | 211112 | -104.5315 | 40.4801 |  |  | 400 |  |  |  | 80624 | 23
08123 |  | Colorado | Weld | 14864911 | 91047313 | 87170412 | 123-8293 | 123-8293-0 | 123-8293-S | PDC - Leafgren 1, 13, 23-17 | 0.11119 |  | 20 | 2 | 700 |  | 10 | 211112 | -104.6952 | 40.4824 |  |  | 400 |  |  |  | 80631 | 23
08123 |  | Colorado | Weld | 14865011 | 91046413 | 87169412 | 123-8284 | 123-8284-0 | 123-8284-S | PETROLEUM DEV Leafgren 13-17 |  |  | 20 | 2.84 | 148 |  | 8.1 | 211112 | -104.6946 | 40.486 |  |  | 400 |  |  |  | 80631
08123 |  | Colorado | Weld | 14865111 | 91046313 | 87169312 | 123-8283 | 123-8283-0 | 123-8283-S | PETROLEUM DEV Miller-Deppe 1 | 0.021239 |  | 20 | 2 | 700 |  | 10 | 211112 | -104.5011 | 40.4042 |  |  | 400 |  |  |  | 80631 | 23
08123 |  | Colorado | Weld | 14865211 | 91047613 | 87170712 | 123-8296 | 123-8296-0 | 123-8296-S | PDC - Pappenheim 33, 34, 43, 44-26 | 0.041769 |  | 20 | 2 | 700 |  | 10 | 211112 | -104.5124 | 40.5389 |  |  | 400 |  |  |  | 80615 | 23
08123 |  | Colorado | Weld | 14865311 | 91047013 | 87170112 | 123-8290 | 123-8290-0 | 123-8290-S | PDC - Phinney 33, 34, 43, 44-10 | 0.095221 |  | 20 | 2 | 700 |  | 10 | 211112 | -104.5316 | 40.4971 |  |  | 400 |  |  |  | 80624 | 23
08123 |  | Colorado | Weld | 14865411 | 91045813 | 87168812 | 123-8273 | 123-8273-0 | 123-8273-S | PDC - Sughroue 41-33 |  |  | 20 | 2.84 | 148 |  | 8.1 | 211112 | -104.5476 | 40.4496 |  |  | 400 |  |  |  | 80631
08123 |  | Colorado | Weld | 14865411 | 91045813 | 92976912 | 123-8273 | 123-8273-0 | 123-8273-S | PDC - Sughroue 41-33 | 0.057457 |  | 20 | 2 | 700 |  | 10 | 211112 | -104.5476 | 40.4496 |  |  | 400 |  |  |  | 80631 | 23
08123 |  | Colorado | Weld | 14865511 | 91047213 | 87170312 | 123-8292 | 123-8292-0 | 123-8292-S | PDC - Trinity 23-7, Johnston 14-7 | 0.027753 |  | 20 | 2 | 700 |  | 10 | 211112 | -104.4845 | 40.4973 |  |  | 400 |  |  |  | 80624 | 23
08123 |  | Colorado | Weld | 14865611 | 91045913 | 87168912 | 123-8277 | 123-8277-0 | 123-8277-S | PDC - Two E Ranch 1-15B |  |  | 20 | 2.84 | 148 |  | 8.1 | 211112 | -104.5434 | 40.2209 |  |  | 400 |  |  |  | 80645
08123 |  | Colorado | Weld | 14865711 | 91047113 | 87170212 | 123-8291 | 123-8291-0 | 123-8291-S | PDC - Von Feldt 1-25B | 0.013306 |  | 20 | 2 | 700 |  | 10 | 211112 | -104.6172 | 40.1919 |  |  | 400 |  |  |  | 80642 | 23
08123 |  | Colorado | Weld | 14865811 | 91046013 | 87169012 | 123-8279 | 123-8279-0 | 123-8279-S | PDC - Wacker 2, 22-10, 10-D | 0.03931 |  | 20 | 2 | 700 |  | 10 | 211112 | -104.5364 | 40.4138 |  |  | 400 |  |  |  | 80631 | 23
08123 |  | Colorado | Weld | 14865911 | 91048413 | 87171512 | 123-8304 | 123-8304-0 | 123-8304-S | PETROLEUM DEV Wells Ranch 11 12-36 & 36A |  |  | 20 | 2.84 | 148 |  | 8.1 | 211112 | -104.3896 | 40.4468 |  |  | 400 |  |  |  | 80644
08123 |  | Colorado | Weld | 14866011 | 91048213 | 87171312 | 123-8302 | 123-8302-0 | 123-8302-S | PETROLEUM DEV Wells Ranch 31 32-36 & 36C |  |  | 20 | 2.84 | 148 |  | 8.1 | 211112 | -104.4948 | 40.2144 |  |  | 400 |  |  |  | 80644
08123 |  | Colorado | Weld | 14866111 | 91046713 | 87169712 | 123-8287 | 123-8287-0 | 123-8287-S | PETROLEUM DEV Wiedeman 11, 12-21U Facil |  |  | 20 | 2.84 | 148 |  | 8.1 | 211112 | -104.9049 | 40.3905 |  |  | 400 |  |  |  | 80543
08123 |  | Colorado | Weld | 14866111 | 91046713 | 87169812 | 123-8287 | 123-8287-0 | 123-8287-S | PETROLEUM DEV Wiedeman 11, 12-21U Facil | 0.0165 |  | 20 | 2 | 700 |  | 10 | 211112 | -104.9049 | 40.3905 |  |  | 400 |  |  |  | 80543 | 23
08123 |  | Colorado | Weld | 14866211 | 91046113 | 87169112 | 123-8280 | 123-8280-0 | 123-8280-S | PDC - Wiedeman Don 21-1/ Wiedeman 13-21 | 0.025801 |  | 20 | 2 | 700 |  | 10 | 211112 | -104.9051 | 40.3832 |  |  | 400 |  |  |  | 80543 | 23
08123 |  | Colorado | Weld | 14866311 | 91048013 | 87171112 | 123-8300 | 123-8300-0 | 123-8300-S | PDC - Zimmerman 11D, 12, 21D, 22-17 U, . | 0.44526 |  | 20 | 2 | 700 |  | 10 | 211112 | -104.9239 | 40.4014 |  |  | 400 |  |  |  | 80534 | 23
08123 |  | Colorado | Weld | 14866411 | 91035813 | 92975112 | 123-8176 | 123-8176-0 | 123-8176-S | KERR-MCGEE 35022894 | 0.44354 |  | 20 | 2 | 700 |  | 10 | 211112 | -104.6144 | 40.1547 |  |  | 400 |  |  |  | 80642 | 23
08123 |  | Colorado | Weld | 14866511 | 91035513 | 92974912 | 123-8173 | 123-8173-0 | 123-8173-S | KERR-MCGEE 61635 - LUHMAN UPRR 31-13 3 | 0.025345 |  | 20 | 2 | 700 |  | 10 | 211112 | -104.7225 | 40.2309 |  |  | 400 |  |  |  | 80651 | 23
08123 |  | Colorado | Weld | 14866611 | 91035613 | 92975012 | 123-8174 | 123-8174-0 | 123-8174-S | KERR-MCGEE 61817 - WARDELL 11-18 | 0.007604 |  | 20 | 2 | 700 |  | 10 | 211112 | -104.6991 | 40.2307 |  |  | 400 |  |  |  | 80651 | 23
08123 |  | Colorado | Weld | 14866711 | 91035713 | 87158412 | 123-8175 | 123-8175-0 | 123-8175-S | KERR-MCGEE 62172 - GEE WILLIAM E GU 2. |  |  | 20 | 2.84 | 148 |  | 8.1 | 211112 | -104.837 | 40.1181 |  |  | 400 |  |  |  | 80621 | 99
08123 |  | Colorado | Weld | 14866811 | 91031413 | 87153712 | 123-8138 | 123-8138-0 | 123-8138-S | KP KAUFFMAN - 1415 Corp. Unit B #1 & G#1 |  |  | 20 | 2.84 | 148 |  | 8.1 | 211112 | -104.8651 | 40.1326 |  |  | 400 |  |  |  | 80621
08123 |  | Colorado | Weld | 14867011 | 91030313 | 87152512 | 123-8127 | 123-8127-0 | 123-8127-S | KP KAUFFMAN - Anderson 22-32 |  |  | 20 | 2.84 | 148 |  | 8.1 | 211112 | -105.0297 | 40.0969 |  |  | 400 |  |  |  | 80516
08123 |  | Colorado | Weld | 14867211 | 91032713 | 87155212 | 123-8153 | 123-8153-0 | 123-8153-S | KP KAUFFMAN - Challenger #1-32 | 0.055379 |  | 20 | 2 | 700 |  | 10 | 211112 | -104.9243 | 40.3761 |  |  | 400 |  |  |  | 80534 | 23
08123 |  | Colorado | Weld | 14867411 | 91032113 | 87154512 | 123-8145 | 123-8145-0 | 123-8145-S | KP KAUFFMAN - Damiana 1 & 2 |  |  | 20 | 2.84 | 148 |  | 8.1 | 211112 | -104.7941 | 40.1181 |  |  | 400 |  |  |  | 80621
08123 |  | Colorado | Weld | 14867711 | 91031513 | 87153812 | 123-8139 | 123-8139-0 | 123-8139-S | KP KAUFFMAN - Edkam 2-23 | 0.007527 |  | 20 | 2 | 700 |  | 10 | 211112 | -104.8046 | 40.3283 |  |  | 400 |  |  |  | 80543 | 23
08123 |  | Colorado | Weld | 14867911 | 91029013 | 87151212 | 123-8111 | 123-8111-0 | 123-8111-S | KP KAUFFMAN Fed. Wildhorse |  |  | 20 | 2.84 | 148 |  | 8.1 | 211112 | -103.9044 | 40.6127 |  |  | 400 |  |  |  | 80742
08123 |  | Colorado | Weld | 14868111 | 91029413 | 87151612 | 123-8115 | 123-8115-0 | 123-8115-S | KP KAUFFMAN Greeley Nat. BK B #1, #3, #4 |  |  | 20 | 2.84 | 148 |  | 8.1 | 211112 | -104.8696 | 40.1363 |  |  | 400 |  |  |  | 80621
08123 |  | Colorado | Weld | 14868211 | 91031813 | 87154212 | 123-8142 | 123-8142-0 | 123-8142-S | KP KAUFFMAN - Guildner 1 & 2 |  |  | 20 | 2.84 | 148 |  | 8.1 | 211112 | -104.8603 | 40.1294 |  |  | 400 |  |  |  | 80621
08123 |  | Colorado | Weld | 14868411 | 91031613 | 87154012 | 123-8140 | 123-8140-0 | 123-8140-S | KP KAUFFMAN Hart, Martin B 1 & 2 |  |  | 20 | 2.84 | 148 |  | 8.1 | 211112 | -104.8606 | 40.1074 |  |  | 400 |  |  |  | 80621
08123 |  | Colorado | Weld | 14868511 | 91028213 | 87150412 | 123-8103 | 123-8103-0 | 123-8103-S | KP KAUFFMAN - Hart, Martin D 1 & 2 |  |  | 20 | 2.84 | 148 |  | 8.1 | 211112 | -104.8605 | 40.1145 |  |  | 400 |  |  |  | 80621
08123 |  | Colorado | Weld | 14868611 | 91031313 | 87153612 | 123-8137 | 123-8137-0 | 123-8137-S | KP KAUFFMAN Hart, Martin G #1 & I #1 |  |  | 20 | 2.84 | 148 |  | 8.1 | 211112 | -104.8606 | 40.1109 |  |  | 400 |  |  |  | 80621
08123 |  | Colorado | Weld | 14868811 | 91030513 | 87152712 | 123-8129 | 123-8129-0 | 123-8129-S | KP KAUFFMAN Hill 3-10 & 4-10 |  |  | 20 | 2.84 | 148 |  | 8.1 | 211112 | -104.7514 | 40.3391 |  |  | 400 |  |  |  | 80645
08123 |  | Colorado | Weld | 14868811 | 91030513 | 87152812 | 123-8129 | 123-8129-0 | 123-8129-S | KP KAUFFMAN Hill 3-10 & 4-10 | 0.009175 |  | 20 | 2 | 700 |  | 10 | 211112 | -104.7514 | 40.3391 |  |  | 400 |  |  |  | 80645 | 23
08123 |  | Colorado | Weld | 14869311 | 91028513 | 87150712 | 123-8106 | 123-8106-0 | 123-8106-S | KP KAUFFMAN Jordan #1 |  |  | 20 | 2.84 | 148 |  | 8.1 | 211112 | -104.6524 | 40.0133 |  |  | 400 |  |  |  | 80642
08123 |  | Colorado | Weld | 14869711 | 91028713 | 87150912 | 123-8108 | 123-8108-0 | 123-8108-S | KP KAUFFMAN - Lansdown #1 |  |  | 20 | 2.84 | 148 |  | 8.1 | 211112 | -104.7894 | 40.1181 |  |  | 400 |  |  |  | 80621
08123 |  | Colorado | Weld | 14869911 | 91031213 | 87153512 | 123-8136 | 123-8136-0 | 123-8136-S | KP KAUFFMAN McCrumb 1 & 2 |  |  | 20 | 2.84 | 148 |  | 8.1 | 211112 | -104.7989 | 40.1362 |  |  | 400 |  |  |  | 80621
08123 |  | Colorado | Weld | 14870411 | 91029713 | 87151912 | 123-8118 | 123-8118-0 | 123-8118-S | KP KAUFFMAN Phelps 3-26 |  |  | 20 | 2.84 | 148 |  | 8.1 | 211112 | -104.8133 | 40.2989 |  |  | 400 |  |  |  | 80651
08123 |  | Colorado | Weld | 14870711 | 91032613 | 87155012 | 123-8152 | 123-8152-0 | 123-8152-S | KP KAUFFMAN - Spade 1-12 | 0.032315 |  | 20 | 2 | 700 |  | 10 | 211112 | -104.9379 | 40.4015 |  |  | 400 |  |  |  | 80537 | 23
08123 |  | Colorado | Weld | 14871011 | 91031013 | 87153312 | 123-8134 | 123-8134-0 | 123-8134-S | KP KAUFFMAN - UPRR 42 PA D 2-3 |  |  | 20 | 2.84 | 148 |  | 8.1 | 211112 | -104.78 | 40.129 |  |  | 400 |  |  |  | 80621
08123 |  | Colorado | Weld | 14871111 | 91029813 | 87152012 | 123-8119 | 123-8119-0 | 123-8119-S | KP KAUFFMAN Vincent , Rollie A #1 |  |  | 20 | 2.84 | 148 |  | 8.1 | 211112 | -104.8555 | 40.1688 |  |  | 400 |  |  |  | 80621
08123 |  | Colorado | Weld | 14871211 | 91030913 | 87153212 | 123-8133 | 123-8133-0 | 123-8133-S | KP KAUFFMAN Vincent, Rollie J #3 |  |  | 20 | 2.84 | 148 |  | 8.1 | 211112 | -104.8368 | 40.147 |  |  | 400 |  |  |  | 80621
08123 |  | Colorado | Weld | 14871311 | 91031913 | 87154312 | 123-8143 | 123-8143-0 | 123-8143-S | KP KAUFFMAN - Yurk, Norman 1 & 2 |  |  | 20 | 2.84 | 148 |  | 8.1 | 211112 | -104.8747 | 40.0966 |  |  | 400 |  |  |  | 80621
08123 |  | Colorado | Weld | 14871411 | 103591313 | 107652212 | 123-8206 | 123-8206-0 | 123-8206-S | NOBLE ENERGY - #415745287 |  |  | 1 | 0.1 | 70 | 0 |  | 21111 | -104.3889 | 40.4175 |  |  | 400 |  |  |  | 80644
08123 |  | Colorado | Weld | 14872011 | 91032813 | 87155412 | 123-8154 | 123-8154-0 | 123-8154-S | NOBLE ENERGY - BATT #11481100 |  |  | 20 | 2.84 | 148 |  | 8 | 211112 | -104.9357 | 40.1257 |  |  | 400 |  |  |  | 80504
08123 |  | Colorado | Weld | 14872011 | 91032813 | 87155512 | 123-8154 | 123-8154-0 | 123-8154-S | NOBLE ENERGY - BATT #11481100 |  |  | 20 | 2 | 700 |  | 10 | 211112 | -104.9357 | 40.1257 |  |  | 400 |  |  |  | 80504 | 23
08123 |  | Colorado | Weld | 14872111 | 91033113 | 87155812 | 123-8157 | 123-8157-0 | 123-8157-S | NOBLE ENERGY - BATT #415739580 |  |  | 20 | 2 | 700 |  | 10 | 211112 | -104.6476 | 40.3515 |  |  | 400 |  |  |  | 80631 | 23
08123 |  | Colorado | Weld | 14872211 | 91033413 | 87156212 | 123-8159 | 123-8159-0 | 123-8159-S | NOBLE ENERGY - BATT #415742482 |  |  | 20 | 2 | 700 |  | 10 | 21111 | -104.3776 | 40.4849 |  |  | 400 |  |  |  | 80611 | 23
08123 |  | Colorado | Weld | 14872311 | 91033613 | 87156312 | 123-8160 | 123-8160-0 | 123-8160-S | NOBLE ENERGY - BATT #415742524 |  |  | 20 | 2 | 700 |  | 10 | 211112 | -104.5902 | 40.3684 |  |  | 400 |  |  |  | 80631 | 23
08123 |  | Colorado | Weld | 14872411 | 91033713 | 87156412 | 123-8161 | 123-8161-0 | 123-8161-S | NOBLE ENERGY - BATT #415742628 |  |  | 20 | 2 | 700 |  | 10 | 21111 | -104.3919 | 40.4848 |  |  | 400 |  |  |  | 80611 | 23
08123 |  | Colorado | Weld | 14872511 | 91033013 | 87155712 | 123-8156 | 123-8156-0 | 123-8156-S | NOBLE ENERGY - BATT #415743919 |  |  | 20 | 2 | 700 |  | 10 | 21111 | -104.6017 | 40.3651 |  |  | 400 |  |  |  | 80631 | 23
08123 |  | Colorado | Weld | 14872611 | 91034013 | 87156712 | 123-8163 | 123-8163-0 | 123-8163-S | NOBLE ENERGY - BATT #415743920 |  |  | 20 | 2 | 700 |  | 10 | 211112 | -104.5442 | 40.2563 |  |  | 400 |  |  |  | 80644 | 23
08123 |  | Colorado | Weld | 14872711 | 91034113 | 87156912 | 123-8164 | 123-8164-0 | 123-8164-S | NOBLE ENERGY - BATT #415743923 |  |  | 20 | 2 | 700 |  | 10 | 21111 | -104.3776 | 40.4849 |  |  | 400 |  |  |  | 80611 | 23
08123 |  | Colorado | Weld | 14872811 | 91034313 | 87157112 | 123-8165 | 123-8165-0 | 123-8165-S | NOBLE ENERGY - BATT #415743925 |  |  | 20 | 2 | 700 |  | 10 | 21111 | -104.5529 | 40.5241 |  |  | 400 |  |  |  | 80615 | 23
08123 |  | Colorado | Weld | 14872911 | 91034513 | 87157312 | 123-8166 | 123-8166-0 | 123-8166-S | NOBLE ENERGY - BATT #415743926 |  |  | 20 | 2 | 700 |  | 10 | 21111 | -104.3824 | 40.4921 |  |  | 400 |  |  |  | 80611 | 23
08123 |  | Colorado | Weld | 14873011 | 91034713 | 87157412 | 123-8167 | 123-8167-0 | 123-8167-S | NOBLE ENERGY - BATT #415744789 |  |  | 20 | 2 | 700 |  | 10 | 211112 | -104.5055 | 40.4483 |  |  | 400 |  |  |  | 80624 | 23
08123 |  | Colorado | Weld | 14873111 | 91034813 | 87157612 | 123-8168 | 123-8168-0 | 123-8168-S | NOBLE ENERGY - BATT #415744792 |  |  | 20 | 2 | 700 |  | 10 | 21111 | -104.5962 | 40.2306 |  |  | 400 |  |  |  | 80645 | 23
08123 |  | Colorado | Weld | 14873211 | 91035013 | 87157712 | 123-8169 | 123-8169-0 | 123-8169-S | NOBLE ENERGY - BATT #415744794 |  |  | 20 | 2 | 700 |  | 10 | 211112 | -104.8417 | 40.31 |  |  | 400 |  |  |  | 80543 | 23
08123 |  | Colorado | Weld | 14873311 | 91035113 | 87157912 | 123-8170 | 123-8170-0 | 123-8170-S | NOBLE ENERGY - BATT #415744796 |  |  | 20 | 2 | 700 |  | 10 | 21111 | -104.3538 | 40.5212 |  |  | 400 |  |  |  | 80611 | 23
08123 |  | Colorado | Weld | 14873411 | 91033213 | 87156012 | 123-8158 | 123-8158-0 | 123-8158-S | NOBLE ENERGY - BATT 3415741771 |  |  | 20 | 2 | 700 |  | 10 | 21111 | -104.3777 | 40.4812 |  |  | 400 |  |  |  | 80611 | 23
08123 |  | Colorado | Weld | 14873511 | 91036013 | 87158812 | 123-8178 | 123-8178-0 | 123-8178-S | NOBLE ENERGY - BATTERY # 10011400 |  |  | 20 | 2.84 | 148 |  | 8 | 211112 | -104.6658 | 40.3106 |  |  | 400 |  |  |  | 80645
08123 |  | Colorado | Weld | 14873611 | 91036113 | 87158912 | 123-8180 | 123-8180-0 | 123-8180-S | NOBLE ENERGY - BATTERY # 415742481 |  |  | 20 | 2 | 700 |  | 10 | 211112 | -105.0063 | 40.0276 |  |  | 400 |  |  |  | 80516 | 23
08123 |  | Colorado | Weld | 14873711 | 91036213 | 87159012 | 123-8181 | 123-8181-0 | 123-8181-S | NOBLE ENERGY - BATTERY # 415742627 |  |  | 20 | 2 | 700 |  | 10 | 211112 | -105.0172 | 40.0243 |  |  | 400 |  |  |  | 80516 | 23
08123 |  | Colorado | Weld | 14873811 | 91036313 | 87159112 | 123-8182 | 123-8182-0 | 123-8182-S | NOBLE ENERGY - BATTERY # 415743921 |  |  | 20 | 2 | 700 |  | 10 | 211112 | -104.4486 | 40.5538 |  |  | 400 |  |  |  | 80610 | 23
08123 |  | Colorado | Weld | 14873911 | 91036413 | 87159312 | 123-8183 | 123-8183-0 | 123-8183-S | NOBLE ENERGY - BATTERY # 415743922 |  |  | 20 | 2 | 700 |  | 10 | 21111 | -104.3871 | 40.4921 |  |  | 400 |  |  |  | 80611 | 23
08123 |  | Colorado | Weld | 14874011 | 91036613 | 87159512 | 123-8184 | 123-8184-0 | 123-8184-S | NOBLE ENERGY - BATTERY # 415744787 |  |  | 20 | 2 | 700 |  | 10 | 21111 | -104.5584 | 40.2237 |  |  | 400 |  |  |  | 80645 | 23
08123 |  | Colorado | Weld | 14874111 | 91036813 | 87159612 | 123-8185 | 123-8185-0 | 123-8185-S | NOBLE ENERGY - BATTERY # 415744793 |  |  | 20 | 2 | 700 |  | 10 | 211112 | -104.8417 | 40.31 |  |  | 400 |  |  |  | 80543 | 23
08123 |  | Colorado | Weld | 14874211 | 91036913 | 87159812 | 123-8186 | 123-8186-0 | 123-8186-S | NOBLE ENERGY - BATTERY # 415744795 |  |  | 20 | 2 | 700 |  | 10 | 21111 | -104.3683 | 40.4341 |  |  | 400 |  |  |  | 80644 | 23
08123 |  | Colorado | Weld | 14874311 | 91037113 | 87159912 | 123-8187 | 123-8187-0 | 123-8187-S | NOBLE ENERGY - BATTERY # 415744797 |  |  | 20 | 2 | 700 |  | 10 | 211112 | -104.3634 | 40.4741 |  |  | 400 |  |  |  | 80644 | 23
08123 |  | Colorado | Weld | 14874411 | 91037213 | 92975212 | 123-8188 | 123-8188-0 | 123-8188-S | NOBLE ENERGY - BATTERY #415744798 | 0.23368 |  | 20 | 2 | 700 |  | 10 | 211112 | -104.3635 | 40.4668 |  |  | 400 |  |  |  | 80644 | 23
08123 |  | Colorado | Weld | 14874511 | 91037313 | 87160212 | 123-8189 | 123-8189-0 | 123-8189-S | NOBLE ENERGY - BATTERY # 415745171 |  |  | 20 | 2 | 700 |  | 10 | 21111 | -104.5113 | 40.2198 |  |  | 400 |  |  |  | 80645 | 23
08123 |  | Colorado | Weld | 14874611 | 91037513 | 87160312 | 123-8191 | 123-8191-0 | 123-8191-S | NOBLE ENERGY - BATTERY # 415745286 |  |  | 20 | 2 | 700 |  | 10 | 211112 | -104.5396 | 40.249 |  |  | 400 |  |  |  | 80644 | 23
08123 |  | Colorado | Weld | 14874711 | 91037613 | 87160412 | 123-8193 | 123-8193-0 | 123-8193-S | NOBLE ENERGY - BATTERY # 415746170 |  |  | 20 | 2 | 700 |  | 10 | 211112 | -104.5019 | 40.238 |  |  | 400 |  |  |  | 80644 | 23
08123 |  | Colorado | Weld | 14874811 | 91037713 | 87160512 | 123-8194 | 123-8194-0 | 123-8194-S | NOBLE ENERGY - BATTERY # 415746173 |  |  | 20 | 2 | 700 |  | 10 | 211112 | -104.5161 | 40.2163 |  |  | 400 |  |  |  | 80645 | 23
08123 |  | Colorado | Weld | 14874911 | 91037813 | 87160612 | 123-8195 | 123-8195-0 | 123-8195-S | NOBLE ENERGY - BATTERY # 415746174 |  |  | 20 | 2 | 700 |  | 10 | 211112 | -104.5997 | 40.354 |  |  | 400 |  |  |  | 80644 | 23
08123 |  | Colorado | Weld | 14875011 | 91038313 | 92975312 | 123-8198 | 123-8198-0 | 123-8198-S | NOBLE ENERGY - BATTERY #415746180 | 0.20056 |  | 20 | 2 | 700 |  | 10 | 211112 | -104.4109 | 40.4739 |  |  | 400 |  |  |  | 80624 | 23
08123 |  | Colorado | Weld | 14875111 | 91038713 | 87161612 | 123-8200 | 123-8200-0 | 123-8200-S | NOBLE ENERGY - BATTERY # 415746342 |  |  | 20 | 2 | 700 |  | 10 | 21111 | -104.5587 | 40.1982 |  |  | 400 |  |  |  | 80643 | 23
08123 |  | Colorado | Weld | 14875211 | 91038913 | 87161912 | 123-8201 | 123-8201-0 | 123-8201-S | NOBLE ENERGY - BATTERY # 415746343 |  |  | 20 | 2 | 700 |  | 10 | 21111 | -104.3967 | 40.4703 |  |  | 400 |  |  |  | 80644 | 23
08123 |  | Colorado | Weld | 14875311 | 91038513 | 87161412 | 123-8199 | 123-8199-0 | 123-8199-S | NOBLE ENERGY - BATTERY #415746224 |  |  | 20 | 2 | 700 |  | 10 | 21111 | -104.3967 | 40.4776 |  |  | 400 |  |  |  | 80644 | 23
08123 |  | Colorado | Weld | 14875411 | 91033913 | 87156612 | 123-8162 | 123-8162-0 | 123-8162-S | NOBLE ENERGY INC. BATTERY #415742629 | 0.19898 |  | 20 | 2 | 700 |  | 10 | 211112 | -104.3919 | 40.4848 |  |  | 400 |  |  |  | 80611 | 23
08123 |  | Colorado | Weld | 14875511 | 91032913 | 87155612 | 123-8155 | 123-8155-0 | 123-8155-S | NOBLE ENERGY INC. BATTERY #415743918 | 0.069319 |  | 20 | 2 | 700 |  | 10 | 211112 | -104.6017 | 40.3718 |  |  | 400 |  |  |  | 80631 | 23
08123 |  | Colorado | Weld | 14875611 | 91037913 | 87160712 | 123-8196 | 123-8196-0 | 123-8196-S | NOBLE ENERGY INC. BATTERY #415746175 | 0.31998 |  | 20 | 2 | 700 |  | 10 | 211112 | -104.3777 | 40.4195 |  |  | 400 |  |  |  | 80644 | 23
08123 |  | Colorado | Weld | 14875711 | 91038113 | 87160912 | 123-8197 | 123-8197-0 | 123-8197-S | NOBLE ENERGY INC. BATTERY #415746176 | 0.30789 |  | 20 | 2 | 700 |  | 10 | 211112 | -104.3777 | 40.4158 |  |  | 400 |  |  |  | 80644 | 23
08123 |  | Colorado | Weld | 14875811 | 91039313 | 87162212 | 123-8203 | 123-8203-0 | 123-8203-S | PETROLEUM DEV CORP - EDWARDS 11D-15U, 12 |  |  | 20 | 2 | 700 |  | 10 | 21111 | -104.879 | 40.3996 |  |  | 400 |  |  |  | 80543 | 23
08123 |  | Colorado | Weld | 14875911 | 91039513 | 87162312 | 123-8204 | 123-8204-0 | 123-8204-S | PETROLEUM DEV CORP - EDWARDS 21D-15U, 22 |  |  | 20 | 2 | 700 |  | 10 | 211112 | -104.8791 | 40.3996 |  |  | 400 |  |  |  | 80543 | 23
08123 |  | Colorado | Weld | 14876011 | 91039213 | 87162012 | 123-8202 | 123-8202-0 | 123-8202-S | PETROLEUM DEV CORP - HIGHPOINTE 10D |  |  | 20 | 2 | 700 |  | 10 | 211112 | -104.8722 | 40.4087 |  |  | 400 |  |  |  | 80634 | 23
08123 |  | Colorado | Weld | 14876211 | 90962313 | 92925412 | 123-4407 | 123-4407-0 | 123-4407-S | ENCANA - BAILEY #1-A BATTERY | 0.020073 |  | 20 | 2 | 700 |  | 10 | 211112 | -105.0586 | 40.076 |  |  | 400 |  |  |  | 80516 | 23
08123 |  | Colorado | Weld | 14876311 | 90972913 | 92950212 | 123-6367 | 123-6367-0 | 123-6367-S | ENCANA - WILLIAMS 18-16 | 0.20816 |  | 20 | 2 | 700 |  | 10 | 211112 | -105.0392 | 40.133 |  |  | 400 |  |  |  | 80504 | 23
08123 |  | Colorado | Weld | 14876411 | 90969013 | 87072812 | 123-5389 | 123-5389-0 | 123-5389-S | ENCANA - ARISTOCRAT #1-2 BATTERY | 0.031377 |  | 20 | 2 | 700 |  | 10 | 211112 | -104.6234 | 40.2525 |  |  | 400 |  |  |  | 80645 | 23
08123 |  | Colorado | Weld | 14876511 | 90968513 | 87072212 | 123-5380 | 123-5380-0 | 123-5380-S | ENCANA - BARB LTD. 'B' UNIT #1 | 0.015917 |  | 20 | 2 | 700 |  | 10 | 211112 | -105.0422 | 40.0264 |  |  | 400 |  |  |  | 80516 | 23
08123 |  | Colorado | Weld | 14876611 | 90968913 | 87072712 | 123-5388 | 123-5388-0 | 123-5388-S | ENCANA - JILLSON BATTERY |  |  | 20 | 2.84 | 148 |  | 8.1 | 211112 | -104.992 | 40.1257 |  |  | 400 |  |  |  | 80516 | 99
08123 |  | Colorado | Weld | 14876711 | 90969113 | 92941912 | 123-5390 | 123-5390-0 | 123-5390-S | ENCANA - KENNEDY #32-21 | 0.012546 |  | 20 | 2 | 700 |  | 10 | 211112 | -105.0014 | 40.1259 |  |  | 400 |  |  |  | 80504 | 23
08123 |  | Colorado | Weld | 14876811 | 90968713 | 87072412 | 123-5384 | 123-5384-0 | 123-5384-S | ENCANA - MILLER #12-17 | 0.037004 |  | 20 | 2 | 700 |  | 10 | 211112 | -104.9263 | 40.14 |  |  | 400 |  |  |  | 80504 | 23
08123 |  | Colorado | Weld | 14876911 | 90964313 | 87062012 | 123-4607 | 123-4607-0 | 123-4607-S | ENCANA - MILLER 4 BATTERY | 0.049828 |  | 20 | 2 | 700 |  | 10 | 211112 | -104.9211 | 40.1328 |  |  | 400 |  |  |  | 80504 | 23
08123 |  | Colorado | Weld | 14877011 | 90960913 | 87055812 | 123-4189 | 123-4189-0 | 123-4189-S | ENCANA - SLATER #33-28 | 0.096311 |  | 20 | 2 | 700 |  | 10 | 211112 | -105.0054 | 40.2023 |  |  | 400 |  |  |  | 80504 | 23
08123 |  | Colorado | Weld | 14877111 | 90968613 | 87072312 | 123-5382 | 123-5382-0 | 123-5382-S | ENCANA - TWOMBLY #21-4 BATTERY |  |  | 20 | 2.84 | 148 |  | 8.1 | 211112 | -104.7798 | 40.0782 |  |  | 400 |  |  |  | 80621
08123 |  | Colorado | Weld | 14877211 | 90973013 | 92950312 | 123-6368 | 123-6368-0 | 123-6368-S | ENCANA - VESSELS MINERAL E 1&23-19 | 0.28903 |  | 20 | 2 | 700 |  | 10 | 211112 | -105.0519 | 40.034 |  |  | 400 |  |  |  | 80516 | 23
08123 |  | Colorado | Weld | 14877211 | 96123113 | 92950412 | 123-6368 | 123-6368-0 | 123-6368-S | ENCANA - VESSELS MINERAL E 1&23-19 |  |  | 1 | 0.1 | 70 | 0 |  | 211112 | -105.0519 | 40.034 |  |  | 400 |  |  |  | 80516
08123 |  | Colorado | Weld | 14877211 | 96123213 | 107288012 | 123-6368 | 123-6368-0 | 123-6368-S | ENCANA - VESSELS MINERAL E 1&23-19 | 0.23127 |  | 20 | 2 | 700 |  | 10 | 211112 | -105.0519 | 40.034 |  |  | 400 |  |  |  | 80516 | 23
08123 |  | Colorado | Weld | 14877311 | 90964213 | 87061912 | 123-4604 | 123-4604-0 | 123-4604-S | ENCANA - CONNER #22-34 | 0.022633 |  | 20 | 2 | 700 |  | 10 | 211112 | -104.7562 | 40.0964 |  |  | 400 |  |  |  | 80621 | 23
08123 |  | Colorado | Weld | 14877511 | 90968813 | 87072512 | 123-5387 | 123-5387-0 | 123-5387-S | KERR-MCGEE 35022190 | 0.40552 |  | 20 | 2 | 700 |  | 10 | 211112 | -104.6381 | 40.1623 |  |  | 400 |  |  |  | 80642 | 23
08123 |  | Colorado | Weld | 14877611 | 90967613 | 87070212 | 123-5249 | 123-5249-0 | 123-5249-S | KERR-MCGEE 61595 - KAWATA 7-16 |  |  | 20 | 2.84 | 148 |  | 8.1 | 211112 | -104.7851 | 40.3133 |  |  | 400 |  |  |  | 80651
08123 |  | Colorado | Weld | 14877711 | 90967713 | 87070312 | 123-5252 | 123-5252-0 | 123-5252-S | KERR-MCGEE 61809 - UNI - UPRC 15-3 |  |  | 20 | 2.84 | 148 |  | 8.1 | 211112 | -104.7614 | 40.3391 |  |  | 400 |  |  |  | 80645
08123 |  | Colorado | Weld | 14877811 | 90965213 | 87063512 | 123-4731 | 123-4731-0 | 123-4731-S | KERR-MCGEE 95533 - DALBEY D 13-14 |  |  | 20 | 2.84 | 148 |  | 8.1 | 211112 | -104.5019 | 40.2199 |  |  | 400 |  |  |  | 80642
08123 |  | Colorado | Weld | 14877911 | 90964813 | 92929012 | 123-4672 | 123-4672-0 | 123-4672-S | KERR-MCGEE 61630-LIND #1 | 0.55759 |  | 20 | 2 | 700 |  | 10 | 211112 | -104.9283 | 40.4233 |  |  | 400 |  |  |  | 80550 | 23
08123 |  | Colorado | Weld | 14878011 | 90964913 | 87063012 | 123-4682 | 123-4682-0 | 123-4682-S | KERR-MCGEE 61702 - PEANUT 1 |  |  | 20 | 2.84 | 148 |  | 8.1 | 211112 | -104.8298 | 40.4343 |  |  | 400 |  |  |  | 80634
08123 |  | Colorado | Weld | 14878111 | 90965013 | 87063112 | 123-4717 | 123-4717-0 | 123-4717-S | KERR-MCGEE 62714 |  |  | 20 | 2.84 | 148 |  | 8.1 | 211112 | -104.6241 | 40.1549 |  |  | 400 |  |  |  | 80642 | 99
08123 |  | Colorado | Weld | 14878111 | 90965013 | 87063212 | 123-4717 | 123-4717-0 | 123-4717-S | KERR-MCGEE 62714 | 0.81527 |  | 20 | 2 | 700 |  | 10 | 211112 | -104.6241 | 40.1549 |  |  | 400 |  |  |  | 80642 | 23
08123 |  | Colorado | Weld | 14878211 | 90965113 | 92931612 | 123-4718 | 123-4718-0 | 123-4718-S | KERR-MCGEE 62744-HARKIS 8-15A | 0.73754 |  | 20 | 2 | 700 |  | 10 | 211112 | -104.6525 | 40.1441 |  |  | 400 |  |  |  | 80642 | 23
08123 |  | Colorado | Weld | 14878311 | 90964713 | 87062712 | 123-4665 | 123-4665-0 | 123-4665-S | KERR-MCGEE 61536 |  |  | 20 | 2.84 | 148 |  | 8.1 | 211112 | -104.6615 | 40.2091 |  |  | 400 |  |  |  | 80642
08123 |  | Colorado | Weld | 14878311 | 90964713 | 87062812 | 123-4665 | 123-4665-0 | 123-4665-S | KERR-MCGEE 61536 | 0.25928 |  | 20 | 2 | 700 |  | 10 | 211112 | -104.6615 | 40.2091 |  |  | 400 |  |  |  | 80642 | 23
08123 |  | Colorado | Weld | 14878411 | 90962413 | 92925612 | 123-4413 | 123-4413-0 | 123-4413-S | KERR-MCGEE 62475 | 0.81104 |  | 20 | 2 | 700 |  | 10 | 211112 | -105.0144 | 40.0537 |  |  | 400 |  |  |  | 80516 | 23
08123 |  | Colorado | Weld | 14878511 | 90961913 | 87057912 | 123-4361 | 123-4361-0 | 123-4361-S | KERR-MCGEE 65878 |  |  | 20 | 2.84 | 148 |  | 8.1 | 211112 | -104.9075 | 40.0528 |  |  | 400 |  |  |  | 80601
08123 |  | Colorado | Weld | 14878511 | 90961913 | 87058012 | 123-4361 | 123-4361-0 | 123-4361-S | KERR-MCGEE 65878 | 0.072613 |  | 20 | 2 | 700 |  | 10 | 211112 | -104.9075 | 40.0528 |  |  | 400 |  |  |  | 80601 | 23
08123 |  | Colorado | Weld | 14878611 | 90971313 | 87079912 | 123-6043 | 123-6043-0 | 123-6043-S | KP KAUFFMAN Bell, Charles. C Unit C | 0.033481 |  | 20 | 2 | 700 |  | 10 | 211112 | -104.7871 | 40.1417 |  |  | 400 |  |  |  | 80621 | 23
08123 |  | Colorado | Weld | 14878711 | 90972413 | 87082812 | 123-6301 | 123-6301-0 | 123-6301-S | KP KAUFFMAN Hlodky-O'Goramn 3 & 4... | 0.014421 |  | 20 | 2 | 700 |  | 10 | 211112 | -104.7894 | 40.1216 |  |  | 400 |  |  |  | 80621 | 23
08123 |  | Colorado | Weld | 14878811 | 90972513 | 87083012 | 123-6305 | 123-6305-0 | 123-6305-S | KP KAUFFMAN - Strong 2-8 | 0.007654 |  | 20 | 2 | 700 |  | 10 | 211112 | -104.7585 | 40.3796 |  |  | 400 |  |  |  | 80634 | 23
08123 |  | Colorado | Weld | 14878911 | 90960213 | 87037312 | 123-2482 | 123-2482-0 | 123-2482-S | MERIT ENERGY COMPANY - LUNDVALL 7-19 |  |  | 1 | 0.1 | 70 | 0 |  | 211112 | -104.8203 | 40.3864 |  |  | 400 |  |  |  | 80634
08123 |  | Colorado | Weld | 14879011 | 90971513 | 87080312 | 123-6121 | 123-6121-0 | 123-6121-S | MERIT ENERGY COMPANY - PAT & MIKE |  |  | 20 | 2 | 700 |  | 10 | 211112 | -104.666 | 40.419 |  |  | 400 |  |  |  | 80631 | 23
08123 |  | Colorado | Weld | 14879211 | 103581113 | 107647912 | 123-6190 | 123-6190-0 | 123-6190-S | NOBLE ENERGY - 415779841 |  |  | 1 | 0.1 | 70 | 0 |  | 211112 | -104.2037 | 40.8984 |  |  | 400 |  |  |  | 80729
08123 |  | Colorado | Weld | 14879211 | 90971813 | 87081512 | 123-6190 | 123-6190-0 | 123-6190-S | NOBLE ENERGY - 415779841 |  |  | 20 | 2 | 700 |  | 10 | 211112 | -104.2037 | 40.8984 |  |  | 400 |  |  |  | 80729 | 23
08123 |  | Colorado | Weld | 14879311 | 103581213 | 107286612 | 123-6191 | 123-6191-0 | 123-6191-S | NOBLE ENERGY - 415779846 |  |  | 20 | 2.84 | 148 |  | 8.1 | 211112 | -104.2181 | 40.9021 |  |  | 400 |  |  |  | 80729
08123 |  | Colorado | Weld | 14879311 | 90971913 | 87081612 | 123-6191 | 123-6191-0 | 123-6191-S | NOBLE ENERGY - 415779846 |  |  | 20 | 2 | 700 |  | 10 | 211112 | -104.2181 | 40.9021 |  |  | 400 |  |  |  | 80729 | 23
08123 |  | Colorado | Weld | 14879411 | 103581413 | 107286812 | 123-6192 | 123-6192-0 | 123-6192-S | NOBLE ENERGY - BATTERY #415779900 |  |  | 20 | 2 | 700 |  | 10 | 211112 | -104.2276 | 40.895 |  |  | 400 |  |  |  | 80729
08123 |  | Colorado | Weld | 14879411 | 90972013 | 92949212 | 123-6192 | 123-6192-0 | 123-6192-S | NOBLE ENERGY - BATTERY #415779900 | 0.62323 |  | 20 | 2 | 700 |  | 10 | 211112 | -104.2276 | 40.895 |  |  | 400 |  |  |  | 80729 | 23
08123 |  | Colorado | Weld | 14879511 | 90969513 | 87074412 | 123-5565 | 123-5565-0 | 123-5565-S | NOBLE ENERGY - 415779986 |  |  | 20 | 2 | 700 |  | 10 | 211112 | -104.8152 | 40.5181 |  |  | 400 |  |  |  | 80615 | 23
08123 |  | Colorado | Weld | 14879611 | 90973213 | 87084612 | 123-6400 | 123-6400-0 | 123-6400-S | NOBLE ENERGY INC. BATTERY #10006000 |  |  | 20 | 2.84 | 148 |  | 8 | 211112 | -104.6001 | 40.3465 |  |  | 400 |  |  |  | 80645
08123 |  | Colorado | Weld | 14879611 | 90973213 | 87084712 | 123-6400 | 123-6400-0 | 123-6400-S | NOBLE ENERGY INC. BATTERY #10006000 |  |  | 20 | 2 | 700 |  | 10 | 211112 | -104.6001 | 40.3465 |  |  | 400 |  |  |  | 80645 | 23
08123 |  | Colorado | Weld | 14879711 | 90962713 | 87060412 | 123-4561 | 123-4561-0 | 123-4561-S | NOBLE ENERGY INC. BATTERY #10013300 | 0.032213 |  | 20 | 2 | 700 |  | 10 | 211112 | -104.5625 | 40.3469 |  |  | 400 |  |  |  | 80644 | 23
08123 |  | Colorado | Weld | 14879811 | 90964413 | 87062112 | 123-4613 | 123-4613-0 | 123-4613-S | NOBLE ENERGY INC. BATTERY #10013500 |  |  | 20 | 2 | 700 |  | 10 | 211112 | -104.5579 | 40.3395 |  |  | 400 |  |  |  | 80644 | 23
08123 |  | Colorado | Weld | 14879911 | 90967113 | 87067512 | 123-4977 | 123-4977-0 | 123-4977-S | NOBLE ENERGY INC. BATTERY #10017200 |  |  | 20 | 2 | 700 |  | 10 | 211112 | -104.6411 | 40.3556 |  |  | 400 |  |  |  | 80631 | 23
08123 |  | Colorado | Weld | 14880011 | 90967213 | 87067712 | 123-4981 | 123-4981-0 | 123-4981-S | NOBLE ENERGY INC. BATTERY #10017300 |  |  | 20 | 2 | 700 |  | 10 | 211112 | -104.647 | 40.3538 |  |  | 400 |  |  |  | 80645 | 23
08123 |  | Colorado | Weld | 14880111 | 90966713 | 87065912 | 123-4889 | 123-4889-0 | 123-4889-S | NOBLE ENERGY INC. BATTERY #10026200 | 0.0166 |  | 20 | 2 | 700 |  | 10 | 211112 | -104.8088 | 40.3062 |  |  | 400 |  |  |  | 80651 | 23
08123 |  | Colorado | Weld | 14880211 | 90970313 | 87077412 | 123-5794 | 123-5794-0 | 123-5794-S | NOBLE ENERGY INC. BATTERY #10026800 |  |  | 20 | 2 | 700 |  | 10 | 211112 | -104.6755 | 40.3539 |  |  | 400 |  |  |  | 80645 | 23
08123 |  | Colorado | Weld | 14880311 | 90967413 | 87067912 | 123-5011 | 123-5011-0 | 123-5011-S | NOBLE ENERGY INC. BATTERY #10028400 |  |  | 20 | 2.84 | 148 |  | 8 | 211112 | -104.6706 | 40.2816 |  |  | 400 |  |  |  | 80645
08123 |  | Colorado | Weld | 14880311 | 90967413 | 92937112 | 123-5011 | 123-5011-0 | 123-5011-S | NOBLE ENERGY INC. BATTERY #10028400 |  |  | 20 | 2 | 700 |  | 10 | 211112 | -104.6706 | 40.2816 |  |  | 400 |  |  |  | 80645 | 23
08123 |  | Colorado | Weld | 14880411 | 90965813 | 87064512 | 123-4816 | 123-4816-0 | 123-4816-S | NOBLE ENERGY INC. BATTERY #10031200 |  |  | 20 | 2 | 700 |  | 10 | 211112 | -104.6043 | 40.4192 |  |  | 400 |  |  |  | 80631 | 23
08123 |  | Colorado | Weld | 14880511 | 90965513 | 87063812 | 123-4763 | 123-4763-0 | 123-4763-S | NOBLE ENERGY INC. BATTERY #10036600 |  |  | 20 | 2 | 700 |  | 10 | 211112 | -104.7327 | 40.4972 |  |  | 400 |  |  |  | 80615 | 23
08123 |  | Colorado | Weld | 14880611 | 90966913 | 87067012 | 123-4942 | 123-4942-0 | 123-4942-S | NOBLE ENERGY INC. BATTERY #10039700 |  |  | 20 | 2.84 | 148 |  | 8 | 211112 | -104.6753 | 40.3216 |  |  | 400 |  |  |  | 80645
08123 |  | Colorado | Weld | 14880611 | 90966913 | 87067112 | 123-4942 | 123-4942-0 | 123-4942-S | NOBLE ENERGY INC. BATTERY #10039700 |  |  | 20 | 2 | 700 |  | 10 | 211112 | -104.6753 | 40.3216 |  |  | 400 |  |  |  | 80645 | 23
08123 |  | Colorado | Weld | 14880711 | 90973313 | 87085312 | 123-6458 | 123-6458-0 | 123-6458-S | NOBLE ENERGY INC. BATTERY #10049000 |  |  | 20 | 2 | 700 |  | 10 | 211112 | -104.4875 | 40.3067 |  |  | 400 |  |  |  | 80642 | 23
08123 |  | Colorado | Weld | 14880811 | 90966113 | 87064812 | 123-4834 | 123-4834-0 | 123-4834-S | NOBLE ENERGY INC. BATTERY #10057700 |  |  | 20 | 2.84 | 148 |  | 8 | 211112 | -104.6706 | 40.3141 |  |  | 400 |  |  |  | 80645
08123 |  | Colorado | Weld | 14880811 | 90966113 | 92934412 | 123-4834 | 123-4834-0 | 123-4834-S | NOBLE ENERGY INC. BATTERY #10057700 |  |  | 20 | 2 | 700 |  | 10 | 211112 | -104.6706 | 40.3141 |  |  | 400 |  |  |  | 80645 | 23
08123 |  | Colorado | Weld | 14880911 | 90966613 | 87065712 | 123-4886 | 123-4886-0 | 123-4886-S | NOBLE ENERGY INC. BATTERY #10058100 |  |  | 20 | 2.84 | 148 |  | 8 | 211112 | -104.6139 | 40.3251 |  |  | 400 |  |  |  | 80645
08123 |  | Colorado | Weld | 14880911 | 90966613 | 87065812 | 123-4886 | 123-4886-0 | 123-4886-S | NOBLE ENERGY INC. BATTERY #10058100 |  |  | 20 | 2 | 700 |  | 10 | 211112 | -104.6139 | 40.3251 |  |  | 400 |  |  |  | 80645 | 23
08123 |  | Colorado | Weld | 14881011 | 90966513 | 92934912 | 123-4883 | 123-4883-0 | 123-4883-S | NOBLE ENERGY - BATTERY #10059000 | 0.14639 |  | 20 | 2 | 700 |  | 10 | 211112 | -104.7277 | 40.2885 |  |  | 400 |  |  |  | 80645 | 23
08123 |  | Colorado | Weld | 14881111 | 90967313 | 87067812 | 123-5002 | 123-5002-0 | 123-5002-S | NOBLE ENERGY INC. BATTERY #10069600 |  |  | 20 | 2 | 700 |  | 10 | 211112 | -104.6756 | 40.3792 |  |  | 400 |  |  |  | 80631 | 23
08123 |  | Colorado | Weld | 14881211 | 90966413 | 87065212 | 123-4847 | 123-4847-0 | 123-4847-S | NOBLE ENERGY INC. BATTERY #10074900 |  |  | 20 | 2.84 | 148 |  | 8 | 211112 | -104.8249 | 40.3651 |  |  | 400 |  |  |  | 80634
08123 |  | Colorado | Weld | 14881211 | 90966413 | 87065312 | 123-4847 | 123-4847-0 | 123-4847-S | NOBLE ENERGY INC. BATTERY #10074900 |  |  | 20 | 2 | 700 |  | 10 | 211112 | -104.8249 | 40.3651 |  |  | 400 |  |  |  | 80634 | 23
08123 |  | Colorado | Weld | 14881311 | 90970713 | 87078112 | 123-5842 | 123-5842-0 | 123-5842-S | NOBLE ENERGY INC. BATTERY #10075600 |  |  | 20 | 2 | 700 |  | 10 | 211112 | -104.5158 | 40.2887 |  |  | 400 |  |  |  | 80642 | 23
08123 |  | Colorado | Weld | 14881411 | 90966813 | 87066012 | 123-4895 | 123-4895-0 | 123-4895-S | NOBLE ENERGY INC. BATTERY #10082900 |  |  | 20 | 2.84 | 148 |  | 8.1 | 211112 | -104.9039 | 40.3399 |  |  | 400 |  |  |  | 80534
08123 |  | Colorado | Weld | 14881411 | 90966813 | 87066112 | 123-4895 | 123-4895-0 | 123-4895-S | NOBLE ENERGY INC. BATTERY #10082900 | 0.011355 |  | 20 | 2 | 700 |  | 10 | 211112 | -104.9039 | 40.3399 |  |  | 400 |  |  |  | 80534 | 23
08123 |  | Colorado | Weld | 14881511 | 90970613 | 87077912 | 123-5829 | 123-5829-0 | 123-5829-S | NOBLE ENERGY INC. BATTERY #10084500 |  |  | 20 | 2 | 700 |  | 10 | 211112 | -104.992 | 40.093 |  |  | 400 |  |  |  | 80516 | 23
08123 |  | Colorado | Weld | 14881611 | 90967813 | 87070612 | 123-5295 | 123-5295-0 | 123-5295-S | NOBLE ENERGY INC. BATTERY #10085000 |  |  | 20 | 2.84 | 148 |  | 8.1 | 211112 | -104.9917 | 40.1004 |  |  | 400 |  |  |  | 80516
08123 |  | Colorado | Weld | 14881611 | 90967813 | 87070712 | 123-5295 | 123-5295-0 | 123-5295-S | NOBLE ENERGY INC. BATTERY #10085000 | 0.00076 |  | 20 | 2 | 700 |  | 10 | 211112 | -104.9917 | 40.1004 |  |  | 400 |  |  |  | 80516 | 23
08123 |  | Colorado | Weld | 14881711 | 90967913 | 87071012 | 123-5314 | 123-5314-0 | 123-5314-S | NOBLE ENERGY INC. BATTERY #10117600 |  |  | 20 | 2.84 | 148 |  | 8 | 211112 | -104.7178 | 40.3432 |  |  | 400 |  |  |  | 80645
08123 |  | Colorado | Weld | 14881711 | 90967913 | 87071112 | 123-5314 | 123-5314-0 | 123-5314-S | NOBLE ENERGY INC. BATTERY #10117600 |  |  | 20 | 2 | 700 |  | 10 | 211112 | -104.7178 | 40.3432 |  |  | 400 |  |  |  | 80645 | 23
08123 |  | Colorado | Weld | 14881811 | 90968013 | 87071212 | 123-5322 | 123-5322-0 | 123-5322-S | NOBLE ENERGY - BATTERY #10132700 | 0.075224 |  | 20 | 2 | 700 |  | 10 | 211112 | -104.6665 | 40.1762 |  |  | 400 |  |  |  | 80642 | 23
08123 |  | Colorado | Weld | 14881911 | 90966313 | 87065112 | 123-4843 | 123-4843-0 | 123-4843-S | NOBLE ENERGY INC. BATTERY #10133700 | 0.15975 |  | 20 | 2 | 700 |  | 10 | 211112 | -104.5582 | 40.2996 |  |  | 400 |  |  |  | 80644 | 23
08123 |  | Colorado | Weld | 14882011 | 90965413 | 107275812 | 123-4762 | 123-4762-0 | 123-4762-S | NOBLE ENERGY INC. BATTERY #10134000 | 0.046881 |  | 20 | 2 | 700 |  | 10 | 211112 | -104.5298 | 40.3034 |  |  | 400 |  |  |  | 80644 | 23
08123 |  | Colorado | Weld | 14882111 | 90965613 | 87064112 | 123-4790 | 123-4790-0 | 123-4790-S | NOBLE ENERGY INC. BATTERY #10135200 |  |  | 20 | 2 | 700 |  | 10 | 211112 | -104.5817 | 40.3032 |  |  | 400 |  |  |  | 80644 | 23
08123 |  | Colorado | Weld | 14882211 | 90968113 | 87071312 | 123-5326 | 123-5326-0 | 123-5326-S | NOBLE ENERGY - BATTERY #10137200 | 0.074033 |  | 20 | 2 | 700 |  | 10 | 211112 | -104.676 | 40.1799 |  |  | 400 |  |  |  | 80642 | 23
08123 |  | Colorado | Weld | 14882311 | 90967013 | 87067312 | 123-4957 | 123-4957-0 | 123-4957-S | NOBLE ENERGY - BATTERY #10143500 | 0.04258 |  | 20 | 2 | 700 |  | 10 | 211112 | -104.796 | 40.3502 |  |  | 400 |  |  |  | 80634 | 23
08123 |  | Colorado | Weld | 14882411 | 90965713 | 87064212 | 123-4794 | 123-4794-0 | 123-4794-S | NOBLE ENERGY INC. BATTERY #10145400 |  |  | 20 | 2.84 | 148 |  | 8 | 211112 | -104.5771 | 40.2997 |  |  | 400 |  |  |  | 80644
08123 |  | Colorado | Weld | 14882411 | 90965713 | 87064312 | 123-4794 | 123-4794-0 | 123-4794-S | NOBLE ENERGY INC. BATTERY #10145400 |  |  | 20 | 2 | 700 |  | 10 | 211112 | -104.5771 | 40.2997 |  |  | 400 |  |  |  | 80644 | 23
08123 |  | Colorado | Weld | 14882511 | 90970813 | 87078312 | 123-5861 | 123-5861-0 | 123-5861-S | NOBLE ENERGY INC. BATTERY #10863200 |  |  | 20 | 2 | 700 |  | 10 | 211112 | -104.5159 | 40.2743 |  |  | 400 |  |  |  | 80642 | 23
08123 |  | Colorado | Weld | 14882611 | 90966213 | 87064912 | 123-4837 | 123-4837-0 | 123-4837-S | NOBLE ENERGY INC. BATTERY #11184900 |  |  | 20 | 2 | 700 |  | 10 | 211112 | -104.5204 | 40.2961 |  |  | 400 |  |  |  | 80644 | 23
08123 |  | Colorado | Weld | 14882711 | 90965913 | 87064612 | 123-4820 | 123-4820-0 | 123-4820-S | NOBLE ENERGY INC. BATTERY #11301400 | 0.046508 |  | 20 | 2 | 700 |  | 10 | 211112 | -104.5442 | 40.2636 |  |  | 400 |  |  |  | 80642 | 23
08123 |  | Colorado | Weld | 14882811 | 90968213 | 87071512 | 123-5344 | 123-5344-0 | 123-5344-S | NOBLE ENERGY INC. BATTERY #11318200 |  |  | 20 | 2 | 700 |  | 10 | 211112 | -104.633 | 40.488 |  |  | 400 |  |  |  | 80631 | 23
08123 |  | Colorado | Weld | 14882911 | 90968313 | 87071712 | 123-5350 | 123-5350-0 | 123-5350-S | NOBLE ENERGY INC. BATTERY #11329200 | 0.15367 |  | 20 | 2 | 700 |  | 10 | 211112 | -104.8327 | 40.3397 |  |  | 400 |  |  |  | 80543 | 23
08123 |  | Colorado | Weld | 14883011 | 90965313 | 87063612 | 123-4755 | 123-4755-0 | 123-4755-S | NOBLE ENERGY INC. BATTERY #11345500 |  |  | 20 | 2 | 700 |  | 10 | 211112 | -104.8512 | 40.1945 |  |  | 400 |  |  |  | 80651 | 23
08123 |  | Colorado | Weld | 14883111 | 90970413 | 87077512 | 123-5800 | 123-5800-0 | 123-5800-S | NOBLE ENERGY INC. BATTERY #11355300 | 0.057482 |  | 20 | 2 | 700 |  | 10 | 211112 | -104.5729 | 40.1692 |  |  | 400 |  |  |  | 80642 | 23
08123 |  | Colorado | Weld | 14883211 | 90968413 | 87071812 | 123-5356 | 123-5356-0 | 123-5356-S | NOBLE ENERGY INC. BATTERY #11356100 |  |  | 20 | 2 | 700 |  | 10 | 211112 | -104.6611 | 40.2815 |  |  | 400 |  |  |  | 80645 | 23
08123 |  | Colorado | Weld | 14883311 | 90969313 | 87073512 | 123-5496 | 123-5496-0 | 123-5496-S | NOBLE ENERGY INC. BATTERY #11423500 | 0.10057 |  | 20 | 2 | 700 |  | 10 | 211112 | -104.548 | 40.4048 |  |  | 400 |  |  |  | 80644 | 23
08123 |  | Colorado | Weld | 14883411 | 90962213 | 87058712 | 123-4400 | 123-4400-0 | 123-4400-S | NOBLE ENERGY INC. BATTERY #11466300 | 0.073653 |  | 20 | 2 | 700 |  | 10 | 211112 | -104.8416 | 40.3137 |  |  | 400 |  |  |  | 80543 | 23
08123 |  | Colorado | Weld | 14883511 | 90967513 | 87068912 | 123-5138 | 123-5138-0 | 123-5138-S | NOBLE ENERGY INC. BATTERY #11472600 | 0.13063 |  | 20 | 2 | 700 |  | 10 | 211112 | -104.8256 | 40.4196 |  |  | 400 |  |  |  | 80634 | 23
08123 |  | Colorado | Weld | 14883611 | 90962613 | 87059512 | 123-4454 | 123-4454-0 | 123-4454-S | NOBLE ENERGY - BATTERY #11482700 |  |  | 20 | 2.84 | 148 |  | 8.1 | 211112 | -104.8084 | 40.2196 |  |  | 400 |  |  |  | 80651
08123 |  | Colorado | Weld | 14883611 | 90962613 | 92925912 | 123-4454 | 123-4454-0 | 123-4454-S | NOBLE ENERGY - BATTERY #11482700 | 0.007705 |  | 20 | 2 | 700 |  | 10 | 211112 | -104.8084 | 40.2196 |  |  | 400 |  |  |  | 80651 | 23
08123 |  | Colorado | Weld | 14883811 | 90962113 | 87058512 | 123-4399 | 123-4399-0 | 123-4399-S | NOBLE ENERGY INC. BATTERY #11506000 |  |  | 20 | 2.84 | 148 |  | 8.1 | 211112 | -104.8372 | 40.3284 |  |  | 400 |  |  |  | 80543
08123 |  | Colorado | Weld | 14883811 | 90962113 | 87058612 | 123-4399 | 123-4399-0 | 123-4399-S | NOBLE ENERGY INC. BATTERY #11506000 | 0.025472 |  | 20 | 2 | 700 |  | 10 | 211112 | -104.8372 | 40.3284 |  |  | 400 |  |  |  | 80543 | 23
08123 |  | Colorado | Weld | 14883911 | 90969413 | 87073812 | 123-5510 | 123-5510-0 | 123-5510-S | NOBLE ENERGY INC. BATTERY #11532100 | 0.080242 |  | 20 | 2 | 700 |  | 10 | 211112 | -104.8205 | 40.4123 |  |  | 400 |  |  |  | 80634 | 23
08123 |  | Colorado | Weld | 14884011 | 90969213 | 87073012 | 123-5406 | 123-5406-0 | 123-5406-S | NOBLE ENERGY INC. BATTERY #11533600 | 0.049347 |  | 20 | 2 | 700 |  | 10 | 211112 | -104.846 | 40.3669 |  |  | 400 |  |  |  | 80543 | 23
08123 |  | Colorado | Weld | 14884111 | 90969813 | 87076412 | 123-5709 | 123-5709-0 | 123-5709-S | NOBLE ENERGY INC. BATTERY #11603101 |  |  | 20 | 2.84 | 148 |  | 8.1 | 211112 | -104.4312 | 40.2885 |  |  | 400 |  |  |  | 80642
08123 |  | Colorado | Weld | 14884211 | 90969913 | 87076512 | 123-5710 | 123-5710-0 | 123-5710-S | NOBLE ENERGY - BATTERY #11603201 |  |  | 20 | 2.84 | 148 |  | 8.1 | 211112 | -104.4123 | 40.2741 |  |  | 400 |  |  |  | 80642
08123 |  | Colorado | Weld | 14884311 | 90970013 | 87076612 | 123-5714 | 123-5714-0 | 123-5714-S | NOBLE ENERGY - BATTERY #11609501 |  |  | 20 | 2.84 | 148 |  | 8.1 | 211112 | -104.5262 | 40.1475 |  |  | 400 |  |  |  | 80642
08123 |  | Colorado | Weld | 14884411 | 90969713 | 87076312 | 123-5694 | 123-5694-0 | 123-5694-S | NOBLE ENERGY INC. BATTERY #11611200 |  |  | 20 | 2.84 | 148 |  | 8.1 | 211112 | -104.5727 | 40.1039 |  |  | 400 |  |  |  | 80643
08123 |  | Colorado | Weld | 14884511 | 90970213 | 87077012 | 123-5771 | 123-5771-0 | 123-5771-S | NOBLE ENERGY INC. BATTERY #11612400 |  |  | 20 | 2 | 700 |  | 10 | 211112 | -104.6096 | 40.227 |  |  | 400 |  |  |  | 80645 | 23
08123 |  | Colorado | Weld | 14884611 | 90970113 | 87076812 | 123-5730 | 123-5730-0 | 123-5730-S | NOBLE ENERGY - BATTERY #11619000 | 0.035508 |  | 20 | 2 | 700 |  | 10 | 211112 | -104.526 | 40.1546 |  |  | 400 |  |  |  | 80642 | 23
08123 |  | Colorado | Weld | 14884711 | 90964513 | 87062412 | 123-4629 | 123-4629-0 | 123-4629-S | NOBLE ENERGY - BATTERY #81359500 | 0.030997 |  | 20 | 2 | 700 |  | 10 | 211112 | -104.7517 | 40.2449 |  |  | 400 |  |  |  | 80651 | 23
08123 |  | Colorado | Weld | 14884811 | 90973413 | 87085512 | 123-6476 | 123-6476-0 | 123-6476-S | NOBLE ENERGY INC. BATTERY #81529800 | 0.13821 |  | 20 | 2 | 700 |  | 10 | 211112 | -104.6539 | 40.1284 |  |  | 400 |  |  |  | 80642 | 23
08123 |  | Colorado | Weld | 14884911 | 90970513 | 87077712 | 123-5805 | 123-5805-0 | 123-5805-S | NOBLE ENERGY INC. BATTERY #91354800 |  |  | 20 | 2 | 700 |  | 10 | 211112 | -104.6235 | 40.2634 |  |  | 400 |  |  |  | 80645 | 23
08123 |  | Colorado | Weld | 14885111 | 90964613 | 87062612 | 123-4631 | 123-4631-0 | 123-4631-S | NOBLE ENERGY INC. BATTERY #91385900 |  |  | 20 | 2.84 | 148 |  | 8.1 | 211112 | -104.6613 | 40.2561 |  |  | 400 |  |  |  | 80645
08123 |  | Colorado | Weld | 14885211 | 90971213 | 87079512 | 123-5979 | 123-5979-0 | 123-5979-S | NOBLE ENERGY - BATTERY #11535100 |  |  | 20 | 2.84 | 148 |  | 8.1 | 211112 | -104.4663 | 40.2725 |  |  | 400 |  |  |  | 80642
08123 |  | Colorado | Weld | 14885211 | 90971213 | 92947512 | 123-5979 | 123-5979-0 | 123-5979-S | NOBLE ENERGY - BATTERY #11535100 | 0.085007 |  | 20 | 2 | 700 |  | 10 | 211112 | -104.4663 | 40.2725 |  |  | 400 |  |  |  | 80642 | 23
08123 |  | Colorado | Weld | 14885311 | 90971613 | 87081212 | 123-6163 | 123-6163-0 | 123-6163-S | NOBLE ENERGY, INC. - #116376 |  |  | 20 | 2.84 | 148 |  | 8.1 | 211112 | -104.7042 | 40.0642 |  |  | 400 |  |  |  | 80601
08123 |  | Colorado | Weld | 14885411 | 90971713 | 87081312 | 123-6165 | 123-6165-0 | 123-6165-S | NOBLE ENERGY, INC. - #117127 | 0.052388 |  | 20 | 2 | 700 |  | 10 | 211112 | -104.9774 | 40.2716 |  |  | 400 |  |  |  | 80534 | 23
08123 |  | Colorado | Weld | 14885511 | 90972113 | 87082512 | 123-6265 | 123-6265-0 | 123-6265-S | NOBLE ENERGY, INC. - BATT# 115284 | 0.032695 |  | 20 | 2 | 700 |  | 10 | 211112 | -104.9589 | 40.0313 |  |  | 400 |  |  |  | 80516 | 23
08123 |  | Colorado | Weld | 14885611 | 90972713 | 87083312 | 123-6334 | 123-6334-0 | 123-6334-S | NOBLE ENERGY, INC. BATTERY #116278 | 0.077911 |  | 20 | 2 | 700 |  | 10 | 211112 | -104.5006 | 40.5097 |  |  | 400 |  |  |  | 80624 | 23
08123 |  | Colorado | Weld | 14885711 | 90972613 | 87083212 | 123-6332 | 123-6332-0 | 123-6332-S | NOBLE ENERGY, INC. BATTERY #117216 | 0.16956 |  | 20 | 2 | 700 |  | 10 | 211112 | -104.4921 | 40.5016 |  |  | 400 |  |  |  | 80624 | 23
08123 |  | Colorado | Weld | 14885811 | 90971413 | 87080212 | 123-6084 | 123-6084-0 | 123-6084-S | NOBLE ENERGY, INC.-BATTERY # 91342500 |  |  | 20 | 2 | 700 |  | 10 | 211112 | -104.4403 | 40.2705 |  |  | 400 |  |  |  | 80642 | 23
08123 |  | Colorado | Weld | 14885911 | 91028113 | 92974512 | 123-8102 | 123-8102-0 | 123-8102-S | ENCANA - STARK 1-30 | 0.36253 |  | 20 | 2 | 700 |  | 10 | 211112 | -104.6007 | 40.104 |  |  | 400 |  |  |  | 80643 | 23
08123 |  | Colorado | Weld | 14886111 | 91014313 | 87135912 | 123-7968 | 123-7968-0 | 123-7968-S | ENERVEST OPERATING - OPAL 14-34 (1) |  |  | 20 | 2.84 | 148 |  | 8.1 | 211112 | -104.4308 | 40.0025 |  |  | 400 |  |  |  | 80643
08123 |  | Colorado | Weld | 14886211 | 90991013 | 87110912 | 123-7697 | 123-7697-0 | 123-7697-S | KERR-MCGEE 35016776 - STATE OF COLO A. |  |  | 20 | 2.84 | 148 |  | 8.1 | 211112 | -105.0116 | 40.0496 |  |  | 400 |  |  |  | 80516
08123 |  | Colorado | Weld | 14886211 | 90991013 | 87111012 | 123-7697 | 123-7697-0 | 123-7697-S | KERR-MCGEE 35016776 - STATE OF COLO A. | 1.3966 |  | 20 | 2 | 700 |  | 10 | 211112 | -105.0116 | 40.0496 |  |  | 400 |  |  |  | 80516 | 23
08123 |  | Colorado | Weld | 14886311 | 91027913 | 87150012 | 123-8100 | 123-8100-0 | 123-8100-S | KERR-MCGEE 35022384 - TALLGRASS (1, 2. |  |  | 20 | 2.84 | 148 |  | 8.1 | 211112 | -105.03 | 40.0638 |  |  | 400 |  |  |  | 80516
08123 |  | Colorado | Weld | 14886311 | 91027913 | 87150112 | 123-8100 | 123-8100-0 | 123-8100-S | KERR-MCGEE 35022384 - TALLGRASS (1, 2. | 1.0953 |  | 20 | 2 | 700 |  | 10 | 211112 | -105.03 | 40.0638 |  |  | 400 |  |  |  | 80516 | 23
08123 |  | Colorado | Weld | 14886411 | 91028013 | 87150212 | 123-8101 | 123-8101-0 | 123-8101-S | KERR-MCGEE 35022550 |  |  | 20 | 2 | 700 |  | 10 | 211112 | -105.0297 | 40.1149 |  |  | 400 |  |  |  | 80504 | 23
08123 |  | Colorado | Weld | 14886511 | 91002813 | 87123812 | 123-7825 | 123-7825-0 | 123-7825-S | KERR-MCGEE 62239 |  |  | 20 | 2.84 | 148 |  | 8.1 | 211112 | -104.9119 | 40.0094 |  |  | 400 |  |  |  | 80603
08123 |  | Colorado | Weld | 14886611 | 90996113 | 87116412 | 123-7753 | 123-7753-0 | 123-7753-S | KERR-MCGEE 12068 - SHAKLEE 13-25/OPEN. |  |  | 20 | 2.84 | 148 |  | 8 | 211112 | -104.6194 | 40.1076 |  |  | 400 |  |  |  | 80642
08123 |  | Colorado | Weld | 14886611 | 90996113 | 92970512 | 123-7753 | 123-7753-0 | 123-7753-S | KERR-MCGEE 12068 - SHAKLEE 13-25/OPEN. |  |  | 20 | 2 | 700 |  | 10 | 211112 | -104.6194 | 40.1076 |  |  | 400 |  |  |  | 80642 | 23
08123 |  | Colorado | Weld | 14886711 | 91010513 | 87131912 | 123-7921 | 123-7921-0 | 123-7921-S | KERR-MCGEE 35006564 - CHAMPLIN 86 AMO. |  |  | 20 | 2.84 | 148 |  | 8.1 | 211112 | -105.0122 | 40.0323 |  |  | 400 |  |  |  | 80516
08123 |  | Colorado | Weld | 14886811 | 91010613 | 87132012 | 123-7922 | 123-7922-0 | 123-7922-S | KERR-MCGEE 35006636 - CHAMPLIN 86 AMO. | 0.5069 |  | 20 | 2 | 700 |  | 10 | 211112 | -105.0319 | 40.0478 |  |  | 400 |  |  |  | 80516 | 23
08123 |  | Colorado | Weld | 14886911 | 90997713 | 87118012 | 123-7769 | 123-7769-0 | 123-7769-S | KERR-MCGEE 61312 - BERNHARD 4-23A/STR. |  |  | 20 | 2.84 | 148 |  | 8.1 | 211112 | -104.8605 | 40.1254 |  |  | 400 |  |  |  | 80621
08123 |  | Colorado | Weld | 14886911 | 90997713 | 87118112 | 123-7769 | 123-7769-0 | 123-7769-S | KERR-MCGEE 61312 - BERNHARD 4-23A/STR. | 0.01987 |  | 20 | 2 | 700 |  | 10 | 211112 | -104.8605 | 40.1254 |  |  | 400 |  |  |  | 80621 | 23
08123 |  | Colorado | Weld | 14887011 | 90998313 | 107297312 | 123-7775 | 123-7775-0 | 123-7775-S | KERR-MCGEE 61409 - BOYD 43-5 |  |  | 20 | 2 | 700 |  | 10 | 211112 | -104.6806 | 40.0787 |  |  | 400 |  |  |  | 80621 | 23
08123 |  | Colorado | Weld | 14887011 | 90998313 | 87118812 | 123-7775 | 123-7775-0 | 123-7775-S | KERR-MCGEE 61409 - BOYD 43-5 |  |  | 20 | 2.84 | 148 |  | 8 | 211112 | -104.6806 | 40.0787 |  |  | 400 |  |  |  | 80621
08123 |  | Colorado | Weld | 14887111 | 90998413 | 87118912 | 123-7776 | 123-7776-0 | 123-7776-S | KERR-MCGEE 61444 - CHAMPLIN 86 AMOC N 1 |  |  | 20 | 2.84 | 148 |  | 8.1 | 211112 | -105.0345 | 40.1041 |  |  | 400 |  |  |  | 80516
08123 |  | Colorado | Weld | 14887311 | 90998713 | 87119212 | 123-7779 | 123-7779-0 | 123-7779-S | KERR-MCGEE 61546 - GITTLEIN 2 |  |  | 20 | 2.84 | 148 |  | 8.1 | 211112 | -104.6735 | 40.1006 |  |  | 400 |  |  |  | 80621
08123 |  | Colorado | Weld | 14887411 | 90999713 | 87120212 | 123-7790 | 123-7790-0 | 123-7790-S | KERR-MCGEE 61744 - SARCHET 2 |  |  | 20 | 2.84 | 148 |  | 8.1 | 211112 | -104.6808 | 40.1186 |  |  | 400 |  |  |  | 80621
08123 |  | Colorado | Weld | 14887511 | 91000213 | 87120812 | 123-7796 | 123-7796-0 | 123-7796-S | KERR-MCGEE 62006 - ACKERSON, DORIS B 1 |  |  | 20 | 2.84 | 148 |  | 8.1 | 211112 | -104.8557 | 40.0674 |  |  | 400 |  |  |  | 80621
08123 |  | Colorado | Weld | 14887611 | 91000313 | 87120912 | 123-7797 | 123-7797-0 | 123-7797-S | KERR-MCGEE 62012 - ADAMS, TED GU 1 |  |  | 20 | 2.84 | 148 |  | 8.1 | 211112 | -104.8129 | 40.0384 |  |  | 400 |  |  |  | 80621
08123 |  | Colorado | Weld | 14887711 | 91000613 | 87121312 | 123-7800 | 123-7800-0 | 123-7800-S | KERR-MCGEE 62069 - CAMENISCH, PHILLIP. |  |  | 20 | 2.84 | 148 |  | 8.1 | 211112 | -104.8651 | 40.0855 |  |  | 400 |  |  |  | 80621
08123 |  | Colorado | Weld | 14887811 | 91000713 | 87121412 | 123-7801 | 123-7801-0 | 123-7801-S | KERR-MCGEE 62083 - CHAMPLIN 078 AM E 1 |  |  | 20 | 2.84 | 148 |  | 8.1 | 211112 | -104.6384 | 40.0024 |  |  | 400 |  |  |  | 80642
08123 |  | Colorado | Weld | 14887911 | 91000813 | 87121512 | 123-7802 | 123-7802-0 | 123-7802-S | KERR-MCGEE 62084 | 0.5069 |  | 20 | 2 | 700 |  | 10 | 211112 | -105.0223 | 40.0463 |  |  | 400 |  |  |  | 80516 | 23
08123 |  | Colorado | Weld | 14888011 | 91000913 | 87121712 | 123-7805 | 123-7805-0 | 123-7805-S | KERR-MCGEE 62116 - DEASON WILLIAM GU 1 |  |  | 20 | 2.84 | 148 |  | 8.1 | 211112 | -104.8176 | 40.0782 |  |  | 400 |  |  |  | 80621
08123 |  | Colorado | Weld | 14888111 | 91001013 | 87121812 | 123-7806 | 123-7806-0 | 123-7806-S | KERR-MCGEE 62120 - DEGENHART, MARCUS A 1 |  |  | 20 | 2.84 | 148 |  | 8.1 | 211112 | -104.9356 | 40.0131 |  |  | 400 |  |  |  | 80603
08123 |  | Colorado | Weld | 14888211 | 91001213 | 87122012 | 123-7808 | 123-7808-0 | 123-7808-S | KERR-MCGEE 62126 - DITIRRO JOHN JR GU1 |  |  | 20 | 2.84 | 148 |  | 8.1 | 211112 | -104.8082 | 40.0457 |  |  | 400 |  |  |  | 80621
08123 |  | Colorado | Weld | 14888311 | 91001313 | 87122112 | 123-7809 | 123-7809-0 | 123-7809-S | KERR-MCGEE 62129 - DITTMER GAS UNIT 1 |  |  | 20 | 2.84 | 148 |  | 8.1 | 211112 | -104.7939 | 40.0313 |  |  | 400 |  |  |  | 80621
08123 |  | Colorado | Weld | 14888411 | 91001413 | 87122212 | 123-7810 | 123-7810-0 | 123-7810-S | KERR-MCGEE 62148 - EICHTHALER MARG 2 |  |  | 20 | 2.84 | 148 |  | 8.1 | 211112 | -104.6335 | 40.1149 |  |  | 400 |  |  |  | 80642
08123 |  | Colorado | Weld | 14888511 | 91001513 | 87122312 | 123-7811 | 123-7811-0 | 123-7811-S | KERR-MCGEE 62150 - EICHTHALER MARG B . |  |  | 20 | 2.84 | 148 |  | 8.1 | 211112 | -104.6358 | 40.0987 |  |  | 400 |  |  |  | 80642
08123 |  | Colorado | Weld | 14888511 | 91001513 | 87122412 | 123-7811 | 123-7811-0 | 123-7811-S | KERR-MCGEE 62150 - EICHTHALER MARG B . | 0.045621 |  | 20 | 2 | 700 |  | 10 | 211112 | -104.6358 | 40.0987 |  |  | 400 |  |  |  | 80642 | 23
08123 |  | Colorado | Weld | 14888611 | 91001713 | 87122612 | 123-7813 | 123-7813-0 | 123-7813-S | KERR-MCGEE 62174 - GERHARDT MARIE GU 2 |  |  | 20 | 2.84 | 148 |  | 8.1 | 211112 | -104.8558 | 40.1181 |  |  | 400 |  |  |  | 80621
08123 |  | Colorado | Weld | 14888711 | 91001813 | 87122712 | 123-7814 | 123-7814-0 | 123-7814-S | KERR-MCGEE 62186 |  |  | 20 | 2.84 | 148 |  | 8.1 | 211112 | -104.9589 | 40.064 |  |  | 400 |  |  |  | 80516
08123 |  | Colorado | Weld | 14888811 | 91001913 | 87122812 | 123-7815 | 123-7815-0 | 123-7815-S | KERR-MCGEE 62187 - GRANT HELEN UNIT A 1 |  |  | 20 | 2.84 | 148 |  | 8 | 211112 | -104.9776 | 40.0821 |  |  | 400 |  |  |  | 80516
08123 |  | Colorado | Weld | 14888811 | 91001913 | 92971112 | 123-7815 | 123-7815-0 | 123-7815-S | KERR-MCGEE 62187 - GRANT HELEN UNIT A 1 |  |  | 20 | 2 | 700 |  | 10 | 211112 | -104.9776 | 40.0821 |  |  | 400 |  |  |  | 80516 | 23
08123 |  | Colorado | Weld | 14888911 | 91002213 | 87123112 | 123-7819 | 123-7819-0 | 123-7819-S | KERR-MCGEE 62212 - BLACK 3-28A/BUSKER. |  |  | 20 | 2.84 | 148 |  | 8.1 | 211112 | -104.9028 | 40.111 |  |  | 400 |  |  |  | 80621
08123 |  | Colorado | Weld | 14889011 | 91002313 | 87123212 | 123-7820 | 123-7820-0 | 123-7820-S | KERR-MCGEE 62214 - HART MARTIN C GU 1 |  |  | 20 | 2.84 | 148 |  | 8.1 | 211112 | -104.8934 | 40.111 |  |  | 400 |  |  |  | 80621
08123 |  | Colorado | Weld | 14889111 | 91002413 | 87123312 | 123-7821 | 123-7821-0 | 123-7821-S | KERR-MCGEE 62215 - HART MARTIN C GU 2. |  |  | 20 | 2.84 | 148 |  | 8.1 | 211112 | -104.8934 | 40.1038 |  |  | 400 |  |  |  | 80621
08123 |  | Colorado | Weld | 14889111 | 91002413 | 87123412 | 123-7821 | 123-7821-0 | 123-7821-S | KERR-MCGEE 62215 - HART MARTIN C GU 2. | 0.073855 |  | 20 | 2 | 700 |  | 10 | 211112 | -104.8934 | 40.1038 |  |  | 400 |  |  |  | 80621 | 23
08123 |  | Colorado | Weld | 14889211 | 91002513 | 87123512 | 123-7822 | 123-7822-0 | 123-7822-S | KERR-MCGEE 62221 - HEIT, ANTONE C UNIT 1 |  |  | 20 | 2.84 | 148 |  | 8.1 | 211112 | -104.8838 | 40.0312 |  |  | 400 |  |  |  | 80621
08123 |  | Colorado | Weld | 14889311 | 91002613 | 87123612 | 123-7823 | 123-7823-0 | 123-7823-S | KERR-MCGEE 62222 |  |  | 20 | 2.84 | 148 |  | 8.1 | 211112 | -104.8791 | 40.042 |  |  | 400 |  |  |  | 80621
08123 |  | Colorado | Weld | 14889411 | 91002713 | 87123712 | 123-7824 | 123-7824-0 | 123-7824-S | KERR-MCGEE 62233 - HOLTON THOMAS UNIT 1 |  |  | 20 | 2.84 | 148 |  | 8.1 | 211112 | -104.7941 | 40.0748 |  |  | 400 |  |  |  | 80621
08123 |  | Colorado | Weld | 14889511 | 91002913 | 87123912 | 123-7826 | 123-7826-0 | 123-7826-S | KERR-MCGEE 62244 - HUETT JOSEPH 1 |  |  | 20 | 2.84 | 148 |  | 8.1 | 211112 | -104.8555 | 40.042 |  |  | 400 |  |  |  | 80621
08123 |  | Colorado | Weld | 14889611 | 91003013 | 87124012 | 123-7827 | 123-7827-0 | 123-7827-S | KERR-MCGEE 62249 - JACOBUCCI, PAUL GU 1 |  |  | 20 | 2.84 | 148 |  | 8.1 | 211112 | -104.9402 | 40.0168 |  |  | 400 |  |  |  | 80603
08123 |  | Colorado | Weld | 14889811 | 91003313 | 87124312 | 123-7832 | 123-7832-0 | 123-7832-S | KERR-MCGEE 62311 - MILLER, CARL A D 2 |  |  | 20 | 2.84 | 148 |  | 8.1 | 211112 | -104.917 | 40.0857 |  |  | 400 |  |  |  | 80621
08123 |  | Colorado | Weld | 14889911 | 91003713 | 87124712 | 123-7838 | 123-7838-0 | 123-7838-S | KERR-MCGEE 62364 - PEHR POOL UNIT 2A |  |  | 20 | 2.84 | 148 |  | 8.1 | 211112 | -104.8463 | 40.0819 |  |  | 400 |  |  |  | 80621
08123 |  | Colorado | Weld | 14890011 | 91003813 | 87124812 | 123-7839 | 123-7839-0 | 123-7839-S | KERR-MCGEE 62365 - PELTIER GU 1 |  |  | 20 | 2.84 | 148 |  | 8.1 | 211112 | -104.9447 | 40.0857 |  |  | 400 |  |  |  | 80516
08123 |  | Colorado | Weld | 14890111 | 91003913 | 87124912 | 123-7840 | 123-7840-0 | 123-7840-S | KERR-MCGEE 62366 - PERRIN B 1/PERRIN . |  |  | 20 | 2.84 | 148 |  | 8.1 | 211112 | -104.9169 | 40.1075 |  |  | 400 |  |  |  | 80530
08123 |  | Colorado | Weld | 14890211 | 91004013 | 87125012 | 123-7842 | 123-7842-0 | 123-7842-S | KERR-MCGEE 62399 | 0.90048 |  | 20 | 2 | 700 |  | 10 | 211112 | -104.9216 | 40.0639 |  |  | 400 |  |  |  | 80621 | 23
08123 |  | Colorado | Weld | 14890311 | 91004113 | 107298012 | 123-7843 | 123-7843-0 | 123-7843-S | KERR-MCGEE 62402 | 0.78924 |  | 20 | 2 | 700 |  | 10 | 211112 | -104.8934 | 40.0601 |  |  | 400 |  |  |  | 80621 | 23
08123 |  | Colorado | Weld | 14890311 | 91004113 | 87125212 | 123-7843 | 123-7843-0 | 123-7843-S | KERR-MCGEE 62402 |  |  | 20 | 2.84 | 148 |  | 8.1 | 211112 | -104.8934 | 40.0601 |  |  | 400 |  |  |  | 80621
08123 |  | Colorado | Weld | 14890411 | 91004213 | 87125312 | 123-7844 | 123-7844-0 | 123-7844-S | KERR-MCGEE 62403 - ROCKY MOUNTAIN FUE. | 0.63046 |  | 20 | 2 | 700 |  | 10 | 211112 | -104.8934 | 40.0673 |  |  | 400 |  |  |  | 80621 | 23
08123 |  | Colorado | Weld | 14890511 | 91004413 | 87125512 | 123-7846 | 123-7846-0 | 123-7846-S | KERR-MCGEE 62407 - ROSALES RUSSELL GU 1 |  |  | 20 | 2.84 | 148 |  | 8.1 | 211112 | -104.7986 | 40.042 |  |  | 400 |  |  |  | 80621
08123 |  | Colorado | Weld | 14890611 | 91004513 | 107298212 | 123-7847 | 123-7847-0 | 123-7847-S | KERR-MCGEE 62410 - RUSSELL 1-30A/RUSS. | 0.21913 |  | 20 | 2 | 700 |  | 10 | 211112 | -104.9262 | 40.1112 |  |  | 400 |  |  |  | 80530 | 23
08123 |  | Colorado | Weld | 14890611 | 91004513 | 87125612 | 123-7847 | 123-7847-0 | 123-7847-S | KERR-MCGEE 62410 - RUSSELL 1-30A/RUSS. |  |  | 20 | 2.84 | 148 |  | 8.1 | 211112 | -104.9262 | 40.1112 |  |  | 400 |  |  |  | 80530
08123 |  | Colorado | Weld | 14890711 | 91004613 | 87125712 | 123-7848 | 123-7848-0 | 123-7848-S | KERR-MCGEE 62413 - SACK, ALBERT UNIT 1 |  |  | 20 | 2.84 | 148 |  | 8.1 | 211112 | -104.8744 | 40.0384 |  |  | 400 |  |  |  | 80621
08123 |  | Colorado | Weld | 14890811 | 91004713 | 87125812 | 123-7849 | 123-7849-0 | 123-7849-S | KERR-MCGEE 62416 - SACK ALBERT UNIT C 1 |  |  | 20 | 2.84 | 148 |  | 8.1 | 211112 | -104.9355 | 40.0023 |  |  | 400 |  |  |  | 80603
08123 |  | Colorado | Weld | 14890911 | 91005313 | 87126412 | 123-7856 | 123-7856-0 | 123-7856-S | KERR-MCGEE 62449 - SEBOLD, DOROTHY UN. |  |  | 20 | 2.84 | 148 |  | 8.1 | 211112 | -104.8602 | 40.0312 |  |  | 400 |  |  |  | 80621
08123 |  | Colorado | Weld | 14891011 | 91005413 | 87126512 | 123-7857 | 123-7857-0 | 123-7857-S | KERR-MCGEE 62450 - SEBOLD, DOROTHY UN. |  |  | 20 | 2.84 | 148 |  | 8.1 | 211112 | -104.8649 | 40.0419 |  |  | 400 |  |  |  | 80621
08123 |  | Colorado | Weld | 14891111 | 91005613 | 87126712 | 123-7859 | 123-7859-0 | 123-7859-S | KERR-MCGEE 62458 - CARLSON 10-26A/SHA. |  |  | 20 | 2.84 | 148 |  | 8.1 | 211112 | -104.6241 | 40.104 |  |  | 400 |  |  |  | 80642
08123 |  | Colorado | Weld | 14891211 | 91005713 | 87126812 | 123-7860 | 123-7860-0 | 123-7860-S | KERR-MCGEE 62462 - SMITH ELSIE I 1 |  |  | 20 | 2.84 | 148 |  | 8.1 | 211112 | -104.6618 | 40.0968 |  |  | 400 |  |  |  | 80642
08123 |  | Colorado | Weld | 14891311 | 91005813 | 87126912 | 123-7862 | 123-7862-0 | 123-7862-S | KERR-MCGEE 62489 - SUCKLA FARMS INC . |  |  | 20 | 2.84 | 148 |  | 8.1 | 211112 | -104.884 | 40.0709 |  |  | 400 |  |  |  | 80621
08123 |  | Colorado | Weld | 14891411 | 91005913 | 87127012 | 123-7863 | 123-7863-0 | 123-7863-S | KERR-MCGEE 62491 - SUCKLA FRANK J 2 |  |  | 20 | 2.84 | 148 |  | 8.1 | 211112 | -104.8721 | 40.062 |  |  | 400 |  |  |  | 80621
08123 |  | Colorado | Weld | 14891511 | 91006013 | 87127112 | 123-7864 | 123-7864-0 | 123-7864-S | KERR-MCGEE 62493 |  |  | 20 | 2.84 | 148 |  | 8 | 211112 | -104.9075 | 40.122 |  |  | 400 |  |  |  | 80504
08123 |  | Colorado | Weld | 14891511 | 91006013 | 92971712 | 123-7864 | 123-7864-0 | 123-7864-S | KERR-MCGEE 62493 |  |  | 20 | 2 | 700 |  | 10 | 211112 | -104.9075 | 40.122 |  |  | 400 |  |  |  | 80504 | 23
08123 |  | Colorado | Weld | 14891611 | 91006113 | 87127212 | 123-7865 | 123-7865-0 | 123-7865-S | KERR-MCGEE 62494 - THOMASON LELA F 1 |  |  | 20 | 2.84 | 148 |  | 8.1 | 211112 | -104.7137 | 40.075 |  |  | 400 |  |  |  | 80621
08123 |  | Colorado | Weld | 14891711 | 91006213 | 87127312 | 123-7866 | 123-7866-0 | 123-7866-S | KERR-MCGEE 62496 - TOTEMS, MARGUERITE. |  |  | 20 | 2.84 | 148 |  | 8.1 | 211112 | -104.9216 | 40.0421 |  |  | 400 |  |  |  | 80603
08123 |  | Colorado | Weld | 14891811 | 91006613 | 87127712 | 123-7870 | 123-7870-0 | 123-7870-S | KERR-MCGEE 62588 - UPRR 38 PAN AM M 1 |  |  | 20 | 2.84 | 148 |  | 8 | 211112 | -104.7491 | 40.1201 |  |  | 400 |  |  |  | 80621
08123 |  | Colorado | Weld | 14891811 | 91006613 | 92971812 | 123-7870 | 123-7870-0 | 123-7870-S | KERR-MCGEE 62588 - UPRR 38 PAN AM M 1 |  |  | 20 | 2 | 700 |  | 10 | 211112 | -104.7491 | 40.1201 |  |  | 400 |  |  |  | 80621 | 23
08123 |  | Colorado | Weld | 14891911 | 91006713 | 87127812 | 123-7871 | 123-7871-0 | 123-7871-S | KERR-MCGEE 62589 - UPRR 38 PAN AM M T. |  |  | 20 | 2.84 | 148 |  | 8.1 | 211112 | -104.7384 | 40.1211 |  |  | 400 |  |  |  | 80621
08123 |  | Colorado | Weld | 14892011 | 91006813 | 87127912 | 123-7872 | 123-7872-0 | 123-7872-S | KERR-MCGEE 62597 - UPRR 38 PA R TRUE 1 |  |  | 20 | 2.84 | 148 |  | 8.1 | 211112 | -104.7327 | 40.1038 |  |  | 400 |  |  |  | 80621 | 99
08123 |  | Colorado | Weld | 14892111 | 91006913 | 107298712 | 123-7873 | 123-7873-0 | 123-7873-S | KERR-MCGEE 62607 - UPRR 38 PAN AM X 2 |  |  | 20 | 2 | 700 |  | 10 | 211112 | -104.7045 | 40.1184 |  |  | 400 |  |  |  | 80621 | 23
08123 |  | Colorado | Weld | 14892211 | 91007013 | 87128112 | 123-7874 | 123-7874-0 | 123-7874-S | KERR-MCGEE 62629 - UPRR 42 PAN AM GU . |  |  | 20 | 2.84 | 148 |  | 8 | 211112 | -104.9122 | 40.0529 |  |  | 400 |  |  |  | 80603
08123 |  | Colorado | Weld | 14892311 | 91007113 | 107298912 | 123-7876 | 123-7876-0 | 123-7876-S | KERR-MCGEE 62632 | 0.91604 |  | 20 | 2 | 700 |  | 10 | 211112 | -104.8837 | 40.0275 |  |  | 400 |  |  |  | 80603 | 23
08123 |  | Colorado | Weld | 14892311 | 91007113 | 87128212 | 123-7876 | 123-7876-0 | 123-7876-S | KERR-MCGEE 62632 |  |  | 20 | 2.84 | 148 |  | 8.1 | 211112 | -104.8837 | 40.0275 |  |  | 400 |  |  |  | 80603
08123 |  | Colorado | Weld | 14892411 | 91007213 | 87128312 | 123-7877 | 123-7877-0 | 123-7877-S | KERR-MCGEE 62633 - SANCHEZ 7-35A/UPRR. |  |  | 20 | 2.84 | 148 |  | 8.1 | 211112 | -104.8512 | 40.1001 |  |  | 400 |  |  |  | 80621
08123 |  | Colorado | Weld | 14892611 | 91007513 | 87128612 | 123-7882 | 123-7882-0 | 123-7882-S | KERR-MCGEE 62663 |  |  | 20 | 2.84 | 148 |  | 8.1 | 211112 | -104.9871 | 40.0748 |  |  | 400 |  |  |  | 80516
08123 |  | Colorado | Weld | 14892711 | 91007613 | 87128712 | 123-7883 | 123-7883-0 | 123-7883-S | KERR-MCGEE 62664 - UPRR 43 PAN AM AB 1 |  |  | 20 | 2.84 | 148 |  | 8 | 211112 | -104.9919 | 40.0565 |  |  | 400 |  |  |  | 80516
08123 |  | Colorado | Weld | 14892711 | 91007613 | 92972412 | 123-7883 | 123-7883-0 | 123-7883-S | KERR-MCGEE 62664 - UPRR 43 PAN AM AB 1 |  |  | 20 | 2 | 700 |  | 10 | 211112 | -104.9919 | 40.0565 |  |  | 400 |  |  |  | 80516 | 23
08123 |  | Colorado | Weld | 14892811 | 91007713 | 87128812 | 123-7884 | 123-7884-0 | 123-7884-S | KERR-MCGEE 62666 - UPRR 43 PAN AM GU J 2 |  |  | 20 | 2.84 | 148 |  | 8.1 | 211112 | -104.9262 | 40.0348 |  |  | 400 |  |  |  | 80603
08123 |  | Colorado | Weld | 14892911 | 91007813 | 87128912 | 123-7886 | 123-7886-0 | 123-7886-S | KERR-MCGEE 62672 - UPRR 43 PAN AM N 1 |  |  | 20 | 2.84 | 148 |  | 8.1 | 211112 | -104.9543 | 40.0458 |  |  | 400 |  |  |  | 80516
08123 |  | Colorado | Weld | 14893111 | 91008013 | 87129112 | 123-7890 | 123-7890-0 | 123-7890-S | KERR-MCGEE 62685 - UPRR 43 PAN AM U 1 |  |  | 20 | 2.84 | 148 |  | 8.1 | 211112 | -104.9754 | 40.0476 |  |  | 400 |  |  |  | 80516
08123 |  | Colorado | Weld | 14893211 | 91008113 | 87129212 | 123-7891 | 123-7891-0 | 123-7891-S | KERR-MCGEE 62689 - UPRR 43 PAN AM W 1 |  |  | 20 | 2.84 | 148 |  | 8.1 | 211112 | -104.9968 | 40.0458 |  |  | 400 |  |  |  | 80516
08123 |  | Colorado | Weld | 14893311 | 91008213 | 87129312 | 123-7892 | 123-7892-0 | 123-7892-S | KERR-MCGEE 62708 - UPRR 50 PAN AM M 1 |  |  | 20 | 2.84 | 148 |  | 8.1 | 211112 | -104.7515 | 40.0024 |  |  | 400 |  |  |  | 80603
08123 |  | Colorado | Weld | 14893411 | 91008813 | 87130012 | 123-7898 | 123-7898-0 | 123-7898-S | KERR-MCGEE 62761 - ANDERSON 4-26A/MIL. |  |  | 20 | 2.84 | 148 |  | 8.1 | 211112 | -104.8653 | 40.1109 |  |  | 400 |  |  |  | 80621 | 99
08123 |  | Colorado | Weld | 14893511 | 91009013 | 87130312 | 123-7900 | 123-7900-0 | 123-7900-S | KERR-MCGEE 62791 - WETHINGTON WILL GU 1 |  |  | 20 | 2.84 | 148 |  | 8.1 | 211112 | -104.8175 | 40.0674 |  |  | 400 |  |  |  | 80621
08123 |  | Colorado | Weld | 14893611 | 91009113 | 87130412 | 123-7901 | 123-7901-0 | 123-7901-S | KERR-MCGEE 62800 - YURK NORMAN W GU B 1 |  |  | 20 | 2.84 | 148 |  | 8.1 | 211112 | -104.8747 | 40.0965 |  |  | 400 |  |  |  | 80621
08123 |  | Colorado | Weld | 14893711 | 91010413 | 87131812 | 123-7919 | 123-7919-0 | 123-7919-S | KERR-MCGEE 98068 - AMEN 11-25 |  |  | 20 | 2.84 | 148 |  | 8.1 | 211112 | -104.6148 | 40.0205 |  |  | 400 |  |  |  | 80642
08123 |  | Colorado | Weld | 14893811 | 91024513 | 107300112 | 123-8063 | 123-8063-0 | 123-8063-S | MERIT ENERGY - JACOBUCCI 13 |  |  | 20 | 2 | 700 |  | 10 | 211112 | -104.9165 | 40.0058 |  |  | 400 |  |  |  | 80603 | 23
08123 |  | Colorado | Weld | 14893811 | 96130813 | 107300112 | 123-8063 | 123-8063-0 | 123-8063-S | MERIT ENERGY - JACOBUCCI 13 |  |  | 20 | 2 | 700 |  | 10 | 211112 | -104.9165 | 40.0058 |  |  | 400 |  |  |  | 80603 | 23
08123 |  | Colorado | Weld | 14893911 | 91023413 | 87145512 | 123-8044 | 123-8044-0 | 123-8044-S | MERIT ENERGY COMPANY - BRIGGS 1 |  |  | 20 | 2 | 700 |  | 10 | 211112 | -104.8414 | 40.0203 |  |  | 400 |  |  |  | 80603 | 23
08123 |  | Colorado | Weld | 14894011 | 91024413 | 87146512 | 123-8062 | 123-8062-0 | 123-8062-S | MERIT ENERGY COMPANY - JACOBUCCI 1 |  |  | 20 | 2.84 | 148 |  | 8.1 | 211112 | -104.9204 | 40.003 |  |  | 400 |  |  |  | 80603 | 23
08123 |  | Colorado | Weld | 14894111 | 91024613 | 87146712 | 123-8064 | 123-8064-0 | 123-8064-S | MERIT ENERGY COMPANY - JACOBUCCI 24 |  |  | 1 | 0.1 | 70 | 0 |  | 211112 | -104.9167 | 40.0022 |  |  | 400 |  |  |  | 80603 | 23
08123 |  | Colorado | Weld | 14894211 | 91026513 | 87148612 | 123-8083 | 123-8083-0 | 123-8083-S | MERIT ENERGY COMPANY - SAKATA 11-36 |  |  | 1 | 0.1 | 70 | 0 |  | 211112 | -104.846 | 40.013 |  |  | 400 |  |  |  | 80603 | 23
08123 |  | Colorado | Weld | 14894311 | 91026913 | 87149012 | 123-8088 | 123-8088-0 | 123-8088-S | MERIT ENERGY COMPANY - SUCCO 24 |  |  | 1 | 0.1 | 70 | 0 |  | 211112 | -104.8037 | 40.1181 |  |  | 400 |  |  |  | 80621
08123 |  | Colorado | Weld | 14894411 | 91026813 | 87148912 | 123-8087 | 123-8087-0 | 123-8087-S | MERIT ENERGY COMPANY - SUCCO 4 |  |  | 1 | 0.1 | 70 | 0 |  | 211112 | -104.7942 | 40.1217 |  |  | 400 |  |  |  | 80621 | 23
08123 |  | Colorado | Weld | 14894511 | 91023013 | 87145112 | 123-8040 | 123-8040-0 | 123-8040-S | MERIT ENERGY COMPANY - SUCCO 44 |  |  | 20 | 2.84 | 148 |  | 8 | 211112 | -104.7941 | 40.1181 |  |  | 400 |  |  |  | 80621
08123 |  | Colorado | Weld | 14894611 | 91027313 | 87149412 | 123-8094 | 123-8094-0 | 123-8094-S | MERIT ENERGY COMPANY - WALSH 23 |  |  | 1 | 0.1 | 70 | 0 |  | 211112 | -104.9469 | 40.1206 |  |  | 400 |  |  |  | 80504 | 23
08123 |  | Colorado | Weld | 14894711 | 91019813 | 87141812 | 123-8014 | 123-8014-0 | 123-8014-S | NOBLE ENERGY, INC. BATTERY #10084800 | 0.015885 |  | 20 | 2 | 700 |  | 10 | 211112 | -104.9262 | 40.122 |  |  | 400 |  |  |  | 80504 | 23
08123 |  | Colorado | Weld | 14894811 | 103590813 | 107299712 | 123-7982 | 123-7982-0 | 123-7982-S | NOBLE ENERGY INC. BATTERY #415714283 |  |  | 20 | 2.84 | 148 |  | 8.1 | 211112 | -104.7138 | 40.1111 |  |  | 400 |  |  |  | 80621
08123 |  | Colorado | Weld | 14894811 | 91016213 | 87138012 | 123-7982 | 123-7982-0 | 123-7982-S | NOBLE ENERGY INC. BATTERY #415714283 | 0.17263 |  | 20 | 2 | 700 |  | 10 | 211112 | -104.7138 | 40.1111 |  |  | 400 |  |  |  | 80621 | 23
08123 |  | Colorado | Weld | 14894911 | 91017213 | 87139012 | 123-7991 | 123-7991-0 | 123-7991-S | NOBLE ENERGY INC. BATTERY #415720359 | 0.15384 |  | 20 | 2 | 700 |  | 10 | 211112 | -104.7137 | 40.1075 |  |  | 400 |  |  |  | 80621 | 23
08123 |  | Colorado | Weld | 14895011 | 91014713 | 87136412 | 123-7971 | 123-7971-0 | 123-7971-S | NOBLE ENERGY - BATTERY #91527100 | 0.084069 |  | 20 | 2 | 700 |  | 10 | 211112 | -104.7091 | 40.1075 |  |  | 400 |  |  |  | 80621 | 23
08123 |  | Colorado | Weld | 14895111 | 90991513 | 87111512 | 123-7702 | 123-7702-0 | 123-7702-S | NOBLE ENERGY, INC. - BATTERY #11370900 |  |  | 20 | 2 | 700 |  | 10 | 211112 | -104.6098 | 40.0931 |  |  | 400 |  |  |  | 80642 | 23
08123 |  | Colorado | Weld | 14895211 | 90980113 | 107296212 | 123-7582 | 123-7582-0 | 123-7582-S | NOBLE ENERGY, INC. BATTERY 415697253 | 0.010478 |  | 20 | 2 | 700 |  | 10 | 211112 | -104.8036 | 40.1072 |  |  | 400 |  |  |  | 80621 | 23
08123 |  | Colorado | Weld | 14895311 | 90980213 | 92967712 | 123-7583 | 123-7583-0 | 123-7583-S | NOBLE ENERGY - BATTERY #415697430 | 0.040375 |  | 20 | 2 | 700 |  | 10 | 211112 | -104.7988 | 40.1072 |  |  | 400 |  |  |  | 80621 | 23
08123 |  | Colorado | Weld | 14895411 | 90981713 | 87101512 | 123-7597 | 123-7597-0 | 123-7597-S | NOBLE ENERGY, INC. - BATTERY #415701570 |  |  | 20 | 2 | 700 |  | 10 | 211112 | -104.7941 | 40.1072 |  |  | 400 |  |  |  | 80621 | 23
08123 |  | Colorado | Weld | 14895511 | 90983613 | 87103412 | 123-7612 | 123-7612-0 | 123-7612-S | PETERSON ENERGY - RASMUSSEN BATTERY |  |  | 20 | 2.84 | 148 |  | 8 | 211112 | -105.0107 | 40.1149 |  |  | 400 |  |  |  | 80504
08123 |  | Colorado | Weld | 14895711 | 90989913 | 87109812 | 123-7686 | 123-7686-0 | 123-7686-S | NOBLE ENERGY, INC - #415814681 |  |  | 20 | 2 | 700 |  | 10 | 211112 | -104.7759 | 40.3428 |  |  | 400 |  |  |  | 80543 | 23
08123 |  | Colorado | Weld | 14895811 | 90989713 | 87109612 | 123-7685 | 123-7685-0 | 123-7685-S | NOBLE ENERGY, INC - #415814677 -80 |  |  | 20 | 2 | 700 |  | 10 | 211112 | -104.7807 | 40.3428 |  |  | 400 |  |  |  | 80543 | 23
08123 |  | Colorado | Weld | 14895811 | 90989813 | 87109712 | 123-7685 | 123-7685-0 | 123-7685-S | NOBLE ENERGY, INC - #415814677 -80 |  |  | 20 | 2 | 700 |  | 10 | 211112 | -104.7807 | 40.3428 |  |  | 400 |  |  |  | 80543 | 23
08123 |  | Colorado | Weld | 14895911 | 90989613 | 87109512 | 123-7684 | 123-7684-0 | 123-7684-S | NOBLE ENERGY, INC - #415814697 |  |  | 20 | 2 | 700 |  | 10 | 211112 | -104.7421 | 40.3428 |  |  | 400 |  |  |  | 80645 | 23
08123 |  | Colorado | Weld | 14896011 | 90974313 | 92956212 | 123-6644 | 123-6644-0 | 123-6644-S | ENCANA - JOHNSON 1 & 21-12 | 0.30414 |  | 20 | 2 | 700 |  | 10 | 211112 | -104.9539 | 40.1551 |  |  | 400 |  |  |  | 80504 | 23
08123 |  | Colorado | Weld | 14896211 | 90990513 | 87110412 | 123-7696 | 123-7696-0 | 123-7696-S | HIGH PLAINS DISPOSAL- PLATTEVILLE DISP | [7 empty] | 213112 | -104.7199 | 40.217 |  |  | 400 |  |  |  | 80651 | 99
08123 |  | Colorado | Weld | 14896211 | 90990613 | 87110512 | 123-7696 | 123-7696-0 | 123-7696-S | HIGH PLAINS DISPOSAL- PLATTEVILLE DISP |  |  | 20 | 2.84 | 148 |  | 8.1 | 213112 | -104.7199 | 40.217 |  |  | 400 |  |  |  | 80651
08123 |  | Colorado | Weld | 14896211 | 90990713 | 87110612 | 123-7696 | 123-7696-0 | 123-7696-S | HIGH PLAINS DISPOSAL- PLATTEVILLE DISP |  |  | 1 | 0.1 | 70 | 0 |  | 213112 | -104.7199 | 40.217 |  |  | 400 |  |  |  | 80651
08123 |  | Colorado | Weld | 14896211 | 90990813 | 87110712 | 123-7696 | 123-7696-0 | 123-7696-S | HIGH PLAINS DISPOSAL- PLATTEVILLE DISP |  |  | 1 | 0.25 | 53 | 0 |  | 213112 | -104.7199 | 40.217 |  |  | 400 |  |  |  | 80651
08123 |  | Colorado | Weld | 14896211 | 90990913 | 87110812 | 123-7696 | 123-7696-0 | 123-7696-S | HIGH PLAINS DISPOSAL- PLATTEVILLE DISP |  |  | 3 | 0.25 | 49 | 0 |  | 213112 | -104.7199 | 40.217 |  |  | 480 |  |  |  | 80651
08123 |  | Colorado | Weld | 14896311 | 90974913 | 87088512 | 123-6813 | 123-6813-0 | 123-6813-S | KERR-MCGEE 62208 |  |  | 20 | 2.84 | 148 |  | 8.1 | 211112 | -104.6052 | 40.1474 |  |  | 400 |  |  |  | 80642
08123 |  | Colorado | Weld | 14896311 | 90974913 | 87088612 | 123-6813 | 123-6813-0 | 123-6813-S | KERR-MCGEE 62208 | 0.57711 |  | 20 | 2 | 700 |  | 10 | 211112 | -104.6052 | 40.1474 |  |  | 400 |  |  |  | 80642 | 23
08123 |  | Colorado | Weld | 14896411 | 90979413 | 87099112 | 123-7577 | 123-7577-0 | 123-7577-S | MACHII ROSS PET- KUGEL BATTERY |  |  | 20 | 2 | 700 |  | 10 | 211112 | -104.9279 | 40.1432 |  |  | 400 |  |  |  | 80504 | 23
08123 |  | Colorado | Weld | 14896511 | 90990013 | 87109912 | 123-7687 | 123-7687-0 | 123-7687-S | MATRIX ENERGY, LLC - MITANI 14-6 |  |  | 1 | 0.1 | 70 | 0 |  | 211112 | -104.5999 | 40.4227 |  |  | 400 |  |  |  | 80631
08123 |  | Colorado | Weld | 14896611 | 90990113 | 87110012 | 123-7688 | 123-7688-0 | 123-7688-S | MATRIX ENERGY, LLC - WSC 11-9 |  |  | 1 | 0.1 | 70 | 0 |  | 211112 | -104.6756 | 40.4193 |  |  | 400 |  |  |  | 80631
08123 |  | Colorado | Weld | 14896711 | 90990213 | 87110112 | 123-7691 | 123-7691-0 | 123-7691-S | MERIT ENERGY COMPANY - EMILY 7-10 |  |  | 1 | 0.1 | 70 | 0 |  | 211112 | -104.6471 | 40.4156 |  |  | 400 |  |  |  | 80631 | 23
08123 |  | Colorado | Weld | 14896811 | 90978913 | 87096612 | 123-7518 | 123-7518-0 | 123-7518-S | MERIT ENERGY COMPANY- NACAMI |  |  | 1 | 0.1 | 70 | 0 |  | 211112 | -104.6472 | 40.4192 |  |  | 400 |  |  |  | 80631
08123 |  | Colorado | Weld | 14896911 | 90983213 | 87103112 | 123-7609 | 123-7609-0 | 123-7609-S | NOBLE ENERGY - 056502-SENW-BAT2 |  |  | 20 | 2 | 700 |  | 10 | 211112 | -104.6341 | 40.4314 |  |  | 400 |  |  |  | 80631 | 23
08123 |  | Colorado | Weld | 14897011 | 90983013 | 87102912 | 123-7608 | 123-7608-0 | 123-7608-S | NOBLE ENERGY - 056502-SENW-BATT |  |  | 20 | 2 | 700 |  | 10 | 21111 | -104.6342 | 40.4314 |  |  | 400 |  |  |  | 80631 | 23
08123 |  | Colorado | Weld | 14897111 | 90982113 | 87102012 | 123-7603 | 123-7603-0 | 123-7603-S | NOBLE ENERGY - 11508800 |  |  | 20 | 2 | 700 |  | 10 | 21111 | -104.8391 | 40.3724 |  |  | 400 |  |  |  | 80543 | 23
08123 |  | Colorado | Weld | 14897311 | 90984013 | 87103912 | 123-7619 | 123-7619-0 | 123-7619-S | NOBLE ENERGY - 415779503 |  |  | 20 | 2 | 700 |  | 10 | 211112 | -104.6422 | 40.4335 |  |  | 400 |  |  |  | 80631 | 23
08123 |  | Colorado | Weld | 14897411 | 90978613 | 87095912 | 123-7482 | 123-7482-0 | 123-7482-S | NOBLE ENERGY - 415779504 |  |  | 20 | 2 | 700 |  | 10 | 211112 | -104.2181 | 40.884 |  |  | 400 |  |  |  | 80729 | 23
08123 |  | Colorado | Weld | 14897511 | 103588713 | 107651312 | 123-7478 | 123-7478-0 | 123-7478-S | NOBLE ENERGY - 415779509 |  |  | 1 | 0.1 | 70 | 0 |  | 211112 | -104.2374 | 40.8509 |  |  | 400 |  |  |  | 80729
08123 |  | Colorado | Weld | 14897511 | 90978313 | 87095612 | 123-7478 | 123-7478-0 | 123-7478-S | NOBLE ENERGY - 415779509 |  |  | 20 | 2 | 700 |  | 10 | 211112 | -104.2374 | 40.8509 |  |  | 400 |  |  |  | 80729 | 23
08123 |  | Colorado | Weld | 14897611 | 90978113 | 87095412 | 123-7476 | 123-7476-0 | 123-7476-S | NOBLE ENERGY - 415779543 |  |  | 20 | 2 | 700 |  | 10 | 211112 | -104.0512 | 40.6534 |  |  | 400 |  |  |  | 80611 | 23
08123 |  | Colorado | Weld | 14897711 | 90982613 | 107296412 | 123-7606 | 123-7606-0 | 123-7606-S | NOBLE ENERGY - 415779552 | 0.078162 |  | 20 | 2 | 700 |  | 10 | 211112 | -104.628 | 40.4263 |  |  | 400 |  |  |  | 80631 | 23
08123 |  | Colorado | Weld | 14897811 | 90982313 | 87102212 | 123-7604 | 123-7604-0 | 123-7604-S | NOBLE ENERGY - BATTERY #415779553 |  |  | 20 | 2 | 700 |  | 10 | 211112 | -104.6376 | 40.4263 |  |  | 400 |  |  |  | 80631 | 23
08123 |  | Colorado | Weld | 14897911 | 90978213 | 87095512 | 123-7477 | 123-7477-0 | 123-7477-S | NOBLE ENERGY - 415779616 |  |  | 20 | 2 | 700 |  | 10 | 211112 | -104.242 | 40.8545 |  |  | 400 |  |  |  | 80729 | 23
08123 |  | Colorado | Weld | 14898011 | 90978413 | 87095712 | 123-7480 | 123-7480-0 | 123-7480-S | NOBLE ENERGY - 415779693 |  |  | 20 | 2 | 700 |  | 10 | 211112 | -104.2088 | 40.8366 |  |  | 400 |  |  |  | 80729 | 23
08123 |  | Colorado | Weld | 14898111 | 90975313 | 87089612 | 123-6960 | 123-6960-0 | 123-6960-S | NOBLE ENERGY - 415779761 |  |  | 20 | 2 | 700 |  | 10 | 211112 | -104.2277 | 40.9021 |  |  | 400 |  |  |  | 80729 | 23
08123 |  | Colorado | Weld | 14898211 | 103588913 | 107651412 | 123-7483 | 123-7483-0 | 123-7483-S | NOBLE ENERGY - 415779787 |  |  | 1 | 0.1 | 70 | 0 |  | 211112 | -104.2226 | 40.9712 |  |  | 400 |  |  |  | 80729
08123 |  | Colorado | Weld | 14898211 | 90978713 | 87096012 | 123-7483 | 123-7483-0 | 123-7483-S | NOBLE ENERGY - 415779787 |  |  | 20 | 2 | 700 |  | 10 | 211112 | -104.2226 | 40.9712 |  |  | 400 |  |  |  | 80729 | 23
08123 |  | Colorado | Weld | 14898311 | 103585113 | 107649112 | 123-6962 | 123-6962-0 | 123-6962-S | NOBLE ENERGY - BATTERY #415779901 |  |  | 1 | 0.1 | 70 | 0 |  | 211112 | -104.2252 | 40.8895 |  |  | 400 |  |  |  | 80729
08123 |  | Colorado | Weld | 14898311 | 90975413 | 92958512 | 123-6962 | 123-6962-0 | 123-6962-S | NOBLE ENERGY - BATTERY #415779901 | 0.64427 |  | 20 | 2 | 700 |  | 10 | 211112 | -104.2252 | 40.8895 |  |  | 400 |  |  |  | 80729 | 23
08123 |  | Colorado | Weld | 14898411 | 90982513 | 87102312 | 123-7605 | 123-7605-0 | 123-7605-S | NOBLE ENERGY - 415790464 |  |  | 20 | 2 | 700 |  | 10 | 211112 | -104.6233 | 40.4263 |  |  | 400 |  |  |  | 80631 | 23
08123 |  | Colorado | Weld | 14898511 | 90982813 | 92968012 | 123-7607 | 123-7607-0 | 123-7607-S | NOBLE ENERGY - BATTERY #415790465 | 0.098339 |  | 20 | 2 | 700 |  | 10 | 211112 | -104.6281 | 40.4227 |  |  | 400 |  |  |  | 80631 | 23
08123 |  | Colorado | Weld | 14898611 | 90986813 | 87106612 | 123-7646 | 123-7646-0 | 123-7646-S | NOBLE ENERGY - BATTERY #415701572 |  |  | 20 | 2 | 700 |  | 10 | 211112 | -104.4347 | 40.4848 |  |  | 400 |  |  |  | 80624 | 23
08123 |  | Colorado | Weld | 14898711 | 90987313 | 92968412 | 123-7649 | 123-7649-0 | 123-7649-S | NOBLE ENERGY - BATTERY #415703334 | 0.15514 |  | 20 | 2 | 700 |  | 10 | 211112 | -104.4395 | 40.4847 |  |  | 400 |  |  |  | 80624 | 23
08123 |  | Colorado | Weld | 14898811 | 90987713 | 87107512 | 123-7653 | 123-7653-0 | 123-7653-S | NOBLE ENERGY - BATTERY #415703339 |  |  | 20 | 2 | 700 |  | 10 | 211112 | -104.5719 | 40.5169 |  |  | 400 |  |  |  | 80615 | 23
08123 |  | Colorado | Weld | 14898911 | 90988113 | 92968612 | 123-7657 | 123-7657-0 | 123-7657-S | NOBLE ENERGY - BATTERY #415704969 | 3.5207 |  | 20 | 2 | 700 |  | 10 | 211112 | -104.4395 | 40.4884 |  |  | 400 |  |  |  | 80624 | 23
08123 |  | Colorado | Weld | 14899011 | 90988613 | 87108412 | 123-7661 | 123-7661-0 | 123-7661-S | NOBLE ENERGY - BATTERY #415713226 | 1.7952 |  | 20 | 2 | 700 |  | 10 | 211112 | -104.4347 | 40.492 |  |  | 400 |  |  |  | 80624 | 23
08123 |  | Colorado | Weld | 14899111 | 90988813 | 92968712 | 123-7662 | 123-7662-0 | 123-7662-S | NOBLE ENERGY - BATTERY #415713228 | 0.16277 |  | 20 | 2 | 700 |  | 10 | 211112 | -104.4346 | 40.4885 |  |  | 400 |  |  |  | 80624 | 23
08123 |  | Colorado | Weld | 14899211 | 90979013 | 87097212 | 123-7547 | 123-7547-0 | 123-7547-S | NOBLE ENERGY INC. BATTERY #10077300 | 0.10414 |  | 20 | 2 | 700 |  | 10 | 211112 | -104.6666 | 40.1258 |  |  | 400 |  |  |  | 80621 | 23
08123 |  | Colorado | Weld | 14899311 | 90980413 | 87100112 | 123-7585 | 123-7585-0 | 123-7585-S | NOBLE ENERGY - BATTERY #415697434 | 0.052008 |  | 20 | 2 | 700 |  | 10 | 211112 | -104.4726 | 40.4484 |  |  | 400 |  |  |  | 80624 | 23
08123 |  | Colorado | Weld | 14899411 | 90980513 | 87100312 | 123-7586 | 123-7586-0 | 123-7586-S | NOBLE ENERGY - BATTERY #415697437 | 0.098998 |  | 20 | 2 | 700 |  | 10 | 211112 | -104.425 | 40.5138 |  |  | 400 |  |  |  | 80624 | 23
08123 |  | Colorado | Weld | 14899511 | 90986113 | 87105912 | 123-7640 | 123-7640-0 | 123-7640-S | NOBLE ENERGY INC. BATTERY #415697709 | 0.2789 |  | 20 | 2 | 700 |  | 10 | 211112 | -104.4968 | 40.3068 |  |  | 400 |  |  |  | 80644 | 23
08123 |  | Colorado | Weld | 14899611 | 90981313 | 87101112 | 123-7593 | 123-7593-0 | 123-7593-S | NOBLE ENERGY INC. BATTERY #415698953 | 0.15947 |  | 20 | 2 | 700 |  | 10 | 211112 | -104.6091 | 40.4155 |  |  | 400 |  |  |  | 80631 | 23
08123 |  | Colorado | Weld | 14899711 | 90986913 | 87106712 | 123-7647 | 123-7647-0 | 123-7647-S | NOBLE ENERGY INC. BATTERY #415701573 | 0.030815 |  | 20 | 2 | 700 |  | 10 | 211112 | -104.4347 | 40.4811 |  |  | 400 |  |  |  | 80624 | 23
08123 |  | Colorado | Weld | 14899811 | 90987113 | 87106912 | 123-7648 | 123-7648-0 | 123-7648-S | NOBLE ENERGY - BATTERY #415701574 | 0.1748 |  | 20 | 2 | 700 |  | 10 | 211112 | -104.5159 | 40.2707 |  |  | 400 |  |  |  | 80644 | 23
08123 |  | Colorado | Weld | 14899911 | 90987613 | 87107412 | 123-7652 | 123-7652-0 | 123-7652-S | NOBLE ENERGY INC. BATTERY #415703337 | 0.073982 |  | 20 | 2 | 700 |  | 10 | 211112 | -104.8154 | 40.3651 |  |  | 400 |  |  |  | 80543 | 23
08123 |  | Colorado | Weld | 14900011 | 90976013 | 87090612 | 123-7055 | 123-7055-0 | 123-7055-S | NOBLE ENERGY, INC. - # 90104600 | 0.092078 |  | 20 | 2 | 700 |  | 10 | 211112 | -104.628 | 40.3361 |  |  | 400 |  |  |  | 80645 | 23
08123 |  | Colorado | Weld | 14900111 | 90985713 | 87105512 | 123-7637 | 123-7637-0 | 123-7637-S | NOBLE ENERGY, INC. - BATTERY # 415664467 |  |  | 20 | 2 | 700 |  | 10 | 211112 | -104.6233 | 40.3033 |  |  | 400 |  |  |  | 80645 | 23
08123 |  | Colorado | Weld | 14900211 | 90985813 | 107296712 | 123-7638 | 123-7638-0 | 123-7638-S | NOBLE ENERGY, INC. - BATTERY # 415669244 | 0.053744 |  | 20 | 2 | 700 |  | 10 | 211112 | -104.5475 | 40.5822 |  |  | 400 |  |  |  | 80610 | 23
08123 |  | Colorado | Weld | 14900311 | 90985913 | 92968312 | 123-7639 | 123-7639-0 | 123-7639-S | NOBLE ENERGY - BATTERY #415675141 | 0.016454 |  | 20 | 2 | 700 |  | 10 | 211112 | -104.3491 | 40.4524 |  |  | 400 |  |  |  | 80644 | 23
08123 |  | Colorado | Weld | 14900411 | 90986313 | 87106112 | 123-7641 | 123-7641-0 | 123-7641-S | NOBLE ENERGY, INC. - BATTERY # 415697710 |  |  | 20 | 2 | 700 |  | 10 | 211112 | -104.5014 | 40.3068 |  |  | 400 |  |  |  | 80644 | 23
08123 |  | Colorado | Weld | 14900511 | 90986413 | 87106212 | 123-7642 | 123-7642-0 | 123-7642-S | NOBLE ENERGY, INC. - BATTERY # 415698949 |  |  | 20 | 2 | 700 |  | 10 | 211112 | -104.516 | 40.2671 |  |  | 400 |  |  |  | 80644 | 23
08123 |  | Colorado | Weld | 14900611 | 90986513 | 87106312 | 123-7643 | 123-7643-0 | 123-7643-S | NOBLE ENERGY, INC. - BATTERY # 415698950 |  |  | 20 | 2 | 700 |  | 10 | 211112 | -104.5714 | 40.3684 |  |  | 400 |  |  |  | 80644 | 23
08123 |  | Colorado | Weld | 14900711 | 90986613 | 87106412 | 123-7644 | 123-7644-0 | 123-7644-S | NOBLE ENERGY, INC. - BATTERY # 415698951 |  |  | 20 | 2 | 700 |  | 10 | 211112 | -104.5159 | 40.2743 |  |  | 400 |  |  |  | 80644 | 23
08123 |  | Colorado | Weld | 14900811 | 90986713 | 87106512 | 123-7645 | 123-7645-0 | 123-7645-S | NOBLE ENERGY, INC. - BATTERY # 415698954 |  |  | 20 | 2 | 700 |  | 10 | 211112 | -104.6806 | 40.1764 |  |  | 400 |  |  |  | 80621 | 23
08123 |  | Colorado | Weld | 14900911 | 90987413 | 107296812 | 123-7650 | 123-7650-0 | 123-7650-S | NOBLE ENERGY, INC. - BATTERY # 415703335 | 0.009617 |  | 20 | 2 | 700 |  | 10 | 211112 | -104.5015 | 40.2888 |  |  | 400 |  |  |  | 80644 | 23
08123 |  | Colorado | Weld | 14901011 | 90987513 | 87107312 | 123-7651 | 123-7651-0 | 123-7651-S | NOBLE ENERGY, INC. - BATTERY # 415703336 |  |  | 20 | 2 | 700 |  | 10 | 211112 | -104.5015 | 40.2888 |  |  | 400 |  |  |  | 80644 | 23
08123 |  | Colorado | Weld | 14901111 | 90987813 | 87107612 | 123-7654 | 123-7654-0 | 123-7654-S | NOBLE ENERGY, INC. - BATTERY # 415703340 |  |  | 20 | 2 | 700 |  | 10 | 211112 | -104.5626 | 40.3323 |  |  | 400 |  |  |  | 80644 | 23
08123 |  | Colorado | Weld | 14901211 | 90987913 | 87107712 | 123-7655 | 123-7655-0 | 123-7655-S | NOBLE ENERGY, INC. - BATTERY # 415703341 |  |  | 20 | 2 | 700 |  | 10 | 211112 | -104.5626 | 40.3287 |  |  | 400 |  |  |  | 80644 | 23
08123 |  | Colorado | Weld | 14901311 | 90988013 | 87107812 | 123-7656 | 123-7656-0 | 123-7656-S | NOBLE ENERGY, INC. - BATTERY # 415703342 |  |  | 20 | 2 | 700 |  | 10 | 211112 | -104.6806 | 40.1764 |  |  | 400 |  |  |  | 80621 | 23
08123 |  | Colorado | Weld | 14901411 | 90988313 | 87108112 | 123-7658 | 123-7658-0 | 123-7658-S | NOBLE ENERGY, INC. - BATTERY # 415704970 |  |  | 20 | 2 | 700 |  | 10 | 211112 | -104.5253 | 40.2816 |  |  | 400 |  |  |  | 80644 | 23
08123 |  | Colorado | Weld | 14901511 | 90988413 | 87108212 | 123-7659 | 123-7659-0 | 123-7659-S | NOBLE ENERGY, INC. - BATTERY # 415704972 |  |  | 20 | 2 | 700 |  | 10 | 211112 | -104.6187 | 40.4119 |  |  | 400 |  |  |  | 80631 | 23
08123 |  | Colorado | Weld | 14901611 | 90988513 | 87108312 | 123-7660 | 123-7660-0 | 123-7660-S | NOBLE ENERGY, INC. - BATTERY # 415712435 |  |  | 20 | 2 | 700 |  | 10 | 211112 | -104.4785 | 40.3321 |  |  | 400 |  |  |  | 80644 | 23
08123 |  | Colorado | Weld | 14901711 | 90988913 | 87108712 | 123-7663 | 123-7663-0 | 123-7663-S | NOBLE ENERGY, INC. - BATTERY # 415713804 |  |  | 20 | 2 | 700 |  | 10 | 211112 | -104.5284 | 40.5969 |  |  | 400 |  |  |  | 80610 | 23
08123 |  | Colorado | Weld | 14901811 | 90985513 | 87105312 | 123-7635 | 123-7635-0 | 123-7635-S | NOBLE ENERGY, INC. - BATTERY # 42442410 |  |  | 20 | 2 | 700 |  | 10 | 211112 | -105.0296 | 40.282 |  |  | 400 |  |  |  | 80513 | 23
08123 |  | Colorado | Weld | 14901911 | 90989013 | 87108812 | 123-7664 | 123-7664-0 | 123-7664-S | NOBLE ENERGY, INC. - BATTERY # 425690889 |  |  | 20 | 2 | 700 |  | 10 | 211112 | -104.5671 | 40.4842 |  |  | 400 |  |  |  | 80615 | 23
08123 |  | Colorado | Weld | 14902011 | 90985613 | 87105412 | 123-7636 | 123-7636-0 | 123-7636-S | NOBLE ENERGY, INC. - BATTERY # 91719000 |  |  | 20 | 2 | 700 |  | 10 | 211112 | -104.5387 | 40.5097 |  |  | 400 |  |  |  | 80615 | 23
08123 |  | Colorado | Weld | 14902111 | 90979913 | 87099612 | 123-7580 | 123-7580-0 | 123-7580-S | NOBLE ENERGY, INC. - BATTERY #415694143 |  |  | 20 | 2 | 700 |  | 10 | 21111 | -104.5202 | 40.3215 |  |  | 400 |  |  |  | 80644 | 23
08123 |  | Colorado | Weld | 14902211 | 90980013 | 107296112 | 123-7581 | 123-7581-0 | 123-7581-S | NOBLE ENERGY, INC. BATTERY 415697089 | 0.009178 |  | 20 | 2 | 700 |  | 10 | 211112 | -104.549 | 40.2816 |  |  | 400 |  |  |  | 80644 | 23
08123 |  | Colorado | Weld | 14902311 | 90980313 | 87100012 | 123-7584 | 123-7584-0 | 123-7584-S | NOBLE ENERGY, INC. - BATTERY #415697431 |  |  | 20 | 2 | 700 |  | 10 | 211112 | -104.7801 | 40.2268 |  |  | 400 |  |  |  | 80651 | 23
08123 |  | Colorado | Weld | 14902411 | 90980713 | 87100512 | 123-7587 | 123-7587-0 | 123-7587-S | NOBLE ENERGY, INC. - BATTERY #415697659 |  |  | 20 | 2 | 700 |  | 10 | 211112 | -104.647 | 40.2743 |  |  | 400 |  |  |  | 80645 | 23
08123 |  | Colorado | Weld | 14902511 | 90980813 | 87100612 | 123-7588 | 123-7588-0 | 123-7588-S | NOBLE ENERGY, INC. - BATTERY #415697660 |  |  | 20 | 2 | 700 |  | 10 | 211112 | -104.7962 | 40.3613 |  |  | 400 |  |  |  | 80634 | 23
08123 |  | Colorado | Weld | 14902611 | 90980913 | 87100712 | 123-7589 | 123-7589-0 | 123-7589-S | NOBLE ENERGY, INC. - BATTERY #415697697 |  |  | 20 | 2 | 700 |  | 10 | 211112 | -104.7803 | 40.3025 |  |  | 400 |  |  |  | 80651 | 23
08123 |  | Colorado | Weld | 14902711 | 90981013 | 107296312 | 123-7590 | 123-7590-0 | 123-7590-S | NOBLE ENERGY, INC. BATTERY 415697705 | 0.014258 |  | 20 | 2 | 700 |  | 10 | 211112 | -104.8417 | 40.2449 |  |  | 400 |  |  |  | 80651 | 23
08123 |  | Colorado | Weld | 14902811 | 90981113 | 87100912 | 123-7591 | 123-7591-0 | 123-7591-S | NOBLE ENERGY, INC. - BATTERY #415697707 |  |  | 20 | 2 | 700 |  | 10 | 211112 | -104.7945 | 40.306 |  |  | 400 |  |  |  | 80651 | 23
08123 |  | Colorado | Weld | 14902911 | 90981213 | 87101012 | 123-7592 | 123-7592-0 | 123-7592-S | NOBLE ENERGY, INC. - BATTERY #415698952 |  |  | 20 | 2 | 700 |  | 10 | 211112 | -104.7962 | 40.3613 |  |  | 400 |  |  |  | 80634 | 23
08123 |  | Colorado | Weld | 14903011 | 90981413 | 87101212 | 123-7594 | 123-7594-0 | 123-7594-S | NOBLE ENERGY, INC. - BATTERY #415698955 |  |  | 20 | 2 | 700 |  | 10 | 211112 | -104.785 | 40.2916 |  |  | 400 |  |  |  | 80651 | 23
08123 |  | Colorado | Weld | 14903111 | 90981513 | 87101312 | 123-7595 | 123-7595-0 | 123-7595-S | NOBLE ENERGY, INC. - BATTERY #415698956 |  |  | 20 | 2 | 700 |  | 10 | 211112 | -104.7897 | 40.2952 |  |  | 400 |  |  |  | 80651 | 23
08123 |  | Colorado | Weld | 14903211 | 90981613 | 92967812 | 123-7596 | 123-7596-0 | 123-7596-S | NOBLE ENERGY - BATTERY #415698958 | 0.043492 |  | 20 | 2 | 700 |  | 10 | 211112 | -104.5902 | 40.3612 |  |  | 400 |  |  |  | 80644 | 23
08123 |  | Colorado | Weld | 14903311 | 90981813 | 87101612 | 123-7598 | 123-7598-0 | 123-7598-S | NOBLE ENERGY, INC. - BATTERY #415701571 |  |  | 20 | 2 | 700 |  | 10 | 211112 | -104.647 | 40.3503 |  |  | 400 |  |  |  | 80631 | 23
08123 |  | Colorado | Weld | 14903411 | 90981913 | 87101712 | 123-7599 | 123-7599-0 | 123-7599-S | NOBLE ENERGY, INC. - BATTERY #415701576 |  |  | 20 | 2 | 700 |  | 10 | 211112 | -104.5997 | 40.3612 |  |  | 400 |  |  |  | 80644 | 23
08123 |  | Colorado | Weld | 14903511 | 90982013 | 87101812 | 123-7600 | 123-7600-0 | 123-7600-S | NOBLE ENERGY, INC. - BATTERY #415701577 |  |  | 20 | 2 | 700 |  | 10 | 211112 | -104.7944 | 40.3025 |  |  | 400 |  |  |  | 80651 | 23
08123 |  | Colorado | Weld | 14903611 | 103584513 | 107648912 | 123-6916 | 123-6916-0 | 123-6916-S | NOBLE ENERGY, INC. - PLATTEVILLE STATION |  |  | 48 | 1 | 72 | 0 |  | 21111 | -104.6098 | 40.2052 |  | 110 | 400 |  |  |  | 80645
08123 |  | Colorado | Weld | 14903611 | 103584613 | 107649012 | 123-6916 | 123-6916-0 | 123-6916-S | NOBLE ENERGY, INC. - PLATTEVILLE STATION |  |  | 40 | 1 | 72 | 0 |  | 21111 | -104.6098 | 40.2052 |  | 110 | 400 |  |  |  | 80645
08123 |  | Colorado | Weld | 14903611 | 90975013 | 87089112 | 123-6916 | 123-6916-0 | 123-6916-S | NOBLE ENERGY, INC. - PLATTEVILLE STATION | 1.21 |  | 20 | 4 | 950 |  | 12 | 21111 | -104.6098 | 40.2052 |  | 110 | 270 |  |  |  | 80645
08123 |  | Colorado | Weld | 14903711 | 90976313 | 87091912 | 123-7204 | 123-7204-0 | 123-7204-S | ONEOK NGL PIPELINE- FT LUPTON LAT TIE-IN |  |  | 8 | 0.33 | 30 | 0 |  | 48621 | -104.4804 | 40.2109 |  |  | 999 |  |  |  | 80644
08123 |  | Colorado | Weld | 14903811 | 90983413 | 87103212 | 123-7610 | 123-7610-0 | 123-7610-S | PETERSON ENERGY - DOWDY BATTERY |  |  | 20 | 2.84 | 148 |  | 8 | 211112 | -104.6429 | 40.1586 |  |  | 400 |  |  |  | 80642
08123 |  | Colorado | Weld | 14903911 | 90983513 | 87103312 | 123-7611 | 123-7611-0 | 123-7611-S | PETERSON ENERGY - MAPELLI BATTERY |  |  | 20 | 2.84 | 148 |  | 8 | 211112 | -104.6801 | 40.5584 |  |  | 400 |  |  |  | 80610
08123 |  | Colorado | Weld | 14904111 | 96128313 | 107296512 | 123-7624 | 123-7624-0 | 123-7624-S | PETROLEUM DEV - LEFFLER 13,14,23,24-35 |  |  | 20 | 2 | 700 |  | 10 | 21111 | -104.7477 | 40.5297 |  |  | 400 |  |  |  | 80615 | 23
08123 |  | Colorado | Weld | 14905011 | 90985413 | 87105212 | 123-7633 | 123-7633-0 | 123-7633-S | BILL BARRETT - DOW LAURA 14-27 |  |  | 20 | 2 | 700 |  | 10 | 211112 | -104.4343 | 40.3685 |  |  | 400 |  |  |  | 80644 | 23
08123 |  | Colorado | Weld | 14905211 | 90991113 | 87111112 | 123-7698 | 123-7698-0 | 123-7698-S | KERR-MCGEE 35021397 |  |  | 20 | 2 | 700 |  | 10 | 211112 | -104.8938 | 40.3144 |  |  | 400 |  |  |  | 80543 | 23
08123 |  | Colorado | Weld | 14905311 | 90991213 | 107296912 | 123-7699 | 123-7699-0 | 123-7699-S | KERR-MCGEE 35021655 | 0.21638 |  | 20 | 2 | 700 |  | 10 | 211112 | -105.0107 | 40.1766 |  |  | 400 |  |  |  | 80504 | 23
08123 |  | Colorado | Weld | 14905411 | 90991313 | 92970012 | 123-7700 | 123-7700-0 | 123-7700-S | KERR-MCGEE 35021676 - SEELE 7-31 |  |  | 20 | 2.84 | 148 |  | 8.1 | 211112 | -104.9304 | 40.2717 |  |  | 400 |  |  |  | 80534 | 99
08123 |  | Colorado | Weld | 14905511 | 90996313 | 87116612 | 123-7755 | 123-7755-0 | 123-7755-S | KERR-MCGEE 60320 |  |  | 20 | 2.84 | 148 |  | 8.1 | 211112 | -104.5114 | 40.1946 |  |  | 400 |  |  |  | 80643
08123 |  | Colorado | Weld | 14905611 | 90996213 | 87116512 | 123-7754 | 123-7754-0 | 123-7754-S | KERR-MCGEE 60172 - LINCOLN 1A |  |  | 20 | 2.84 | 148 |  | 8.1 | 211112 | -104.9401 | 40.1331 |  |  | 400 |  |  |  | 80504 | 99
08123 |  | Colorado | Weld | 14905711 | 90996413 | 87116712 | 123-7756 | 123-7756-0 | 123-7756-S | KERR-MCGEE 61012 - BERNHARDT AMOCO 11-19 |  |  | 20 | 2.84 | 148 |  | 8.1 | 211112 | -104.8276 | 40.3026 |  |  | 400 |  |  |  | 80543
08123 |  | Colorado | Weld | 14905911 | 90996613 | 87116912 | 123-7758 | 123-7758-0 | 123-7758-S | KERR-MCGEE 61078 - ELLIS 42-22 |  |  | 20 | 2.84 | 148 |  | 8.1 | 211112 | -104.7564 | 40.299 |  |  | 400 |  |  |  | 80645
08123 |  | Colorado | Weld | 14906111 | 90996813 | 87117112 | 123-7760 | 123-7760-0 | 123-7760-S | KERR-MCGEE 61130 - GUTFELDER AMOCO 14-19 |  |  | 20 | 2.84 | 148 |  | 8.1 | 211112 | -104.8276 | 40.2917 |  |  | 400 |  |  |  | 80651
08123 |  | Colorado | Weld | 14906311 | 90997013 | 87117312 | 123-7762 | 123-7762-0 | 123-7762-S | KERR-MCGEE 61149 - JOHNSON FARM 34-20 1 |  |  | 20 | 2.84 | 148 |  | 8.1 | 211112 | -104.7992 | 40.2916 |  |  | 400 |  |  |  | 80651
08123 |  | Colorado | Weld | 14906411 | 90997113 | 87117412 | 123-7763 | 123-7763-0 | 123-7763-S | KERR-MCGEE 61150 |  |  | 20 | 2.84 | 148 |  | 8.1 | 211112 | -104.7945 | 40.2952 |  |  | 400 |  |  |  | 80651
08123 |  | Colorado | Weld | 14906511 | 90997213 | 87117512 | 123-7764 | 123-7764-0 | 123-7764-S | KERR-MCGEE 61157 - JOHNSTON UPRR 12-19 |  |  | 20 | 2.84 | 148 |  | 8 | 211112 | -104.8276 | 40.2989 |  |  | 400 |  |  |  | 80651
08123 |  | Colorado | Weld | 14906711 | 90997413 | 87117712 | 123-7766 | 123-7766-0 | 123-7766-S | KERR-MCGEE 61167 |  |  | 20 | 2.84 | 148 |  | 8.1 | 211112 | -104.7898 | 40.2988 |  |  | 400 |  |  |  | 80651
08123 |  | Colorado | Weld | 14906811 | 90997513 | 87117812 | 123-7767 | 123-7767-0 | 123-7767-S | KERR-MCGEE 61171 |  |  | 20 | 2.84 | 148 |  | 8.1 | 211112 | -104.6754 | 40.278 |  |  | 400 |  |  |  | 80645
08123 |  | Colorado | Weld | 14906911 | 90997613 | 87117912 | 123-7768 | 123-7768-0 | 123-7768-S | KERR-MCGEE 61300 - SPARROW 24-20 |  |  | 20 | 2.84 | 148 |  | 8.1 | 211112 | -104.804 | 40.2917 |  |  | 400 |  |  |  | 80651
08123 |  | Colorado | Weld | 14907011 | 90997813 | 87118212 | 123-7770 | 123-7770-0 | 123-7770-S | KERR-MCGEE 61317 - SWEETVAL F UP31-33 2 |  |  | 20 | 2.84 | 148 |  | 8.1 | 211112 | -104.7802 | 40.2734 |  |  | 400 |  |  |  | 80651
08123 |  | Colorado | Weld | 14907211 | 90998013 | 87118412 | 123-7772 | 123-7772-0 | 123-7772-S | KERR-MCGEE 61362 - ANDERSON UPRR 41-9 |  |  | 20 | 2.84 | 148 |  | 8.1 | 211112 | -104.7753 | 40.2448 |  |  | 400 |  |  |  | 80651
08123 |  | Colorado | Weld | 14907311 | 90998113 | 87118512 | 123-7773 | 123-7773-0 | 123-7773-S | KERR-MCGEE 61378 - BARCLAY UPRR 41-27 |  |  | 20 | 2.84 | 148 |  | 8.1 | 211112 | -104.7562 | 40.2015 |  |  | 400 |  |  |  | 80651
08123 |  | Colorado | Weld | 14907311 | 90998113 | 87118612 | 123-7773 | 123-7773-0 | 123-7773-S | KERR-MCGEE 61378 - BARCLAY UPRR 41-27 | 0.021493 |  | 20 | 2 | 700 |  | 10 | 211112 | -104.7562 | 40.2015 |  |  | 400 |  |  |  | 80651 | 23
08123 |  | Colorado | Weld | 14907411 | 90998213 | 87118712 | 123-7774 | 123-7774-0 | 123-7774-S | KERR-MCGEE 61382 - BEEBE DRAW UPRR 31-9 |  |  | 20 | 2.84 | 148 |  | 8.1 | 211112 | -104.666 | 40.2452 |  |  | 400 |  |  |  | 80645
08123 |  | Colorado | Weld | 14907511 | 90998613 | 87119112 | 123-7778 | 123-7778-0 | 123-7778-S | KERR-MCGEE 61533 - FRANK UPRR 32-21 3 |  |  | 20 | 2.84 | 148 |  | 8 | 211112 | -104.6662 | 40.2128 |  |  | 400 |  |  |  | 80642
08123 |  | Colorado | Weld | 14907611 | 90998813 | 87119312 | 123-7780 | 123-7780-0 | 123-7780-S | KERR-MCGEE 61555 - GUN CLUB UPRR 41-3 1 |  |  | 20 | 2.84 | 148 |  | 8.1 | 211112 | -104.6423 | 40.2597 |  |  | 400 |  |  |  | 80645
08123 |  | Colorado | Weld | 14907711 | 90998913 | 87119412 | 123-7781 | 123-7781-0 | 123-7781-S | KERR-MCGEE 61600 |  |  | 20 | 2.84 | 148 |  | 8.1 | 211112 | -104.7942 | 40.259 |  |  | 400 |  |  |  | 80651 | 99
08123 |  | Colorado | Weld | 14907811 | 90999013 | 87119512 | 123-7782 | 123-7782-0 | 123-7782-S | KERR-MCGEE 61621 - KUGEL 31-23A |  |  | 20 | 2.84 | 148 |  | 8 | 211112 | -104.7421 | 40.2161 |  |  | 400 |  |  |  | 80651
08123 |  | Colorado | Weld | 14907811 | 90999013 | 92970612 | 123-7782 | 123-7782-0 | 123-7782-S | KERR-MCGEE 61621 - KUGEL 31-23A |  |  | 20 | 2 | 700 |  | 10 | 211112 | -104.7421 | 40.2161 |  |  | 400 |  |  |  | 80651 | 23
08123 |  | Colorado | Weld | 14907911 | 90999113 | 87119612 | 123-7783 | 123-7783-0 | 123-7783-S | KERR-MCGEE 61622 - KUGEL UPRR 32-23 |  |  | 20 | 2.84 | 148 |  | 8.1 | 211112 | -104.7421 | 40.2124 |  |  | 400 |  |  |  | 80651
08123 |  | Colorado | Weld | 14908011 | 90999213 | 87119712 | 123-7784 | 123-7784-0 | 123-7784-S | KERR-MCGEE 61629 - LEY 8-19 |  |  | 20 | 2.84 | 148 |  | 8 | 211112 | -104.5862 | 40.4733 |  |  | 400 |  |  |  | 80631
08123 |  | Colorado | Weld | 14908111 | 90999313 | 107297412 | 123-7786 | 123-7786-0 | 123-7786-S | KERR-MCGEE 61670 | 0.12308 |  | 20 | 2 | 700 |  | 10 | 211112 | -104.6666 | 40.155 |  |  | 400 |  |  |  | 80642 | 23
08123 |  | Colorado | Weld | 14908111 | 90999313 | 87119812 | 123-7786 | 123-7786-0 | 123-7786-S | KERR-MCGEE 61670 |  |  | 20 | 2.84 | 148 |  | 8.1 | 211112 | -104.6666 | 40.155 |  |  | 400 |  |  |  | 80642
08123 |  | Colorado | Weld | 14908311 | 90999513 | 87120012 | 123-7788 | 123-7788-0 | 123-7788-S | KERR-MCGEE 61676 - MOSER UPRR 32-3 1 |  |  | 20 | 2.84 | 148 |  | 8.1 | 211112 | -104.6471 | 40.2561 |  |  | 400 |  |  |  | 80645
08123 |  | Colorado | Weld | 14908411 | 90999613 | 87120112 | 123-7789 | 123-7789-0 | 123-7789-S | KERR-MCGEE 61706 |  |  | 20 | 2.84 | 148 |  | 8.1 | 211112 | -104.8137 | 40.3136 |  |  | 400 |  |  |  | 80651
08123 |  | Colorado | Weld | 14908511 | 90999813 | 87120312 | 123-7791 | 123-7791-0 | 123-7791-S | KERR-MCGEE 61793 - STROMBERGER 43-12 |  |  | 20 | 2.84 | 148 |  | 8.1 | 211112 | -104.718 | 40.3252 |  |  | 400 |  |  |  | 80645
08123 |  | Colorado | Weld | 14908611 | 90999913 | 87120412 | 123-7793 | 123-7793-0 | 123-7793-S | KERR-MCGEE 61823 - WARDELL UPRR 41-19 6 |  |  | 20 | 2.84 | 148 |  | 8.1 | 211112 | -104.6993 | 40.2163 |  |  | 400 |  |  |  | 80651
08123 |  | Colorado | Weld | 14908711 | 91000013 | 87120512 | 123-7794 | 123-7794-0 | 123-7794-S | KERR-MCGEE 61831 - WEBBER 11-4 | 0.19009 |  | 20 | 2 | 700 |  | 10 | 211112 | -104.7895 | 40.2591 |  |  | 400 |  |  |  | 80651 | 23
08123 |  | Colorado | Weld | 14908811 | 91000113 | 87120712 | 123-7795 | 123-7795-0 | 123-7795-S | KERR-MCGEE 61834 |  |  | 20 | 2.84 | 148 |  | 8.1 | 211112 | -104.7611 | 40.2558 |  |  | 400 |  |  |  | 80651
08123 |  | Colorado | Weld | 14908911 | 91000413 | 87121012 | 123-7798 | 123-7798-0 | 123-7798-S | KERR-MCGEE 62017 - ADLER, CARL GU B 2. |  |  | 20 | 2.84 | 148 |  | 8 | 211112 | -104.9774 | 40.1696 |  |  | 400 |  |  |  | 80504
08123 |  | Colorado | Weld | 14908911 | 91000413 | 92970912 | 123-7798 | 123-7798-0 | 123-7798-S | KERR-MCGEE 62017 - ADLER, CARL GU B 2. |  |  | 20 | 2 | 700 |  | 10 | 211112 | -104.9774 | 40.1696 |  |  | 400 |  |  |  | 80504 | 23
08123 |  | Colorado | Weld | 14909011 | 91000513 | 87121212 | 123-7799 | 123-7799-0 | 123-7799-S | KERR-MCGEE 62020 |  |  | 20 | 2 | 700 |  | 10 | 211112 | -105.0058 | 40.1839 |  |  | 400 |  |  |  | 80504 | 23
08123 |  | Colorado | Weld | 14909211 | 91001613 | 87122512 | 123-7812 | 123-7812-0 | 123-7812-S | KERR-MCGEE 62152 - ELKHORN CO B 2A/EL. |  |  | 20 | 2.84 | 148 |  | 8.1 | 211112 | -104.9028 | 40.1255 |  |  | 400 |  |  |  | 80621
08123 |  | Colorado | Weld | 14909411 | 91002113 | 87123012 | 123-7818 | 123-7818-0 | 123-7818-S | KERR-MCGEE 62209 - HARKIS ADA UNIT A 1 |  |  | 20 | 2.84 | 148 |  | 8.1 | 211112 | -104.6008 | 40.1438 |  |  | 400 |  |  |  | 80643
08123 |  | Colorado | Weld | 14909611 | 91003413 | 87124412 | 123-7833 | 123-7833-0 | 123-7833-S | KERR-MCGEE 62326 |  |  | 20 | 2.84 | 148 |  | 8.1 | 211112 | -104.61 | 40.1257 |  |  | 400 |  |  |  | 80642
08123 |  | Colorado | Weld | 14909811 | 91003613 | 87124612 | 123-7836 | 123-7836-0 | 123-7836-S | KERR-MCGEE 62358 - OSTER-MOLANDER A 1 |  |  | 20 | 2.84 | 148 |  | 8 | 211112 | -104.7037 | 40.2816 |  |  | 400 |  |  |  | 80645
08123 |  | Colorado | Weld | 14909911 | 91004313 | 87125412 | 123-7845 | 123-7845-0 | 123-7845-S | KERR-MCGEE 62405 - ROCKY MTN FUELCO D. |  |  | 20 | 2.84 | 148 |  | 8.1 | 211112 | -104.9311 | 40.1257 |  |  | 400 |  |  |  | 80504
08123 |  | Colorado | Weld | 14910011 | 91004813 | 87125912 | 123-7850 | 123-7850-0 | 123-7850-S | KERR-MCGEE 62417 | 0.070814 |  | 20 | 2 | 700 |  | 10 | 211112 | -104.8179 | 40.1724 |  |  | 400 |  |  |  | 80621 | 23
08123 |  | Colorado | Weld | 14910111 | 91004913 | 87126012 | 123-7851 | 123-7851-0 | 123-7851-S | KERR-MCGEE 62436 - SCHMIDT CJ UNIT 1 |  |  | 20 | 2.84 | 148 |  | 8 | 211112 | -104.7036 | 40.2925 |  |  | 400 |  |  |  | 80645
08123 |  | Colorado | Weld | 14910211 | 91005013 | 87126112 | 123-7853 | 123-7853-0 | 123-7853-S | KERR-MCGEE 62440 - SCHMIDT ELMER W UN 2 |  |  | 20 | 2.84 | 148 |  | 8.1 | 211112 | -104.7132 | 40.278 |  |  | 400 |  |  |  | 80645
08123 |  | Colorado | Weld | 14910311 | 91005113 | 87126212 | 123-7854 | 123-7854-0 | 123-7854-S | KERR-MCGEE 62443 - SCHMIDT, PAUL GU B 1 |  |  | 20 | 2.84 | 148 |  | 8.1 | 211112 | -104.7954 | 40.1281 |  |  | 400 |  |  |  | 80621
08123 |  | Colorado | Weld | 14910411 | 91005213 | 87126312 | 123-7855 | 123-7855-0 | 123-7855-S | KERR-MCGEE 62445 - SCHMIDT ROY A UNIT. |  |  | 20 | 2.84 | 148 |  | 8.1 | 211112 | -104.7179 | 40.2779 |  |  | 400 |  |  |  | 80645
08123 |  | Colorado | Weld | 14910511 | 91005513 | 107298512 | 123-7858 | 123-7858-0 | 123-7858-S | KERR-MCGEE 62452 | 1.2433 |  | 20 | 2 | 700 |  | 10 | 211112 | -104.9117 | 40.2241 |  |  | 400 |  |  |  | 80651 | 23
08123 |  | Colorado | Weld | 14910511 | 91005513 | 87126612 | 123-7858 | 123-7858-0 | 123-7858-S | KERR-MCGEE 62452 |  |  | 20 | 2.84 | 148 |  | 8.1 | 211112 | -104.9117 | 40.2241 |  |  | 400 |  |  |  | 80651
08123 |  | Colorado | Weld | 14910711 | 91006413 | 87127512 | 123-7868 | 123-7868-0 | 123-7868-S | KERR-MCGEE 62510 - UPRR 21 PAN AM B 1 |  |  | 20 | 2.84 | 148 |  | 8.1 | 211112 | -104.7895 | 40.234 |  |  | 400 |  |  |  | 80651
08123 |  | Colorado | Weld | 14910911 | 91007413 | 87128512 | 123-7881 | 123-7881-0 | 123-7881-S | KERR-MCGEE 62657 |  |  | 20 | 2.84 | 148 |  | 8 | 211112 | -104.7858 | 40.128 |  |  | 400 |  |  |  | 80621
08123 |  | Colorado | Weld | 14910911 | 91007413 | 92972312 | 123-7881 | 123-7881-0 | 123-7881-S | KERR-MCGEE 62657 |  |  | 20 | 2 | 700 |  | 10 | 211112 | -104.7858 | 40.128 |  |  | 400 |  |  |  | 80621 | 23
08123 |  | Colorado | Weld | 14911011 | 91008313 | 87129412 | 123-7893 | 123-7893-0 | 123-7893-S | KERR-MCGEE 62719 - UPRR 53 PAN AM N 1 |  |  | 20 | 2.84 | 148 |  | 8.1 | 211112 | -104.5798 | 40.1637 |  |  | 400 |  |  |  | 80643
08123 |  | Colorado | Weld | 14911111 | 91008413 | 87129512 | 123-7894 | 123-7894-0 | 123-7894-S | KERR-MCGEE 62733 - GUEST 11-13A/UPRR . |  |  | 20 | 2.84 | 148 |  | 8.1 | 211112 | -104.6194 | 40.1331 |  |  | 400 |  |  |  | 80642
08123 |  | Colorado | Weld | 14911211 | 91008513 | 87129612 | 123-7895 | 123-7895-0 | 123-7895-S | KERR-MCGEE 62741 - POWERS 3-23A/UPRR . |  |  | 20 | 2.84 | 148 |  | 8.1 | 211112 | -104.6334 | 40.1258 |  |  | 400 |  |  |  | 80642
08123 |  | Colorado | Weld | 14911211 | 91008513 | 87129712 | 123-7895 | 123-7895-0 | 123-7895-S | KERR-MCGEE 62741 - POWERS 3-23A/UPRR . | 0.045241 |  | 20 | 2 | 700 |  | 10 | 211112 | -104.6334 | 40.1258 |  |  | 400 |  |  |  | 80642 | 23
08123 |  | Colorado | Weld | 14911511 | 90995913 | 87116212 | 123-7751 | 123-7751-0 | 123-7751-S | MATRIX ENERGY, LLC - SECTION 29 N BATT |  |  | 20 | 2 | 700 |  | 10 | 211112 | -104.6945 | 40.4643 |  |  | 400 |  |  |  | 80631 | 23
08123 |  | Colorado | Weld | 14911611 | 90996013 | 87116312 | 123-7752 | 123-7752-0 | 123-7752-S | MATRIX ENERGY, LLC - SECTION 29 S BATT |  |  | 20 | 2 | 700 |  | 10 | 211112 | -104.6897 | 40.4532 |  |  | 400 |  |  |  | 80631 | 23
08123 |  | Colorado | Weld | 14911711 | 90991413 | 87111412 | 123-7701 | 123-7701-0 | 123-7701-S | NOBLE ENERGY - BATTERY #10030300 | 0.16441 |  | 20 | 2 | 700 |  | 10 | 211112 | -104.5582 | 40.296 |  |  | 400 |  |  |  | 80644 | 23
08123 |  | Colorado | Weld | 14911811 | 90991613 | 87111612 | 123-7703 | 123-7703-0 | 123-7703-S | NOBLE ENERGY INC. BATTERY #11482500 | 0.079685 |  | 20 | 2 | 700 |  | 10 | 211112 | -104.8745 | 40.202 |  |  | 400 |  |  |  | 80651 | 23
08123 |  | Colorado | Weld | 14911911 | 90992513 | 87112512 | 123-7711 | 123-7711-0 | 123-7711-S | NOBLE ENERGY INC. BATTERY #415713231 | 0.32127 |  | 20 | 2 | 700 |  | 10 | 211112 | -104.5054 | 40.5208 |  |  | 400 |  |  |  | 80624 | 23
08123 |  | Colorado | Weld | 14912011 | 90993213 | 87113212 | 123-7717 | 123-7717-0 | 123-7717-S | NOBLE ENERGY INC. BATTERY #415713242 | 0.16155 |  | 20 | 2 | 700 |  | 10 | 211112 | -104.695 | 40.1258 |  |  | 400 |  |  |  | 80621 | 23
08123 |  | Colorado | Weld | 14912111 | 90993813 | 87113812 | 123-7721 | 123-7721-0 | 123-7721-S | NOBLE ENERGY INC. BATTERY #415713685 | 0.30219 |  | 20 | 2 | 700 |  | 10 | 211112 | -104.5906 | 40.5349 |  |  | 400 |  |  |  | 80615 | 23
08123 |  | Colorado | Weld | 14912211 | 90994113 | 87114112 | 123-7723 | 123-7723-0 | 123-7723-S | NOBLE ENERGY - BATTERY #415713687 | 0.20986 |  | 20 | 2 | 700 |  | 10 | 211112 | -104.411 | 40.4594 |  |  | 400 |  |  |  | 80624 | 23
08123 |  | Colorado | Weld | 14912311 | 90994413 | 87114412 | 123-7724 | 123-7724-0 | 123-7724-S | NOBLE ENERGY - BATTERY #415713689 | 0.1083 |  | 20 | 2 | 700 |  | 10 | 211112 | -104.4063 | 40.4522 |  |  | 400 |  |  |  | 80624 | 23
08123 |  | Colorado | Weld | 14912411 | 90994613 | 87114612 | 123-7725 | 123-7725-0 | 123-7725-S | NOBLE ENERGY - BATTERY #415713805 | 3.193 |  | 20 | 2 | 700 |  | 10 | 211112 | -104.519 | 40.5933 |  |  | 400 |  |  |  | 80610 | 23
08123 |  | Colorado | Weld | 14912511 | 90991713 | 87111712 | 123-7704 | 123-7704-0 | 123-7704-S | NOBLE ENERGY, INC. - BATTERY #11532300 |  |  | 20 | 2 | 700 |  | 10 | 211112 | -104.8177 | 40.1905 |  |  | 400 |  |  |  | 80651 | 23
08123 |  | Colorado | Weld | 14912611 | 90991813 | 92970112 | 123-7705 | 123-7705-0 | 123-7705-S | NOBLE ENERGY - BATTERY #414445571 | 0.005525 |  | 20 | 2 | 700 |  | 10 | 211112 | -104.5813 | 40.5169 |  |  | 400 |  |  |  | 80615 | 23
08123 |  | Colorado | Weld | 14912711 | 90992013 | 107297012 | 123-7706 | 123-7706-0 | 123-7706-S | NOBLE ENERGY, INC. - 415690467 | 0.079298 |  | 20 | 2 | 700 |  | 10 | 211112 | -104.6053 | 40.1799 |  |  | 400 |  |  |  | 80642 | 23
08123 |  | Colorado | Weld | 14912811 | 90992113 | 87112112 | 123-7707 | 123-7707-0 | 123-7707-S | NOBLE ENERGY, INC. - BATTERY #415698957 |  |  | 20 | 2 | 700 |  | 10 | 211112 | -104.7036 | 40.2961 |  |  | 400 |  |  |  | 80645 | 23
08123 |  | Colorado | Weld | 14912911 | 90992213 | 87112212 | 123-7708 | 123-7708-0 | 123-7708-S | NOBLE ENERGY, INC. - BATTERY #415704974 |  |  | 20 | 2 | 700 |  | 10 | 211112 | -104.6989 | 40.2961 |  |  | 400 |  |  |  | 80645 | 23
08123 |  | Colorado | Weld | 14913011 | 90992313 | 87112312 | 123-7709 | 123-7709-0 | 123-7709-S | NOBLE ENERGY, INC. - BATTERY #415706909 |  |  | 20 | 2 | 700 |  | 10 | 211112 | -104.5346 | 40.2888 |  |  | 400 |  |  |  | 80644 | 23
08123 |  | Colorado | Weld | 14913111 | 90992413 | 87112412 | 123-7710 | 123-7710-0 | 123-7710-S | NOBLE ENERGY, INC. - BATTERY #415712434 |  |  | 20 | 2 | 700 |  | 10 | 211112 | -104.5295 | 40.3323 |  |  | 400 |  |  |  | 80644 | 23
08123 |  | Colorado | Weld | 14913211 | 90992713 | 87112712 | 123-7712 | 123-7712-0 | 123-7712-S | NOBLE ENERGY, INC. - BATTERY #415713235 |  |  | 20 | 2 | 700 |  | 10 | 21111 | -104.7706 | 40.2558 |  |  | 400 |  |  |  | 80651 | 23
08123 |  | Colorado | Weld | 14913311 | 90992813 | 87112812 | 123-7713 | 123-7713-0 | 123-7713-S | NOBLE ENERGY, INC. - BATTERY #415713237 |  |  | 20 | 2 | 700 |  | 10 | 211112 | -104.4943 | 40.3268 |  |  | 400 |  |  |  | 80644 | 23
08123 |  | Colorado | Weld | 14913411 | 90992913 | 87112912 | 123-7714 | 123-7714-0 | 123-7714-S | NOBLE ENERGY, INC. - BATTERY #415713238 |  |  | 20 | 2 | 700 |  | 10 | 211112 | -104.5394 | 40.2852 |  |  | 400 |  |  |  | 80644 | 23
08123 |  | Colorado | Weld | 14913511 | 90993013 | 87113012 | 123-7715 | 123-7715-0 | 123-7715-S | NOBLE ENERGY, INC. - BATTERY #415713239 |  |  | 20 | 2 | 700 |  | 10 | 211112 | -104.5395 | 40.2852 |  |  | 400 |  |  |  | 80644 | 23
08123 |  | Colorado | Weld | 14913611 | 90993113 | 87113112 | 123-7716 | 123-7716-0 | 123-7716-S | NOBLE ENERGY, INC. - BATTERY #415713241 |  |  | 20 | 2 | 700 |  | 10 | 211112 | -104.5201 | 40.336 |  |  | 400 |  |  |  | 80644 | 23
08123 |  | Colorado | Weld | 14913711 | 90993413 | 87113412 | 123-7718 | 123-7718-0 | 123-7718-S | NOBLE ENERGY, INC. - BATTERY #415713247 |  |  | 20 | 2 | 700 |  | 10 | 211112 | -104.5882 | 40.4028 |  |  | 400 |  |  |  | 80631 | 23
08123 |  | Colorado | Weld | 14913811 | 90993513 | 87113512 | 123-7719 | 123-7719-0 | 123-7719-S | NOBLE ENERGY, INC. - BATTERY #415713249 |  |  | 20 | 2 | 700 |  | 10 | 211112 | -104.7804 | 40.3097 |  |  | 400 |  |  |  | 80651 | 23
08123 |  | Colorado | Weld | 14913911 | 90993613 | 92970212 | 123-7720 | 123-7720-0 | 123-7720-S | NOBLE ENERGY - BATTERY #415713680 | 0.17823 |  | 20 | 2 | 700 |  | 10 | 211112 | -104.4959 | 40.5208 |  |  | 400 |  |  |  | 80624 | 23
08123 |  | Colorado | Weld | 14914011 | 90994013 | 87114012 | 123-7722 | 123-7722-0 | 123-7722-S | NOBLE ENERGY, INC. - BATTERY #415713686 |  |  | 20 | 2 | 700 |  | 10 | 211112 | -104.7802 | 40.2916 |  |  | 400 |  |  |  | 80651 | 23
08123 |  | Colorado | Weld | 14914111 | 90994713 | 92970412 | 123-7726 | 123-7726-0 | 123-7726-S | NOBLE ENERGY - BATTERY #415713888 | 0.16801 |  | 20 | 2 | 700 |  | 10 | 211112 | -104.449 | 40.492 |  |  | 400 |  |  |  | 80624 | 23
08123 |  | Colorado | Weld | 14914211 | 90994813 | 87114812 | 123-7727 | 123-7727-0 | 123-7727-S | NOBLE ENERGY, INC. - BATTERY #415713889 |  |  | 20 | 2 | 700 |  | 10 | 211112 | -104.5347 | 40.2816 |  |  | 400 |  |  |  | 80644 | 23
08123 |  | Colorado | Weld | 14914311 | 90994913 | 87114912 | 123-7728 | 123-7728-0 | 123-7728-S | NOBLE ENERGY, INC. - BATTERY #415714281 |  |  | 20 | 2 | 700 |  | 10 | 211112 | -104.6565 | 40.2743 |  |  | 400 |  |  |  | 80645 | 23
08123 |  | Colorado | Weld | 14914411 | 90995013 | 87115012 | 123-7729 | 123-7729-0 | 123-7729-S | NOBLE ENERGY, INC. - BATTERY #415714282 |  |  | 20 | 2 | 700 |  | 10 | 211112 | -104.6518 | 40.2779 |  |  | 400 |  |  |  | 80645 | 23
08123 |  | Colorado | Weld | 14914511 | 90995113 | 87115112 | 123-7730 | 123-7730-0 | 123-7730-S | NOBLE ENERGY, INC. - BATTERY #415714284 |  |  | 20 | 2 | 700 |  | 10 | 211112 | -104.7803 | 40.2917 |  |  | 400 |  |  |  | 80651 | 23
08123 |  | Colorado | Weld | 14914611 | 90995213 | 87115212 | 123-7731 | 123-7731-0 | 123-7731-S | NOBLE ENERGY, INC. - BATTERY #415714285 |  |  | 20 | 2 | 700 |  | 10 | 211112 | -104.7228 | 40.2887 |  |  | 400 |  |  |  | 80645 | 23
08123 |  | Colorado | Weld | 14914711 | 90995313 | 107297212 | 123-7732 | 123-7732-0 | 123-7732-S | NOBLE ENERGY, INC. BATTERY 415720346 | 0.013957 |  | 20 | 2 | 700 |  | 10 | 211112 | -104.5155 | 40.3215 |  |  | 400 |  |  |  | 80644 | 23
08123 |  | Colorado | Weld | 14914811 | 90995513 | 87115512 | 123-7733 | 123-7733-0 | 123-7733-S | NOBLE ENERGY, INC. - BATTERY #415720347 |  |  | 20 | 2 | 700 |  | 10 | 211112 | -104.5155 | 40.3215 |  |  | 400 |  |  |  | 80644 | 23
08123 |  | Colorado | Weld | 14914911 | 90995613 | 87115612 | 123-7735 | 123-7735-0 | 123-7735-S | PETROLEUM MANAGEMENT - DUELL #2 |  |  | 20 | 2 | 700 |  | 10 | 211112 | -104.7431 | 40.3685 |  |  | 400 |  |  |  | 80634 | 99
08123 |  | Colorado | Weld | 14916811 | 91009513 | 87130812 | 123-7905 | 123-7905-0 | 123-7905-S | KERR-MCGEE 86004 - HAMBLEN 1-30 |  |  | 20 | 2.84 | 148 |  | 8.1 | 211112 | -104.7088 | 40.372 |  |  | 400 |  |  |  | 80620
08123 |  | Colorado | Weld | 14916811 | 91009513 | 87130912 | 123-7905 | 123-7905-0 | 123-7905-S | KERR-MCGEE 86004 - HAMBLEN 1-30 | 0.047091 |  | 20 | 2 | 700 |  | 10 | 211112 | -104.7088 | 40.372 |  |  | 400 |  |  |  | 80620 | 23
08123 |  | Colorado | Weld | 14916911 | 91014413 | 92973912 | 123-7969 | 123-7969-0 | 123-7969-S | KERR-MCGEE 15115 - BARNETT 1-20, 5-20. |  |  | 20 | 2.84 | 148 |  | 8.1 | 211112 | -104.806 | 40.3868 |  |  | 400 |  |  |  | 80634 | 99
08123 |  | Colorado | Weld | 14917011 | 91008913 | 87130112 | 123-7899 | 123-7899-0 | 123-7899-S | KERR-MCGEE 62783 - WEICHEL GORDON P 1. |  |  | 20 | 2.84 | 148 |  | 8.1 | 211112 | -104.6287 | 40.1403 |  |  | 400 |  |  |  | 80642
08123 |  | Colorado | Weld | 14917011 | 91008913 | 87130212 | 123-7899 | 123-7899-0 | 123-7899-S | KERR-MCGEE 62783 - WEICHEL GORDON P 1. | 0.64422 |  | 20 | 2 | 700 |  | 10 | 211112 | -104.6287 | 40.1403 |  |  | 400 |  |  |  | 80642 | 23
08123 |  | Colorado | Weld | 14917111 | 91009213 | 107299112 | 123-7902 | 123-7902-0 | 123-7902-S | KERR-MCGEE 65870 - REEVE 41-15 1 |  |  | 20 | 2 | 700 |  | 10 | 211112 | -104.6421 | 40.3178 |  |  | 400 |  |  |  | 80645 | 23
08123 |  | Colorado | Weld | 14917111 | 91009213 | 87130512 | 123-7902 | 123-7902-0 | 123-7902-S | KERR-MCGEE 65870 - REEVE 41-15 1 |  |  | 20 | 2.84 | 148 |  | 8 | 211112 | -104.6421 | 40.3178 |  |  | 400 |  |  |  | 80645
08123 |  | Colorado | Weld | 14917211 | 91009313 | 87130612 | 123-7903 | 123-7903-0 | 123-7903-S | KERR-MCGEE 65876 - RITCHEY 1-27 1 |  |  | 20 | 2.84 | 148 |  | 8.1 | 211112 | -104.6521 | 40.1982 |  |  | 400 |  |  |  | 80642
08123 |  | Colorado | Weld | 14917311 | 91009413 | 87130712 | 123-7904 | 123-7904-0 | 123-7904-S | KERR-MCGEE 86003 - CITY OF GREELEY 1-30 |  |  | 20 | 2.84 | 148 |  | 8.1 | 211112 | -104.7088 | 40.3684 |  |  | 400 |  |  |  | 80620
08123 |  | Colorado | Weld | 14917411 | 91009713 | 87131112 | 123-7907 | 123-7907-0 | 123-7907-S | KERR-MCGEE 89048 - KEITH 1 |  |  | 20 | 2.84 | 148 |  | 8 | 211112 | -104.7902 | 40.3318 |  |  | 400 |  |  |  | 80543
08123 |  | Colorado | Weld | 14917411 | 91009713 | 92972712 | 123-7907 | 123-7907-0 | 123-7907-S | KERR-MCGEE 89048 - KEITH 1 |  |  | 20 | 2 | 700 |  | 10 | 211112 | -104.7902 | 40.3318 |  |  | 400 |  |  |  | 80543 | 23
08123 |  | Colorado | Weld | 14917511 | 91009813 | 87131212 | 123-7908 | 123-7908-0 | 123-7908-S | KERR-MCGEE 93548 - FRITZLER 1 |  |  | 20 | 2.84 | 148 |  | 8.1 | 211112 | -104.8134 | 40.2807 |  |  | 400 |  |  |  | 80651
08123 |  | Colorado | Weld | 14917611 | 91009913 | 87131312 | 123-7910 | 123-7910-0 | 123-7910-S | KERR-MCGEE 95531 - DALBEY D 13-12 |  |  | 20 | 2.84 | 148 |  | 8.1 | 211112 | -104.5067 | 40.2235 |  |  | 400 |  |  |  | 80645
08123 |  | Colorado | Weld | 14917711 | 91010013 | 87131412 | 123-7911 | 123-7911-0 | 123-7911-S | KERR-MCGEE 95542 - DALBEY D 22-5 |  |  | 20 | 2.84 | 148 |  | 8 | 211112 | -104.5445 | 40.2127 |  |  | 400 |  |  |  | 80645
08123 |  | Colorado | Weld | 14917711 | 91010013 | 92972812 | 123-7911 | 123-7911-0 | 123-7911-S | KERR-MCGEE 95542 - DALBEY D 22-5 |  |  | 20 | 2 | 700 |  | 10 | 211112 | -104.5445 | 40.2127 |  |  | 400 |  |  |  | 80645 | 23
08123 |  | Colorado | Weld | 14917811 | 91010113 | 87131512 | 123-7914 | 123-7914-0 | 123-7914-S | KERR-MCGEE 95565 - DUNCAN D 20-7 |  |  | 20 | 2.84 | 148 |  | 8.1 | 211112 | -104.5727 | 40.2126 |  |  | 400 |  |  |  | 80643
08123 |  | Colorado | Weld | 14917911 | 91010213 | 87131612 | 123-7917 | 123-7917-0 | 123-7917-S | KERR-MCGEE 95638 - VICTOR C 19-10/VIC. |  |  | 20 | 2.84 | 148 |  | 8.1 | 211112 | -104.5912 | 40.2959 |  |  | 400 |  |  |  | 80645
08123 |  | Colorado | Weld | 14918011 | 91010313 | 87131712 | 123-7918 | 123-7918-0 | 123-7918-S | KERR-MCGEE 96095 - GUTTERSENSTATE 15-28 |  |  | 20 | 2.84 | 148 |  | 8 | 211112 | -104.5541 | 40.1908 |  |  | 400 |  |  |  | 80645
08123 |  | Colorado | Weld | 14918011 | 91010313 | 92972912 | 123-7918 | 123-7918-0 | 123-7918-S | KERR-MCGEE 96095 - GUTTERSENSTATE 15-28 |  |  | 20 | 2 | 700 |  | 10 | 211112 | -104.5541 | 40.1908 |  |  | 400 |  |  |  | 80645 | 23
08123 |  | Colorado | Weld | 14918111 | 91023213 | 87145312 | 123-8042 | 123-8042-0 | 123-8042-S | MERIT ENERGY COMPANY - ANNIE |  |  | 1 | 0.1 | 70 | 0 |  | 211112 | -104.6708 | 40.4193 |  |  | 400 |  |  |  | 80631
08123 |  | Colorado | Weld | 14918211 | 91022613 | 87144712 | 123-8036 | 123-8036-0 | 123-8036-S | MERIT ENERGY COMPANY - BENJAMIN | 0.049473 |  | 20 | 2 | 700 |  | 10 | 211112 | -104.8132 | 40.2627 |  |  | 400 |  |  |  | 80651 | 23
08123 |  | Colorado | Weld | 14918311 | 91023313 | 87145412 | 123-8043 | 123-8043-0 | 123-8043-S | MERIT ENERGY COMPANY - BRANDONI |  |  | 1 | 0.1 | 70 | 0 |  | 211112 | -104.8301 | 40.4235 |  |  | 400 |  |  |  | 80634
08123 |  | Colorado | Weld | 14918411 | 91023513 | 87145612 | 123-8045 | 123-8045-0 | 123-8045-S | MERIT ENERGY COMPANY - BRUCE |  |  | 1 | 0.1 | 70 | 0 |  | 211112 | -104.8228 | 40.2735 |  |  | 400 |  |  |  | 80651
08123 |  | Colorado | Weld | 14918511 | 91023713 | 87145812 | 123-8047 | 123-8047-0 | 123-8047-S | MERIT ENERGY COMPANY - BYRON |  |  | 1 | 0.1 | 70 | 0 |  | 21111 | -104.7897 | 40.2916 |  |  | 400 |  |  |  | 80651
08123 |  | Colorado | Weld | 14918611 | 91023813 | 87145912 | 123-8048 | 123-8048-0 | 123-8048-S | MERIT ENERGY COMPANY - CAESAR 2-21 |  |  | 1 | 0.1 | 70 | 0 |  | 211112 | -104.6708 | 40.3865 |  |  | 400 |  |  |  | 80631
08123 |  | Colorado | Weld | 14918711 | 91023913 | 87146012 | 123-8054 | 123-8054-0 | 123-8054-S | MERIT ENERGY COMPANY - EATON CC |  |  | 1 | 0.1 | 70 | 0 |  | 211112 | -104.6991 | 40.5479 |  |  | 400 |  |  |  | 80615
08123 |  | Colorado | Weld | 14918811 | 91022713 | 87144812 | 123-8037 | 123-8037-0 | 123-8037-S | MERIT ENERGY COMPANY - FOOS 23 | 0.036674 |  | 20 | 2 | 700 |  | 10 | 211112 | -104.5196 | 40.3975 |  |  | 400 |  |  |  | 80644 | 23
08123 |  | Colorado | Weld | 14918911 | 91022813 | 107299912 | 123-8038 | 123-8038-0 | 123-8038-S | MERIT ENERGY COMPANY - MDM 33 |  |  | 20 | 2 | 700 |  | 10 | 211112 | -104.968 | 40.1368 |  |  | 400 |  |  |  | 80504 | 23
08123 |  | Colorado | Weld | 14919011 | 91022913 | 87145012 | 123-8039 | 123-8039-0 | 123-8039-S | MERIT ENERGY COMPANY - NICHOLAS 5 | 0.068938 |  | 20 | 2 | 700 |  | 10 | 211112 | -104.8132 | 40.2626 |  |  | 400 |  |  |  | 80651 | 23
08123 |  | Colorado | Weld | 14919111 | 91023613 | 87145712 | 123-8046 | 123-8046-0 | 123-8046-S | MERIT ENERGY COMPANY- BUFFALO GARDENS 13 |  |  | 1 | 0.1 | 70 | 0 |  | 211112 | -104.9467 | 40.1349 |  |  | 400 |  |  |  | 80504
08123 |  | Colorado | Weld | 14919211 | 91012813 | 87134612 | 123-7960 | 123-7960-0 | 123-7960-S | OVERLAND PASS - FT LUPTON METER SOUTH |  |  | 1 | 0.1 | 70 | 0 |  | 486990 | -104.7519 | 40.145 |  |  | 300 |  |  |  | 80621
08123 |  | Colorado | Weld | 14919311 | 91013213 | 87134912 | 123-7962 | 123-7962-0 | 123-7962-S | OVERLAND PASS - LUCERNE/DJ JUNCTION |  |  | 1 | 0.1 | 70 | 0 |  | 486990 | -104.395 | 40.4573 |  |  | 300 |  |  |  | 80644
08123 |  | Colorado | Weld | 14919411 | 91013013 | 87134812 | 123-7961 | 123-7961-0 | 123-7961-S | OVERLAND PASS - MEWBOURN METER |  |  | 1 | 0.1 | 70 | 0 |  | 486990 | -104.7356 | 40.2653 |  |  | 300 |  |  |  | 80645
08123 |  | Colorado | Weld | 14919511 | 91014213 | 87135812 | 123-7967 | 123-7967-0 | 123-7967-S | OVERLAND PASS - MEWBOURN/FT LUPTON |  |  | 1 | 0.1 | 70 | 0 |  | 486990 | -104.7295 | 40.2032 |  |  | 300 |  |  |  | 80651
08123 |  | Colorado | Weld | 14919711 | 91019313 | 87141312 | 123-8010 | 123-8010-0 | 123-8010-S | PETROLEUM DEV - COZZENS 33,34,43,44-9D |  |  | 20 | 2 | 700 |  | 10 | 21111 | -104.6663 | 40.4991 |  |  | 400 |  |  |  | 80615 | 23
08123 |  | Colorado | Weld | 14919811 | 91019213 | 87141112 | 123-8009 | 123-8009-0 | 123-8009-S | PETROLEUM DEV - KINZER 28B |  |  | 20 | 2 | 700 |  | 10 | 211112 | -104.9052 | 40.3688 |  |  | 400 |  |  |  | 80543 | 23
08123 |  | Colorado | Weld | 14920111 | 91010813 | 87132312 | 123-7924 | 123-7924-0 | 123-7924-S | PDC - Cannon Farms 1-35C | 0.023672 |  | 20 | 2 | 700 |  | 10 | 211112 | -104.6247 | 40.1767 |  |  | 400 |  |  |  | 80642 | 23
08123 |  | Colorado | Weld | 14920211 | 91011313 | 87132812 | 123-7930 | 123-7930-0 | 123-7930-S | PDC - Dechant 1-31A | 0.039513 |  | 20 | 2 | 700 |  | 10 | 211112 | -104.6003 | 40.1763 |  |  | 400 |  |  |  | 80643 | 23
08123 |  | Colorado | Weld | 14920411 | 91010713 | 92973112 | 123-7923 | 123-7923-0 | 123-7923-S | PETROLEUM DEV KINZER 28-2 & 28LD |  |  | 20 | 2 | 700 |  | 10 | 211112 | -104.9052 | 40.3652 |  |  | 400 |  |  |  | 80543 | 23
08123 |  | Colorado | Weld | 14920611 | 91011113 | 87132612 | 123-7928 | 123-7928-0 | 123-7928-S | PDC - Two E Ranch 1-11 |  |  | 20 | 2.84 | 148 |  | 8.1 | 211112 | -104.5257 | 40.2458 |  |  | 400 |  |  |  | 80645
08123 |  | Colorado | Weld | 14920711 | 91011213 | 87132712 | 123-7929 | 123-7929-0 | 123-7929-S | PDC - Two E Ranch 2-11 |  |  | 20 | 2.84 | 148 |  | 8.1 | 211112 | -104.5209 | 40.2456 |  |  | 400 |  |  |  | 80645
08123 |  | Colorado | Weld | 14920811 | 91011013 | 87132512 | 123-7927 | 123-7927-0 | 123-7927-S | PDC - Two E Ranch 4-10 |  |  | 20 | 2.84 | 148 |  | 8.1 | 211112 | -104.5443 | 40.2418 |  |  | 400 |  |  |  | 80645
08123 |  | Colorado | Weld | 14922811 | 91009613 | 87131012 | 123-7906 | 123-7906-0 | 123-7906-S | KERR-MCGEE 86013 |  |  | 20 | 2.84 | 148 |  | 8.1 | 211112 | -104.7856 | 40.3464 |  |  | 400 |  |  |  | 80543
08123 |  | Colorado | Weld | 14922911 | 91027613 | 92974412 | 123-8097 | 123-8097-0 | 123-8097-S | KERR-MCGEE 35022136 - SKYWAY 3-11, 4-. | 0.40243 |  | 20 | 2 | 700 |  | 10 | 211112 | -104.8676 | 40.4197 |  |  | 400 |  |  |  | 80634 | 23
08123 |  | Colorado | Weld | 14923011 | 91024013 | 87146112 | 123-8055 | 123-8055-0 | 123-8055-S | MERIT ENERGY COMPANY - ELKHORN |  |  | 1 | 0.1 | 70 | 0 |  | 211112 | -104.8886 | 40.1442 |  |  | 400 |  |  |  | 80621
08123 |  | Colorado | Weld | 14923111 | 91024113 | 87146212 | 123-8057 | 123-8057-0 | 123-8057-S | MERIT ENERGY COMPANY - FOX |  |  | 1 | 0.1 | 70 | 0 |  | 211112 | -104.959 | 40.1254 |  |  | 400 |  |  |  | 80504
08123 |  | Colorado | Weld | 14923211 | 91024213 | 87146312 | 123-8059 | 123-8059-0 | 123-8059-S | MERIT ENERGY COMPANY - GRANT BROS |  |  | 1 | 0.1 | 70 | 0 |  | 211112 | -104.9644 | 40.1577 |  |  | 400 |  |  |  | 80504
08123 |  | Colorado | Weld | 14923311 | 91024313 | 87146412 | 123-8061 | 123-8061-0 | 123-8061-S | MERIT ENERGY COMPANY - HOSHIKO-SOLIS |  |  | 1 | 0.1 | 70 | 0 |  | 211112 | -104.5716 | 40.3938 |  |  | 400 |  |  |  | 80644
08123 |  | Colorado | Weld | 14923411 | 91024713 | 87146812 | 123-8065 | 123-8065-0 | 123-8065-S | MERIT ENERGY COMPANY - JIM & JOHN |  |  | 1 | 0.1 | 70 | 0 |  | 211112 | -104.6663 | 40.416 |  |  | 400 |  |  |  | 80631
08123 |  | Colorado | Weld | 14923511 | 91027513 | 87149612 | 123-8096 | 123-8096-0 | 123-8096-S | MERIT ENERGY COMPANY - JOHNSTON 1 |  |  | 1 | 0.1 | 70 | 0 |  | 211112 | -104.8417 | 40.2919 |  |  | 400 |  |  |  | 80651
08123 |  | Colorado | Weld | 14923611 | 91024913 | 87147012 | 123-8067 | 123-8067-0 | 123-8067-S | MERIT ENERGY COMPANY - K & N FARMS |  |  | 1 | 0.1 | 70 | 0 |  | 211112 | -104.6944 | 40.5334 |  |  | 400 |  |  |  | 80615
08123 |  | Colorado | Weld | 14923711 | 91024813 | 87146912 | 123-8066 | 123-8066-0 | 123-8066-S | MERIT ENERGY COMPANY - KERBS |  |  | 1 | 0.1 | 70 | 0 |  | 211112 | -104.805 | 40.3017 |  |  | 400 |  |  |  | 80651 | 23
08123 |  | Colorado | Weld | 14923811 | 91025013 | 87147112 | 123-8068 | 123-8068-0 | 123-8068-S | MERIT ENERGY COMPANY - LODWICK |  |  | 1 | 0.1 | 70 | 0 |  | 211112 | -104.7897 | 40.288 |  |  | 400 |  |  |  | 80651
08123 |  | Colorado | Weld | 14923911 | 91025113 | 87147212 | 123-8069 | 123-8069-0 | 123-8069-S | MERIT ENERGY COMPANY - LOFLAND |  |  | 1 | 0.1 | 70 | 0 |  | 211112 | -104.6423 | 40.3793 |  |  | 400 |  |  |  | 80631
08123 |  | Colorado | Weld | 14924011 | 91025213 | 87147312 | 123-8070 | 123-8070-0 | 123-8070-S | MERIT ENERGY COMPANY - LORENZ 34 |  |  | 1 | 0.1 | 70 | 0 |  | 211112 | -104.7789 | 40.2755 |  |  | 400 |  |  |  | 80651
08123 |  | Colorado | Weld | 14924111 | 91025313 | 87147412 | 123-8071 | 123-8071-0 | 123-8071-S | MERIT ENERGY COMPANY - LORENZ 44 |  |  | 1 | 0.1 | 70 | 0 |  | 211112 | -104.7737 | 40.2769 |  |  | 400 |  |  |  | 80651
08123 |  | Colorado | Weld | 14924211 | 91025413 | 87147512 | 123-8072 | 123-8072-0 | 123-8072-S | MERIT ENERGY COMPANY - MAPELLI |  |  | 1 | 0.1 | 70 | 0 |  | 211112 | -104.7037 | 40.5552 |  |  | 400 |  |  |  | 80610
08123 |  | Colorado | Weld | 14924311 | 91025513 | 87147612 | 123-8073 | 123-8073-0 | 123-8073-S | MERIT ENERGY COMPANY - MAPELLI 2, 3 |  |  | 1 | 0.1 | 70 | 0 |  | 211112 | -104.6823 | 40.5639 |  |  | 400 |  |  |  | 80610
08123 |  | Colorado | Weld | 14924411 | 91025613 | 87147712 | 123-8074 | 123-8074-0 | 123-8074-S | MERIT ENERGY COMPANY - MARIE |  |  | 1 | 0.1 | 70 | 0 |  | 211112 | -104.6329 | 40.3793 |  |  | 400 |  |  |  | 80631
08123 |  | Colorado | Weld | 14924511 | 91025713 | 87147812 | 123-8075 | 123-8075-0 | 123-8075-S | MERIT ENERGY COMPANY - MARITA |  |  | 1 | 0.1 | 70 | 0 |  | 211112 | -104.6613 | 40.4155 |  |  | 400 |  |  |  | 80631 | 23
08123 |  | Colorado | Weld | 14924611 | 91025813 | 87147912 | 123-8076 | 123-8076-0 | 123-8076-S | MERIT ENERGY COMPANY - MEINING 2 |  |  | 1 | 0.1 | 70 | 0 |  | 211112 | -104.8182 | 40.288 |  |  | 400 |  |  |  | 80651
08123 |  | Colorado | Weld | 14924711 | 91025913 | 92974312 | 123-8077 | 123-8077-0 | 123-8077-S | MERIT ENERGY COMPANY - MEL & BLANCHE |  |  | 20 | 2 | 700 |  | 10 | 211112 | -104.6519 | 40.4192 |  |  | 400 |  |  |  | 80631 | 23
08123 |  | Colorado | Weld | 14924811 | 91026013 | 87148112 | 123-8078 | 123-8078-0 | 123-8078-S | MERIT ENERGY COMPANY - MOORE |  |  | 1 | 0.1 | 70 | 0 |  | 211112 | -104.9474 | 40.1312 |  |  | 400 |  |  |  | 80504
08123 |  | Colorado | Weld | 14924911 | 91026113 | 87148212 | 123-8079 | 123-8079-0 | 123-8079-S | MERIT ENERGY COMPANY - OCOMA BATT |  |  | 1 | 0.1 | 70 | 0 |  | 211112 | -104.5983 | 40.2652 |  |  | 400 |  |  |  | 80645
08123 |  | Colorado | Weld | 14925011 | 91026213 | 87148312 | 123-8080 | 123-8080-0 | 123-8080-S | MERIT ENERGY COMPANY - QUANTUM 14 |  |  | 1 | 0.1 | 70 | 0 |  | 211112 | -104.6753 | 40.307 |  |  | 400 |  |  |  | 80645
08123 |  | Colorado | Weld | 14925111 | 91026313 | 87148412 | 123-8081 | 123-8081-0 | 123-8081-S | MERIT ENERGY COMPANY - QUANTUM BRUNTZ |  |  | 1 | 0.1 | 70 | 0 |  | 211112 | -104.6755 | 40.3107 |  |  | 400 |  |  |  | 80645
08123 |  | Colorado | Weld | 14925211 | 91026413 | 87148512 | 123-8082 | 123-8082-0 | 123-8082-S | MERIT ENERGY COMPANY - ROTH 1 |  |  | 1 | 0.1 | 70 | 0 |  | 211112 | -104.6307 | 40.4017 |  |  | 400 |  |  |  | 80631
08123 |  | Colorado | Weld | 14925311 | 91026613 | 87148712 | 123-8084 | 123-8084-0 | 123-8084-S | MERIT ENERGY COMPANY - SCHNEIDER 34 |  |  | 1 | 0.1 | 70 | 0 |  | 211112 | -104.5887 | 40.3087 |  |  | 400 |  |  |  | 80645
08123 |  | Colorado | Weld | 14925411 | 91026713 | 87148812 | 123-8085 | 123-8085-0 | 123-8085-S | MERIT ENERGY COMPANY - SEEWALD |  |  | 1 | 0.1 | 70 | 0 |  | 211112 | -104.9491 | 40.2498 |  |  | 400 |  |  |  | 80651
08123 |  | Colorado | Weld | 14925511 | 91027013 | 87149112 | 123-8089 | 123-8089-0 | 123-8089-S | MERIT ENERGY COMPANY - SUSAN |  |  | 1 | 0.1 | 70 | 0 |  | 211112 | -104.6234 | 40.3866 |  |  | 400 |  |  |  | 80631
08123 |  | Colorado | Weld | 14925611 | 91027113 | 87149212 | 123-8090 | 123-8090-0 | 123-8090-S | MERIT ENERGY COMPANY - TERESA |  |  | 1 | 0.1 | 70 | 0 |  | 211112 | -104.6519 | 40.3757 |  |  | 400 |  |  |  | 80631
08123 |  | Colorado | Weld | 14925711 | 91027213 | 87149312 | 123-8093 | 123-8093-0 | 123-8093-S | MERIT ENERGY COMPANY - VAUGHAN |  |  | 1 | 0.1 | 70 | 0 |  | 211112 | -104.7136 | 40.3721 |  |  | 400 |  |  |  | 80620
08123 |  | Colorado | Weld | 14925811 | 91027413 | 87149512 | 123-8095 | 123-8095-0 | 123-8095-S | MERIT ENERGY COMPANY - WIEDEMAN 1 |  |  | 1 | 0.1 | 70 | 0 |  | 211112 | -104.8087 | 40.288 |  |  | 400 |  |  |  | 80651
08123 |  | Colorado | Weld | 14925911 | 91014913 | 87136712 | 123-7972 | 123-7972-0 | 123-7972-S | NOBLE ENERGY - BATTERY #415690117 |  |  | 20 | 2 | 700 |  | 10 | 211112 | -104.5114 | 40.2235 |  |  | 400 |  |  |  | 80645 | 23
08123 |  | Colorado | Weld | 14926011 | 91015013 | 87136812 | 123-7973 | 123-7973-0 | 123-7973-S | NOBLE ENERGY - BATTERY #415701575 |  |  | 20 | 2 | 700 |  | 10 | 211112 | -104.5627 | 40.3251 |  |  | 400 |  |  |  | 80644 | 23
08123 |  | Colorado | Weld | 14926111 | 91015113 | 87136912 | 123-7974 | 123-7974-0 | 123-7974-S | NOBLE ENERGY - BATTERY #415706910 |  |  | 20 | 2 | 700 |  | 10 | 211112 | -104.5344 | 40.3178 |  |  | 400 |  |  |  | 80644 | 23
08123 |  | Colorado | Weld | 14926211 | 91015213 | 87137012 | 123-7975 | 123-7975-0 | 123-7975-S | NOBLE ENERGY - BATTERY #415713233 |  |  | 20 | 2 | 700 |  | 10 | 211112 | -104.5443 | 40.2598 |  |  | 400 |  |  |  | 80644 | 23
08123 |  | Colorado | Weld | 14926311 | 91015313 | 87137112 | 123-7976 | 123-7976-0 | 123-7976-S | NOBLE ENERGY - BATTERY #415713244 |  |  | 20 | 2 | 700 |  | 10 | 211112 | -104.5297 | 40.3142 |  |  | 400 |  |  |  | 80644 | 23
08123 |  | Colorado | Weld | 14926411 | 91015413 | 87137212 | 123-7977 | 123-7977-0 | 123-7977-S | NOBLE ENERGY - BATTERY #415713246 |  |  | 20 | 2 | 700 |  | 10 | 211112 | -104.5344 | 40.3178 |  |  | 400 |  |  |  | 80644 | 23
08123 |  | Colorado | Weld | 14926511 | 91015913 | 87137812 | 123-7980 | 123-7980-0 | 123-7980-S | NOBLE ENERGY - BATTERY #415713892 |  |  | 20 | 2 | 700 |  | 10 | 211112 | -104.6611 | 40.4373 |  |  | 400 |  |  |  | 80631 | 23
08123 |  | Colorado | Weld | 14926611 | 91016313 | 87138112 | 123-7983 | 123-7983-0 | 123-7983-S | NOBLE ENERGY - BATTERY #415714286 |  |  | 20 | 2 | 700 |  | 10 | 211112 | -104.7083 | 40.2925 |  |  | 400 |  |  |  | 80645 | 23
08123 |  | Colorado | Weld | 14926711 | 91016413 | 107299812 | 123-7984 | 123-7984-0 | 123-7984-S | NOBLE ENERGY, INC. BATTERY 415714287 | 0.014095 |  | 20 | 2 | 700 |  | 10 | 211112 | -104.5344 | 40.3106 |  |  | 400 |  |  |  | 80644 | 23
08123 |  | Colorado | Weld | 14926811 | 91016613 | 87138412 | 123-7985 | 123-7985-0 | 123-7985-S | NOBLE ENERGY - BATTERY #415720348 |  |  | 20 | 2 | 700 |  | 10 | 211112 | -104.7754 | 40.2592 |  |  | 400 |  |  |  | 80651 | 23
08123 |  | Colorado | Weld | 14926911 | 91016713 | 87138512 | 123-7986 | 123-7986-0 | 123-7986-S | NOBLE ENERGY - BATTERY #415720349 |  |  | 20 | 2 | 700 |  | 10 | 211112 | -104.7753 | 40.2591 |  |  | 400 |  |  |  | 80651 | 23
08123 |  | Colorado | Weld | 14927011 | 91020013 | 87142112 | 123-8015 | 123-8015-0 | 123-8015-S | NOBLE ENERGY - BATTERY #415720352 |  |  | 20 | 2 | 700 |  | 10 | 211112 | -104.5205 | 40.2852 |  |  | 400 |  |  |  | 80644 | 23
08123 |  | Colorado | Weld | 14927111 | 91016813 | 87138612 | 123-7987 | 123-7987-0 | 123-7987-S | NOBLE ENERGY - BATTERY #415720353 |  |  | 20 | 2 | 700 |  | 10 | 211112 | -104.5252 | 40.2852 |  |  | 400 |  |  |  | 80644 | 23
08123 |  | Colorado | Weld | 14927211 | 91020113 | 87142212 | 123-8016 | 123-8016-0 | 123-8016-S | NOBLE ENERGY - BATTERY #415720354 |  |  | 20 | 2 | 700 |  | 10 | 211112 | -104.5253 | 40.2852 |  |  | 400 |  |  |  | 80644 | 23
08123 |  | Colorado | Weld | 14927311 | 91017013 | 87138812 | 123-7989 | 123-7989-0 | 123-7989-S | NOBLE ENERGY - BATTERY #415720357 |  |  | 20 | 2 | 700 |  | 10 | 211112 | -104.7276 | 40.285 |  |  | 400 |  |  |  | 80645 | 23
08123 |  | Colorado | Weld | 14927411 | 91017113 | 87138912 | 123-7990 | 123-7990-0 | 123-7990-S | NOBLE ENERGY - BATTERY #415720358 |  |  | 20 | 2 | 700 |  | 10 | 211112 | -104.7276 | 40.285 |  |  | 400 |  |  |  | 80645 | 23
08123 |  | Colorado | Weld | 14927511 | 91017313 | 87139112 | 123-7992 | 123-7992-0 | 123-7992-S | NOBLE ENERGY - BATTERY #415720361 |  |  | 20 | 2 | 700 |  | 10 | 211112 | -104.8087 | 40.2989 |  |  | 400 |  |  |  | 80651 | 23
08123 |  | Colorado | Weld | 14927611 | 91017413 | 87139212 | 123-7993 | 123-7993-0 | 123-7993-S | NOBLE ENERGY - BATTERY #415734323 |  |  | 20 | 2.84 | 148 |  | 8 | 211112 | -104.7993 | 40.3207 |  |  | 400 |  |  |  | 80651
08123 |  | Colorado | Weld | 14927611 | 91017413 | 87139312 | 123-7993 | 123-7993-0 | 123-7993-S | NOBLE ENERGY - BATTERY #415734323 |  |  | 20 | 2 | 700 |  | 10 | 211112 | -104.7993 | 40.3207 |  |  | 400 |  |  |  | 80651 | 23
08123 |  | Colorado | Weld | 14927711 | 91017513 | 87139412 | 123-7994 | 123-7994-0 | 123-7994-S | NOBLE ENERGY - BATTERY #415736142 |  |  | 20 | 2 | 700 |  | 10 | 211112 | -104.7518 | 40.3318 |  |  | 400 |  |  |  | 80645 | 23
08123 |  | Colorado | Weld | 14927811 | 91017613 | 87139612 | 123-7995 | 123-7995-0 | 123-7995-S | NOBLE ENERGY - BATTERY #415736143 |  |  | 20 | 2 | 700 |  | 10 | 211112 | -104.5575 | 40.4083 |  |  | 400 |  |  |  | 80644 | 23
08123 |  | Colorado | Weld | 14927911 | 91020213 | 87142312 | 123-8017 | 123-8017-0 | 123-8017-S | NOBLE ENERGY - BATTERY #415736144 |  |  | 20 | 2 | 700 |  | 10 | 211112 | -104.5149 | 40.4011 |  |  | 400 |  |  |  | 80631 | 23
08123 |  | Colorado | Weld | 14928011 | 91017813 | 87139712 | 123-7996 | 123-7996-0 | 123-7996-S | NOBLE ENERGY - BATTERY #415736146 |  |  | 20 | 2 | 700 |  | 10 | 211112 | -104.8581 | 40.4013 |  |  | 400 |  |  |  | 80543 | 23
08123 |  | Colorado | Weld | 14928111 | 91017913 | 87139812 | 123-7997 | 123-7997-0 | 123-7997-S | NOBLE ENERGY - BATTERY #415736147 |  |  | 20 | 2 | 700 |  | 10 | 211112 | -104.5855 | 40.3575 |  |  | 400 |  |  |  | 80644 | 23
08123 |  | Colorado | Weld | 14928211 | 91018013 | 87139912 | 123-7998 | 123-7998-0 | 123-7998-S | NOBLE ENERGY - BATTERY #415736148 |  |  | 20 | 2 | 700 |  | 10 | 211112 | -104.595 | 40.3503 |  |  | 400 |  |  |  | 80644 | 23
08123 |  | Colorado | Weld | 14928311 | 91018113 | 87140112 | 123-7999 | 123-7999-0 | 123-7999-S | NOBLE ENERGY - BATTERY #415736262 |  |  | 20 | 2 | 700 |  | 10 | 211112 | -104.3966 | 40.3901 |  |  | 400 |  |  |  | 80644 | 23
08123 |  | Colorado | Weld | 14928411 | 91018313 | 87140212 | 123-8000 | 123-8000-0 | 123-8000-S | NOBLE ENERGY - BATTERY #415736263 |  |  | 20 | 2 | 700 |  | 10 | 211112 | -104.5914 | 40.2379 |  |  | 400 |  |  |  | 80645 | 23
08123 |  | Colorado | Weld | 14928511 | 91018413 | 87140312 | 123-8001 | 123-8001-0 | 123-8001-S | NOBLE ENERGY - BATTERY #415736264 |  |  | 20 | 2 | 700 |  | 10 | 211112 | -104.7851 | 40.3097 |  |  | 400 |  |  |  | 80651 | 23
08123 |  | Colorado | Weld | 14928611 | 91018513 | 87140412 | 123-8002 | 123-8002-0 | 123-8002-S | NOBLE ENERGY - BATTERY #415736265 |  |  | 20 | 2 | 700 |  | 10 | 211112 | -104.785 | 40.3061 |  |  | 400 |  |  |  | 80651 | 23
08123 |  | Colorado | Weld | 14928711 | 91018613 | 87140512 | 123-8003 | 123-8003-0 | 123-8003-S | NOBLE ENERGY - BATTERY #415736266 |  |  | 20 | 2 | 700 |  | 10 | 211112 | -104.7945 | 40.3061 |  |  | 400 |  |  |  | 80651 | 23
08123 |  | Colorado | Weld | 14928811 | 91018713 | 87140712 | 123-8004 | 123-8004-0 | 123-8004-S | NOBLE ENERGY - BATTERY #415736267 |  |  | 20 | 2 | 700 |  | 10 | 211112 | -104.858 | 40.3942 |  |  | 400 |  |  |  | 80543 | 23
08123 |  | Colorado | Weld | 14928911 | 91020513 | 87142612 | 123-8019 | 123-8019-0 | 123-8019-S | NOBLE ENERGY - BATTERY #415736472 |  |  | 20 | 2 | 700 |  | 10 | 211112 | -104.7898 | 40.3061 |  |  | 400 |  |  |  | 80651 | 23
08123 |  | Colorado | Weld | 14929011 | 91018913 | 87140812 | 123-8005 | 123-8005-0 | 123-8005-S | NOBLE ENERGY - BATTERY #415736473 |  |  | 20 | 2 | 700 |  | 10 | 211112 | -104.7993 | 40.3061 |  |  | 400 |  |  |  | 80651 | 23
08123 |  | Colorado | Weld | 14929111 | 91020613 | 87142712 | 123-8020 | 123-8020-0 | 123-8020-S | NOBLE ENERGY - BATTERY #415736474 |  |  | 20 | 2 | 700 |  | 10 | 211112 | -104.5808 | 40.3612 |  |  | 400 |  |  |  | 80631 | 23
08123 |  | Colorado | Weld | 14929211 | 91019013 | 87140912 | 123-8006 | 123-8006-0 | 123-8006-S | NOBLE ENERGY - BATTERY #415736475 |  |  | 20 | 2 | 700 |  | 10 | 211112 | -104.4674 | 40.3577 |  |  | 400 |  |  |  | 80644 | 23
08123 |  | Colorado | Weld | 14929311 | 91019113 | 87141012 | 123-8007 | 123-8007-0 | 123-8007-S | NOBLE ENERGY - BATTERY #415737314 |  |  | 20 | 2 | 700 |  | 10 | 211112 | -104.8533 | 40.3941 |  |  | 400 |  |  |  | 80543 | 23
08123 |  | Colorado | Weld | 14929411 | 91020913 | 87143012 | 123-8022 | 123-8022-0 | 123-8022-S | NOBLE ENERGY - BATTERY #415738972 |  |  | 20 | 2 | 700 |  | 10 | 211112 | -104.7087 | 40.2018 |  |  | 400 |  |  |  | 80651 | 23
08123 |  | Colorado | Weld | 14929511 | 91021013 | 87143112 | 123-8023 | 123-8023-0 | 123-8023-S | NOBLE ENERGY - BATTERY #415738973 |  |  | 20 | 2 | 700 |  | 10 | 211112 | -104.535 | 40.2309 |  |  | 400 |  |  |  | 80645 | 23
08123 |  | Colorado | Weld | 14929611 | 91021113 | 87143212 | 123-8024 | 123-8024-0 | 123-8024-S | NOBLE ENERGY - BATTERY #415738974 |  |  | 20 | 2 | 700 |  | 10 | 211112 | -104.5808 | 40.3612 |  |  | 400 |  |  |  | 80631 | 23
08123 |  | Colorado | Weld | 14929711 | 91021213 | 92974112 | 123-8025 | 123-8025-0 | 123-8025-S | NOBLE ENERGY - BATTERY #415738975 | 0.16989 |  | 20 | 2 | 700 |  | 10 | 211112 | -104.3826 | 40.4522 |  |  | 400 |  |  |  | 80644 | 23
08123 |  | Colorado | Weld | 14929811 | 91021413 | 87143512 | 123-8026 | 123-8026-0 | 123-8026-S | NOBLE ENERGY - BATTERY #415739578 |  |  | 20 | 2 | 700 |  | 10 | 211112 | -104.5632 | 40.2309 |  |  | 400 |  |  |  | 80645 | 23
08123 |  | Colorado | Weld | 14929911 | 91021513 | 87143612 | 123-8027 | 123-8027-0 | 123-8027-S | NOBLE ENERGY - BATTERY #415739579 |  |  | 20 | 2 | 700 |  | 10 | 211112 | -104.5395 | 40.2779 |  |  | 400 |  |  |  | 80644 | 23
08123 |  | Colorado | Weld | 14930011 | 91021613 | 87143812 | 123-8028 | 123-8028-0 | 123-8028-S | NOBLE ENERGY - BATTERY #415739581 |  |  | 20 | 2 | 700 |  | 10 | 211112 | -104.3778 | 40.4631 |  |  | 400 |  |  |  | 80644 | 23
08123 |  | Colorado | Weld | 14930111 | 91021813 | 87144012 | 123-8029 | 123-8029-0 | 123-8029-S | NOBLE ENERGY - BATTERY #415739583 |  |  | 20 | 2 | 700 |  | 10 | 21111 | -104.3872 | 40.4631 |  |  | 400 |  |  |  | 80644 | 23
08123 |  | Colorado | Weld | 14930211 | 91022013 | 87144112 | 123-8030 | 123-8030-0 | 123-8030-S | NOBLE ENERGY - BATTERY #415741693 |  |  | 20 | 2 | 700 |  | 10 | 211112 | -104.5581 | 40.2889 |  |  | 400 |  |  |  | 80644 | 23
08123 |  | Colorado | Weld | 14930311 | 91022113 | 87144212 | 123-8031 | 123-8031-0 | 123-8031-S | NOBLE ENERGY - BATTERY #415741694 |  |  | 20 | 2 | 700 |  | 10 | 211112 | -104.5676 | 40.2924 |  |  | 400 |  |  |  | 80644 | 23
08123 |  | Colorado | Weld | 14930411 | 91022213 | 87144312 | 123-8032 | 123-8032-0 | 123-8032-S | NOBLE ENERGY - BATTERY #415741768 |  |  | 20 | 2 | 700 |  | 10 | 211112 | -104.5903 | 40.3684 |  |  | 400 |  |  |  | 80631 | 23
08123 |  | Colorado | Weld | 14930511 | 91022313 | 87144412 | 123-8033 | 123-8033-0 | 123-8033-S | NOBLE ENERGY - BATTERY #415741769 |  |  | 20 | 2 | 700 |  | 10 | 211112 | -104.5582 | 40.2888 |  |  | 400 |  |  |  | 80644 | 23
08123 |  | Colorado | Weld | 14930611 | 91022413 | 87144512 | 123-8034 | 123-8034-0 | 123-8034-S | NOBLE ENERGY - BATTERY #415741770 |  |  | 20 | 2 | 700 |  | 10 | 211112 | -104.5676 | 40.2924 |  |  | 400 |  |  |  | 80644 | 23
08123 |  | Colorado | Weld | 14930711 | 91022513 | 87144612 | 123-8035 | 123-8035-0 | 123-8035-S | NOBLE ENERGY - BATTERY #415742480 |  |  | 20 | 2 | 700 |  | 10 | 211112 | -104.5903 | 40.3684 |  |  | 400 |  |  |  | 80631 | 23
08123 |  | Colorado | Weld | 14930811 | 91014513 | 87136112 | 123-7970 | 123-7970-0 | 123-7970-S | NOBLE ENERGY - BATTERY #11511200 | 0.080445 |  | 20 | 2 | 700 |  | 10 | 211112 | -104.813 | 40.1978 |  |  | 400 |  |  |  | 80651 | 23
08123 |  | Colorado | Weld | 14930911 | 91015513 | 87137312 | 123-7978 | 123-7978-0 | 123-7978-S | NOBLE ENERGY INC. BATTERY #415713890 | 0.023893 |  | 20 | 2 | 700 |  | 10 | 211112 | -104.661 | 40.4373 |  |  | 400 |  |  |  | 80631 | 23
08123 |  | Colorado | Weld | 14931011 | 91015713 | 87137512 | 123-7979 | 123-7979-0 | 123-7979-S | NOBLE ENERGY INC. BATTERY #415713891 | 0.13985 |  | 20 | 2 | 700 |  | 10 | 211112 | -104.661 | 40.4373 |  |  | 400 |  |  |  | 80631 | 23
08123 |  | Colorado | Weld | 14931111 | 91016113 | 87137912 | 123-7981 | 123-7981-0 | 123-7981-S | NOBLE ENERGY INC. BATTERY #415713893 | 0.093041 |  | 20 | 2 | 700 |  | 10 | 211112 | -104.6612 | 40.4372 |  |  | 400 |  |  |  | 80631 | 23
08123 |  | Colorado | Weld | 14931211 | 91016913 | 87138712 | 123-7988 | 123-7988-0 | 123-7988-S | NOBLE ENERGY INC. BATTERY #415720356 | 0.074844 |  | 20 | 2 | 700 |  | 10 | 211112 | -104.6951 | 40.1294 |  |  | 400 |  |  |  | 80621 | 23
08123 |  | Colorado | Weld | 14931311 | 91020313 | 87142412 | 123-8018 | 123-8018-0 | 123-8018-S | NOBLE ENERGY INC. BATTERY #415736471 | 0.33194 |  | 20 | 2 | 700 |  | 10 | 211112 | -104.3777 | 40.4047 |  |  | 400 |  |  |  | 80644 | 23
08123 |  | Colorado | Weld | 14931411 | 91020713 | 87142812 | 123-8021 | 123-8021-0 | 123-8021-S | NOBLE ENERGY INC. BATTERY #415736476 | 0.43834 |  | 20 | 2 | 700 |  | 10 | 211112 | -104.3967 | 40.4413 |  |  | 400 |  |  |  | 80644 | 23
08123 |  | Colorado | Weld | 14931511 | 91027813 | 87149912 | 123-8098 | 123-8098-0 | 123-8098-S | OVERLAND PASS - GILCREST METER STATION | [7 empty] | 48621 | -104.8021 | 40.2745 |  | 110 | 300 |  |  |  | 80651
08123 |  | Colorado | Weld | 15295211 | 96106613 | 92896712 | 123-0159 | 123-0159-0 | 123-0159-S | STELBAR OIL CORP, INC. - PIERCE |  |  | 1 | 0.1 | 70 | 0 |  | 21111 | -104.7634 | 40.648 |  |  | 400 |  |  |  | 80650
08123 |  | Colorado | Weld | 15338111 | 96166513 | 93015212 | 123-8728 | 123-8728-0 | 123-8728-S | GREAT WESTERN O&G - WARD ENGLISH 42-20 |  |  | 20 | 2 | 700 |  | 10 | 211112 | -104.7927 | 40.4738 |  |  | 400 |  |  |  | 80631 | 23
08123 |  | Colorado | Weld | 15338211 | 96146813 | 92992512 | 123-8441 | 123-8441-0 | 123-8441-S | BAYSWATER E&P - APOLLO 41, 42-18 |  |  | 20 | 2 | 700 |  | 10 | 211112 | -104.4704 | 40.4935 |  |  | 400 |  |  |  | 80624 | 23
08123 |  | Colorado | Weld | 15338311 | 96146913 | 92992612 | 123-8442 | 123-8442-0 | 123-8442-S | BAYSWATER E&P - J&L FARMS 22-20, 32-20 |  |  | 20 | 2 | 700 |  | 10 | 211112 | -104.4608 | 40.4726 |  |  | 400 |  |  |  | 80624 | 23
08123 |  | Colorado | Weld | 15338411 | 96147013 | 92992712 | 123-8443 | 123-8443-0 | 123-8443-S | BAYSWATER E&P - KAISER 21-10 |  |  | 20 | 2 | 700 |  | 10 | 211112 | -104.6517 | 40.508 |  |  | 400 |  |  |  | 80615 | 23
08123 |  | Colorado | Weld | 15338511 | 96147113 | 92992812 | 123-8444 | 123-8444-0 | 123-8444-S | BAYSWATER E&P - KAISER 41-10, 42-10 |  |  | 20 | 2 | 700 |  | 10 | 211112 | -104.6402 | 40.5057 |  |  | 400 |  |  |  | 80615 | 23
08123 |  | Colorado | Weld | 15338611 | 96147213 | 92992912 | 123-8445 | 123-8445-0 | 123-8445-S | BAYSWATER E&P - KOCHERT 11-18, 12-18 |  |  | 20 | 2 | 700 |  | 10 | 211112 | -104.8321 | 40.4912 |  |  | 400 |  |  |  | 80631 | 23
08123 |  | Colorado | Weld | 15338711 | 96147313 | 92993012 | 123-8446 | 123-8446-0 | 123-8446-S | BAYSWATER E&P - MILNE 33-18, 34-18 |  |  | 20 | 2 | 700 |  | 10 | 211112 | -104.7041 | 40.4812 |  |  | 400 |  |  |  | 80615 | 23
08123 |  | Colorado | Weld | 15338811 | 96147413 | 92993112 | 123-8447 | 123-8447-0 | 123-8447-S | BAYSWATER E&P - NOCO ENERGIE 12-3, 25-3 |  |  | 20 | 2 | 700 |  | 10 | 211112 | -104.6585 | 40.5213 |  |  | 400 |  |  |  | 80615 | 23
08123 |  | Colorado | Weld | 15338911 | 96147513 | 92993212 | 123-8448 | 123-8448-0 | 123-8448-S | BAYSWATER E&P - SANFORD 13-6,WARNER 23-6 |  |  | 20 | 2 | 700 |  | 10 | 211112 | -104.9414 | 40.2547 |  |  | 400 |  |  |  | 80651 | 23
08123 |  | Colorado | Weld | 15339011 | 96154713 | 93001612 | 123-8513 | 123-8513-0 | 123-8513-S | BLUE CHIP OIL - JERVIS 21-14 |  |  | 20 | 2 | 700 |  | 10 | 211112 | -104.5207 | 40.1456 |  |  | 400 |  |  |  | 80643 | 23
08123 |  | Colorado | Weld | 15339111 | 96134113 | 92979212 | 123-8322 | 123-8322-0 | 123-8322-S | BLUE CHIP OIL - KW BATTERY |  |  | 20 | 2 | 700 |  | 10 | 211112 | -104.8326 | 39.5492 |  |  | 400 |  |  |  | 80112 | 23
08123 |  | Colorado | Weld | 15339211 | 96162313 | 93009512 | 123-8583 | 123-8583-0 | 123-8583-S | BONANZA CREEK - DOW 13-28 |  |  | 20 | 2 | 700 |  | 10 | 211112 | -104.4483 | 40.369 |  |  | 400 |  |  |  | 80644 | 23
08123 |  | Colorado | Weld | 15339311 | 96169813 | 93018812 | 123-8765 | 123-8765-0 | 123-8765-S | BONANZA CREEK - ANTELOPE 22-18 & 21-18 |  |  | 20 | 2 | 700 |  | 10 | 211112 | -104.3681 | 40.4011 |  |  | 400 |  |  |  | 80644 | 23
08123 |  | Colorado | Weld | 15339411 | 96162413 | 93009612 | 123-8584 | 123-8584-0 | 123-8584-S | BONANZA CREEK - DOW 24-28 |  |  | 20 | 2 | 700 |  | 10 | 211112 | -104.443 | 40.3656 |  |  | 400 |  |  |  | 80644 | 23
08123 |  | Colorado | Weld | 15339511 | 96169913 | 93018912 | 123-8766 | 123-8766-0 | 123-8766-S | BONANZA CREEK - NORTH PLATTE 24A |  |  | 20 | 2 | 700 |  | 10 | 211112 | -104.387 | 40.39 |  |  | 400 |  |  |  | 80644 | 23
08123 |  | Colorado | Weld | 15339611 | 96170013 | 93019012 | 123-8767 | 123-8767-0 | 123-8767-S | BONANZA CREEK - NORTH PLATTE 24C |  |  | 20 | 2 | 700 |  | 10 | 211112 | -104.3918 | 40.3793 |  |  | 400 |  |  |  | 80644 | 23
08123 |  | Colorado | Weld | 15339711 | 96170113 | 93019112 | 123-8768 | 123-8768-0 | 123-8768-S | BONANZA CREEK-ANTELOPE 12-18, 11-18, 18A |  |  | 20 | 2 | 700 |  | 10 | 211112 | -104.3729 | 40.4011 |  |  | 400 |  |  |  | 80644 | 23
08123 |  | Colorado | Weld | 15339811 | 96136113 | 92981412 | 123-8341 | 123-8341-0 | 123-8341-S | FOUNDATION ENERGY MGMT - CHALK 31-13 |  |  | 20 | 2.84 | 148 |  | 8 | 211112 | -104.0281 | 40.6135 |  |  | 400 |  |  |  | 80611
08123 |  | Colorado | Weld | 15340011 | 96179813 | 107320912 | 123-8904 | 123-8904-0 | 123-8904-S | ENCANA - BROWN 41-5 | 0.14776 |  | 20 | 2 | 700 |  | 10 | 211112 | -105.025 | 40.0895 |  |  | 400 |  |  |  | 80516 | 23
08123 |  | Colorado | Weld | 15340111 | 96134313 | 92979412 | 123-8324 | 123-8324-0 | 123-8324-S | ENCANA - ELMQUIST 1 BATTERY | 0.057026 |  | 20 | 2 | 700 |  | 10 | 211112 | -104.9727 | 40.1259 |  |  | 400 |  |  |  | 80504 | 23
08123 |  | Colorado | Weld | 15340211 | 96134513 | 92979712 | 123-8326 | 123-8326-0 | 123-8326-S | ENCANA - ELMQUIST 11 BATTERY | 0.17526 |  | 20 | 2 | 700 |  | 10 | 211112 | -104.9775 | 40.1295 |  |  | 400 |  |  |  | 80504 | 23
08123 |  | Colorado | Weld | 15340311 | 96179713 | 107320812 | 123-8903 | 123-8903-0 | 123-8903-S | ENCANA - GEIST 0-2-32 | 0.18743 |  | 20 | 2 | 700 |  | 10 | 211112 | -104.9211 | 40.1878 |  |  | 400 |  |  |  | 80504 | 23
08123 |  | Colorado | Weld | 15340511 | 96179513 | 93028912 | 123-8901 | 123-8901-0 | 123-8901-S | ENCANA - MCCONAHAY 6-4-34 | 0.12178 |  | 20 | 2 | 700 |  | 10 | 211112 | -104.7611 | 40.0964 |  |  | 400 |  |  |  | 80621 | 23
08123 |  | Colorado | Weld | 15340611 | 96179613 | 93029012 | 123-8902 | 123-8902-0 | 123-8902-S | ENCANA - MELBON RANCH 4-8-17 | 0.074844 |  | 20 | 2 | 700 |  | 10 | 211112 | -104.6855 | 40.1331 |  |  | 400 |  |  |  | 80621 | 23
08123 |  | Colorado | Weld | 15340711 | 96159213 | 107307312 | 123-8554 | 123-8554-0 | 123-8554-S | ENCANA - MELBON RANCH E-1 | 0.12589 |  | 20 | 2 | 700 |  | 10 | 211112 | -104.6814 | 40.137 |  |  | 400 |  |  |  | 80621 | 23
08123 |  | Colorado | Weld | 15340811 | 96136713 | 92982012 | 123-8347 | 123-8347-0 | 123-8347-S | ENCANA - NELSON E UNIT 1 |  |  | 20 | 2.84 | 148 |  | 8.1 | 211112 | -105.0346 | 40.0896 |  |  | 400 |  |  |  | 80516
08123 |  | Colorado | Weld | 15340811 | 96136713 | 92982112 | 123-8347 | 123-8347-0 | 123-8347-S | ENCANA - NELSON E UNIT 1 | 0.35166 |  | 20 | 2 | 700 |  | 10 | 211112 | -105.0346 | 40.0896 |  |  | 400 |  |  |  | 80516 | 23
08123 |  | Colorado | Weld | 15340911 | 96120413 | 92942112 | 123-5395 | 123-5395-0 | 123-5395-S | ENCANA - POWERS BATTERY |  |  | 20 | 2.84 | 148 |  | 8.1 | 211112 | -104.6193 | 40.1222 |  |  | 400 |  |  |  | 80642
08123 |  | Colorado | Weld | 15341011 | 96179413 | 93028812 | 123-8900 | 123-8900-0 | 123-8900-S | ENCANA - RAY NELSON 32 BATTERY | 0.34216 |  | 20 | 2 | 700 |  | 10 | 211112 | -105.0251 | 40.0895 |  |  | 400 |  |  |  | 80516 | 23
08123 |  | Colorado | Weld | 15341111 | 96111513 | 92925512 | 123-4410 | 123-4410-0 | 123-4410-S | ENCANA - RUHL #1 | 0.004917 |  | 20 | 2 | 700 |  | 10 | 211112 | -104.5679 | 40.1003 |  |  | 400 |  |  |  | 80643 | 23
08123 |  | Colorado | Weld | 15341211 | 96134213 | 92979312 | 123-8323 | 123-8323-0 | 123-8323-S | ENCANA - SEGAL 42-24 | 0.11641 |  | 20 | 2 | 700 |  | 10 | 211112 | -104.7228 | 40.2995 |  |  | 400 |  |  |  | 80645 | 23
08123 |  | Colorado | Weld | 15341311 | 96134413 | 92979512 | 123-8325 | 123-8325-0 | 123-8325-S | ENCANA - SPRAGUE 31-9 BATT |  |  | 20 | 2.84 | 148 |  | 8.1 | 211112 | -104.8928 | 40.1582 |  |  | 400 |  |  |  | 80621
08123 |  | Colorado | Weld | 15341311 | 96134413 | 92979612 | 123-8325 | 123-8325-0 | 123-8325-S | ENCANA - SPRAGUE 31-9 BATT | 0.12799 |  | 20 | 2 | 700 |  | 10 | 211112 | -104.8928 | 40.1582 |  |  | 400 |  |  |  | 80621 | 23
08123 |  | Colorado | Weld | 15342411 | 96149913 | 92996812 | 123-8471 | 123-8471-0 | 123-8471-S | FOUNDATION ENERGY - CINQUE |  |  | 20 | 2 | 700 |  | 10 | 211112 | -105.0408 | 40.0925 |  |  | 400 |  |  |  | 80516 | 23
08123 |  | Colorado | Weld | 15342511 | 96150013 | 92996912 | 123-8472 | 123-8472-0 | 123-8472-S | FOUNDATION ENERGY - FREDERICK |  |  | 20 | 2 | 700 |  | 10 | 211112 | -104.9486 | 40.1188 |  |  | 400 |  |  |  | 80504 | 23
08123 |  | Colorado | Weld | 15342611 | 96150113 | 92997012 | 123-8474 | 123-8474-0 | 123-8474-S | FOUNDATION ENERGY - PLUSS |  |  | 20 | 2 | 700 |  | 10 | 211112 | -104.4487 | 40.0876 |  |  | 400 |  |  |  | 80643 | 23
08123 |  | Colorado | Weld | 15342711 | 96150213 | 92997112 | 123-8475 | 123-8475-0 | 123-8475-S | FOUNDATION ENERGY - TANG 1 |  |  | 20 | 2 | 700 |  | 10 | 211112 | -104.8651 | 40.0364 |  |  | 400 |  |  |  | 80621 | 23
08123 |  | Colorado | Weld | 15342811 | 96150313 | 107305812 | 123-8476 | 123-8476-0 | 123-8476-S | FOUNDATION ENERGY - UPRR AMBER |  |  | 20 | 2.84 | 148 |  | 8.1 | 211112 | -104.5571 | 40.0296 |  |  | 400 |  |  |  | 80643
08123 |  | Colorado | Weld | 15342811 | 96150313 | 92997212 | 123-8476 | 123-8476-0 | 123-8476-S | FOUNDATION ENERGY - UPRR AMBER |  |  | 20 | 2 | 700 |  | 10 | 211112 | -104.5571 | 40.0296 |  |  | 400 |  |  |  | 80643 | 23
08123 |  | Colorado | Weld | 15342911 | 96150413 | 92997312 | 123-8477 | 123-8477-0 | 123-8477-S | FOUNDATION ENERGY - WALSH |  |  | 20 | 2 | 700 |  | 10 | 211112 | -104.9541 | 40.1215 |  |  | 400 |  |  |  | 80504 | 23
08123 |  | Colorado | Weld | 15343011 | 96187613 | 93037212 | 123-9182 | 123-9182-0 | 123-9182-S | FOUNDATION ENERGY MANAGEMENT - CAMENISCH |  |  | 20 | 2.84 | 148 |  | 8 | 211112 | -104.8668 | 40.0734 |  |  | 400 |  |  |  | 80621
08123 |  | Colorado | Weld | 15343111 | 96147913 | 92993612 | 123-8451 | 123-8451-0 | 123-8451-S | FOUNTAINHEAD RES - EATON CATTLE CO #1-18 |  |  | 20 | 2.84 | 148 |  | 8 | 211112 | -104.8131 | 40.31 |  |  | 400 |  |  |  | 80651
08123 |  | Colorado | Weld | 15343211 | 96149013 | 92995812 | 123-8464 | 123-8464-0 | 123-8464-S | FOUNTAINHEAD RES - FAY #1 | [7 empty] | 211112 | -104.6659 | 40.4017 |  |  | 400 |  |  |  | 80631 | 23
08123 |  | Colorado | Weld | 15343311 | 96148913 | 92995612 | 123-8463 | 123-8463-0 | 123-8463-S | FOUNTAINHEAD RES - FRONT RANGE #1-17 |  |  | 20 | 2.84 | 148 |  | 8.1 | 211112 | -104.7948 | 40.3174 |  |  | 400 |  |  |  | 80651
08123 |  | Colorado | Weld | 15343311 | 96148913 | 92995712 | 123-8463 | 123-8463-0 | 123-8463-S | FOUNTAINHEAD RES - FRONT RANGE #1-17 |  |  | 20 | 2 | 700 |  | 10 | 211112 | -104.7948 | 40.3174 |  |  | 400 |  |  |  | 80651 | 23
08123 |  | Colorado | Weld | 15343411 | 96148813 | 92995412 | 123-8462 | 123-8462-0 | 123-8462-S | FOUNTAINHEAD RES - GERRY #1 |  |  | 20 | 2.84 | 148 |  | 8.1 | 211112 | -104.7239 | 40.4668 |  |  | 400 |  |  |  | 80631
08123 |  | Colorado | Weld | 15343411 | 96148813 | 92995512 | 123-8462 | 123-8462-0 | 123-8462-S | FOUNTAINHEAD RES - GERRY #1 |  |  | 20 | 2 | 700 |  | 10 | 211112 | -104.7239 | 40.4668 |  |  | 400 |  |  |  | 80631 | 23
08123 |  | Colorado | Weld | 15343511 | 96148713 | 92995212 | 123-8461 | 123-8461-0 | 123-8461-S | FOUNTAINHEAD RES - KAMMERZELL K #4-12 |  |  | 20 | 2.84 | 148 |  | 8.1 | 211112 | -104.7933 | 40.3385 |  |  | 400 |  |  |  | 80543
08123 |  | Colorado | Weld | 15343511 | 96148713 | 92995312 | 123-8461 | 123-8461-0 | 123-8461-S | FOUNTAINHEAD RES - KAMMERZELL K #4-12 |  |  | 20 | 2 | 700 |  | 10 | 211112 | -104.7933 | 40.3385 |  |  | 400 |  |  |  | 80543 | 23
08123 |  | Colorado | Weld | 15343611 | 96148613 | 92995012 | 123-8460 | 123-8460-0 | 123-8460-S | FOUNTAINHEAD RES - KAMMERZELL K #5-16 |  |  | 20 | 2.84 | 148 |  | 8.1 | 211112 | -104.7933 | 40.3385 |  |  | 400 |  |  |  | 80543
08123 |  | Colorado | Weld | 15343611 | 96148613 | 92995112 | 123-8460 | 123-8460-0 | 123-8460-S | FOUNTAINHEAD RES - KAMMERZELL K #5-16 |  |  | 20 | 2 | 700 |  | 10 | 211112 | -104.7933 | 40.3385 |  |  | 400 |  |  |  | 80543 | 23
08123 |  | Colorado | Weld | 15343711 | 96148113 | 92993912 | 123-8454 | 123-8454-0 | 123-8454-S | FOUNTAINHEAD RES - LITTLE WILL #1 |  |  | 20 | 2.84 | 148 |  | 8.1 | 211112 | -104.6041 | 40.4498 |  |  | 400 |  |  |  | 80631
08123 |  | Colorado | Weld | 15343711 | 96148113 | 92994012 | 123-8454 | 123-8454-0 | 123-8454-S | FOUNTAINHEAD RES - LITTLE WILL #1 |  |  | 20 | 2 | 700 |  | 10 | 211112 | -104.6041 | 40.4498 |  |  | 400 |  |  |  | 80631 | 23
08123 |  | Colorado | Weld | 15343811 | 96148413 | 92994612 | 123-8458 | 123-8458-0 | 123-8458-S | FOUNTAINHEAD RES - LITTLE WILL #10 |  |  | 20 | 2.84 | 148 |  | 8.1 | 211112 | -104.6025 | 40.4638 |  |  | 400 |  |  |  | 80631
08123 |  | Colorado | Weld | 15343811 | 96148413 | 92994712 | 123-8458 | 123-8458-0 | 123-8458-S | FOUNTAINHEAD RES - LITTLE WILL #10 |  |  | 20 | 2 | 700 |  | 10 | 211112 | -104.6025 | 40.4638 |  |  | 400 |  |  |  | 80631 | 23
08123 |  | Colorado | Weld | 15343911 | 96148513 | 92994812 | 123-8459 | 123-8459-0 | 123-8459-S | FOUNTAINHEAD RES - LITTLE WILL #12 |  |  | 20 | 2.84 | 148 |  | 8.1 | 211112 | -104.5739 | 40.4278 |  |  | 400 |  |  |  | 80631
08123 |  | Colorado | Weld | 15343911 | 96148513 | 92994912 | 123-8459 | 123-8459-0 | 123-8459-S | FOUNTAINHEAD RES - LITTLE WILL #12 |  |  | 20 | 2 | 700 |  | 10 | 211112 | -104.5739 | 40.4278 |  |  | 400 |  |  |  | 80631 | 23
08123 |  | Colorado | Weld | 15344011 | 96148213 | 92994212 | 123-8456 | 123-8456-0 | 123-8456-S | FOUNTAINHEAD RES - LITTLE WILL #4 |  |  | 20 | 2.84 | 148 |  | 8.1 | 211112 | -104.6025 | 40.4639 |  |  | 400 |  |  |  | 80631
08123 |  | Colorado | Weld | 15344011 | 96148213 | 92994312 | 123-8456 | 123-8456-0 | 123-8456-S | FOUNTAINHEAD RES - LITTLE WILL #4 |  |  | 20 | 2 | 700 |  | 10 | 211112 | -104.6025 | 40.4639 |  |  | 400 |  |  |  | 80631 | 23
08123 |  | Colorado | Weld | 15344111 | 96148313 | 92994412 | 123-8457 | 123-8457-0 | 123-8457-S | FOUNTAINHEAD RES - LITTLE WILL #9 |  |  | 1 | 0.1 | 70 | 0 |  | 211112 | -104.6085 | 40.4505 |  |  | 400 |  |  |  | 80631
08123 |  | Colorado | Weld | 15344111 | 96148313 | 92994512 | 123-8457 | 123-8457-0 | 123-8457-S | FOUNTAINHEAD RES - LITTLE WILL #9 |  |  | 20 | 2 | 700 |  | 10 | 211112 | -104.6085 | 40.4505 |  |  | 400 |  |  |  | 80631 | 23
08123 |  | Colorado | Weld | 15344211 | 96148013 | 92993712 | 123-8453 | 123-8453-0 | 123-8453-S | FOUNTAINHEAD RES - MCKAY LAND & CATTLE |  |  | 1 | 0.1 | 70 | 0 |  | 211112 | -104.7853 | 40.4591 |  |  | 400 |  |  |  | 80631
08123 |  | Colorado | Weld | 15344211 | 96148013 | 92993812 | 123-8453 | 123-8453-0 | 123-8453-S | FOUNTAINHEAD RES - MCKAY LAND & CATTLE |  |  | 20 | 2 | 700 |  | 10 | 211112 | -104.7853 | 40.4591 |  |  | 400 |  |  |  | 80631 | 23
08123 |  | Colorado | Weld | 15344311 | 96180213 | 107325612 | 123-8949 | 123-8949-0 | 123-8949-S | GREAT WESTERN - CUYKENDAL #C-3 |  |  | 20 | 2 | 700 |  | 10 | 211112 | -104.3769 | 40.1299 |  |  | 400 |  |  |  | 80652 | 23
08123 |  | Colorado | Weld | 15344311 | 96180213 | 93029712 | 123-8949 | 123-8949-0 | 123-8949-S | GREAT WESTERN - CUYKENDAL #C-3 |  |  | 20 | 2.84 | 148 |  | 8 | 211112 | -104.3769 | 40.1299 |  |  | 400 |  |  |  | 80652
08123 |  | Colorado | Weld | 15344411 | 96140413 | 92985912 | 123-8378 | 123-8378-0 | 123-8378-S | GREAT WESTERN - STROH PAD |  |  | 20 | 2.84 | 148 |  | 8 | 211112 | -104.8793 | 40.2997 |  |  | 400 |  |  |  | 80534
08123 |  | Colorado | Weld | 15344411 | 96140413 | 92986012 | 123-8378 | 123-8378-0 | 123-8378-S | GREAT WESTERN - STROH PAD |  |  | 20 | 2 | 700 |  | 10 | 211112 | -104.8793 | 40.2997 |  |  | 400 |  |  |  | 80534 | 23
08123 |  | Colorado | Weld | 15344511 | 96140513 | 92986112 | 123-8379 | 123-8379-0 | 123-8379-S | GREAT WESTERN - TARA #22-20 |  |  | 20 | 2.84 | 148 |  | 8 | 211112 | -104.3498 | 40.0382 |  |  | 400 |  |  |  | 80652
08123 |  | Colorado | Weld | 15344611 | 96140613 | 92986312 | 123-8380 | 123-8380-0 | 123-8380-S | GREAT WESTERN - VICKI #21-24 |  |  | 20 | 2 | 700 |  | 10 | 211112 | -104.5013 | 40.0427 |  |  | 400 |  |  |  | 80643 | 23
08123 |  | Colorado | Weld | 15344711 | 96180313 | 93029812 | 123-8952 | 123-8952-0 | 123-8952-S | GREAT WESTERN - WAGNER 33-23 |  |  | 20 | 2.84 | 148 |  | 8 | 211112 | -104.5137 | 40.033 |  |  | 400 |  |  |  | 80643
08123 |  | Colorado | Weld | 15344811 | 96187513 | 107337812 | 123-9134 | 123-9134-0 | 123-9134-S | GREAT WESTERN OIL - COULSON PADS A&B |  |  | 20 | 2 | 700 |  | 10 | 211112 | -104.8621 | 40.3374 |  |  | 400 |  |  |  | 80543 | 35
08123 |  | Colorado | Weld | 15344911 | 96149813 | 92996712 | 123-8470 | 123-8470-0 | 123-8470-S | GREAT WESTERN OIL - GUSTAFSON BATT |  |  | 20 | 2 | 700 |  | 10 | 211112 | -104.7066 | 40.5356 |  |  | 400 |  |  |  | 80615 | 23
08123 |  | Colorado | Weld | 15345011 | 96179313 | 93028712 | 123-8896 | 123-8896-0 | 123-8896-S | GREAT WESTERN OIL - HEINZE 2 |  |  | 20 | 2 | 700 |  | 10 | 211112 | -104.4772 | 40.5281 |  |  | 400 |  |  |  | 80624 | 23
08123 |  | Colorado | Weld | 15345111 | 96131413 | 92975912 | 123-8240 | 123-8240-0 | 123-8240-S | GREAT WESTERN OIL - PAD 9 BATTERY |  |  | 20 | 2 | 700 |  | 10 | 211112 | -104.882 | 40.4596 |  |  | 400 |  |  |  | 80550 | 23
08123 |  | Colorado | Weld | 15345211 | 96155013 | 93001912 | 123-8516 | 123-8516-0 | 123-8516-S | HILCORP ENERGY - SEYFRIED #2 |  |  | 20 | 2.84 | 148 |  | 8 | 211112 | -104.2757 | 40.2567 |  |  | 400 |  |  |  | 80652
08123 |  | Colorado | Weld | 15345311 | 96163813 | 93012312 | 123-8699 | 123-8699-0 | 123-8699-S | KERR MCGEE - 62054 |  |  | 20 | 2.84 | 148 |  | 8 | 211112 | -104.6386 | 40.3144 |  |  | 400 |  |  |  | 80645
08123 |  | Colorado | Weld | 15345311 | 96163813 | 93012412 | 123-8699 | 123-8699-0 | 123-8699-S | KERR MCGEE - 62054 |  |  | 20 | 2 | 700 |  | 10 | 211112 | -104.6386 | 40.3144 |  |  | 400 |  |  |  | 80645 | 23
08123 |  | Colorado | Weld | 15345411 | 96163913 | 93012512 | 123-8700 | 123-8700-0 | 123-8700-S | KERR MCGEE - 62600 |  |  | 20 | 2.84 | 148 |  | 8 | 211112 | -104.6968 | 40.1066 |  |  | 400 |  |  |  | 80621
08123 |  | Colorado | Weld | 15345411 | 96163913 | 93012612 | 123-8700 | 123-8700-0 | 123-8700-S | KERR MCGEE - 62600 |  |  | 20 | 2 | 700 |  | 10 | 211112 | -104.6968 | 40.1066 |  |  | 400 |  |  |  | 80621 | 23
08123 |  | Colorado | Weld | 15345511 | 96113413 | 92929112 | 123-4673 | 123-4673-0 | 123-4673-S | KERR-MCGEE #61633 MANIFOLD SEE 123.5077 |  |  | 20 | 2 | 700 |  | 10 | 211112 | -104.7231 | 40.256 |  |  | 400 |  |  |  | 80651 | 23
08123 |  | Colorado | Weld | 15345611 | 96168913 | 93017612 | 123-8753 | 123-8753-0 | 123-8753-S | KERR-MCGEE - 12096 |  |  | 20 | 2.84 | 148 |  | 8 | 211112 | -104.5715 | 40.1486 |  |  | 400 |  |  |  | 80643
08123 |  | Colorado | Weld | 15345611 | 96168913 | 93017712 | 123-8753 | 123-8753-0 | 123-8753-S | KERR-MCGEE - 12096 |  |  | 20 | 2 | 700 |  | 10 | 211112 | -104.5715 | 40.1486 |  |  | 400 |  |  |  | 80643 | 23
08123 |  | Colorado | Weld | 15345711 | 96138313 | 92983712 | 123-8361 | 123-8361-0 | 123-8361-S | KERR-MCGEE - 12130 - DECHANT 9-19A |  |  | 20 | 2.84 | 148 |  | 8 | 211112 | -104.6998 | 40.1222 |  |  | 400 |  |  |  | 80621
08123 |  | Colorado | Weld | 15345711 | 96138313 | 92983812 | 123-8361 | 123-8361-0 | 123-8361-S | KERR-MCGEE - 12130 - DECHANT 9-19A |  |  | 20 | 2 | 700 |  | 10 | 211112 | -104.6998 | 40.1222 |  |  | 400 |  |  |  | 80621 | 23
08123 |  | Colorado | Weld | 15345811 | 96138513 | 92984012 | 123-8363 | 123-8363-0 | 123-8363-S | KERR-MCGEE - 61430 - CAMENISCH DAVID GU1 |  |  | 20 | 2 | 700 |  | 10 | 211112 | -104.9844 | 40.158 |  |  | 400 |  |  |  | 80504 | 23
08123 |  | Colorado | Weld | 15345911 | 96163713 | 93012212 | 123-8698 | 123-8698-0 | 123-8698-S | KERR-MCGEE - 62053 |  |  | 20 | 2 | 700 |  | 10 | 211112 | -104.6394 | 40.3077 |  |  | 400 |  |  |  | 80645 | 23
08123 |  | Colorado | Weld | 15346011 | 96138613 | 92984112 | 123-8364 | 123-8364-0 | 123-8364-S | KERR-MCGEE - 62205 - HANSON LESLIE E GU1 |  |  | 20 | 2 | 700 |  | 10 | 211112 | -104.6004 | 40.1926 |  |  | 400 |  |  |  | 80643 | 23
08123 |  | Colorado | Weld | 15346111 | 96169013 | 93017812 | 123-8754 | 123-8754-0 | 123-8754-S | KERR-MCGEE - 62254 |  |  | 20 | 2 | 700 |  | 10 | 211112 | -104.7963 | 40.186 |  |  | 400 |  |  |  | 80621 | 23
08123 |  | Colorado | Weld | 15346211 | 96169113 | 93017912 | 123-8755 | 123-8755-0 | 123-8755-S | KERR-MCGEE - 62290 |  |  | 20 | 2.84 | 148 |  | 8 | 211112 | -104.7596 | 40.2704 |  |  | 400 |  |  |  | 80651
08123 |  | Colorado | Weld | 15346211 | 96169113 | 93018012 | 123-8755 | 123-8755-0 | 123-8755-S | KERR-MCGEE - 62290 |  |  | 20 | 2 | 700 |  | 10 | 211112 | -104.7596 | 40.2704 |  |  | 400 |  |  |  | 80651 | 23
08123 |  | Colorado | Weld | 15346311 | 96155213 | 93002112 | 123-8518 | 123-8518-0 | 123-8518-S | KERR-MCGEE 62793 |  |  | 20 | 2.84 | 148 |  | 8.1 | 211112 | -104.6523 | 40.0931 |  |  | 400 |  |  |  | 80642
08123 |  | Colorado | Weld | 15346311 | 96155213 | 93002212 | 123-8518 | 123-8518-0 | 123-8518-S | KERR-MCGEE 62793 | 0.049043 |  | 20 | 2 | 700 |  | 10 | 211112 | -104.6523 | 40.0931 |  |  | 400 |  |  |  | 80642 | 23
08123 |  | Colorado | Weld | 15346411 | 96155313 | 93002312 | 123-8519 | 123-8519-0 | 123-8519-S | KERR-MCGEE - 95541 |  |  | 20 | 2 | 700 |  | 10 | 211112 | -104.5445 | 40.2163 |  |  | 400 |  |  |  | 80645 | 23
08123 |  | Colorado | Weld | 15346511 | 96169413 | 93018312 | 123-8758 | 123-8758-0 | 123-8758-S | KERR-MCGEE - 95629 |  |  | 20 | 2.84 | 148 |  | 8 | 211112 | -104.9458 | 40.3186 |  |  | 400 |  |  |  | 80534
08123 |  | Colorado | Weld | 15346511 | 96169413 | 93018412 | 123-8758 | 123-8758-0 | 123-8758-S | KERR-MCGEE - 95629 |  |  | 20 | 2 | 700 |  | 10 | 211112 | -104.9458 | 40.3186 |  |  | 400 |  |  |  | 80534 | 23
08123 |  | Colorado | Weld | 15346611 | 96149413 | 92996112 | 123-8466 | 123-8466-0 | 123-8466-S | KERR-MCGEE 36022613 | 0.67237 |  | 20 | 2 | 700 |  | 10 | 211112 | -104.9435 | 40.2193 |  |  | 400 |  |  |  | 80651 | 23
08123 |  | Colorado | Weld | 15346711 | 96149513 | 92996312 | 123-8467 | 123-8467-0 | 123-8467-S | KERR-MCGEE - BATTERY #14105 |  |  | 20 | 2 | 700 |  | 10 | 211112 | -104.8315 | 40.1036 |  |  | 400 |  |  |  | 80621 | 23
08123 |  | Colorado | Weld | 15346811 | 96149613 | 92996412 | 123-8468 | 123-8468-0 | 123-8468-S | KERR-MCGEE - BATTERY #60177 |  |  | 20 | 2.84 | 148 |  | 8 | 211112 | -104.7149 | 40.4829 |  |  | 400 |  |  |  | 80631
08123 |  | Colorado | Weld | 15346811 | 96149613 | 92996512 | 123-8468 | 123-8468-0 | 123-8468-S | KERR-MCGEE - BATTERY #60177 |  |  | 20 | 2 | 700 |  | 10 | 211112 | -104.7149 | 40.4829 |  |  | 400 |  |  |  | 80631 | 23
08123 |  | Colorado | Weld | 15346911 | 96149713 | 92996612 | 123-8469 | 123-8469-0 | 123-8469-S | KERR-MCGEE - BATTERY #61599 |  |  | 20 | 2 | 700 |  | 10 | 211112 | -104.7994 | 40.2606 |  |  | 400 |  |  |  | 80651 | 23
08123 |  | Colorado | Weld | 15347011 | 96114913 | 107274912 | 123-4703 | 123-4703-0 | 123-4703-S | KERR-MCGEE 62240 |  |  | 20 | 2.84 | 148 |  | 8.1 | 211112 | -104.8649 | 40.0023 |  |  | 400 |  |  |  | 80601
08123 |  | Colorado | Weld | 15347011 | 96114913 | 92931012 | 123-4703 | 123-4703-0 | 123-4703-S | KERR-MCGEE 62240 | 0.57211 |  | 20 | 2 | 700 |  | 10 | 211112 | -104.8649 | 40.0023 |  |  | 400 |  |  |  | 80601 | 23
08123 |  | Colorado | Weld | 15347111 | 96138213 | 107301712 | 123-8360 | 123-8360-0 | 123-8360-S | KERR-MCGEE 11060 | 0.16565 |  | 20 | 2 | 700 |  | 10 | 211112 | -104.8131 | 40.1543 |  |  | 400 |  |  |  | 80621 | 23
08123 |  | Colorado | Weld | 15347111 | 96138213 | 92983612 | 123-8360 | 123-8360-0 | 123-8360-S | KERR-MCGEE 11060 |  |  | 20 | 2.84 | 148 |  | 8.1 | 211112 | -104.8131 | 40.1543 |  |  | 400 |  |  |  | 80621
08123 |  | Colorado | Weld | 15347211 | 96112113 | 92927412 | 123-4644 | 123-4644-0 | 123-4644-S | KERR-MCGEE 12013 |  |  | 20 | 2.84 | 148 |  | 8.1 | 211112 | -104.8511 | 40.1944 |  |  | 400 |  |  |  | 80651
08123 |  | Colorado | Weld | 15347311 | 96132413 | 92977212 | 123-8305 | 123-8305-0 | 123-8305-S | KERR-MCGEE 12094 - DECHANT 12-19/OZBU. |  |  | 20 | 2.84 | 148 |  | 8 | 211112 | -104.5917 | 40.1221 |  |  | 400 |  |  |  | 80643
08123 |  | Colorado | Weld | 15347311 | 96132413 | 92977312 | 123-8305 | 123-8305-0 | 123-8305-S | KERR-MCGEE 12094 - DECHANT 12-19/OZBU. |  |  | 20 | 2 | 700 |  | 10 | 211112 | -104.5917 | 40.1221 |  |  | 400 |  |  |  | 80643 | 23
08123 |  | Colorado | Weld | 15347411 | 96110813 | 92924712 | 123-4342 | 123-4342-0 | 123-4342-S | KERR-MCGEE 12128 |  |  | 20 | 2.84 | 148 |  | 8.1 | 211112 | -104.8421 | 40.2158 |  |  | 400 |  |  |  | 80651
08123 |  | Colorado | Weld | 15347511 | 96138413 | 107301812 | 123-8362 | 123-8362-0 | 123-8362-S | KERR-MCGEE 13019 | 0.13935 |  | 20 | 2 | 700 |  | 10 | 211112 | -104.9482 | 40.0449 |  |  | 400 |  |  |  | 80603 | 23
08123 |  | Colorado | Weld | 15347511 | 96138413 | 92983912 | 123-8362 | 123-8362-0 | 123-8362-S | KERR-MCGEE 13019 |  |  | 20 | 2.84 | 148 |  | 8.1 | 211112 | -104.9482 | 40.0449 |  |  | 400 |  |  |  | 80603
08123 |  | Colorado | Weld | 15347611 | 96118813 | 107280012 | 123-5239 | 123-5239-0 | 123-5239-S | KERR-MCGEE 13075 |  |  | 20 | 2 | 700 |  | 10 | 211112 | -104.8222 | 40.0419 |  |  | 400 |  |  |  | 80621 | 23
08123 |  | Colorado | Weld | 15347611 | 96118813 | 92939412 | 123-5239 | 123-5239-0 | 123-5239-S | KERR-MCGEE 13075 |  |  | 20 | 2.84 | 148 |  | 8 | 211112 | -104.8222 | 40.0419 |  |  | 400 |  |  |  | 80621
08123 |  | Colorado | Weld | 15347711 | 96118313 | 92937612 | 123-5062 | 123-5062-0 | 123-5062-S | KERR-MCGEE 14103-MONFORT 5-9 |  |  | 20 | 2.84 | 148 |  | 8 | 211112 | -104.79 | 40.3243 |  |  | 400 |  |  |  | 80645
08123 |  | Colorado | Weld | 15347711 | 96118313 | 92937712 | 123-5062 | 123-5062-0 | 123-5062-S | KERR-MCGEE 14103-MONFORT 5-9 |  |  | 20 | 2 | 700 |  | 10 | 211112 | -104.79 | 40.3243 |  |  | 400 |  |  |  | 80645 | 23
08123 |  | Colorado | Weld | 15347811 | 96120613 | 92942912 | 123-5422 | 123-5422-0 | 123-5422-S | KERR-MCGEE 15020-SAUER 15-31 | 0.089747 |  | 20 | 2 | 700 |  | 10 | 211112 | -104.9288 | 40.3544 |  |  | 400 |  |  |  | 80534 | 23
08123 |  | Colorado | Weld | 15347911 | 96130313 | 107299512 | 123-7920 | 123-7920-0 | 123-7920-S | KERR-MCGEE 35006550 CHAMPLIN 86 AMOCO K1 |  |  | 20 | 2 | 700 |  | 10 | 211112 | -105.0156 | 40.0638 |  |  | 400 |  |  |  | 80516
08123 |  | Colorado | Weld | 15348011 | 96136313 | 92981612 | 123-8344 | 123-8344-0 | 123-8344-S | KERR-MCGEE 35024259 | 0.55725 |  | 20 | 2 | 700 |  | 10 | 211112 | -105.0012 | 40.1767 |  |  | 400 |  |  |  | 80504 | 23
08123 |  | Colorado | Weld | 15348111 | 96136513 | 107301412 | 123-8345 | 123-8345-0 | 123-8345-S | KERR-MCGEE 35024583 | 0.3982 |  | 20 | 2 | 700 |  | 10 | 211112 | -105.0509 | 40.0407 |  |  | 400 |  |  |  | 80516 | 23
08123 |  | Colorado | Weld | 15348111 | 96136513 | 92981812 | 123-8345 | 123-8345-0 | 123-8345-S | KERR-MCGEE 35024583 |  |  | 20 | 2.84 | 148 |  | 8.1 | 211112 | -105.0509 | 40.0407 |  |  | 400 |  |  |  | 80516
08123 |  | Colorado | Weld | 15348211 | 96155413 | 93002412 | 123-8520 | 123-8520-0 | 123-8520-S | Kerr-McGee 35025534 |  |  | 20 | 2.84 | 148 |  | 8.1 | 211112 | -104.8986 | 39.9617 |  |  | 400 |  |  |  | 80602 | 99
08123 |  | Colorado | Weld | 15348311 | 96155513 | 93002512 | 123-8521 | 123-8521-0 | 123-8521-S | Kerr-McGee 35026551 |  |  | 20 | 2.84 | 148 |  | 8.1 | 211112 | -104.9729 | 40.0967 |  |  | 400 |  |  |  | 80516 | 99
08123 |  | Colorado | Weld | 15348411 | 96164013 | 93012712 | 123-8701 | 123-8701-0 | 123-8701-S | Kerr-McGee 35027179 |  |  | 20 | 2.84 | 148 |  | 8.1 | 211112 | -105.0089 | 40.0571 |  |  | 400 |  |  |  | 80516 | 23
08123 |  | Colorado | Weld | 15348511 | 96112213 | 107273912 | 123-4647 | 123-4647-0 | 123-4647-S | KERR-MCGEE 51498-EISENMAN 22-15 | 0.017336 |  | 20 | 2 | 700 |  | 10 | 211112 | -104.6567 | 40.4012 |  |  | 400 |  |  |  | 80631 | 23
08123 |  | Colorado | Weld | 15348511 | 96112213 | 92927612 | 123-4647 | 123-4647-0 | 123-4647-S | KERR-MCGEE 51498-EISENMAN 22-15 |  |  | 20 | 2.84 | 148 |  | 8.1 | 211112 | -104.6567 | 40.4012 |  |  | 400 |  |  |  | 80631
08123 |  | Colorado | Weld | 15348611 | 96124613 | 107289112 | 123-6522 | 123-6522-0 | 123-6522-S | KERR-MCGEE 60355-GUTTERSEN 13-33 |  |  | 20 | 2 | 700 |  | 10 | 211112 | -104.5635 | 40.18 |  |  | 400 |  |  |  | 80642 | 23
08123 |  | Colorado | Weld | 15348711 | 96118913 | 92939612 | 123-5242 | 123-5242-0 | 123-5242-S | KERR-MCGEE 61010 |  |  | 20 | 2.84 | 148 |  | 8.1 | 211112 | -104.7374 | 40.274 |  |  | 400 |  |  |  | 80651
08123 |  | Colorado | Weld | 15348811 | 96119013 | 92939712 | 123-5243 | 123-5243-0 | 123-5243-S | KERR-MCGEE 61093 |  |  | 20 | 2.84 | 148 |  | 8.1 | 211112 | -104.8228 | 40.2733 |  |  | 400 |  |  |  | 80651
08123 |  | Colorado | Weld | 15348911 | 96119113 | 92939812 | 123-5244 | 123-5244-0 | 123-5244-S | KERR-MCGEE 61131 |  |  | 20 | 2.84 | 148 |  | 8.1 | 211112 | -104.823 | 40.2915 |  |  | 400 |  |  |  | 80651
08123 |  | Colorado | Weld | 15349011 | 96154613 | 93001512 | 123-8509 | 123-8509-0 | 123-8509-S | KERR-MCGEE 61172 |  |  | 20 | 2.84 | 148 |  | 8 | 211112 | -104.78 | 40.1725 |  |  | 400 |  |  |  | 80621
08123 |  | Colorado | Weld | 15349111 | 96124513 | 92952512 | 123-6521 | 123-6521-0 | 123-6521-S | KERR-MCGEE 61195 |  |  | 20 | 2.84 | 148 |  | 8 | 211112 | -104.8978 | 40.2604 |  |  | 400 |  |  |  | 80651
08123 |  | Colorado | Weld | 15349211 | 96112313 | 92927812 | 123-4653 | 123-4653-0 | 123-4653-S | KERR-MCGEE 61291 |  |  | 20 | 2.84 | 148 |  | 8 | 211112 | -104.7373 | 40.2955 |  |  | 400 |  |  |  | 80645
08123 |  | Colorado | Weld | 15349311 | 96119213 | 92939912 | 123-5245 | 123-5245-0 | 123-5245-S | KERR-MCGEE 61292 |  |  | 20 | 2.84 | 148 |  | 8.1 | 211112 | -104.7375 | 40.2919 |  |  | 400 |  |  |  | 80645
08123 |  | Colorado | Weld | 15349411 | 96112413 | 92927912 | 123-4655 | 123-4655-0 | 123-4655-S | KERR-MCGEE 61356 |  |  | 20 | 2.84 | 148 |  | 8 | 211112 | -104.6044 | 40.3322 |  |  | 400 |  |  |  | 80645
08123 |  | Colorado | Weld | 15349411 | 96112413 | 92928012 | 123-4655 | 123-4655-0 | 123-4655-S | KERR-MCGEE 61356 |  |  | 20 | 2 | 700 |  | 10 | 211112 | -104.6044 | 40.3322 |  |  | 400 |  |  |  | 80645 | 23
08123 |  | Colorado | Weld | 15349511 | 96131513 | 92976112 | 123-8264 | 123-8264-0 | 123-8264-S | KERR-MCGEE 61373 - BACON 3 |  |  | 20 | 2.84 | 148 |  | 8.1 | 211112 | -104.6518 | 40.3576 |  |  | 400 |  |  |  | 80631
08123 |  | Colorado | Weld | 15349511 | 96131513 | 92976212 | 123-8264 | 123-8264-0 | 123-8264-S | KERR-MCGEE 61373 - BACON 3 | 0.000684 |  | 20 | 2 | 700 |  | 10 | 211112 | -104.6518 | 40.3576 |  |  | 400 |  |  |  | 80631 | 23
08123 |  | Colorado | Weld | 15349611 | 96112513 | 92928112 | 123-4656 | 123-4656-0 | 123-4656-S | KERR-MCGEE 61401 |  |  | 20 | 2.84 | 148 |  | 8.1 | 211112 | -104.8673 | 40.3651 |  |  | 400 |  |  |  | 80543
08123 |  | Colorado | Weld | 15349711 | 96112613 | 92928212 | 123-4657 | 123-4657-0 | 123-4657-S | KERR-MCGEE 61410-BRACHTENBACK 1 |  |  | 20 | 2.84 | 148 |  | 8.1 | 211112 | -104.6808 | 40.0787 |  |  | 400 |  |  |  | 80642
08123 |  | Colorado | Weld | 15349811 | 96112713 | 92928312 | 123-4658 | 123-4658-0 | 123-4658-S | KERR-MCGEE 61412-BRANCH 1-3 |  |  | 20 | 2.84 | 148 |  | 8.1 | 211112 | -104.5295 | 40.3467 |  |  | 400 |  |  |  | 80644
08123 |  | Colorado | Weld | 15349911 | 96112813 | 92928412 | 123-4659 | 123-4659-0 | 123-4659-S | KERR-MCGEE 61422 |  |  | 20 | 2.84 | 148 |  | 8.1 | 211112 | -104.7183 | 40.4426 |  |  | 400 |  |  |  | 80631
08123 |  | Colorado | Weld | 15350011 | 96112913 | 92928512 | 123-4660 | 123-4660-0 | 123-4660-S | KERR-MCGEE 61436 |  |  | 20 | 2.84 | 148 |  | 8.1 | 211112 | -104.7373 | 40.1835 |  |  | 400 |  |  |  | 80621
08123 |  | Colorado | Weld | 15350111 | 96119313 | 92940012 | 123-5247 | 123-5247-0 | 123-5247-S | KERR-MCGEE 61437 |  |  | 20 | 2.84 | 148 |  | 8.1 | 211112 | -104.7801 | 40.2591 |  |  | 400 |  |  |  | 80651
08123 |  | Colorado | Weld | 15350211 | 96113013 | 92928612 | 123-4661 | 123-4661-0 | 123-4661-S | KERR-MCGEE 61515 |  |  | 20 | 2.84 | 148 |  | 8.1 | 211112 | -104.6949 | 40.1475 |  |  | 400 |  |  |  | 80621
08123 |  | Colorado | Weld | 15350311 | 96119413 | 92940112 | 123-5248 | 123-5248-0 | 123-5248-S | KERR-MCGEE 61518 |  |  | 20 | 2.84 | 148 |  | 8.1 | 211112 | -104.6376 | 40.3648 |  |  | 400 |  |  |  | 80631
08123 |  | Colorado | Weld | 15350411 | 96113113 | 107274012 | 123-4667 | 123-4667-0 | 123-4667-S | KERR-MCGEE 61554 |  |  | 20 | 2 | 700 |  | 10 | 211112 | -104.647 | 40.2599 |  |  | 400 |  |  |  | 80645 | 23
08123 |  | Colorado | Weld | 15350411 | 96113113 | 92928712 | 123-4667 | 123-4667-0 | 123-4667-S | KERR-MCGEE 61554 |  |  | 20 | 2.84 | 148 |  | 8 | 211112 | -104.647 | 40.2599 |  |  | 400 |  |  |  | 80645
08123 |  | Colorado | Weld | 15350511 | 96113213 | 92928812 | 123-4669 | 123-4669-0 | 123-4669-S | KERR-MCGEE 61574-HOSHIKO 7-2 |  |  | 20 | 2.84 | 148 |  | 8.1 | 211112 | -104.5202 | 40.3431 |  |  | 400 |  |  |  | 80644
08123 |  | Colorado | Weld | 15350611 | 96113313 | 92928912 | 123-4671 | 123-4671-0 | 123-4671-S | KERR-MCGEE 61604 |  |  | 20 | 2.84 | 148 |  | 8.1 | 211112 | -104.713 | 40.3143 |  |  | 400 |  |  |  | 80645
08123 |  | Colorado | Weld | 15350711 | 96113513 | 92929212 | 123-4674 | 123-4674-0 | 123-4674-S | KERR-MCGEE 61638 |  |  | 20 | 2.84 | 148 |  | 8.1 | 211112 | -104.7181 | 40.227 |  |  | 400 |  |  |  | 80651
08123 |  | Colorado | Weld | 15350811 | 96113613 | 92929312 | 123-4675 | 123-4675-0 | 123-4675-S | KERR-MCGEE 61644 | 0.10138 |  | 20 | 2 | 700 |  | 10 | 211112 | -104.6092 | 40.3287 |  |  | 400 |  |  |  | 80645 | 23
08123 |  | Colorado | Weld | 15350911 | 96124213 | 92952212 | 123-6515 | 123-6515-0 | 123-6515-S | KERR-MCGEE 61651 |  |  | 20 | 2.84 | 148 |  | 8.1 | 211112 | -104.4966 | 40.3468 |  |  | 400 |  |  |  | 80644
08123 |  | Colorado | Weld | 15351011 | 96125913 | 92959012 | 123-7006 | 123-7006-0 | 123-7006-S | KERR-MCGEE 61658 |  |  | 20 | 2.84 | 148 |  | 8.1 | 211112 | -104.5664 | 40.45 |  |  | 400 |  |  |  | 80631
08123 |  | Colorado | Weld | 15351111 | 96113713 | 107274212 | 123-4677 | 123-4677-0 | 123-4677-S | KERR-MCGEE 61661 | 0.32371 |  | 20 | 2 | 700 |  | 10 | 211112 | -104.7942 | 40.1977 |  |  | 400 |  |  |  | 80651 | 23
08123 |  | Colorado | Weld | 15351211 | 96129213 | 92970712 | 123-7785 | 123-7785-0 | 123-7785-S | KERR-MCGEE 61669 MOSER FARM UP31-27 1 |  |  | 20 | 2.84 | 148 |  | 8.1 | 211112 | -104.6474 | 40.2017 |  |  | 400 |  |  |  | 80642
08123 |  | Colorado | Weld | 15351311 | 96113813 | 92929512 | 123-4680 | 123-4680-0 | 123-4680-S | KERR-MCGEE 61695 |  |  | 20 | 2 | 700 |  | 10 | 211112 | -104.7564 | 40.3063 |  |  | 400 |  |  |  | 80645 | 23
08123 |  | Colorado | Weld | 15351411 | 96113913 | 92929712 | 123-4684 | 123-4684-0 | 123-4684-S | KERR-MCGEE 61718 |  |  | 20 | 2.84 | 148 |  | 8.1 | 211112 | -104.7677 | 40.361 |  |  | 400 |  |  |  | 80634
08123 |  | Colorado | Weld | 15351511 | 96114113 | 92929912 | 123-4686 | 123-4686-0 | 123-4686-S | KERR-MCGEE 61724 |  |  | 20 | 2.84 | 148 |  | 8.1 | 211112 | -104.6949 | 40.0788 |  |  | 400 |  |  |  | 80621
08123 |  | Colorado | Weld | 15351611 | 96124713 | 107289212 | 123-6527 | 123-6527-0 | 123-6527-S | KERR-MCGEE 61725 | 0.57852 |  | 20 | 2 | 700 |  | 10 | 211112 | -104.5956 | 40.4697 |  |  | 400 |  |  |  | 80631 | 23
08123 |  | Colorado | Weld | 15351611 | 96124713 | 92952712 | 123-6527 | 123-6527-0 | 123-6527-S | KERR-MCGEE 61725 |  |  | 20 | 2.84 | 148 |  | 8.1 | 211112 | -104.5956 | 40.4697 |  |  | 400 |  |  |  | 80631
08123 |  | Colorado | Weld | 15351711 | 96155113 | 107306412 | 123-8517 | 123-8517-0 | 123-8517-S | KERR-MCGEE 61760 | 0.18332 |  | 20 | 2 | 700 |  | 10 | 211112 | -104.5101 | 40.4048 |  |  | 400 |  |  |  | 80631 | 23
08123 |  | Colorado | Weld | 15351711 | 96155113 | 93002012 | 123-8517 | 123-8517-0 | 123-8517-S | KERR-MCGEE 61760 |  |  | 20 | 2.84 | 148 |  | 8.1 | 211112 | -104.5101 | 40.4048 |  |  | 400 |  |  |  | 80631
08123 |  | Colorado | Weld | 15351811 | 96124113 | 92952112 | 123-6513 | 123-6513-0 | 123-6513-S | KERR-MCGEE 61778 |  |  | 20 | 2.84 | 148 |  | 8 | 211112 | -105.0062 | 40.0566 |  |  | 400 |  |  |  | 80516
08123 |  | Colorado | Weld | 15351911 | 96116213 | 92932812 | 123-4741 | 123-4741-0 | 123-4741-S | KERR-MCGEE 61795 |  |  | 20 | 2.84 | 148 |  | 8.1 | 211112 | -105.0154 | 40.1259 |  |  | 400 |  |  |  | 80504
08123 |  | Colorado | Weld | 15351911 | 96116213 | 92932912 | 123-4741 | 123-4741-0 | 123-4741-S | KERR-MCGEE 61795 | 0.021797 |  | 20 | 2 | 700 |  | 10 | 211112 | -105.0154 | 40.1259 |  |  | 400 |  |  |  | 80504 | 23
08123 |  | Colorado | Weld | 15352011 | 96129313 | 92970812 | 123-7792 | 123-7792-0 | 123-7792-S | KERR-MCGEE 61819 WARDELL UPRR 31-29 3 |  |  | 20 | 2.84 | 148 |  | 8.1 | 211112 | -104.6851 | 40.2018 |  |  | 400 |  |  |  | 80642
08123 |  | Colorado | Weld | 15352111 | 96124313 | 92952312 | 123-6517 | 123-6517-0 | 123-6517-S | KERR-MCGEE 61836 |  |  | 20 | 2.84 | 148 |  | 8.1 | 211112 | -104.7563 | 40.2558 |  |  | 400 |  |  |  | 80651
08123 |  | Colorado | Weld | 15352211 | 96114213 | 92930112 | 123-4692 | 123-4692-0 | 123-4692-S | KERR-MCGEE 61839-WEBSTER 11-32 |  |  | 20 | 2.84 | 148 |  | 8 | 211112 | -104.5766 | 40.4407 |  |  | 400 |  |  |  | 80631
08123 |  | Colorado | Weld | 15352311 | 96124913 | 107289712 | 123-6548 | 123-6548-0 | 123-6548-S | KERR-MCGEE 61857 |  |  | 20 | 2 | 700 |  | 10 | 211112 | -104.9569 | 39.9772 |  |  | 400 |  |  |  | 80602 | 23
08123 |  | Colorado | Weld | 15352311 | 96124913 | 92953112 | 123-6548 | 123-6548-0 | 123-6548-S | KERR-MCGEE 61857 |  |  | 20 | 2.84 | 148 |  | 8 | 211112 | -104.9569 | 39.9772 |  |  | 400 |  |  |  | 80602
08123 |  | Colorado | Weld | 15352411 | 96114313 | 92930312 | 123-4694 | 123-4694-0 | 123-4694-S | KERR-MCGEE 62007 |  |  | 20 | 2.84 | 148 |  | 8.1 | 211112 | -104.8509 | 40.0601 |  |  | 400 |  |  |  | 80621
08123 |  | Colorado | Weld | 15352511 | 96114413 | 92930412 | 123-4695 | 123-4695-0 | 123-4695-S | KERR-MCGEE 62013 |  |  | 20 | 2.84 | 148 |  | 8.1 | 211112 | -104.6713 | 40.1187 |  |  | 400 |  |  |  | 80642 | 99
08123 |  | Colorado | Weld | 15352611 | 96114513 | 92930512 | 123-4696 | 123-4696-0 | 123-4696-S | KERR-MCGEE 62022 |  |  | 20 | 2.84 | 148 |  | 8.1 | 211112 | -104.8933 | 40.0058 |  |  | 400 |  |  |  | 80601
08123 |  | Colorado | Weld | 15352711 | 96131613 | 92976312 | 123-8266 | 123-8266-0 | 123-8266-S | KERR-MCGEE 62107 - COSSLETT E GU 1 |  |  | 20 | 2.84 | 148 |  | 8.1 | 211112 | -104.9565 | 40.0767 |  |  | 400 |  |  |  | 80516
08123 |  | Colorado | Weld | 15352811 | 96129413 | 92971012 | 123-7804 | 123-7804-0 | 123-7804-S | KERR-MCGEE 62111 CUSHMAN GRACE UT 1 |  |  | 20 | 2.84 | 148 |  | 8.1 | 211112 | -104.8087 | 40.2916 |  |  | 400 |  |  |  | 80651
08123 |  | Colorado | Weld | 15352911 | 96108213 | 92901912 | 123-2009 | 123-2009-0 | 123-2009-S | KERR-MCGEE 62140 |  |  | 20 | 2.84 | 148 |  | 8 | 211112 | -104.8416 | 40.1287 |  |  | 400 |  |  |  | 80621
08123 |  | Colorado | Weld | 15352911 | 96108213 | 92902012 | 123-2009 | 123-2009-0 | 123-2009-S | KERR-MCGEE 62140 |  |  | 20 | 2 | 700 |  | 10 | 211112 | -104.8416 | 40.1287 |  |  | 400 |  |  |  | 80621 | 23
08123 |  | Colorado | Weld | 15353011 | 96114613 | 92930612 | 123-4699 | 123-4699-0 | 123-4699-S | KERR-MCGEE 62147 |  |  | 20 | 2.84 | 148 |  | 8 | 211112 | -104.6382 | 40.1043 |  |  | 400 |  |  |  | 80642
08123 |  | Colorado | Weld | 15353011 | 96114613 | 92930712 | 123-4699 | 123-4699-0 | 123-4699-S | KERR-MCGEE 62147 |  |  | 20 | 2 | 700 |  | 10 | 211112 | -104.6382 | 40.1043 |  |  | 400 |  |  |  | 80642 | 23
08123 |  | Colorado | Weld | 15353111 | 96114713 | 107274712 | 123-4700 | 123-4700-0 | 123-4700-S | KERR-MCGEE 62149 | 0.0404 |  | 20 | 2 | 700 |  | 10 | 211112 | -104.6383 | 40.0931 |  |  | 400 |  |  |  | 80642 | 23
08123 |  | Colorado | Weld | 15353111 | 96114713 | 92930812 | 123-4700 | 123-4700-0 | 123-4700-S | KERR-MCGEE 62149 |  |  | 20 | 2.84 | 148 |  | 8.1 | 211112 | -104.6383 | 40.0931 |  |  | 400 |  |  |  | 80642
08123 |  | Colorado | Weld | 15353211 | 96131713 | 92976412 | 123-8267 | 123-8267-0 | 123-8267-S | KERR-MCGEE 62151 - ELKHORN CO B 4A/EL. |  |  | 20 | 2.84 | 148 |  | 8.1 | 211112 | -104.8886 | 40.1292 |  |  | 400 |  |  |  | 80621
08123 |  | Colorado | Weld | 15353311 | 96131813 | 107300712 | 123-8268 | 123-8268-0 | 123-8268-S | KERR-MCGEE 62163 - FUNAKOSHI SAM GU 2. | 0.16391 |  | 20 | 2 | 700 |  | 10 | 211112 | -104.8323 | 40.0891 |  |  | 400 |  |  |  | 80621 | 23
08123 |  | Colorado | Weld | 15353311 | 96131813 | 92976512 | 123-8268 | 123-8268-0 | 123-8268-S | KERR-MCGEE 62163 - FUNAKOSHI SAM GU 2. |  |  | 20 | 2.84 | 148 |  | 8.1 | 211112 | -104.8323 | 40.0891 |  |  | 400 |  |  |  | 80621
08123 |  | Colorado | Weld | 15353411 | 96111313 | 107273012 | 123-4392 | 123-4392-0 | 123-4392-S | KERR-MCGEE 62173 | 0.34596 |  | 20 | 2 | 700 |  | 10 | 211112 | -104.8511 | 40.1253 |  |  | 400 |  |  |  | 80621 | 23
08123 |  | Colorado | Weld | 15353411 | 96111313 | 92925212 | 123-4392 | 123-4392-0 | 123-4392-S | KERR-MCGEE 62173 |  |  | 20 | 2.84 | 148 |  | 8.1 | 211112 | -104.8511 | 40.1253 |  |  | 400 |  |  |  | 80621
08123 |  | Colorado | Weld | 15353511 | 96129513 | 92971212 | 123-7817 | 123-7817-0 | 123-7817-S | KERR-MCGEE 62198 HAMILTON, MELVIN UT 1 |  |  | 20 | 2.84 | 148 |  | 8.1 | 211112 | -104.6044 | 40.3756 |  |  | 400 |  |  |  | 80631
08123 |  | Colorado | Weld | 15353611 | 96114813 | 92930912 | 123-4702 | 123-4702-0 | 123-4702-S | KERR-MCGEE 62234 |  |  | 20 | 2.84 | 148 |  | 8.1 | 211112 | -104.6188 | 40.3975 |  |  | 400 |  |  |  | 80631
08123 |  | Colorado | Weld | 15353711 | 96120513 | 92942712 | 123-5420 | 123-5420-0 | 123-5420-S | KERR-MCGEE 62267 | 0.01835 |  | 20 | 2 | 700 |  | 10 | 211112 | -104.907 | 40.2132 |  |  | 400 |  |  |  | 80651 | 23
08123 |  | Colorado | Weld | 15353811 | 96124813 | 107289312 | 123-6530 | 123-6530-0 | 123-6530-S | KERR-MCGEE 62344-NORGREN DONALD B1 |  |  | 20 | 2 | 700 |  | 10 | 211112 | -104.8322 | 40.2157 |  |  | 400 |  |  |  | 80651 | 23
08123 |  | Colorado | Weld | 15353911 | 96131913 | 107300812 | 123-8269 | 123-8269-0 | 123-8269-S | KERR-MCGEE 62367 - HSR-TEETS 5-29A/PE. | 0.1582 |  | 20 | 2 | 700 |  | 10 | 211112 | -104.9215 | 40.1148 |  |  | 400 |  |  |  | 80530 | 23
08123 |  | Colorado | Weld | 15353911 | 96131913 | 92976612 | 123-8269 | 123-8269-0 | 123-8269-S | KERR-MCGEE 62367 - HSR-TEETS 5-29A/PE. |  |  | 20 | 2.84 | 148 |  | 8.1 | 211112 | -104.9215 | 40.1148 |  |  | 400 |  |  |  | 80530
08123 |  | Colorado | Weld | 15354011 | 96129613 | 107297712 | 123-7841 | 123-7841-0 | 123-7841-S | KERR-MCGEE 62380 PURSE HELEN MARI B 1 | 0.05069 |  | 20 | 2 | 700 |  | 10 | 211112 | -104.8511 | 40.256 |  |  | 400 |  |  |  | 80651 | 23
08123 |  | Colorado | Weld | 15354111 | 96111213 | 92925112 | 123-4371 | 123-4371-0 | 123-4371-S | KERR-MCGEE 62392 |  |  | 20 | 2.84 | 148 |  | 8.1 | 211112 | -104.8461 | 40.0167 |  |  | 400 |  |  |  | 80601
08123 |  | Colorado | Weld | 15354211 | 96115013 | 92931112 | 123-4709 | 123-4709-0 | 123-4709-S | KERR-MCGEE 62393 |  |  | 20 | 2.84 | 148 |  | 8.1 | 211112 | -104.8366 | 40.0167 |  |  | 400 |  |  |  | 80601
08123 |  | Colorado | Weld | 15354311 | 96136213 | 107301112 | 123-8343 | 123-8343-0 | 123-8343-S | KERR-MCGEE 62432 |  |  | 20 | 2.84 | 148 |  | 8.1 | 211112 | -104.9118 | 40.1547 |  |  | 400 |  |  |  | 80504
08123 |  | Colorado | Weld | 15354311 | 96136213 | 92981512 | 123-8343 | 123-8343-0 | 123-8343-S | KERR-MCGEE 62432 | 1.0847 |  | 20 | 2 | 700 |  | 10 | 211112 | -104.9118 | 40.1547 |  |  | 400 |  |  |  | 80504 | 23
08123 |  | Colorado | Weld | 15354411 | 96128213 | 92967312 | 123-7574 | 123-7574-0 | 123-7574-S | KERR-MCGEE 62433 |  |  | 20 | 2.84 | 148 |  | 8 | 211112 | -104.9167 | 40.1548 |  |  | 400 |  |  |  | 80504
08123 |  | Colorado | Weld | 15354411 | 96128213 | 92967412 | 123-7574 | 123-7574-0 | 123-7574-S | KERR-MCGEE 62433 |  |  | 20 | 2 | 700 |  | 10 | 211112 | -104.9167 | 40.1548 |  |  | 400 |  |  |  | 80504 | 23
08123 |  | Colorado | Weld | 15354511 | 96118713 | 92939312 | 123-5237 | 123-5237-0 | 123-5237-S | KERR-MCGEE 62441-SCHMIDT GEORGE UNIT #1 | 0.015562 |  | 20 | 2 | 700 |  | 10 | 211112 | -104.8554 | 40.0093 |  |  | 400 |  |  |  | 80601 | 23
08123 |  | Colorado | Weld | 15354611 | 96138713 | 92984212 | 123-8365 | 123-8365-0 | 123-8365-S | KERR-MCGEE 62444 |  |  | 20 | 2.84 | 148 |  | 8.1 | 211112 | -104.8078 | 40.1286 |  |  | 400 |  |  |  | 80621 | 99
08123 |  | Colorado | Weld | 15354711 | 96129713 | 107298612 | 123-7861 | 123-7861-0 | 123-7861-S | KERR-MCGEE 62470 | 0.015765 |  | 20 | 2 | 700 |  | 10 | 211112 | -104.9001 | 40.2295 |  |  | 400 |  |  |  | 80651 | 23
08123 |  | Colorado | Weld | 15354711 | 96129713 | 92971612 | 123-7861 | 123-7861-0 | 123-7861-S | KERR-MCGEE 62470 |  |  | 20 | 2.84 | 148 |  | 8.1 | 211112 | -104.9001 | 40.2295 |  |  | 400 |  |  |  | 80651
08123 |  | Colorado | Weld | 15354811 | 96132013 | 92976712 | 123-8270 | 123-8270-0 | 123-8270-S | KERR-MCGEE 62487 - SUCKLA FARMS INC B 2 |  |  | 20 | 2.84 | 148 |  | 8.1 | 211112 | -104.8982 | 40.1002 |  |  | 400 |  |  |  | 80621
08123 |  | Colorado | Weld | 15354911 | 96116113 | 92932712 | 123-4739 | 123-4739-0 | 123-4739-S | KERR-MCGEE 62488/62490 |  |  | 20 | 2.84 | 148 |  | 8.1 | 211112 | -104.8793 | 40.0636 |  |  | 400 |  |  |  | 80621
08123 |  | Colorado | Weld | 15355011 | 96122913 | 92949912 | 123-6323 | 123-6323-0 | 123-6323-S | KERR-MCGEE 62499-TUTTLE INVESTMENT CO 1 | 0.010924 |  | 20 | 2 | 700 |  | 10 | 211112 | -104.8037 | 40.2447 |  |  | 400 |  |  |  | 80651 | 23
08123 |  | Colorado | Weld | 15355111 | 96116313 | 92933012 | 123-4743 | 123-4743-0 | 123-4743-S | KERR-MCGEE 62539 - CAMP 4-25A/UPRR 22. |  |  | 20 | 2.84 | 148 |  | 8.1 | 211112 | -104.7325 | 40.2017 |  |  | 400 |  |  |  | 80651 | 99
08123 |  | Colorado | Weld | 15355211 | 96115113 | 92931212 | 123-4714 | 123-4714-0 | 123-4714-S | KERR-MCGEE 62552 | 0.25345 |  | 20 | 2 | 700 |  | 10 | 211112 | -104.685 | 40.2308 |  |  | 400 |  |  |  | 80645 | 23
08123 |  | Colorado | Weld | 15355311 | 96129813 | 92971912 | 123-7875 | 123-7875-0 | 123-7875-S | KERR-MCGEE 62630 UPRR42 PANAM GU AL TR 1 |  |  | 20 | 2.84 | 148 |  | 8.1 | 211112 | -104.9216 | 40.0566 |  |  | 400 |  |  |  | 80603
08123 |  | Colorado | Weld | 15355411 | 96129913 | 92972012 | 123-7879 | 123-7879-0 | 123-7879-S | KERR-MCGEE 62641 UPRR 42 PAN AM GU AT 1 |  |  | 20 | 2.84 | 148 |  | 8.1 | 211112 | -104.7752 | 40.1 |  |  | 400 |  |  |  | 80621
08123 |  | Colorado | Weld | 15355411 | 96129913 | 92972112 | 123-7879 | 123-7879-0 | 123-7879-S | KERR-MCGEE 62641 UPRR 42 PAN AM GU AT 1 | 0.035863 |  | 20 | 2 | 700 |  | 10 | 211112 | -104.7752 | 40.1 |  |  | 400 |  |  |  | 80621 | 23
08123 |  | Colorado | Weld | 15355511 | 96130013 | 92972212 | 123-7880 | 123-7880-0 | 123-7880-S | KERR-MCGEE 62644 UPRR 42 PAN AM B 2 |  |  | 20 | 2.84 | 148 |  | 8.1 | 211112 | -104.9027 | 40.0384 |  |  | 400 |  |  |  | 80621
08123 |  | Colorado | Weld | 15355611 | 96115213 | 92931412 | 123-4715 | 123-4715-0 | 123-4715-S | KERR-MCGEE 62647 |  |  | 20 | 2.84 | 148 |  | 8.1 | 211112 | -104.8841 | 40.0819 |  |  | 400 |  |  |  | 80621
08123 |  | Colorado | Weld | 15355711 | 96115313 | 92931512 | 123-4716 | 123-4716-0 | 123-4716-S | KERR-MCGEE 62653 |  |  | 20 | 2.84 | 148 |  | 8.1 | 211112 | -104.9076 | 40.0493 |  |  | 400 |  |  |  | 80601
08123 |  | Colorado | Weld | 15355811 | 96169213 | 93018112 | 123-8756 | 123-8756-0 | 123-8756-S | Kerr-McGee 62658 |  |  | 20 | 2.84 | 148 |  | 8.1 | 211112 | -104.9243 | 40.0996 |  |  | 400 |  |  |  | 80530 | 99
08123 |  | Colorado | Weld | 15356011 | 96130113 | 92972512 | 123-7885 | 123-7885-0 | 123-7885-S | KERR-MCGEE 62670 UPRR 43 PAN AM M 1 |  |  | 20 | 2.84 | 148 |  | 8.1 | 211112 | -104.9403 | 40.0349 |  |  | 400 |  |  |  | 80603
08123 |  | Colorado | Weld | 15356111 | 96130213 | 92972612 | 123-7887 | 123-7887-0 | 123-7887-S | KERR-MCGEE 62678 UPRR 43 PAN AM Q 2 |  |  | 20 | 2.84 | 148 |  | 8.1 | 211112 | -104.9849 | 40.0622 |  |  | 400 |  |  |  | 80516
08123 |  | Colorado | Weld | 15356211 | 96111113 | 107272412 | 123-4368 | 123-4368-0 | 123-4368-S | KERR-MCGEE 62702 | 0.13669 |  | 20 | 2 | 700 |  | 10 | 211112 | -104.7657 | 40.0854 |  |  | 400 |  |  |  | 80621 | 23
08123 |  | Colorado | Weld | 15356211 | 96111113 | 92925012 | 123-4368 | 123-4368-0 | 123-4368-S | KERR-MCGEE 62702 |  |  | 20 | 2.84 | 148 |  | 8.1 | 211112 | -104.7657 | 40.0854 |  |  | 400 |  |  |  | 80621
08123 |  | Colorado | Weld | 15356311 | 96116413 | 92933112 | 123-4746 | 123-4746-0 | 123-4746-S | KERR-MCGEE 62736 |  |  | 20 | 2.84 | 148 |  | 8 | 211112 | -104.6381 | 40.1186 |  |  | 400 |  |  |  | 80642
08123 |  | Colorado | Weld | 15356311 | 96116413 | 92933212 | 123-4746 | 123-4746-0 | 123-4746-S | KERR-MCGEE 62736 |  |  | 20 | 2 | 700 |  | 10 | 211112 | -104.6381 | 40.1186 |  |  | 400 |  |  |  | 80642 | 23
08123 |  | Colorado | Weld | 15356411 | 96169313 | 93018212 | 123-8757 | 123-8757-0 | 123-8757-S | Kerr-McGee 62746 |  |  | 20 | 2.84 | 148 |  | 8.1 | 211112 | -104.5893 | 40.1281 |  |  | 400 |  |  |  | 80643 | 99
08123 |  | Colorado | Weld | 15356511 | 96132113 | 92976812 | 123-8272 | 123-8272-0 | 123-8272-S | KERR-MCGEE 65508 - PRESLEY 10-3K |  |  | 20 | 2.84 | 148 |  | 8.1 | 211112 | -104.7659 | 40.2449 |  |  | 400 |  |  |  | 80651
08123 |  | Colorado | Weld | 15356611 | 96125813 | 92958912 | 123-7005 | 123-7005-0 | 123-7005-S | KERR-MCGEE 65864 |  |  | 20 | 2.84 | 148 |  | 8.1 | 211112 | -104.7771 | 40.1282 |  |  | 400 |  |  |  | 80621
08123 |  | Colorado | Weld | 15356711 | 96115413 | 92931812 | 123-4722 | 123-4722-0 | 123-4722-S | KERR-MCGEE 84005 |  |  | 20 | 2.84 | 148 |  | 8 | 211112 | -104.7231 | 40.4354 |  |  | 400 |  |  |  | 80631
08123 |  | Colorado | Weld | 15356811 | 96115513 | 92931912 | 123-4723 | 123-4723-0 | 123-4723-S | KERR-MCGEE 88003-HSR 14-13A |  |  | 20 | 2.84 | 148 |  | 8 | 211112 | -104.7278 | 40.2198 |  |  | 400 |  |  |  | 80651
08123 |  | Colorado | Weld | 15356911 | 96115613 | 92932012 | 123-4724 | 123-4724-0 | 123-4724-S | KERR-MCGEE 89005 |  |  | 20 | 2.84 | 148 |  | 8.1 | 211112 | -104.7325 | 40.227 |  |  | 400 |  |  |  | 80651
08123 |  | Colorado | Weld | 15357011 | 96115713 | 92932312 | 123-4728 | 123-4728-0 | 123-4728-S | KERR-MCGEE 93570-LINCOLN #3 |  |  | 20 | 2.84 | 148 |  | 8.1 | 211112 | -104.9401 | 40.1367 |  |  | 400 |  |  |  | 80504
08123 |  | Colorado | Weld | 15357111 | 96115813 | 92932412 | 123-4732 | 123-4732-0 | 123-4732-S | KERR-MCGEE 95554-DUNCAN D 11-6 | 0.01105 |  | 20 | 2 | 700 |  | 10 | 211112 | -104.5208 | 40.2381 |  |  | 400 |  |  |  | 80642 | 23
08123 |  | Colorado | Weld | 15357211 | 96124413 | 92952412 | 123-6519 | 123-6519-0 | 123-6519-S | KERR-MCGEE 95574 |  |  | 20 | 2.84 | 148 |  | 8 | 211112 | -104.568 | 40.2054 |  |  | 400 |  |  |  | 80642
08123 |  | Colorado | Weld | 15357311 | 96119513 | 92940512 | 123-5266 | 123-5266-0 | 123-5266-S | KERR-MCGEE 95575 |  |  | 20 | 2.84 | 148 |  | 8.1 | 211112 | -104.9538 | 40.3154 |  |  | 400 |  |  |  | 80513
08123 |  | Colorado | Weld | 15357411 | 96180113 | 107321912 | 123-8915 | 123-8915-0 | 123-8915-S | KERR-MCGEE 95593 | 0.019972 |  | 20 | 2 | 700 |  | 10 | 211112 | -104.5816 | 40.2744 |  |  | 400 |  |  |  | 80645 | 23
08123 |  | Colorado | Weld | 15357411 | 96180113 | 93029612 | 123-8915 | 123-8915-0 | 123-8915-S | KERR-MCGEE 95593 |  |  | 20 | 2.84 | 148 |  | 8.1 | 211112 | -104.5816 | 40.2744 |  |  | 400 |  |  |  | 80645
08123 |  | Colorado | Weld | 15357511 | 96115913 | 107275412 | 123-4734 | 123-4734-0 | 123-4734-S | KERR-MCGEE 95603 | 0.071802 |  | 20 | 2 | 700 |  | 10 | 211112 | -104.6096 | 40.2307 |  |  | 400 |  |  |  | 80645 | 23
08123 |  | Colorado | Weld | 15357511 | 96115913 | 92932512 | 123-4734 | 123-4734-0 | 123-4734-S | KERR-MCGEE 95603 |  |  | 20 | 2.84 | 148 |  | 8.1 | 211112 | -104.6096 | 40.2307 |  |  | 400 |  |  |  | 80645
08123 |  | Colorado | Weld | 15357611 | 96116013 | 92932612 | 123-4735 | 123-4735-0 | 123-4735-S | KERR-MCGEE 95620-RIX 1 |  |  | 20 | 2.84 | 148 |  | 8.1 | 211112 | -104.9491 | 40.3118 |  |  | 400 |  |  |  | 80534
08123 |  | Colorado | Weld | 15357711 | 96111613 | 92926112 | 123-4466 | 123-4466-0 | 123-4466-S | KERR-MCGEE 95644 |  |  | 20 | 2.84 | 148 |  | 8 | 211112 | -104.5676 | 40.2815 |  |  | 400 |  |  |  | 80644
08123 |  | Colorado | Weld | 15357711 | 96111613 | 92926212 | 123-4466 | 123-4466-0 | 123-4466-S | KERR-MCGEE 95644 |  |  | 20 | 2 | 700 |  | 10 | 211112 | -104.5676 | 40.2815 |  |  | 400 |  |  |  | 80644 | 23
08123 |  | Colorado | Weld | 15357811 | 96114013 | 92929812 | 123-4685 | 123-4685-0 | 123-4685-S | KERR-MCGEE BATTERY #61722 |  |  | 20 | 2.84 | 148 |  | 8.1 | 211112 | -104.6423 | 40.3576 |  |  | 400 |  |  |  | 80645
08123 |  | Colorado | Weld | 15358011 | 96180613 | 107335612 | 123-9048 | 123-9048-0 | 123-9048-S | KERR-MCGEE OIL & GAS - BATTERY #36004099 |  |  | 20 | 2.84 | 148 |  | 8.1 | 211112 | -104.9952 | 40.0773 |  |  | 400 |  |  |  | 80516 | 23
08123 |  | Colorado | Weld | 15358111 | 96187413 | 93037012 | 123-9133 | 123-9133-0 | 123-9133-S | KERR-MCGEE 61381 |  |  | 20 | 2.84 | 148 |  | 8.1 | 211112 | -104.684 | 40.2303 |  |  | 400 |  |  |  | 80651
08123 |  | Colorado | Weld | 15358211 | 96180713 | 107336712 | 123-9053 | 123-9053-0 | 123-9053-S | KERR-MCGEE 62001 |  |  | 20 | 2.84 | 148 |  | 8.1 | 211112 | -104.8646 | 40.1332 |  |  | 400 |  |  |  | 80621
08123 |  | Colorado | Weld | 15358211 | 96180713 | 93030312 | 123-9053 | 123-9053-0 | 123-9053-S | KERR-MCGEE 62001 | 0.13811 |  | 20 | 2 | 700 |  | 10 | 211112 | -104.8646 | 40.1332 |  |  | 400 |  |  |  | 80621 | 23
08123 |  | Colorado | Weld | 15358311 | 96180513 | 93030012 | 123-9047 | 123-9047-0 | 123-9047-S | KERR-MCGEE 62184 |  |  | 20 | 2.84 | 148 |  | 8.1 | 211112 | -104.9479 | 40.0696 |  |  | 400 |  |  |  | 80516
08123 |  | Colorado | Weld | 15358311 | 96180513 | 93030112 | 123-9047 | 123-9047-0 | 123-9047-S | KERR-MCGEE 62184 | 0.84196 |  | 20 | 2 | 700 |  | 10 | 211112 | -104.9479 | 40.0696 |  |  | 400 |  |  |  | 80516 | 23
08123 |  | Colorado | Weld | 15358411 | 96180013 | 93029412 | 123-8912 | 123-8912-0 | 123-8912-S | KERR-MCGEE 62282 | 0.69068 |  | 20 | 2 | 700 |  | 10 | 211112 | -104.9837 | 40.105 |  |  | 400 |  |  |  | 80516 | 23
08123 |  | Colorado | Weld | 15358511 | 96125113 | 92956312 | 123-6651 | 123-6651-0 | 123-6651-S | KP KAUFFMAN - Barnes |  |  | 20 | 2.84 | 148 |  | 8.1 | 211112 | -104.893 | 40.1654 |  |  | 400 |  |  |  | 80621
08123 |  | Colorado | Weld | 15358811 | 96131113 | 92974812 | 123-8149 | 123-8149-0 | 123-8149-S | KP KAUFFMAN - Montoya, Pete B 1 & 2 |  |  | 20 | 2.84 | 148 |  | 8.1 | 211112 | -104.8654 | 40.0965 |  |  | 400 |  |  |  | 80621
08123 |  | Colorado | Weld | 15358911 | 96122013 | 92948012 | 123-6065 | 123-6065-0 | 123-6065-S | KP KAUFFMAN - Musick McClintock 3 & 5 |  |  | 20 | 2.84 | 148 |  | 8.1 | 211112 | -104.6918 | 40.2725 |  |  | 400 |  |  |  | 80645
08123 |  | Colorado | Weld | 15359011 | 96122113 | 92948112 | 123-6074 | 123-6074-0 | 123-6074-S | KP KAUFFMAN - Strear, Sid | 0.045418 |  | 20 | 2 | 700 |  | 10 | 211112 | -104.858 | 40.1236 |  |  | 400 |  |  |  | 80621 | 23
08123 |  | Colorado | Weld | 15359111 | 96131013 | 92974712 | 123-8147 | 123-8147-0 | 123-8147-S | KP KAUFFMAN - Suckla Farms E 1-4 |  |  | 20 | 2.84 | 148 |  | 8.1 | 211112 | -104.884 | 40.0966 |  |  | 400 |  |  |  | 80621
08123 |  | Colorado | Weld | 15359211 | 96187013 | 93036612 | 123-9120 | 123-9120-0 | 123-9120-S | KP KAUFFMAN Loeffler 1-18 |  |  | 20 | 2.84 | 148 |  | 8.1 | 211112 | -104.732 | 40.3463 |  |  | 400 |  |  |  | 80645
08123 |  | Colorado | Weld | 15359311 | 96187313 | 93036912 | 123-9123 | 123-9123-0 | 123-9123-S | KP KAUFFMAN MCQUEARY/ELAINE |  |  | 20 | 2.84 | 148 |  | 8.1 | 211112 | -104.7735 | 40.1072 |  |  | 400 |  |  |  | 80621
08123 |  | Colorado | Weld | 15359411 | 96187113 | 93036712 | 123-9121 | 123-9121-0 | 123-9121-S | KP KAUFFMAN Monfort 2-30 |  |  | 20 | 2.84 | 148 |  | 8.1 | 211112 | -104.7846 | 40.3169 |  |  | 400 |  |  |  | 80651
08123 |  | Colorado | Weld | 15359511 | 96187213 | 93036812 | 123-9122 | 123-9122-0 | 123-9122-S | KP KAUFFMAN Suckla G Unit 1 & 2 |  |  | 20 | 2.84 | 148 |  | 8.1 | 211112 | -104.8986 | 40.1003 |  |  | 400 |  |  |  | 80621
08123 |  | Colorado | Weld | 15359611 | 96134013 | 92979112 | 123-8321 | 123-8321-0 | 123-8321-S | MACHII ROSS PETRO - EMERSON |  |  | 20 | 2.84 | 148 |  | 8 | 211112 | -104.9121 | 40.1147 |  |  | 400 |  |  |  | 80621
08123 |  | Colorado | Weld | 15359711 | 96133813 | 92978912 | 123-8319 | 123-8319-0 | 123-8319-S | MACHII ROSS PETRO - HORST |  |  | 20 | 2.84 | 148 |  | 8 | 211112 | -104.8885 | 40.1213 |  |  | 400 |  |  |  | 80621
08123 |  | Colorado | Weld | 15359811 | 96133713 | 92978812 | 123-8318 | 123-8318-0 | 123-8318-S | MACHII ROSS PETRO - KETO BATTERY |  |  | 20 | 2 | 700 |  | 10 | 211112 | -104.9262 | 40.3223 |  |  | 400 |  |  |  | 80534 | 99
08123 |  | Colorado | Weld | 15359911 | 96133613 | 92978712 | 123-8317 | 123-8317-0 | 123-8317-S | MACHII ROSS PETRO - MARTINSON |  |  | 20 | 2 | 700 |  | 10 | 211112 | -104.7326 | 40.292 |  |  | 400 |  |  |  | 80645 | 23
08123 |  | Colorado | Weld | 15360011 | 96133913 | 92979012 | 123-8320 | 123-8320-0 | 123-8320-S | MACHII ROSS PETRO - NELSON |  |  | 20 | 2.84 | 148 |  | 8 | 211112 | -104.9728 | 40.1223 |  |  | 400 |  |  |  | 80504
08123 |  | Colorado | Weld | 15360111 | 96178813 | 93028112 | 123-8862 | 123-8862-0 | 123-8862-S | MACHII-ROSS - GUMESON | 0.018502 |  | 20 | 2 | 700 |  | 10 | 211112 | -104.9082 | 40.093 |  |  | 400 |  |  |  | 80530 | 23
08123 |  | Colorado | Weld | 15360211 | 96178913 | 93028212 | 123-8863 | 123-8863-0 | 123-8863-S | MACHII-ROSS - ROCKY MOUNTAIN FUEL |  |  | 20 | 2.84 | 148 |  | 8 | 211112 | -104.915 | 40.0948 |  |  | 400 |  |  |  | 80530
08123 |  | Colorado | Weld | 15360311 | 96140713 | 92986412 | 123-8383 | 123-8383-0 | 123-8383-S | MERIT ENERGY - ANDY 29-2 |  |  | 1 | 0.1 | 70 | 0 |  | 211112 | -104.5797 | 40.4569 |  |  | 400 |  |  |  | 80631
08123 |  | Colorado | Weld | 15360411 | 96141013 | 92986712 | 123-8386 | 123-8386-0 | 123-8386-S | MERIT ENERGY - EVERT/KLEIN |  |  | 20 | 2 | 700 |  | 10 | 211112 | -104.5769 | 40.3828 |  |  | 400 |  |  |  | 80644 | 23
08123 |  | Colorado | Weld | 15360511 | 96140813 | 92986512 | 123-8384 | 123-8384-0 | 123-8384-S | MERIT ENERGY - HEINZ-HERBER |  |  | 1 | 0.1 | 70 | 0 |  | 211112 | -104.9091 | 40.0324 |  |  | 400 |  |  |  | 80603
08123 |  | Colorado | Weld | 15360611 | 96140913 | 92986612 | 123-8385 | 123-8385-0 | 123-8385-S | MERIT ENERGY - WILSON |  |  | 1 | 0.1 | 70 | 0 |  | 211112 | -104.7489 | 40.5377 |  |  | 400 |  |  |  | 80615
08123 |  | Colorado | Weld | 15360711 | 96128613 | 92969512 | 123-7689 | 123-7689-0 | 123-7689-S | MERIT ENERGY - WOLF 44, BENJAMIN, NICHOL |  |  | 20 | 2 | 700 |  | 10 | 211112 | -104.8132 | 40.2626 |  |  | 400 |  |  |  | 80651 | 23
08123 |  | Colorado | Weld | 15360711 | 96128713 | 92969612 | 123-7689 | 123-7689-0 | 123-7689-S | MERIT ENERGY - WOLF 44, BENJAMIN, NICHOL |  |  | 20 | 2 | 700 |  | 10 | 211112 | -104.8132 | 40.2626 |  |  | 400 |  |  |  | 80651 | 23
08123 |  | Colorado | Weld | 15360811 | 96122413 | 92948612 | 123-6124 | 123-6124-0 | 123-6124-S | MERIT ENERGY COMPANY - BECKER 5-4 |  |  | 20 | 2 | 700 |  | 10 | 211112 | -104.582 | 40.2599 |  |  | 400 |  |  |  | 80645 | 23
08123 |  | Colorado | Weld | 15360911 | 96122313 | 92948512 | 123-6122 | 123-6122-0 | 123-6122-S | MERIT ENERGY COMPANY - HINKLE 23/24 |  |  | 20 | 2 | 700 |  | 10 | 211112 | -104.5766 | 40.3395 |  |  | 400 |  |  |  | 80644 | 23
08123 |  | Colorado | Weld | 15361011 | 96122213 | 92948412 | 123-6118 | 123-6118-0 | 123-6118-S | MERIT ENERGY COMPANY - SCHMIDT |  |  | 20 | 2 | 700 |  | 10 | 211112 | -104.8554 | 40.0057 |  |  | 400 |  |  |  | 80601 | 23
08123 |  | Colorado | Weld | 15361111 | 103602413 | 107656212 | 123-8774 | 123-8774-0 | 123-8774-S | NOBLE ENERGY - 415771381 |  |  | 20 | 2 | 30 | 0 |  | 211112 | -104.5266 | 40.5664 |  |  | 400 |  |  |  | 80610
08123 |  | Colorado | Weld | 15361411 | 103603213 | 107656412 | 123-8776 | 123-8776-0 | 123-8776-S | NOBLE ENERGY - 415771598 |  |  | 20 | 2.84 | 30 | 0 |  | 211112 | -104.3703 | 40.5043 |  |  | 400 |  |  |  | 80611
08123 |  | Colorado | Weld | 15361411 | 96170713 | 107311112 | 123-8776 | 123-8776-0 | 123-8776-S | NOBLE ENERGY - 415771598 | 0.12974 |  | 20 | 2 | 700 |  | 10 | 211112 | -104.3703 | 40.5043 |  |  | 400 |  |  |  | 80611 | 23
08123 |  | Colorado | Weld | 15361611 | 96171113 | 93020112 | 123-8780 | 123-8780-0 | 123-8780-S | NOBLE ENERGY - 415771604 |  |  | 1 | 0.1 | 70 | 0 |  | 21111 | -104.3608 | 40.4396 |  |  | 480 |  |  |  | 80644
08123 |  | Colorado | Weld | 15362111 | 103594113 | 107653012 | 123-8395 | 123-8395-0 | 123-8395-S | NOBLE ENERGY - 415779765 |  |  | 1 | 0.1 | 70 | 0 |  | 211112 | -104.2038 | 40.8874 |  |  | 400 |  |  |  | 80729
08123 |  | Colorado | Weld | 15362111 | 96141913 | 107303212 | 123-8395 | 123-8395-0 | 123-8395-S | NOBLE ENERGY - 415779765 | 0.25338 |  | 20 | 2 | 700 |  | 10 | 211112 | -104.2038 | 40.8874 |  |  | 400 |  |  |  | 80729 | 23
08123 |  | Colorado | Weld | 15362311 | 96141813 | 92987512 | 123-8394 | 123-8394-0 | 123-8394-S | NOBLE ENERGY - 415779833 |  |  | 20 | 2 | 700 |  | 10 | 211112 | -104.2 | 40.8983 |  |  | 400 |  |  |  | 80729 | 23
08123 |  | Colorado | Weld | 15362411 | 96142713 | 92988412 | 123-8402 | 123-8402-0 | 123-8402-S | NOBLE ENERGY - 415779856 |  |  | 20 | 2 | 700 |  | 10 | 211112 | -104.1801 | 40.8838 |  |  | 400 |  |  |  | 80729 | 23
08123 |  | Colorado | Weld | 15362711 | 96142613 | 107304712 | 123-8401 | 123-8401-0 | 123-8401-S | NOBLE ENERGY - 415779896 | 0.12636 |  | 20 | 2 | 700 |  | 10 | 211112 | -104.2193 | 40.8784 |  |  | 400 |  |  |  | 80729 | 23
08123 |  | Colorado | Weld | 15362811 | 96142913 | 92988612 | 123-8404 | 123-8404-0 | 123-8404-S | NOBLE ENERGY - 415779899 |  |  | 20 | 2 | 700 |  | 10 | 211112 | -104.2387 | 40.9651 |  |  | 400 |  |  |  | 80729 | 23
08123 |  | Colorado | Weld | 15362911 | 96141313 | 92987012 | 123-8389 | 123-8389-0 | 123-8389-S | NOBLE ENERGY - 415779902 |  |  | 20 | 2 | 700 |  | 10 | 211112 | -104.181 | 40.9361 |  |  | 400 |  |  |  | 80729 | 23
08123 |  | Colorado | Weld | 15363111 | 96141113 | 92986812 | 123-8387 | 123-8387-0 | 123-8387-S | NOBLE ENERGY - 415779904 |  |  | 20 | 2 | 700 |  | 10 | 211112 | -104.1794 | 40.9455 |  |  | 400 |  |  |  | 80729 | 23
08123 |  | Colorado | Weld | 15363211 | 103598513 | 107307712 | 123-8578 | 123-8578-0 | 123-8578-S | NOBLE ENERGY - 415779936 |  |  | 20 | 2.84 | 148 |  | 8.1 | 211112 | -104.2015 | 40.951 |  |  | 400 |  |  |  | 80729
08123 |  | Colorado | Weld | 15363211 | 96161813 | 93009112 | 123-8578 | 123-8578-0 | 123-8578-S | NOBLE ENERGY - 415779936 |  |  | 20 | 2 | 700 |  | 10 | 211112 | -104.2015 | 40.951 |  |  | 400 |  |  |  | 80729 | 23
08123 |  | Colorado | Weld | 15363311 | 96142113 | 92987812 | 123-8397 | 123-8397-0 | 123-8397-S | NOBLE ENERGY - 415779956 |  |  | 20 | 2 | 700 |  | 10 | 211112 | -104.2324 | 40.8982 |  |  | 400 |  |  |  | 80729 | 23
08123 |  | Colorado | Weld | 15363411 | 96142013 | 92987712 | 123-8396 | 123-8396-0 | 123-8396-S | NOBLE ENERGY - 415779964 |  |  | 20 | 2 | 700 |  | 10 | 211112 | -104.2194 | 40.896 |  |  | 400 |  |  |  | 80729 | 23
08123 |  | Colorado | Weld | 15363511 | 96141613 | 92987312 | 123-8392 | 123-8392-0 | 123-8392-S | NOBLE ENERGY - 415779976 |  |  | 20 | 2 | 700 |  | 10 | 211112 | -104.2385 | 40.9217 |  |  | 400 |  |  |  | 80729 | 23
08123 |  | Colorado | Weld | 15363611 | 96141713 | 92987412 | 123-8393 | 123-8393-0 | 123-8393-S | NOBLE ENERGY - 415779977 |  |  | 20 | 2 | 700 |  | 10 | 211112 | -104.2372 | 40.9058 |  |  | 400 |  |  |  | 80729 | 23
08123 |  | Colorado | Weld | 15363811 | 96141513 | 107302512 | 123-8391 | 123-8391-0 | 123-8391-S | NOBLE ENERGY - 415779997 | 0.11593 |  | 20 | 2 | 700 |  | 10 | 211112 | -104.183 | 40.9215 |  |  | 400 |  |  |  | 80729 | 23
08123 |  | Colorado | Weld | 15363911 | 96141213 | 107301912 | 123-8388 | 123-8388-0 | 123-8388-S | NOBLE ENERGY - 415779998 | 0.30027 |  | 20 | 2 | 700 |  | 10 | 211112 | -104.1843 | 40.9417 |  |  | 400 |  |  |  | 80729 | 23
08123 |  | Colorado | Weld | 15364011 | 96141413 | 92987112 | 123-8390 | 123-8390-0 | 123-8390-S | NOBLE ENERGY - 415780003 |  |  | 20 | 2 | 700 |  | 10 | 211112 | -104.1795 | 40.9195 |  |  | 400 |  |  |  | 80729 | 23
08123 |  | Colorado | Weld | 15364111 | 103592613 | 107652812 | 123-8346 | 123-8346-0 | 123-8346-S | NOBLE ENERGY - 415783575 |  |  | 1 | 0.1 | 70 | 0 |  | 211112 | -104.1943 | 40.9092 |  |  | 300 |  |  |  | 80729
08123 |  | Colorado | Weld | 15364111 | 96136613 | 92981912 | 123-8346 | 123-8346-0 | 123-8346-S | NOBLE ENERGY - 415783575 |  |  | 20 | 2 | 700 |  | 10 | 211112 | -104.1943 | 40.9092 |  |  | 400 |  |  |  | 80729 | 23
08123 |  | Colorado | Weld | 15364211 | 103604013 | 107311912 | 123-8790 | 123-8790-0 | 123-8790-S | NOBLE ENERGY - 415785845 |  |  | 20 | 2 | 500 |  | 10 | 211112 | -104.2419 | 40.8913 |  |  | 400 |  |  |  | 80729
08123 |  | Colorado | Weld | 15364211 | 96172213 | 93021212 | 123-8790 | 123-8790-0 | 123-8790-S | NOBLE ENERGY - 415785845 |  |  | 20 | 2 | 700 |  | 10 | 211112 | -104.2419 | 40.8913 |  |  | 400 |  |  |  | 80729 | 23
08123 |  | Colorado | Weld | 15364311 | 103604313 | 107312212 | 123-8791 | 123-8791-0 | 123-8791-S | NOBLE ENERGY - 415785846 |  |  | 20 | 2.84 | 148 |  | 8.1 | 211112 | -104.18 | 40.8983 |  |  | 400 |  |  |  | 80729
08123 |  | Colorado | Weld | 15364311 | 96172313 | 93021312 | 123-8791 | 123-8791-0 | 123-8791-S | NOBLE ENERGY - 415785846 |  |  | 20 | 2 | 700 |  | 10 | 211112 | -104.18 | 40.8983 |  |  | 400 |  |  |  | 80729 | 23
08123 |  | Colorado | Weld | 15364411 | 103601113 | 107655312 | 123-8730 | 123-8730-0 | 123-8730-S | NOBLE ENERGY - 415785848 |  |  | 1 | 0.1 | 70 | 0 |  | 211112 | -104.1846 | 40.9491 |  |  | 400 |  |  |  | 80729
08123 |  | Colorado | Weld | 15364411 | 96166713 | 107309712 | 123-8730 | 123-8730-0 | 123-8730-S | NOBLE ENERGY - 415785848 | 0.032055 |  | 20 | 2 | 700 |  | 10 | 211112 | -104.1846 | 40.9491 |  |  | 400 |  |  |  | 80729 | 23
08123 |  | Colorado | Weld | 15364511 | 103600313 | 107654812 | 123-8721 | 123-8721-0 | 123-8721-S | NOBLE ENERGY - 415785849 |  |  | 1 | 0.1 | 70 | 0 |  | 211112 | -104.1984 | 40.9417 |  |  | 400 |  |  |  | 80729
08123 |  | Colorado | Weld | 15364511 | 96166013 | 93014712 | 123-8721 | 123-8721-0 | 123-8721-S | NOBLE ENERGY - 415785849 |  |  | 20 | 2 | 700 |  | 10 | 211112 | -104.1984 | 40.9417 |  |  | 400 |  |  |  | 80729 | 23
08123 |  | Colorado | Weld | 15364611 | 103603613 | 107311512 | 123-8781 | 123-8781-0 | 123-8781-S | NOBLE ENERGY - 415790679 |  |  | 20 | 2.84 | 148 |  | 8.1 | 211112 | -104.2191 | 40.9363 |  |  | 400 |  |  |  | 80729
08123 |  | Colorado | Weld | 15364611 | 96171313 | 93020312 | 123-8781 | 123-8781-0 | 123-8781-S | NOBLE ENERGY - 415790679 |  |  | 20 | 2 | 700 |  | 10 | 211112 | -104.2191 | 40.9363 |  |  | 400 |  |  |  | 80729 | 23
08123 |  | Colorado | Weld | 15364711 | 103603713 | 107311612 | 123-8782 | 123-8782-0 | 123-8782-S | NOBLE ENERGY - 415791527 |  |  | 20 | 2.84 | 148 |  | 8.1 | 211112 | -104.535 | 40.6045 |  |  | 400 |  |  |  | 80610
08123 |  | Colorado | Weld | 15365111 | 96161413 | 93008612 | 123-8574 | 123-8574-0 | 123-8574-S | NOBLE ENERGY - BATTERY # 415771524 |  |  | 20 | 2 | 700 |  | 10 | 211112 | -104.6592 | 40.3466 |  |  | 400 |  |  |  | 80645 | 23
08123 |  | Colorado | Weld | 15365211 | 96159413 | 93006412 | 123-8556 | 123-8556-0 | 123-8556-S | NOBLE ENERGY - BATTERY # 10021300 |  |  | 20 | 2.84 | 148 |  | 8 | 211112 | -104.6989 | 40.3398 |  |  | 400 |  |  |  | 80645
08123 |  | Colorado | Weld | 15365211 | 96159413 | 93006512 | 123-8556 | 123-8556-0 | 123-8556-S | NOBLE ENERGY - BATTERY # 10021300 |  |  | 20 | 2 | 700 |  | 10 | 211112 | -104.6989 | 40.3398 |  |  | 400 |  |  |  | 80645 | 23
08123 |  | Colorado | Weld | 15365311 | 96156113 | 93003112 | 123-8525 | 123-8525-0 | 123-8525-S | NOBLE ENERGY - BATTERY # 11323400 |  |  | 20 | 2.84 | 148 |  | 8 | 211112 | -104.7297 | 40.343 |  |  | 400 |  |  |  | 80645
08123 |  | Colorado | Weld | 15365311 | 96156113 | 93003212 | 123-8525 | 123-8525-0 | 123-8525-S | NOBLE ENERGY - BATTERY # 11323400 |  |  | 20 | 2 | 700 |  | 10 | 211112 | -104.7297 | 40.343 |  |  | 400 |  |  |  | 80645 | 23
08123 |  | Colorado | Weld | 15365411 | 96174013 | 93023212 | 123-8810 | 123-8810-0 | 123-8810-S | NOBLE ENERGY - BATTERY #11335900 |  |  | 20 | 2.84 | 148 |  | 8 | 211112 | -104.4977 | 40.2016 |  |  | 400 |  |  |  | 80643
08123 |  | Colorado | Weld | 15365411 | 96174013 | 93023312 | 123-8810 | 123-8810-0 | 123-8810-S | NOBLE ENERGY - BATTERY #11335900 |  |  | 20 | 2 | 700 |  | 10 | 211112 | -104.4977 | 40.2016 |  |  | 400 |  |  |  | 80643 | 23
08123 |  | Colorado | Weld | 15365511 | 96173813 | 93022812 | 123-8808 | 123-8808-0 | 123-8808-S | NOBLE ENERGY - BATTERY #415734333 |  |  | 20 | 2.84 | 148 |  | 8 | 211112 | -104.7925 | 40.3208 |  |  | 400 |  |  |  | 80651
08123 |  | Colorado | Weld | 15365511 | 96173813 | 93022912 | 123-8808 | 123-8808-0 | 123-8808-S | NOBLE ENERGY - BATTERY #415734333 |  |  | 20 | 2 | 700 |  | 10 | 211112 | -104.7925 | 40.3208 |  |  | 400 |  |  |  | 80651 | 23
08123 |  | Colorado | Weld | 15365611 | 96156213 | 93003312 | 123-8526 | 123-8526-0 | 123-8526-S | NOBLE ENERGY - BATTERY # 415770508 |  |  | 20 | 2 | 700 |  | 10 | 211112 | -104.7364 | 40.0729 |  |  | 400 |  |  |  | 80621 | 23
08123 |  | Colorado | Weld | 15365711 | 96156313 | 107307012 | 123-8527 | 123-8527-0 | 123-8527-S | NOBLE ENERGY - BATTERY # 415771042 | 0.024306 |  | 20 | 2 | 700 |  | 10 | 211112 | -104.6577 | 40.2982 |  |  | 400 |  |  |  | 80645 | 23
08123 |  | Colorado | Weld | 15365811 | 96156413 | 93003512 | 123-8528 | 123-8528-0 | 123-8528-S | NOBLE ENERGY - BATTERY # 415771043 |  |  | 20 | 2 | 700 |  | 10 | 211112 | -104.6575 | 40.2982 |  |  | 400 |  |  |  | 80645 | 23
08123 |  | Colorado | Weld | 15365911 | 96156513 | 93003612 | 123-8529 | 123-8529-0 | 123-8529-S | NOBLE ENERGY - BATTERY # 415771046 |  |  | 20 | 2 | 700 |  | 10 | 211112 | -104.5307 | 40.3199 |  |  | 400 |  |  |  | 80644 | 23
08123 |  | Colorado | Weld | 15366011 | 96156613 | 93003712 | 123-8530 | 123-8530-0 | 123-8530-S | NOBLE ENERGY - BATTERY # 415771048 |  |  | 20 | 2 | 700 |  | 10 | 211112 | -104.5257 | 40.3344 |  |  | 400 |  |  |  | 80644 | 23
08123 |  | Colorado | Weld | 15366111 | 96156713 | 93003812 | 123-8531 | 123-8531-0 | 123-8531-S | NOBLE ENERGY - BATTERY # 415771162 |  |  | 20 | 2 | 700 |  | 10 | 211112 | -104.6118 | 40.3191 |  |  | 400 |  |  |  | 80645 | 23
08123 |  | Colorado | Weld | 15366211 | 96168713 | 93017412 | 123-8750 | 123-8750-0 | 123-8750-S | NOBLE ENERGY - BATTERY # 415771218 |  |  | 20 | 2 | 700 |  | 10 | 211112 | -104.6091 | 40.3215 |  |  | 400 |  |  |  | 80645 | 23
08123 |  | Colorado | Weld | 15366311 | 96159713 | 93006912 | 123-8558 | 123-8558-0 | 123-8558-S | NOBLE ENERGY - BATTERY # 415771294 |  |  | 20 | 2 | 700 |  | 10 | 211112 | -104.8028 | 40.1107 |  |  | 400 |  |  |  | 80621 | 23
08123 |  | Colorado | Weld | 15366411 | 96159813 | 93007012 | 123-8559 | 123-8559-0 | 123-8559-S | NOBLE ENERGY - BATTERY # 415771295 |  |  | 20 | 2 | 700 |  | 10 | 211112 | -104.6401 | 40.2982 |  |  | 400 |  |  |  | 80645 | 23
08123 |  | Colorado | Weld | 15366511 | 96159913 | 93007112 | 123-8560 | 123-8560-0 | 123-8560-S | NOBLE ENERGY - BATTERY # 415771297 |  |  | 20 | 2 | 700 |  | 10 | 211112 | -104.6464 | 40.3032 |  |  | 400 |  |  |  | 80645 | 23
08123 |  | Colorado | Weld | 15366611 | 96173713 | 93022712 | 123-8807 | 123-8807-0 | 123-8807-S | NOBLE ENERGY - BATTERY # 415771302 |  |  | 20 | 2 | 700 |  | 10 | 211112 | -104.7917 | 40.3613 |  |  | 400 |  |  |  | 80634 | 23
08123 |  | Colorado | Weld | 15366711 | 96173313 | 93022312 | 123-8803 | 123-8803-0 | 123-8803-S | NOBLE ENERGY - BATTERY # 415771303 |  |  | 20 | 2 | 700 |  | 10 | 211112 | -104.7916 | 40.3613 |  |  | 400 |  |  |  | 80634 | 23
08123 |  | Colorado | Weld | 15366811 | 96173413 | 93022412 | 123-8804 | 123-8804-0 | 123-8804-S | NOBLE ENERGY - BATTERY # 415771305 |  |  | 20 | 2 | 700 |  | 10 | 211112 | -104.7917 | 40.3613 |  |  | 400 |  |  |  | 80634 | 23
08123 |  | Colorado | Weld | 15366911 | 96173513 | 93022512 | 123-8805 | 123-8805-0 | 123-8805-S | NOBLE ENERGY - BATTERY # 415771307 |  |  | 20 | 2 | 700 |  | 10 | 211112 | -104.7916 | 40.3613 |  |  | 400 |  |  |  | 80634 | 23
08123 |  | Colorado | Weld | 15367011 | 96173613 | 93022612 | 123-8806 | 123-8806-0 | 123-8806-S | NOBLE ENERGY - BATTERY # 415771309 |  |  | 20 | 2 | 700 |  | 10 | 211112 | -104.7917 | 40.3613 |  |  | 400 |  |  |  | 80634 | 23
08123 |  | Colorado | Weld | 15367111 | 96156813 | 93003912 | 123-8532 | 123-8532-0 | 123-8532-S | NOBLE ENERGY - BATTERY # 415771311 |  |  | 20 | 2 | 700 |  | 10 | 211112 | -104.4896 | 40.5427 |  |  | 400 |  |  |  | 80615 | 23
08123 |  | Colorado | Weld | 15367211 | 96156913 | 93004012 | 123-8533 | 123-8533-0 | 123-8533-S | NOBLE ENERGY - BATTERY # 415771312 |  |  | 20 | 2 | 700 |  | 10 | 211112 | -104.5391 | 40.3215 |  |  | 400 |  |  |  | 80644 | 23
08123 |  | Colorado | Weld | 15367311 | 96157013 | 93004112 | 123-8534 | 123-8534-0 | 123-8534-S | NOBLE ENERGY - BATTERY # 415771318 |  |  | 20 | 2 | 700 |  | 10 | 211112 | -104.6631 | 40.3071 |  |  | 400 |  |  |  | 80645 | 23
08123 |  | Colorado | Weld | 15367411 | 96168813 | 93017512 | 123-8751 | 123-8751-0 | 123-8751-S | NOBLE ENERGY - BATTERY # 415771339 |  |  | 20 | 2 | 700 |  | 10 | 211112 | -104.5324 | 40.589 |  |  | 400 |  |  |  | 80610 | 23
08123 |  | Colorado | Weld | 15367511 | 103602113 | 93017312 | 123-8749 | 123-8749-0 | 123-8749-S | NOBLE ENERGY - BATTERY # 415771342 |  |  | 20 | 2 | 700 |  | 10 | 211112 | -104.5635 | 40.5938 |  |  | 400 |  |  |  | 80610
08123 |  | Colorado | Weld | 15367511 | 96168613 | 107310312 | 123-8749 | 123-8749-0 | 123-8749-S | NOBLE ENERGY - BATTERY # 415771342 | 0.16728 |  | 20 | 2 | 700 |  | 10 | 211112 | -104.5635 | 40.5938 |  |  | 400 |  |  |  | 80610 | 23
08123 |  | Colorado | Weld | 15367611 | 96157113 | 93004212 | 123-8535 | 123-8535-0 | 123-8535-S | NOBLE ENERGY - BATTERY # 415771343 |  |  | 20 | 2 | 700 |  | 10 | 211112 | -104.6329 | 40.385 |  |  | 400 |  |  |  | 80631 | 23
08123 |  | Colorado | Weld | 15367711 | 96168513 | 93017212 | 123-8748 | 123-8748-0 | 123-8748-S | NOBLE ENERGY - BATTERY # 415771344 |  |  | 20 | 2 | 700 |  | 10 | 211112 | -104.7909 | 40.3255 |  |  | 400 |  |  |  | 80645 | 23
08123 |  | Colorado | Weld | 15367811 | 96168413 | 93017112 | 123-8747 | 123-8747-0 | 123-8747-S | NOBLE ENERGY - BATTERY # 415771345 |  |  | 20 | 2 | 700 |  | 10 | 211112 | -104.8768 | 40.358 |  |  | 400 |  |  |  | 80543 | 23
08123 |  | Colorado | Weld | 15367911 | 96168313 | 93017012 | 123-8746 | 123-8746-0 | 123-8746-S | NOBLE ENERGY - BATTERY # 415771347 |  |  | 20 | 2 | 700 |  | 10 | 211112 | -104.7909 | 40.3255 |  |  | 400 |  |  |  | 80645 | 23
08123 |  | Colorado | Weld | 15368011 | 96168213 | 93016912 | 123-8745 | 123-8745-0 | 123-8745-S | NOBLE ENERGY - BATTERY # 415771348 |  |  | 20 | 2 | 700 |  | 10 | 211112 | -104.8768 | 40.358 |  |  | 400 |  |  |  | 80543 | 23
08123 |  | Colorado | Weld | 15368111 | 96160013 | 93007212 | 123-8561 | 123-8561-0 | 123-8561-S | NOBLE ENERGY - BATTERY # 415771354 |  |  | 20 | 2 | 700 |  | 10 | 211112 | -104.5501 | 40.5512 |  |  | 400 |  |  |  | 80615 | 23
08123 |  | Colorado | Weld | 15368211 | 96168113 | 93016812 | 123-8744 | 123-8744-0 | 123-8744-S | NOBLE ENERGY - BATTERY # 415771355 |  |  | 20 | 2 | 700 |  | 10 | 211112 | -104.6278 | 40.4714 |  |  | 400 |  |  |  | 80631 | 23
08123 |  | Colorado | Weld | 15368311 | 96160113 | 93007312 | 123-8562 | 123-8562-0 | 123-8562-S | NOBLE ENERGY - BATTERY # 415771356 |  |  | 20 | 2 | 700 |  | 10 | 211112 | -104.7755 | 40.3186 |  |  | 400 |  |  |  | 80651 | 23
08123 |  | Colorado | Weld | 15368411 | 96157213 | 93004312 | 123-8536 | 123-8536-0 | 123-8536-S | NOBLE ENERGY - BATTERY # 415771382 |  |  | 20 | 2 | 700 |  | 10 | 211112 | -104.7951 | 40.3497 |  |  | 400 |  |  |  | 80634 | 23
08123 |  | Colorado | Weld | 15368511 | 96157313 | 93004412 | 123-8537 | 123-8537-0 | 123-8537-S | NOBLE ENERGY - BATTERY # 415771401 |  |  | 20 | 2 | 700 |  | 10 | 211112 | -104.6016 | 40.3616 |  |  | 400 |  |  |  | 80644 | 23
08123 |  | Colorado | Weld | 15368611 | 96157413 | 93004512 | 123-8538 | 123-8538-0 | 123-8538-S | NOBLE ENERGY - BATTERY # 415771402 |  |  | 20 | 2 | 700 |  | 10 | 211112 | -104.7969 | 40.1125 |  |  | 400 |  |  |  | 80621 | 23
08123 |  | Colorado | Weld | 15368711 | 103598013 | 107654312 | 123-8539 | 123-8539-0 | 123-8539-S | NOBLE ENERGY - BATTERY # 415771408 |  |  | 1 | 0.1 | 70 | 0 |  | 211112 | -104.716 | 40.3394 |  |  | 400 |  |  |  | 80645
08123 |  | Colorado | Weld | 15368711 | 96157513 | 107307112 | 123-8539 | 123-8539-0 | 123-8539-S | NOBLE ENERGY - BATTERY # 415771408 | 0.12808 |  | 20 | 2 | 700 |  | 10 | 211112 | -104.716 | 40.3394 |  |  | 400 |  |  |  | 80645 | 23
08123 |  | Colorado | Weld | 15368811 | 96157613 | 93004712 | 123-8540 | 123-8540-0 | 123-8540-S | NOBLE ENERGY - BATTERY # 415771411 |  |  | 20 | 2 | 700 |  | 10 | 211112 | -104.5935 | 40.3561 |  |  | 400 |  |  |  | 80644 | 23
08123 |  | Colorado | Weld | 15368911 | 96157713 | 93004812 | 123-8541 | 123-8541-0 | 123-8541-S | NOBLE ENERGY - BATTERY # 415771412 |  |  | 20 | 2 | 700 |  | 10 | 211112 | -104.5935 | 40.3561 |  |  | 400 |  |  |  | 80644 | 23
08123 |  | Colorado | Weld | 15369011 | 96160213 | 93007412 | 123-8563 | 123-8563-0 | 123-8563-S | NOBLE ENERGY - BATTERY # 415771413 |  |  | 20 | 2 | 700 |  | 10 | 211112 | -104.5935 | 40.356 |  |  | 400 |  |  |  | 80644 | 23
08123 |  | Colorado | Weld | 15369111 | 96160313 | 93007512 | 123-8564 | 123-8564-0 | 123-8564-S | NOBLE ENERGY - BATTERY # 415771426 |  |  | 20 | 2 | 700 |  | 10 | 211112 | -104.557 | 40.2558 |  |  | 400 |  |  |  | 80644 | 23
08123 |  | Colorado | Weld | 15369211 | 96172613 | 93021612 | 123-8795 | 123-8795-0 | 123-8795-S | NOBLE ENERGY - BATTERY # 415771427 |  |  | 20 | 2 | 700 |  | 10 | 211112 | -104.535 | 40.231 |  |  | 400 |  |  |  | 80645 | 23
08123 |  | Colorado | Weld | 15369311 | 96160413 | 93007612 | 123-8565 | 123-8565-0 | 123-8565-S | NOBLE ENERGY - BATTERY # 415771430 |  |  | 20 | 2 | 700 |  | 10 | 211112 | -104.5371 | 40.2324 |  |  | 400 |  |  |  | 80645 | 23
08123 |  | Colorado | Weld | 15369411 | 96160513 | 93007712 | 123-8566 | 123-8566-0 | 123-8566-S | NOBLE ENERGY - BATTERY # 415771431 |  |  | 20 | 2 | 700 |  | 10 | 211112 | -104.542 | 40.2323 |  |  | 400 |  |  |  | 80645 | 23
08123 |  | Colorado | Weld | 15369511 | 96172713 | 93021712 | 123-8796 | 123-8796-0 | 123-8796-S | NOBLE ENERGY - BATTERY # 415771432 |  |  | 20 | 2 | 700 |  | 10 | 211112 | -104.9925 | 40.3441 |  |  | 400 |  |  |  | 80534 | 23
08123 |  | Colorado | Weld | 15369611 | 96160613 | 93007812 | 123-8567 | 123-8567-0 | 123-8567-S | NOBLE ENERGY - BATTERY # 415771433 |  |  | 20 | 2 | 700 |  | 10 | 211112 | -104.5327 | 40.2332 |  |  | 400 |  |  |  | 80645 | 23
08123 |  | Colorado | Weld | 15369711 | 96172813 | 93021812 | 123-8797 | 123-8797-0 | 123-8797-S | NOBLE ENERGY - BATTERY # 415771434 |  |  | 20 | 2 | 700 |  | 10 | 211112 | -104.5491 | 40.2309 |  |  | 400 |  |  |  | 80645 | 23
08123 |  | Colorado | Weld | 15369811 | 96167913 | 93016612 | 123-8742 | 123-8742-0 | 123-8742-S | NOBLE ENERGY - BATTERY # 415771435 |  |  | 20 | 2 | 700 |  | 10 | 211112 | -104.5495 | 40.2236 |  |  | 400 |  |  |  | 80645 | 23
08123 |  | Colorado | Weld | 15369911 | 96167813 | 93016512 | 123-8741 | 123-8741-0 | 123-8741-S | NOBLE ENERGY - BATTERY # 415771452 |  |  | 20 | 2 | 700 |  | 10 | 211112 | -104.5054 | 40.4809 |  |  | 400 |  |  |  | 80624 | 23
08123 |  | Colorado | Weld | 15370011 | 96160713 | 93007912 | 123-8568 | 123-8568-0 | 123-8568-S | NOBLE ENERGY - BATTERY # 415771458 |  |  | 20 | 2 | 700 |  | 10 | 211112 | -104.7797 | 40.3904 |  |  | 400 |  |  |  | 80634 | 23
08123 |  | Colorado | Weld | 15370111 | 96167713 | 93016412 | 123-8740 | 123-8740-0 | 123-8740-S | NOBLE ENERGY - BATTERY # 415771462 |  |  | 20 | 2 | 700 |  | 10 | 211112 | -104.8129 | 40.1942 |  |  | 400 |  |  |  | 80651 | 23
08123 |  | Colorado | Weld | 15370211 | 96167613 | 93016312 | 123-8739 | 123-8739-0 | 123-8739-S | NOBLE ENERGY - BATTERY # 415771463 |  |  | 20 | 2 | 700 |  | 10 | 211112 | -104.8152 | 40.1938 |  |  | 400 |  |  |  | 80651 | 23
08123 |  | Colorado | Weld | 15370311 | 96167513 | 93016212 | 123-8738 | 123-8738-0 | 123-8738-S | NOBLE ENERGY - BATTERY # 415771464 |  |  | 20 | 2 | 700 |  | 10 | 211112 | -104.813 | 40.1942 |  |  | 400 |  |  |  | 80651 | 23
08123 |  | Colorado | Weld | 15370411 | 96167413 | 93016112 | 123-8737 | 123-8737-0 | 123-8737-S | NOBLE ENERGY - BATTERY # 415771468 |  |  | 20 | 2 | 700 |  | 10 | 211112 | -104.7988 | 40.1906 |  |  | 400 |  |  |  | 80651 | 23
08123 |  | Colorado | Weld | 15370511 | 96160813 | 93008012 | 123-8569 | 123-8569-0 | 123-8569-S | NOBLE ENERGY - BATTERY # 415771474 |  |  | 20 | 2 | 700 |  | 10 | 211112 | -104.8209 | 40.1906 |  |  | 400 |  |  |  | 80651 | 23
08123 |  | Colorado | Weld | 15370611 | 96160913 | 93008212 | 123-8570 | 123-8570-0 | 123-8570-S | NOBLE ENERGY - BATTERY # 415771475 |  |  | 20 | 2 | 700 |  | 10 | 211112 | -104.8209 | 40.1906 |  |  | 400 |  |  |  | 80651 | 23
08123 |  | Colorado | Weld | 15370711 | 96161113 | 93008312 | 123-8571 | 123-8571-0 | 123-8571-S | NOBLE ENERGY - BATTERY # 415771476 |  |  | 20 | 2 | 700 |  | 10 | 211112 | -104.821 | 40.1906 |  |  | 400 |  |  |  | 80651 | 23
08123 |  | Colorado | Weld | 15370811 | 96167313 | 93016012 | 123-8736 | 123-8736-0 | 123-8736-S | NOBLE ENERGY - BATTERY # 415771488 |  |  | 20 | 2 | 700 |  | 10 | 211112 | -104.6564 | 40.3468 |  |  | 400 |  |  |  | 80645 | 23
08123 |  | Colorado | Weld | 15370911 | 96167213 | 93015912 | 123-8735 | 123-8735-0 | 123-8735-S | NOBLE ENERGY - BATTERY # 415771489 |  |  | 20 | 2 | 700 |  | 10 | 211112 | -104.6564 | 40.3467 |  |  | 400 |  |  |  | 80645 | 23
08123 |  | Colorado | Weld | 15371011 | 96157813 | 93004912 | 123-8542 | 123-8542-0 | 123-8542-S | NOBLE ENERGY - BATTERY # 415771491 |  |  | 20 | 2 | 700 |  | 10 | 211112 | -104.5294 | 40.3323 |  |  | 400 |  |  |  | 80644 | 23
08123 |  | Colorado | Weld | 15371111 | 96157913 | 93005012 | 123-8543 | 123-8543-0 | 123-8543-S | NOBLE ENERGY - BATTERY # 415771493 |  |  | 20 | 2 | 700 |  | 10 | 211112 | -104.6725 | 40.3509 |  |  | 400 |  |  |  | 80645 | 23
08123 |  | Colorado | Weld | 15371211 | 96158013 | 93005112 | 123-8544 | 123-8544-0 | 123-8544-S | NOBLE ENERGY - BATTERY # 415771494 |  |  | 20 | 2 | 700 |  | 10 | 211112 | -104.6724 | 40.3509 |  |  | 400 |  |  |  | 80645 | 23
08123 |  | Colorado | Weld | 15371311 | 96161213 | 93008412 | 123-8572 | 123-8572-0 | 123-8572-S | NOBLE ENERGY - BATTERY # 415771496 |  |  | 20 | 2 | 700 |  | 10 | 211112 | -104.6725 | 40.3509 |  |  | 400 |  |  |  | 80645 | 23
08123 |  | Colorado | Weld | 15371411 | 96161313 | 93008512 | 123-8573 | 123-8573-0 | 123-8573-S | NOBLE ENERGY - BATTERY # 415771497 |  |  | 20 | 2 | 700 |  | 10 | 211112 | -104.6725 | 40.3509 |  |  | 400 |  |  |  | 80645 | 23
08123 |  | Colorado | Weld | 15371511 | 96167113 | 93015812 | 123-8734 | 123-8734-0 | 123-8734-S | NOBLE ENERGY - BATTERY # 415771525 |  |  | 20 | 2 | 700 |  | 10 | 211112 | -104.7181 | 40.3757 |  |  | 400 |  |  |  | 80620 | 23
08123 |  | Colorado | Weld | 15371611 | 96162113 | 93009312 | 123-8580 | 123-8580-0 | 123-8580-S | NOBLE ENERGY - BATTERY # 415771528 |  |  | 20 | 2 | 700 |  | 10 | 211112 | -104.5234 | 40.5934 |  |  | 400 |  |  |  | 80610 | 23
08123 |  | Colorado | Weld | 15371711 | 96158213 | 93005312 | 123-8546 | 123-8546-0 | 123-8546-S | NOBLE ENERGY - BATTERY # 415771535 |  |  | 20 | 2 | 700 |  | 10 | 211112 | -104.509 | 40.3158 |  |  | 400 |  |  |  | 80644 | 23
08123 |  | Colorado | Weld | 15371811 | 96158313 | 93005412 | 123-8547 | 123-8547-0 | 123-8547-S | NOBLE ENERGY - BATTERY # 415771536 |  |  | 20 | 2 | 700 |  | 10 | 211112 | -104.5089 | 40.313 |  |  | 400 |  |  |  | 80644 | 23
08123 |  | Colorado | Weld | 15371911 | 96158413 | 93005512 | 123-8548 | 123-8548-0 | 123-8548-S | NOBLE ENERGY - BATTERY # 415771537 |  |  | 20 | 2 | 700 |  | 10 | 211112 | -104.6808 | 40.352 |  |  | 400 |  |  |  | 80645 | 23
08123 |  | Colorado | Weld | 15372011 | 96158513 | 93005612 | 123-8549 | 123-8549-0 | 123-8549-S | NOBLE ENERGY - BATTERY # 415771590 |  |  | 20 | 2 | 700 |  | 10 | 211112 | -104.778 | 40.3113 |  |  | 400 |  |  |  | 80651 | 23
08123 |  | Colorado | Weld | 15372111 | 96161513 | 93008712 | 123-8575 | 123-8575-0 | 123-8575-S | NOBLE ENERGY - BATTERY # 415771591 |  |  | 20 | 2 | 700 |  | 10 | 211112 | -104.6838 | 40.274 |  |  | 400 |  |  |  | 80645 | 23
08123 |  | Colorado | Weld | 15372211 | 96172913 | 93021912 | 123-8798 | 123-8798-0 | 123-8798-S | NOBLE ENERGY - BATTERY # 415771592 |  |  | 20 | 2 | 700 |  | 10 | 211112 | -104.349 | 40.4488 |  |  | 400 |  |  |  | 80644 | 23
08123 |  | Colorado | Weld | 15372311 | 96173013 | 93022012 | 123-8799 | 123-8799-0 | 123-8799-S | NOBLE ENERGY - BATTERY # 415771593 |  |  | 20 | 2 | 700 |  | 10 | 211112 | -104.354 | 40.4451 |  |  | 400 |  |  |  | 80644 | 23
08123 |  | Colorado | Weld | 15372411 | 103601413 | 107310112 | 123-8733 | 123-8733-0 | 123-8733-S | NOBLE ENERGY - BATTERY # 415771601 |  |  | 20 | 2.84 | 148 |  | 8.1 | 211112 | -104.3323 | 40.4771 |  |  | 400 |  |  |  | 80611
08123 |  | Colorado | Weld | 15372411 | 96167013 | 107310012 | 123-8733 | 123-8733-0 | 123-8733-S | NOBLE ENERGY - BATTERY # 415771601 | 0.12094 |  | 20 | 2 | 700 |  | 10 | 211112 | -104.3323 | 40.4771 |  |  | 400 |  |  |  | 80611 | 23
08123 |  | Colorado | Weld | 15372511 | 96173113 | 93022112 | 123-8800 | 123-8800-0 | 123-8800-S | NOBLE ENERGY - BATTERY # 415771603 |  |  | 20 | 2 | 700 |  | 10 | 211112 | -104.3634 | 40.4487 |  |  | 400 |  |  |  | 80644 | 23
08123 |  | Colorado | Weld | 15372611 | 96173213 | 93022212 | 123-8801 | 123-8801-0 | 123-8801-S | NOBLE ENERGY - BATTERY # 415771604 |  |  | 20 | 2 | 700 |  | 10 | 211112 | -104.3634 | 40.4377 |  |  | 400 |  |  |  | 80644 | 23
08123 |  | Colorado | Weld | 15372711 | 96158613 | 93005712 | 123-8550 | 123-8550-0 | 123-8550-S | NOBLE ENERGY - BATTERY # 415773812 |  |  | 20 | 2 | 700 |  | 10 | 211112 | -104.5268 | 40.3264 |  |  | 400 |  |  |  | 80644 | 23
08123 |  | Colorado | Weld | 15372811 | 96161613 | 93008812 | 123-8576 | 123-8576-0 | 123-8576-S | NOBLE ENERGY - BATTERY # 415773829 |  |  | 20 | 2 | 700 |  | 10 | 211112 | -104.6205 | 40.442 |  |  | 400 |  |  |  | 80631 | 23
08123 |  | Colorado | Weld | 15372911 | 96161713 | 93008912 | 123-8577 | 123-8577-0 | 123-8577-S | NOBLE ENERGY - BATTERY # 415774073 |  |  | 20 | 2 | 700 |  | 10 | 211112 | -104.6205 | 40.442 |  |  | 400 |  |  |  | 80631 | 23
08123 |  | Colorado | Weld | 15373011 | 96166913 | 93015612 | 123-8732 | 123-8732-0 | 123-8732-S | NOBLE ENERGY - BATTERY # 415774600 |  |  | 20 | 2 | 700 |  | 10 | 211112 | -104.3732 | 40.4736 |  |  | 400 |  |  |  | 80644 | 23
08123 |  | Colorado | Weld | 15373111 | 96158713 | 107307212 | 123-8551 | 123-8551-0 | 123-8551-S | NOBLE ENERGY - BATTERY # 415780833 | 0.025968 |  | 20 | 2 | 700 |  | 10 | 211112 | -104.7866 | 40.2246 |  |  | 400 |  |  |  | 80651 | 23
08123 |  | Colorado | Weld | 15373211 | 96166813 | 93015512 | 123-8731 | 123-8731-0 | 123-8731-S | NOBLE ENERGY - BATTERY # 415783677 |  |  | 20 | 2 | 700 |  | 10 | 211112 | -104.4966 | 40.0495 |  |  | 400 |  |  |  | 80643 | 23
08123 |  | Colorado | Weld | 15373311 | 96166613 | 93015312 | 123-8729 | 123-8729-0 | 123-8729-S | NOBLE ENERGY - BATTERY # 415790688 |  |  | 20 | 2 | 700 |  | 10 | 211112 | -104.4344 | 40.5531 |  |  | 400 |  |  |  | 80610 | 23
08123 |  | Colorado | Weld | 15373411 | 96172413 | 93021412 | 123-8793 | 123-8793-0 | 123-8793-S | NOBLE ENERGY - BATTERY # 415791527 |  |  | 20 | 2 | 700 |  | 10 | 211112 | -104.5425 | 40.6041 |  |  | 400 |  |  |  | 80610 | 23
08123 |  | Colorado | Weld | 15373511 | 96172513 | 93021512 | 123-8794 | 123-8794-0 | 123-8794-S | NOBLE ENERGY - BATTERY # 415797679 |  |  | 20 | 2 | 700 |  | 10 | 211112 | -104.515 | 40.4736 |  |  | 400 |  |  |  | 80624 | 23
08123 |  | Colorado | Weld | 15373611 | 96172113 | 93021112 | 123-8789 | 123-8789-0 | 123-8789-S | NOBLE ENERGY - BATTERY # 415797691 |  |  | 20 | 2 | 700 |  | 10 | 211112 | -104.5236 | 40.5969 |  |  | 400 |  |  |  | 80610 | 23
08123 |  | Colorado | Weld | 15373711 | 96170413 | 93019412 | 123-8772 | 123-8772-0 | 123-8772-S | NOBLE ENERGY - BATTERY # 415797882 |  |  | 20 | 2 | 700 |  | 10 | 211112 | -104.5491 | 40.2199 |  |  | 400 |  |  |  | 80645 | 23
08123 |  | Colorado | Weld | 15373811 | 96171813 | 93020812 | 123-8786 | 123-8786-0 | 123-8786-S | NOBLE ENERGY - BATTERY # 415798147 |  |  | 20 | 2 | 700 |  | 10 | 211112 | -104.8932 | 40.2312 |  |  | 400 |  |  |  | 80651 | 23
08123 |  | Colorado | Weld | 15373911 | 96171913 | 93020912 | 123-8787 | 123-8787-0 | 123-8787-S | NOBLE ENERGY - BATTERY # 415798287 |  |  | 20 | 2 | 700 |  | 10 | 211112 | -104.3635 | 40.4414 |  |  | 400 |  |  |  | 80644 | 23
08123 |  | Colorado | Weld | 15374011 | 96180413 | 107328812 | 123-8979 | 123-8979-0 | 123-8979-S | NOBLE ENERGY - BATTERY # 415803199 | 0.05519 |  | 20 | 2 | 700 |  | 10 | 211112 | -104.5558 | 40.2475 |  |  | 400 |  |  |  | 80644 | 23
08123 |  | Colorado | Weld | 15374111 | 96182513 | 93032112 | 123-9072 | 123-9072-0 | 123-9072-S | NOBLE ENERGY - BATTERY #10007900 |  |  | 20 | 2.84 | 148 |  | 8.1 | 211112 | -104.6785 | 40.4974 |  |  | 400 |  |  |  | 80615
08123 |  | Colorado | Weld | 15374311 | 96150513 | 92997412 | 123-8478 | 123-8478-0 | 123-8478-S | NOBLE ENERGY - BATTERY #10014800 |  |  | 20 | 2 | 700 |  | 10 | 211112 | -104.5273 | 40.2838 |  |  | 400 |  |  |  | 80644 | 23
08123 |  | Colorado | Weld | 15374411 | 96134613 | 92979812 | 123-8328 | 123-8328-0 | 123-8328-S | NOBLE ENERGY - BATTERY #10024000 |  |  | 20 | 2.84 | 148 |  | 8 | 211112 | -104.5442 | 40.291 |  |  | 400 |  |  |  | 80644
08123 |  | Colorado | Weld | 15374411 | 96134613 | 92979912 | 123-8328 | 123-8328-0 | 123-8328-S | NOBLE ENERGY - BATTERY #10024000 |  |  | 20 | 2 | 700 |  | 10 | 211112 | -104.5442 | 40.291 |  |  | 400 |  |  |  | 80644 | 23
08123 |  | Colorado | Weld | 15374511 | 96121413 | 92945912 | 123-5798 | 123-5798-0 | 123-5798-S | NOBLE ENERGY - BATTERY #10039600 |  |  | 20 | 2.84 | 148 |  | 8.1 | 211112 | -104.5199 | 40.4879 |  |  | 400 |  |  |  | 80624
08123 |  | Colorado | Weld | 15374611 | 96138813 | 92984312 | 123-8366 | 123-8366-0 | 123-8366-S | NOBLE ENERGY - BATTERY #100419000 |  |  | 20 | 2.84 | 148 |  | 8 | 211112 | -104.5087 | 40.3401 |  |  | 400 |  |  |  | 80644
08123 |  | Colorado | Weld | 15374611 | 96138813 | 92984412 | 123-8366 | 123-8366-0 | 123-8366-S | NOBLE ENERGY - BATTERY #100419000 |  |  | 20 | 2 | 700 |  | 10 | 211112 | -104.5087 | 40.3401 |  |  | 400 |  |  |  | 80644 | 23
08123 |  | Colorado | Weld | 15374711 | 96184513 | 93034112 | 123-9092 | 123-9092-0 | 123-9092-S | NOBLE ENERGY - BATTERY #10042700 | 0.014523 |  | 20 | 2 | 700 |  | 10 | 211112 | -104.6024 | 40.3197 |  |  | 400 |  |  |  | 80645 | 23
08123 |  | Colorado | Weld | 15374811 | 96119613 | 92940612 | 123-5286 | 123-5286-0 | 123-5286-S | NOBLE ENERGY - BATTERY #10043700 |  |  | 20 | 2.84 | 148 |  | 8.1 | 211112 | -104.7912 | 40.5151 |  |  | 400 |  |  |  | 80615 | 99
08123 |  | Colorado | Weld | 15375011 | 96117513 | 92935012 | 123-4884 | 123-4884-0 | 123-4884-S | NOBLE ENERGY - BATTERY #10075200 |  |  | 20 | 2.84 | 148 |  | 8.1 | 211112 | -104.7821 | 40.3685 |  |  | 400 |  |  |  | 80634
08123 |  | Colorado | Weld | 15375111 | 96159513 | 93006612 | 123-8557 | 123-8557-0 | 123-8557-S | NOBLE ENERGY - BATTERY #10076500 | 0.027552 |  | 20 | 2 | 700 |  | 10 | 211112 | -104.5808 | 40.1415 |  |  | 400 |  |  |  | 80643 | 23
08123 |  | Colorado | Weld | 15375511 | 96117213 | 92934312 | 123-4833 | 123-4833-0 | 123-4833-S | NOBLE ENERGY - BATTERY #10109100 |  |  | 20 | 2.84 | 148 |  | 8.1 | 211112 | -104.8791 | 40.2057 |  |  | 400 |  |  |  | 80651
08123 |  | Colorado | Weld | 15375611 | 96117413 | 92934612 | 123-4848 | 123-4848-0 | 123-4848-S | NOBLE ENERGY - BATTERY #10112000 | 0.093295 |  | 20 | 2 | 700 |  | 10 | 211112 | -104.563 | 40.2815 |  |  | 400 |  |  |  | 80644 | 23
08123 |  | Colorado | Weld | 15375811 | 96143013 | 92988712 | 123-8412 | 123-8412-0 | 123-8412-S | NOBLE ENERGY - BATTERY #10117700 |  |  | 20 | 2 | 700 |  | 10 | 211112 | -104.8812 | 40.2729 |  |  | 400 |  |  |  | 80543 | 23
08123 |  | Colorado | Weld | 15375911 | 96117313 | 92934512 | 123-4835 | 123-4835-0 | 123-4835-S | NOBLE ENERGY - BATTERY #10127300 |  |  | 20 | 2.84 | 148 |  | 8.1 | 211112 | -104.7989 | 40.176 |  |  | 400 |  |  |  | 80651
08123 |  | Colorado | Weld | 15376011 | 96119913 | 92941212 | 123-5325 | 123-5325-0 | 123-5325-S | NOBLE ENERGY - BATTERY #10136800 | 0.083182 |  | 20 | 2 | 700 |  | 10 | 211112 | -104.8697 | 40.1873 |  |  | 400 |  |  |  | 80621 | 23
08123 |  | Colorado | Weld | 15376111 | 96118513 | 92938112 | 123-5088 | 123-5088-0 | 123-5088-S | NOBLE ENERGY - BATTERY #10138300 | 0.1141 |  | 20 | 2 | 700 |  | 10 | 211112 | -104.5064 | 40.2742 |  |  | 400 |  |  |  | 80642 | 23
08123 |  | Colorado | Weld | 15376211 | 96120013 | 92941312 | 123-5329 | 123-5329-0 | 123-5329-S | NOBLE ENERGY - BATTERY #10659600 |  |  | 20 | 2.84 | 148 |  | 8.1 | 211112 | -104.6283 | 40.3973 |  |  | 400 |  |  |  | 80631
08123 |  | Colorado | Weld | 15376311 | 96183613 | 93033212 | 123-9083 | 123-9083-0 | 123-9083-S | NOBLE ENERGY - BATTERY #11300000 |  |  | 20 | 2.84 | 148 |  | 8.1 | 211112 | -104.959 | 40.3385 |  |  | 400 |  |  |  | 80534
08123 |  | Colorado | Weld | 15376511 | 96164113 | 93012812 | 123-8702 | 123-8702-0 | 123-8702-S | NOBLE ENERGY - BATTERY #11314700 |  |  | 20 | 2 | 700 |  | 10 | 211112 | -104.7317 | 40.0321 |  |  | 400 |  |  |  | 80621 | 23
08123 |  | Colorado | Weld | 15376811 | 96118113 | 92937012 | 123-5010 | 123-5010-0 | 123-5010-S | NOBLE ENERGY - BATTERY #11328200 |  |  | 20 | 2.84 | 148 |  | 8.1 | 211112 | -104.9444 | 40.1476 |  |  | 400 |  |  |  | 80504
08123 |  | Colorado | Weld | 15376911 | 96173913 | 93023012 | 123-8809 | 123-8809-0 | 123-8809-S | NOBLE ENERGY - BATTERY #11333400 |  |  | 20 | 2.84 | 148 |  | 8.1 | 211112 | -105.1666 | 40.0848 |  |  | 400 |  |  |  | 80503
08123 |  | Colorado | Weld | 15376911 | 96173913 | 93023112 | 123-8809 | 123-8809-0 | 123-8809-S | NOBLE ENERGY - BATTERY #11333400 | 0.012673 |  | 20 | 2 | 700 |  | 10 | 211112 | -105.1666 | 40.0848 |  |  | 400 |  |  |  | 80503 | 23
08123 |  | Colorado | Weld | 15377111 | 96118413 | 92938012 | 123-5081 | 123-5081-0 | 123-5081-S | NOBLE ENERGY - BATTERY #11350400 | 0.1392 |  | 20 | 2 | 700 |  | 10 | 211112 | -104.4814 | 40.3756 |  |  | 400 |  |  |  | 80644 | 23
08123 |  | Colorado | Weld | 15377211 | 96176013 | 93025312 | 123-8833 | 123-8833-0 | 123-8833-S | NOBLE ENERGY - BATTERY #11353100 | 0.13048 |  | 20 | 2 | 700 |  | 10 | 211112 | -104.569 | 40.1573 |  |  | 400 |  |  |  | 80643 | 23
08123 |  | Colorado | Weld | 15377311 | 96176113 | 93025412 | 123-8834 | 123-8834-0 | 123-8834-S | NOBLE ENERGY - BATTERY #11353200 | 0.12609 |  | 20 | 2 | 700 |  | 10 | 211112 | -104.5815 | 40.1575 |  |  | 400 |  |  |  | 80643 | 23
08123 |  | Colorado | Weld | 15377411 | 96116713 | 92933612 | 123-4796 | 123-4796-0 | 123-4796-S | NOBLE ENERGY - BATTERY #11357500 | 0.22144 |  | 20 | 2 | 700 |  | 10 | 211112 | -104.9076 | 40.1293 |  |  | 400 |  |  |  | 80504 | 23
08123 |  | Colorado | Weld | 15377711 | 96123513 | 92951212 | 123-6390 | 123-6390-0 | 123-6390-S | NOBLE ENERGY - BATTERY #11377300 |  |  | 20 | 2.84 | 148 |  | 8.1 | 211112 | -104.5149 | 40.401 |  |  | 400 |  |  |  | 80644
08123 |  | Colorado | Weld | 15377811 | 96116513 | 92933312 | 123-4766 | 123-4766-0 | 123-4766-S | NOBLE ENERGY - BATTERY #11378200 |  |  | 20 | 2.84 | 148 |  | 8.1 | 211112 | -104.6564 | 40.4481 |  |  | 400 |  |  |  | 80631
08123 |  | Colorado | Weld | 15378011 | 96122713 | 92949612 | 123-6263 | 123-6263-0 | 123-6263-S | NOBLE ENERGY - BATTERY #11388800 | 0.068482 |  | 20 | 2 | 700 |  | 10 | 211112 | -104.5675 | 40.296 |  |  | 400 |  |  |  | 80644 | 23
08123 |  | Colorado | Weld | 15378211 | 96182213 | 93031812 | 123-9069 | 123-9069-0 | 123-9069-S | NOBLE ENERGY - BATTERY #11478200 |  |  | 20 | 2.84 | 148 |  | 8.1 | 211112 | -104.8091 | 40.0954 |  |  | 400 |  |  |  | 80621
08123 |  | Colorado | Weld | 15378511 | 96117713 | 92935812 | 123-4940 | 123-4940-0 | 123-4940-S | NOBLE ENERGY - BATTERY #11498300 |  |  | 20 | 2.84 | 148 |  | 8.1 | 211112 | -104.8275 | 40.2121 |  |  | 400 |  |  |  | 80651
08123 |  | Colorado | Weld | 15378511 | 96117713 | 92935912 | 123-4940 | 123-4940-0 | 123-4940-S | NOBLE ENERGY - BATTERY #11498300 | 0.10962 |  | 20 | 2 | 700 |  | 10 | 211112 | -104.8275 | 40.2121 |  |  | 400 |  |  |  | 80651 | 23
08123 |  | Colorado | Weld | 15378611 | 96111413 | 92925312 | 123-4398 | 123-4398-0 | 123-4398-S | NOBLE ENERGY - BATTERY #11505900 | 0.092712 |  | 20 | 2 | 700 |  | 10 | 211112 | -104.8516 | 40.3469 |  |  | 400 |  |  |  | 80543 | 23
08123 |  | Colorado | Weld | 15378711 | 96120913 | 92944812 | 123-5723 | 123-5723-0 | 123-5723-S | NOBLE ENERGY - BATTERY #11506200 | 0.086502 |  | 20 | 2 | 700 |  | 10 | 211112 | -104.8562 | 40.3432 |  |  | 400 |  |  |  | 80543 | 23
08123 |  | Colorado | Weld | 15378911 | 96183013 | 93032612 | 123-9077 | 123-9077-0 | 123-9077-S | NOBLE ENERGY - BATTERY #11525800 |  |  | 20 | 2.84 | 148 |  | 8.1 | 211112 | -104.5658 | 39.9827 |  |  | 400 |  |  |  | 80642
08123 |  | Colorado | Weld | 15379011 | 96120713 | 92943212 | 123-5511 | 123-5511-0 | 123-5511-S | NOBLE ENERGY - BATTERY #11537600 | 0.007439 |  | 20 | 2 | 700 |  | 10 | 211112 | -104.5045 | 40.1783 |  |  | 400 |  |  |  | 80642 | 23
08123 |  | Colorado | Weld | 15379111 | 96121113 | 92945112 | 123-5740 | 123-5740-0 | 123-5740-S | NOBLE ENERGY - BATTERY #11603000 | 0.002411 |  | 20 | 2 | 700 |  | 10 | 211112 | -104.4124 | 40.303 |  |  | 400 |  |  |  | 80642 | 23
08123 |  | Colorado | Weld | 15379211 | 96121013 | 92945012 | 123-5737 | 123-5737-0 | 123-5737-S | NOBLE ENERGY - BATTERY #11603501 |  |  | 20 | 2.84 | 148 |  | 8.1 | 211112 | -104.4358 | 40.303 |  |  | 400 |  |  |  | 80642
08123 |  | Colorado | Weld | 15379411 | 96123813 | 92951512 | 123-6405 | 123-6405-0 | 123-6405-S | NOBLE ENERGY - BATTERY #11610400 |  |  | 20 | 2.84 | 148 |  | 8.1 | 211112 | -104.6806 | 40.1729 |  |  | 400 |  |  |  | 80642
08123 |  | Colorado | Weld | 15379511 | 96121313 | 92945812 | 123-5773 | 123-5773-0 | 123-5773-S | NOBLE ENERGY - BATTERY #11610600 | 0.038538 |  | 20 | 2 | 700 |  | 10 | 211112 | -104.4485 | 40.3794 |  |  | 400 |  |  |  | 80624 | 23
08123 |  | Colorado | Weld | 15379711 | 96183113 | 93032712 | 123-9078 | 123-9078-0 | 123-9078-S | NOBLE ENERGY - BATTERY #11635700 | 0.005627 |  | 20 | 2 | 700 |  | 10 | 211112 | -104.7563 | 40.0281 |  |  | 400 |  |  |  | 80603 | 23
08123 |  | Colorado | Weld | 15379811 | 96122613 | 92949112 | 123-6187 | 123-6187-0 | 123-6187-S | NOBLE ENERGY - BATTERY #11651900 | 0.085996 |  | 20 | 2 | 700 |  | 10 | 211112 | -104.8939 | 40.3252 |  |  | 400 |  |  |  | 80534 | 23
08123 |  | Colorado | Weld | 15380011 | 96182013 | 93031612 | 123-9067 | 123-9067-0 | 123-9067-S | NOBLE ENERGY - BATTERY #11831000 | 0.040071 |  | 20 | 2 | 700 |  | 10 | 211112 | -104.4592 | 40.22 |  |  | 400 |  |  |  | 80644 | 23
08123 |  | Colorado | Weld | 15380311 | 96143113 | 92988912 | 123-8413 | 123-8413-0 | 123-8413-S | NOBLE ENERGY - BATTERY #415720360 |  |  | 20 | 2 | 700 |  | 10 | 211112 | -104.8601 | 40.3966 |  |  | 400 |  |  |  | 80543 | 23
08123 |  | Colorado | Weld | 15380411 | 96143313 | 92989012 | 123-8414 | 123-8414-0 | 123-8414-S | NOBLE ENERGY - BATTERY #415736145 | 0.26354 |  | 20 | 2 | 700 |  | 10 | 211112 | -104.8598 | 40.3994 |  |  | 400 |  |  |  | 80543 | 23
08123 |  | Colorado | Weld | 15380511 | 96138913 | 92984512 | 123-8367 | 123-8367-0 | 123-8367-S | NOBLE ENERGY - BATTERY #415750690 |  |  | 20 | 2 | 700 |  | 10 | 211112 | -104.7848 | 40.2356 |  |  | 400 |  |  |  | 80651 | 23
08123 |  | Colorado | Weld | 15380611 | 96134713 | 92980112 | 123-8329 | 123-8329-0 | 123-8329-S | NOBLE ENERGY - BATTERY #415750691 |  |  | 20 | 2 | 700 |  | 10 | 21111 | -104.6429 | 40.1259 |  |  | 400 |  |  |  | 80642 | 23
08123 |  | Colorado | Weld | 15380711 | 96134913 | 92980212 | 123-8330 | 123-8330-0 | 123-8330-S | NOBLE ENERGY - BATTERY #415750692 | 0.13709 |  | 20 | 2 | 700 |  | 10 | 211112 | -104.6476 | 40.1294 |  |  | 400 |  |  |  | 80642 | 23
08123 |  | Colorado | Weld | 15380811 | 96135013 | 92980312 | 123-8331 | 123-8331-0 | 123-8331-S | NOBLE ENERGY - BATTERY #415750693 | 0.13942 |  | 20 | 2 | 700 |  | 10 | 211112 | -104.6572 | 40.1186 |  |  | 400 |  |  |  | 80642 | 23
08123 |  | Colorado | Weld | 15380911 | 96132513 | 92977512 | 123-8307 | 123-8307-0 | 123-8307-S | NOBLE ENERGY - BATTERY #415750875 |  |  | 20 | 2 | 700 |  | 10 | 211112 | -104.8203 | 40.4013 |  |  | 400 |  |  |  | 80634 | 23
08123 |  | Colorado | Weld | 15381011 | 96132613 | 92977612 | 123-8308 | 123-8308-0 | 123-8308-S | NOBLE ENERGY - BATTERY #415751171 |  |  | 20 | 2 | 700 |  | 10 | 211112 | -104.8203 | 40.4013 |  |  | 400 |  |  |  | 80634 | 23
08123 |  | Colorado | Weld | 15381111 | 96132713 | 92977712 | 123-8309 | 123-8309-0 | 123-8309-S | NOBLE ENERGY - BATTERY #415751244 |  |  | 20 | 2 | 700 |  | 10 | 211112 | -104.7848 | 40.2376 |  |  | 400 |  |  |  | 80651 | 23
08123 |  | Colorado | Weld | 15381211 | 96135113 | 92980412 | 123-8332 | 123-8332-0 | 123-8332-S | NOBLE ENERGY - BATTERY #415751245 | 0.089012 |  | 20 | 2 | 700 |  | 10 | 211112 | -104.8204 | 40.4013 |  |  | 400 |  |  |  | 80634 | 23
08123 |  | Colorado | Weld | 15381311 | 96132813 | 92977812 | 123-8310 | 123-8310-0 | 123-8310-S | NOBLE ENERGY - BATTERY #415751825 |  |  | 20 | 2 | 700 |  | 10 | 211112 | -104.6707 | 40.3612 |  |  | 400 |  |  |  | 80645 | 23
08123 |  | Colorado | Weld | 15381411 | 96135213 | 92980512 | 123-8333 | 123-8333-0 | 123-8333-S | NOBLE ENERGY - BATTERY #415751827 |  |  | 20 | 2 | 700 |  | 10 | 211112 | -104.801 | 40.3758 |  |  | 400 |  |  |  | 80634 | 23
08123 |  | Colorado | Weld | 15381511 | 96135313 | 92980612 | 123-8334 | 123-8334-0 | 123-8334-S | NOBLE ENERGY - BATTERY #415751828 |  |  | 20 | 2 | 700 |  | 10 | 211112 | -104.801 | 40.3758 |  |  | 400 |  |  |  | 80634 | 23
08123 |  | Colorado | Weld | 15381611 | 96135413 | 92980712 | 123-8335 | 123-8335-0 | 123-8335-S | NOBLE ENERGY - BATTERY #415751829 |  |  | 20 | 2 | 700 |  | 10 | 211112 | -104.801 | 40.3758 |  |  | 400 |  |  |  | 80634 | 23
08123 |  | Colorado | Weld | 15381711 | 96132913 | 92977912 | 123-8311 | 123-8311-0 | 123-8311-S | NOBLE ENERGY - BATTERY #415751830 |  |  | 20 | 2 | 700 |  | 10 | 211112 | -104.7659 | 40.2558 |  |  | 400 |  |  |  | 80651 | 23
08123 |  | Colorado | Weld | 15381811 | 96139013 | 92984612 | 123-8368 | 123-8368-0 | 123-8368-S | NOBLE ENERGY - BATTERY #415751831 | 0.34733 |  | 20 | 2 | 700 |  | 10 | 211112 | -104.9167 | 40.1288 |  |  | 400 |  |  |  | 80504 | 23
08123 |  | Colorado | Weld | 15381911 | 96139213 | 92984712 | 123-8369 | 123-8369-0 | 123-8369-S | NOBLE ENERGY - BATTERY #415751832 | 0.19969 |  | 20 | 2 | 700 |  | 10 | 211112 | -104.9166 | 40.1289 |  |  | 400 |  |  |  | 80504 | 23
08123 |  | Colorado | Weld | 15382011 | 96135513 | 92980812 | 123-8336 | 123-8336-0 | 123-8336-S | NOBLE ENERGY - BATTERY #415752448 | 0.14229 |  | 20 | 2 | 700 |  | 10 | 211112 | -104.6374 | 40.4478 |  |  | 400 |  |  |  | 80631 | 23
08123 |  | Colorado | Weld | 15382111 | 96135713 | 92981012 | 123-8337 | 123-8337-0 | 123-8337-S | NOBLE ENERGY - BATTERY #415752449 | 0.14191 |  | 20 | 2 | 700 |  | 10 | 211112 | -104.8084 | 40.1796 |  |  | 400 |  |  |  | 80621 | 23
08123 |  | Colorado | Weld | 15382211 | 96135913 | 92981212 | 123-8338 | 123-8338-0 | 123-8338-S | NOBLE ENERGY - BATTERY #415752450 |  |  | 20 | 2 | 700 |  | 10 | 211112 | -104.8085 | 40.1796 |  |  | 400 |  |  |  | 80621 | 23
08123 |  | Colorado | Weld | 15382311 | 96143413 | 92989212 | 123-8416 | 123-8416-0 | 123-8416-S | NOBLE ENERGY - BATTERY #415752508 |  |  | 20 | 2 | 700 |  | 10 | 211112 | -104.601 | 40.5586 |  |  | 400 |  |  |  | 80615 | 23
08123 |  | Colorado | Weld | 15382411 | 96150613 | 92997612 | 123-8479 | 123-8479-0 | 123-8479-S | NOBLE ENERGY - BATTERY #415752510 |  |  | 20 | 2 | 700 |  | 10 | 211112 | -104.5731 | 40.569 |  |  | 400 |  |  |  | 80610 | 23
08123 |  | Colorado | Weld | 15382511 | 96136013 | 92981312 | 123-8340 | 123-8340-0 | 123-8340-S | NOBLE ENERGY - BATTERY #415752512 |  |  | 20 | 2 | 700 |  | 10 | 211112 | -104.7036 | 40.2997 |  |  | 400 |  |  |  | 80645 | 23
08123 |  | Colorado | Weld | 15382611 | 96143613 | 92989412 | 123-8417 | 123-8417-0 | 123-8417-S | NOBLE ENERGY - BATTERY #415753052 |  |  | 20 | 2 | 700 |  | 10 | 211112 | -104.6395 | 40.4462 |  |  | 400 |  |  |  | 80631 | 23
08123 |  | Colorado | Weld | 15382711 | 96139413 | 92984912 | 123-8370 | 123-8370-0 | 123-8370-S | NOBLE ENERGY - BATTERY #415753053 |  |  | 20 | 2 | 700 |  | 10 | 211112 | -104.7252 | 40.2827 |  |  | 400 |  |  |  | 80645 | 23
08123 |  | Colorado | Weld | 15382811 | 96139513 | 92985012 | 123-8371 | 123-8371-0 | 123-8371-S | NOBLE ENERGY - BATTERY #415753084 |  |  | 20 | 2 | 700 |  | 10 | 211112 | -104.6707 | 40.3613 |  |  | 400 |  |  |  | 80645 | 23
08123 |  | Colorado | Weld | 15382911 | 96139613 | 92985112 | 123-8372 | 123-8372-0 | 123-8372-S | NOBLE ENERGY - BATTERY #415753106 | 0.13631 |  | 20 | 2 | 700 |  | 10 | 211112 | -104.8348 | 40.1559 |  |  | 400 |  |  |  | 80621 | 23
08123 |  | Colorado | Weld | 15383011 | 96143813 | 92989612 | 123-8418 | 123-8418-0 | 123-8418-S | NOBLE ENERGY - BATTERY #415753107 |  |  | 20 | 2 | 700 |  | 10 | 211112 | -104.5852 | 40.5625 |  |  | 400 |  |  |  | 80615 | 23
08123 |  | Colorado | Weld | 15383111 | 96150813 | 92997712 | 123-8480 | 123-8480-0 | 123-8480-S | NOBLE ENERGY - BATTERY #415753108 |  |  | 20 | 2 | 700 |  | 10 | 211112 | -104.7769 | 40.3709 |  |  | 400 |  |  |  | 80634 | 23
08123 |  | Colorado | Weld | 15383211 | 96139813 | 92985312 | 123-8373 | 123-8373-0 | 123-8373-S | NOBLE ENERGY - BATTERY #415753710 |  |  | 20 | 2 | 700 |  | 10 | 211112 | -104.6681 | 40.3593 |  |  | 400 |  |  |  | 80645 | 23
08123 |  | Colorado | Weld | 15383311 | 96144013 | 92989712 | 123-8419 | 123-8419-0 | 123-8419-S | NOBLE ENERGY - BATTERY #415753712 |  |  | 20 | 2 | 700 |  | 10 | 211112 | -104.6681 | 40.3593 |  |  | 400 |  |  |  | 80645 | 23
08123 |  | Colorado | Weld | 15383411 | 96150913 | 92997812 | 123-8481 | 123-8481-0 | 123-8481-S | NOBLE ENERGY - BATTERY #415753714 |  |  | 20 | 2 | 700 |  | 10 | 211112 | -104.7764 | 40.2377 |  |  | 400 |  |  |  | 80651 | 23
08123 |  | Colorado | Weld | 15383511 | 96139913 | 92985412 | 123-8374 | 123-8374-0 | 123-8374-S | NOBLE ENERGY - BATTERY #415753716 |  |  | 20 | 2 | 700 |  | 10 | 211112 | -104.777 | 40.3708 |  |  | 400 |  |  |  | 80634 | 23
08123 |  | Colorado | Weld | 15383611 | 96151013 | 92997912 | 123-8482 | 123-8482-0 | 123-8482-S | NOBLE ENERGY - BATTERY #415753717 |  |  | 20 | 2 | 700 |  | 10 | 211112 | -104.7769 | 40.3709 |  |  | 400 |  |  |  | 80634 | 23
08123 |  | Colorado | Weld | 15383711 | 96140013 | 92985512 | 123-8375 | 123-8375-0 | 123-8375-S | NOBLE ENERGY - BATTERY #415753718 | 0.14485 |  | 20 | 2 | 700 |  | 10 | 211112 | -104.5202 | 40.3107 |  |  | 400 |  |  |  | 80644 | 23
08123 |  | Colorado | Weld | 15383811 | 103596413 | 107305312 | 123-8420 | 123-8420-0 | 123-8420-S | NOBLE ENERGY - BATTERY #415768721 |  |  | 20 | 2.84 | 148 |  | 8.1 | 211112 | -104.4445 | 40.4201 |  |  | 400 |  |  |  | 80644
08123 |  | Colorado | Weld | 15383811 | 96144113 | 107305212 | 123-8420 | 123-8420-0 | 123-8420-S | NOBLE ENERGY - BATTERY #415768721 | 0.12646 |  | 20 | 2 | 700 |  | 10 | 211112 | -104.4445 | 40.4201 |  |  | 400 |  |  |  | 80644 | 23
08123 |  | Colorado | Weld | 15383911 | 96164213 | 93012912 | 123-8703 | 123-8703-0 | 123-8703-S | NOBLE ENERGY - BATTERY #415768737 |  |  | 20 | 2 | 700 |  | 10 | 211112 | -104.7797 | 40.3903 |  |  | 400 |  |  |  | 80634 | 23
08123 |  | Colorado | Weld | 15384011 | 96140113 | 92985612 | 123-8376 | 123-8376-0 | 123-8376-S | NOBLE ENERGY - BATTERY #415768738 | 0.11246 |  | 20 | 2 | 700 |  | 10 | 211112 | -104.6997 | 40.2831 |  |  | 400 |  |  |  | 80645 | 23
08123 |  | Colorado | Weld | 15384111 | 96140213 | 92985712 | 123-8377 | 123-8377-0 | 123-8377-S | NOBLE ENERGY - BATTERY #415769362 | 0.16089 |  | 20 | 2 | 700 |  | 10 | 211112 | -104.7002 | 40.2832 |  |  | 400 |  |  |  | 80645 | 23
08123 |  | Colorado | Weld | 15384211 | 96144313 | 92990112 | 123-8421 | 123-8421-0 | 123-8421-S | NOBLE ENERGY - BATTERY #415769654 |  |  | 20 | 2 | 700 |  | 10 | 211112 | -104.4398 | 40.4142 |  |  | 400 |  |  |  | 80644 | 23
08123 |  | Colorado | Weld | 15384311 | 96164313 | 93013012 | 123-8704 | 123-8704-0 | 123-8704-S | NOBLE ENERGY - BATTERY #415769656 |  |  | 20 | 2 | 700 |  | 10 | 211112 | -104.6471 | 40.1748 |  |  | 400 |  |  |  | 80642 | 23
08123 |  | Colorado | Weld | 15384411 | 96144513 | 92990312 | 123-8422 | 123-8422-0 | 123-8422-S | NOBLE ENERGY - BATTERY #415769745 |  |  | 20 | 2 | 700 |  | 10 | 211112 | -104.4398 | 40.4142 |  |  | 400 |  |  |  | 80644 | 23
08123 |  | Colorado | Weld | 15384511 | 96144713 | 92990412 | 123-8423 | 123-8423-0 | 123-8423-S | NOBLE ENERGY - BATTERY #415769747 |  |  | 20 | 2 | 700 |  | 10 | 211112 | -104.6772 | 40.1751 |  |  | 400 |  |  |  | 80642 | 23
08123 |  | Colorado | Weld | 15384611 | 96144813 | 92990512 | 123-8424 | 123-8424-0 | 123-8424-S | NOBLE ENERGY - BATTERY #415769749 |  |  | 20 | 2 | 700 |  | 10 | 211112 | -104.5051 | 40.354 |  |  | 400 |  |  |  | 80644 | 23
08123 |  | Colorado | Weld | 15384711 | 96144913 | 107305412 | 123-8425 | 123-8425-0 | 123-8425-S | NOBLE ENERGY - BATTERY #415769751 | 0.013845 |  | 20 | 2 | 700 |  | 10 | 211112 | -104.6187 | 40.3938 |  |  | 400 |  |  |  | 80631 | 23
08123 |  | Colorado | Weld | 15384811 | 96145013 | 92990712 | 123-8426 | 123-8426-0 | 123-8426-S | NOBLE ENERGY - BATTERY #415769753 |  |  | 20 | 2 | 700 |  | 10 | 211112 | -104.7993 | 40.2319 |  |  | 400 |  |  |  | 80651 | 23
08123 |  | Colorado | Weld | 15384911 | 96145113 | 92990812 | 123-8427 | 123-8427-0 | 123-8427-S | NOBLE ENERGY - BATTERY #415769755 |  |  | 20 | 2 | 700 |  | 10 | 211112 | -104.8377 | 40.2365 |  |  | 400 |  |  |  | 80651 | 23
08123 |  | Colorado | Weld | 15385011 | 96145213 | 92990912 | 123-8428 | 123-8428-0 | 123-8428-S | NOBLE ENERGY - BATTERY #415769758 |  |  | 20 | 2 | 700 |  | 10 | 211112 | -104.6118 | 40.2531 |  |  | 400 |  |  |  | 80645 | 23
08123 |  | Colorado | Weld | 15385111 | 96145313 | 107305512 | 123-8429 | 123-8429-0 | 123-8429-S | NOBLE ENERGY - BATTERY #415770183 | 0.027621 |  | 20 | 2 | 700 |  | 10 | 211112 | -104.6772 | 40.1754 |  |  | 400 |  |  |  | 80642 | 23
08123 |  | Colorado | Weld | 15385211 | 96164413 | 93013112 | 123-8705 | 123-8705-0 | 123-8705-S | NOBLE ENERGY - BATTERY #415770184 |  |  | 20 | 2 | 700 |  | 10 | 211112 | -104.6471 | 40.1748 |  |  | 400 |  |  |  | 80642 | 23
08123 |  | Colorado | Weld | 15385311 | 96145513 | 107305612 | 123-8430 | 123-8430-0 | 123-8430-S | NOBLE ENERGY - BATTERY #415770186 | 0.023876 |  | 20 | 2 | 700 |  | 10 | 211112 | -104.7814 | 40.2319 |  |  | 400 |  |  |  | 80651 | 23
08123 |  | Colorado | Weld | 15385411 | 96145713 | 92991412 | 123-8431 | 123-8431-0 | 123-8431-S | NOBLE ENERGY - BATTERY #415770187 |  |  | 20 | 2 | 700 |  | 10 | 211112 | -104.8323 | 40.2355 |  |  | 400 |  |  |  | 80651 | 23
08123 |  | Colorado | Weld | 15385511 | 96151113 | 92998012 | 123-8483 | 123-8483-0 | 123-8483-S | NOBLE ENERGY - BATTERY #415770188 |  |  | 20 | 2 | 700 |  | 10 | 211112 | -104.7115 | 40.2911 |  |  | 400 |  |  |  | 80645 | 23
08123 |  | Colorado | Weld | 15385611 | 96145813 | 92991512 | 123-8432 | 123-8432-0 | 123-8432-S | NOBLE ENERGY - BATTERY #415770503 | 0.024625 |  | 20 | 2 | 700 |  | 10 | 211112 | -104.6589 | 40.1753 |  |  | 400 |  |  |  | 80642 | 23
08123 |  | Colorado | Weld | 15385711 | 96145913 | 92991612 | 123-8433 | 123-8433-0 | 123-8433-S | NOBLE ENERGY - BATTERY #415770505 |  |  | 20 | 2 | 700 |  | 10 | 211112 | -104.6673 | 40.1749 |  |  | 400 |  |  |  | 80642 | 23
08123 |  | Colorado | Weld | 15385811 | 96146013 | 92991712 | 123-8434 | 123-8434-0 | 123-8434-S | NOBLE ENERGY - BATTERY #415770510 |  |  | 20 | 2 | 700 |  | 10 | 211112 | -104.7792 | 40.2219 |  |  | 400 |  |  |  | 80651 | 23
08123 |  | Colorado | Weld | 15385911 | 96146113 | 92991812 | 123-8435 | 123-8435-0 | 123-8435-S | NOBLE ENERGY - BATTERY #415770511 |  |  | 20 | 2 | 700 |  | 10 | 211112 | -104.7814 | 40.2319 |  |  | 400 |  |  |  | 80651 | 23
08123 |  | Colorado | Weld | 15386011 | 96146213 | 92991912 | 123-8436 | 123-8436-0 | 123-8436-S | NOBLE ENERGY - BATTERY #415770512 |  |  | 20 | 2 | 700 |  | 10 | 211112 | -104.6921 | 40.1206 |  |  | 400 |  |  |  | 80621 | 23
08123 |  | Colorado | Weld | 15386111 | 96146313 | 92992012 | 123-8437 | 123-8437-0 | 123-8437-S | NOBLE ENERGY - BATTERY #415770846 |  |  | 20 | 2 | 700 |  | 10 | 211112 | -104.8585 | 40.1927 |  |  | 400 |  |  |  | 80651 | 23
08123 |  | Colorado | Weld | 15386211 | 96151213 | 92998212 | 123-8484 | 123-8484-0 | 123-8484-S | NOBLE ENERGY - BATTERY #415770847 |  |  | 20 | 2 | 700 |  | 10 | 211112 | -104.6671 | 40.175 |  |  | 400 |  |  |  | 80642 | 23
08123 |  | Colorado | Weld | 15386311 | 96146413 | 92992112 | 123-8438 | 123-8438-0 | 123-8438-S | NOBLE ENERGY - BATTERY #415770848 |  |  | 20 | 2 | 700 |  | 10 | 211112 | -104.6023 | 40.4353 |  |  | 400 |  |  |  | 80631 | 23
08123 |  | Colorado | Weld | 15386411 | 96146513 | 92992212 | 123-8439 | 123-8439-0 | 123-8439-S | NOBLE ENERGY - BATTERY #415770849 |  |  | 20 | 2 | 700 |  | 10 | 211112 | -104.6023 | 40.4353 |  |  | 400 |  |  |  | 80631 | 23
08123 |  | Colorado | Weld | 15386511 | 103596713 | 107653712 | 123-8485 | 123-8485-0 | 123-8485-S | NOBLE ENERGY - BATTERY #415770850 |  |  | 20 | 2 | 30 | 0 |  | 211112 | -104.5054 | 40.5515 |  |  | 400 |  |  |  | 80615
08123 |  | Colorado | Weld | 15386511 | 96151413 | 92998412 | 123-8485 | 123-8485-0 | 123-8485-S | NOBLE ENERGY - BATTERY #415770850 |  |  | 20 | 2 | 700 |  | 10 | 211112 | -104.5054 | 40.5515 |  |  | 400 |  |  |  | 80615 | 23
08123 |  | Colorado | Weld | 15386611 | 96151613 | 92998512 | 123-8486 | 123-8486-0 | 123-8486-S | NOBLE ENERGY - BATTERY #415771041 |  |  | 20 | 2 | 700 |  | 10 | 211112 | -104.5399 | 40.3198 |  |  | 400 |  |  |  | 80644 | 23
08123 |  | Colorado | Weld | 15386711 | 96176313 | 93025612 | 123-8836 | 123-8836-0 | 123-8836-S | NOBLE ENERGY - BATTERY #415771044 | 0.057913 |  | 20 | 2 | 700 |  | 10 | 211112 | -104.78 | 40.0675 |  |  | 400 |  |  |  | 80621 | 23
08123 |  | Colorado | Weld | 15386811 | 96151713 | 92998612 | 123-8487 | 123-8487-0 | 123-8487-S | NOBLE ENERGY - BATTERY #415771047 |  |  | 20 | 2 | 700 |  | 10 | 211112 | -104.6646 | 40.3806 |  |  | 400 |  |  |  | 80631 | 23
08123 |  | Colorado | Weld | 15386911 | 96151813 | 92998712 | 123-8488 | 123-8488-0 | 123-8488-S | NOBLE ENERGY - BATTERY #415771049 |  |  | 20 | 2 | 700 |  | 10 | 211112 | -104.7344 | 40.2892 |  |  | 400 |  |  |  | 80645 | 23
08123 |  | Colorado | Weld | 15387011 | 96151913 | 92998812 | 123-8489 | 123-8489-0 | 123-8489-S | NOBLE ENERGY - BATTERY #415771069 | 0.021138 |  | 20 | 2 | 700 |  | 10 | 211112 | -104.6589 | 40.1753 |  |  | 400 |  |  |  | 80642 | 23
08123 |  | Colorado | Weld | 15387111 | 96152013 | 92998912 | 123-8490 | 123-8490-0 | 123-8490-S | NOBLE ENERGY - BATTERY #415771070 | 0.23812 |  | 20 | 2 | 700 |  | 10 | 211112 | -104.6106 | 40.5693 |  |  | 400 |  |  |  | 80615 | 23
08123 |  | Colorado | Weld | 15387211 | 96152213 | 92999112 | 123-8491 | 123-8491-0 | 123-8491-S | NOBLE ENERGY - BATTERY #415771071 |  |  | 20 | 2 | 700 |  | 10 | 211112 | -104.5841 | 40.2246 |  |  | 400 |  |  |  | 80645 | 23
08123 |  | Colorado | Weld | 15387311 | 96152313 | 92999212 | 123-8492 | 123-8492-0 | 123-8492-S | NOBLE ENERGY - BATTERY #415771084 |  |  | 20 | 2 | 700 |  | 10 | 211112 | -104.6204 | 40.4421 |  |  | 400 |  |  |  | 80631 | 23
08123 |  | Colorado | Weld | 15387411 | 96152413 | 92999412 | 123-8493 | 123-8493-0 | 123-8493-S | NOBLE ENERGY - BATTERY #415771085 |  |  | 20 | 2 | 700 |  | 10 | 211112 | -104.6116 | 40.4354 |  |  | 400 |  |  |  | 80631 | 23
08123 |  | Colorado | Weld | 15387511 | 96152613 | 92999512 | 123-8494 | 123-8494-0 | 123-8494-S | NOBLE ENERGY - BATTERY #415771087 |  |  | 20 | 2 | 700 |  | 10 | 211112 | -104.8539 | 40.2003 |  |  | 400 |  |  |  | 80651 | 23
08123 |  | Colorado | Weld | 15387611 | 96152713 | 92999612 | 123-8495 | 123-8495-0 | 123-8495-S | NOBLE ENERGY - BATTERY #415771164 | 0.030238 |  | 20 | 2 | 700 |  | 10 | 211112 | -104.5137 | 40.4141 |  |  | 400 |  |  |  | 80631 | 23
08123 |  | Colorado | Weld | 15387811 | 96164513 | 93013212 | 123-8706 | 123-8706-0 | 123-8706-S | NOBLE ENERGY - BATTERY #415771213 |  |  | 20 | 2 | 700 |  | 10 | 211112 | -104.6075 | 40.3225 |  |  | 400 |  |  |  | 80645 | 23
08123 |  | Colorado | Weld | 15387911 | 96164613 | 93013312 | 123-8707 | 123-8707-0 | 123-8707-S | NOBLE ENERGY - BATTERY #415771215 |  |  | 20 | 2 | 700 |  | 10 | 211112 | -104.6074 | 40.3224 |  |  | 400 |  |  |  | 80645 | 23
08123 |  | Colorado | Weld | 15388011 | 96164713 | 93013412 | 123-8708 | 123-8708-0 | 123-8708-S | NOBLE ENERGY - BATTERY #415771216 |  |  | 20 | 2 | 700 |  | 10 | 211112 | -104.6074 | 40.3223 |  |  | 400 |  |  |  | 80645 | 23
08123 |  | Colorado | Weld | 15388111 | 96164813 | 93013512 | 123-8709 | 123-8709-0 | 123-8709-S | NOBLE ENERGY - BATTERY #415771217 |  |  | 20 | 2 | 700 |  | 10 | 211112 | -104.6075 | 40.3224 |  |  | 400 |  |  |  | 80645 | 23
08123 |  | Colorado | Weld | 15388211 | 96152913 | 107306012 | 123-8496 | 123-8496-0 | 123-8496-S | NOBLE ENERGY - BATTERY #415771313 | 0.031668 |  | 20 | 2 | 700 |  | 10 | 211112 | -104.5458 | 40.3253 |  |  | 400 |  |  |  | 80644 | 23
08123 |  | Colorado | Weld | 15388311 | 96153113 | 93000012 | 123-8497 | 123-8497-0 | 123-8497-S | NOBLE ENERGY - BATTERY #415771314 |  |  | 20 | 2 | 700 |  | 10 | 211112 | -104.839 | 40.3186 |  |  | 400 |  |  |  | 80543 | 23
08123 |  | Colorado | Weld | 15388411 | 96153213 | 93000212 | 123-8498 | 123-8498-0 | 123-8498-S | NOBLE ENERGY - BATTERY #415771315 |  |  | 20 | 2 | 700 |  | 10 | 211112 | -104.6206 | 40.5659 |  |  | 400 |  |  |  | 80610 | 23
08123 |  | Colorado | Weld | 15388511 | 96176613 | 93025912 | 123-8839 | 123-8839-0 | 123-8839-S | NOBLE ENERGY - BATTERY #415771338 | 0.23031 |  | 20 | 2 | 700 |  | 10 | 211112 | -104.5282 | 40.5931 |  |  | 400 |  |  |  | 80610 | 23
08123 |  | Colorado | Weld | 15388611 | 96153413 | 93000312 | 123-8499 | 123-8499-0 | 123-8499-S | NOBLE ENERGY - BATTERY #415771383 |  |  | 20 | 2 | 700 |  | 10 | 211112 | -104.7952 | 40.3497 |  |  | 400 |  |  |  | 80634 | 23
08123 |  | Colorado | Weld | 15388711 | 96153513 | 93000412 | 123-8500 | 123-8500-0 | 123-8500-S | NOBLE ENERGY - BATTERY #415771384 |  |  | 20 | 2 | 700 |  | 10 | 211112 | -104.7163 | 40.3374 |  |  | 400 |  |  |  | 80645 | 23
08123 |  | Colorado | Weld | 15388811 | 96153613 | 93000512 | 123-8501 | 123-8501-0 | 123-8501-S | NOBLE ENERGY - BATTERY #415771396 | 0.020638 |  | 20 | 2 | 700 |  | 10 | 211112 | -104.6204 | 40.442 |  |  | 400 |  |  |  | 80631 | 23
08123 |  | Colorado | Weld | 15388911 | 96153813 | 93000712 | 123-8502 | 123-8502-0 | 123-8502-S | NOBLE ENERGY - BATTERY #415771397 |  |  | 20 | 2 | 700 |  | 10 | 211112 | -104.7082 | 40.2835 |  |  | 400 |  |  |  | 80645 | 23
08123 |  | Colorado | Weld | 15389011 | 96153913 | 93000812 | 123-8503 | 123-8503-0 | 123-8503-S | NOBLE ENERGY - BATTERY #415771398 |  |  | 20 | 2 | 700 |  | 10 | 211112 | -104.5137 | 40.4141 |  |  | 400 |  |  |  | 80631 | 23
08123 |  | Colorado | Weld | 15389111 | 96154013 | 93000912 | 123-8504 | 123-8504-0 | 123-8504-S | NOBLE ENERGY - BATTERY #415771399 |  |  | 20 | 2 | 700 |  | 10 | 211112 | -104.5139 | 40.4141 |  |  | 400 |  |  |  | 80631 | 23
08123 |  | Colorado | Weld | 15389211 | 96154113 | 93001012 | 123-8505 | 123-8505-0 | 123-8505-S | NOBLE ENERGY - BATTERY #415771400 |  |  | 20 | 2 | 700 |  | 10 | 211112 | -104.5138 | 40.4141 |  |  | 400 |  |  |  | 80631 | 23
08123 |  | Colorado | Weld | 15389311 | 96154213 | 107306112 | 123-8506 | 123-8506-0 | 123-8506-S | NOBLE ENERGY - BATTERY #415771409 | 0.035224 |  | 20 | 2 | 700 |  | 10 | 211112 | -104.7136 | 40.4791 |  |  | 400 |  |  |  | 80631 | 23
08123 |  | Colorado | Weld | 15389411 | 96164913 | 93013612 | 123-8710 | 123-8710-0 | 123-8710-S | NOBLE ENERGY - BATTERY #415771410 |  |  | 20 | 2 | 700 |  | 10 | 211112 | -104.8691 | 40.3961 |  |  | 400 |  |  |  | 80543 | 23
08123 |  | Colorado | Weld | 15389511 | 96168013 | 93016712 | 123-8743 | 123-8743-0 | 123-8743-S | NOBLE ENERGY - BATTERY #415771424 | 0.11063 |  | 20 | 2 | 700 |  | 10 | 211112 | -104.8368 | 40.1579 |  |  | 400 |  |  |  | 80621 | 23
08123 |  | Colorado | Weld | 15389611 | 96165013 | 93013712 | 123-8711 | 123-8711-0 | 123-8711-S | NOBLE ENERGY - BATTERY #415771428 |  |  | 20 | 2 | 700 |  | 10 | 211112 | -104.5422 | 40.2257 |  |  | 400 |  |  |  | 80645 | 23
08123 |  | Colorado | Weld | 15389711 | 96165113 | 93013812 | 123-8712 | 123-8712-0 | 123-8712-S | NOBLE ENERGY - BATTERY #415771429 |  |  | 20 | 2 | 700 |  | 10 | 211112 | -104.537 | 40.2251 |  |  | 400 |  |  |  | 80645 | 23
08123 |  | Colorado | Weld | 15389811 | 96165213 | 93013912 | 123-8713 | 123-8713-0 | 123-8713-S | NOBLE ENERGY - BATTERY #415771446 |  |  | 20 | 2 | 700 |  | 10 | 211112 | -104.6302 | 40.3664 |  |  | 400 |  |  |  | 80631 | 23
08123 |  | Colorado | Weld | 15389911 | 96165313 | 93014012 | 123-8714 | 123-8714-0 | 123-8714-S | NOBLE ENERGY - BATTERY #415771457 |  |  | 20 | 2 | 700 |  | 10 | 211112 | -104.7797 | 40.3903 |  |  | 400 |  |  |  | 80634 | 23
08123 |  | Colorado | Weld | 15390011 | 96165413 | 93014112 | 123-8715 | 123-8715-0 | 123-8715-S | NOBLE ENERGY - BATTERY #415771490 |  |  | 20 | 2 | 700 |  | 10 | 211112 | -104.6586 | 40.3431 |  |  | 400 |  |  |  | 80645 | 23
08123 |  | Colorado | Weld | 15390111 | 96154413 | 93001312 | 123-8507 | 123-8507-0 | 123-8507-S | NOBLE ENERGY - BATTERY #415771526 |  |  | 20 | 2 | 700 |  | 10 | 211112 | -104.6233 | 40.3288 |  |  | 400 |  |  |  | 80645 | 23
08123 |  | Colorado | Weld | 15390211 | 96165513 | 93014212 | 123-8716 | 123-8716-0 | 123-8716-S | NOBLE ENERGY - BATTERY #415771594 |  |  | 20 | 2 | 700 |  | 10 | 211112 | -104.3625 | 40.4249 |  |  | 400 |  |  |  | 80644 | 23
08123 |  | Colorado | Weld | 15390311 | 96165613 | 93014312 | 123-8717 | 123-8717-0 | 123-8717-S | NOBLE ENERGY - BATTERY #415771595 |  |  | 20 | 2 | 700 |  | 10 | 211112 | -104.3701 | 40.4248 |  |  | 400 |  |  |  | 80644 | 23
08123 |  | Colorado | Weld | 15390411 | 96165713 | 93014412 | 123-8718 | 123-8718-0 | 123-8718-S | NOBLE ENERGY - BATTERY #415771596 |  |  | 20 | 2 | 700 |  | 10 | 211112 | -104.3701 | 40.4248 |  |  | 400 |  |  |  | 80644 | 23
08123 |  | Colorado | Weld | 15390511 | 96165813 | 93014512 | 123-8719 | 123-8719-0 | 123-8719-S | NOBLE ENERGY - BATTERY #415771597 |  |  | 20 | 2 | 700 |  | 10 | 211112 | -104.3625 | 40.4249 |  |  | 400 |  |  |  | 80644 | 23
08123 |  | Colorado | Weld | 15390611 | 103599813 | 107654712 | 123-8720 | 123-8720-0 | 123-8720-S | NOBLE ENERGY - BATTERY #415771602 |  |  | 1 | 0.1 | 70 | 0 |  | 211112 | -104.3526 | 40.4614 |  |  | 400 |  |  |  | 80644
08123 |  | Colorado | Weld | 15390611 | 96165913 | 93014612 | 123-8720 | 123-8720-0 | 123-8720-S | NOBLE ENERGY - BATTERY #415771602 |  |  | 20 | 2 | 700 |  | 10 | 211112 | -104.3526 | 40.4614 |  |  | 400 |  |  |  | 80644 | 23
08123 |  | Colorado | Weld | 15390711 | 96154513 | 93001412 | 123-8508 | 123-8508-0 | 123-8508-S | NOBLE ENERGY - BATTERY #415771609 |  |  | 20 | 2 | 700 |  | 10 | 211112 | -104.5579 | 40.3251 |  |  | 400 |  |  |  | 80644 | 23
08123 |  | Colorado | Weld | 15391011 | 96183413 | 93033012 | 123-9081 | 123-9081-0 | 123-9081-S | NOBLE ENERGY - BATTERY #415779681 |  |  | 20 | 2.84 | 148 |  | 8.1 | 211112 | -104.5682 | 40.3184 |  |  | 400 |  |  |  | 80644
08123 |  | Colorado | Weld | 15391111 | 96186413 | 93036012 | 123-9113 | 123-9113-0 | 123-9113-S | NOBLE ENERGY - BATTERY #415779683 | 0.013285 |  | 20 | 2 | 700 |  | 10 | 211112 | -105.0011 | 40.2897 |  |  | 400 |  |  |  | 80513 | 23
08123 |  | Colorado | Weld | 15391211 | 96186813 | 93036412 | 123-9117 | 123-9117-0 | 123-9117-S | NOBLE ENERGY - BATTERY #415779702 | 0.073814 |  | 20 | 2 | 700 |  | 10 | 211112 | -104.6466 | 40.4338 |  |  | 400 |  |  |  | 80631 | 23
08123 |  | Colorado | Weld | 15391311 | 96183813 | 93033412 | 123-9085 | 123-9085-0 | 123-9085-S | NOBLE ENERGY - BATTERY #415779718 |  |  | 20 | 2.84 | 148 |  | 8.1 | 211112 | -103.9383 | 40.6243 |  |  | 400 |  |  |  | 80742
08123 |  | Colorado | Weld | 15391511 | 96142213 | 92987912 | 123-8398 | 123-8398-0 | 123-8398-S | NOBLE ENERGY - BATTERY #415779767 | 0.084344 |  | 20 | 2 | 700 |  | 10 | 211112 | -104.2418 | 40.884 |  |  | 400 |  |  |  | 80729 | 23
08123 |  | Colorado | Weld | 15391611 | 96184313 | 93033912 | 123-9090 | 123-9090-0 | 123-9090-S | NOBLE ENERGY - BATTERY #415779780 |  |  | 20 | 2.84 | 148 |  | 8.1 | 211112 | -103.8274 | 40.6819 |  |  | 400 |  |  |  | 80742
08123 |  | Colorado | Weld | 15391711 | 96184613 | 93034212 | 123-9093 | 123-9093-0 | 123-9093-S | NOBLE ENERGY - BATTERY #415779790 |  |  | 20 | 2.84 | 148 |  | 8.1 | 211112 | -104.6023 | 40.3497 |  |  | 400 |  |  |  | 80631
08123 |  | Colorado | Weld | 15391811 | 96184413 | 93034012 | 123-9091 | 123-9091-0 | 123-9091-S | NOBLE ENERGY - BATTERY #415779793 |  |  | 20 | 2.84 | 148 |  | 8.1 | 211112 | -104.6039 | 40.3605 |  |  | 400 |  |  |  | 80631
08123 |  | Colorado | Weld | 15392011 | 96179113 | 107316912 | 123-8874 | 123-8874-0 | 123-8874-S | NOBLE ENERGY - BATTERY #415779810 |  |  | 20 | 2 | 700 |  | 10 | 211112 | -105.027 | 40.2782 |  |  | 400 |  |  |  | 80513 | 23
08123 |  | Colorado | Weld | 15392111 | 96176813 | 93026112 | 123-8841 | 123-8841-0 | 123-8841-S | NOBLE ENERGY - BATTERY #415779822 | 0.015024 |  | 20 | 2 | 700 |  | 10 | 211112 | -104.8322 | 40.5563 |  |  | 400 |  |  |  | 80615 | 23
08123 |  | Colorado | Weld | 15392211 | 96137013 | 92982412 | 123-8349 | 123-8349-0 | 123-8349-S | NOBLE ENERGY - BATTERY #415779834 | [7 empty] | 211112 | -104.1848 | 40.8911 |  |  | 300 |  |  |  | 80729
08123 |  | Colorado | Weld | 15392411 | 96185513 | 93035112 | 123-9104 | 123-9104-0 | 123-9104-S | NOBLE ENERGY - BATTERY #415779883 |  |  | 20 | 2.84 | 148 |  | 8.1 | 211112 | -104.8776 | 40.3922 |  |  | 400 |  |  |  | 80543
08123 |  | Colorado | Weld | 15392511 | 96186513 | 93036112 | 123-9114 | 123-9114-0 | 123-9114-S | NOBLE ENERGY - BATTERY #415779884 |  |  | 20 | 2.84 | 148 |  | 8.1 | 211112 | -104.8759 | 40.3782 |  |  | 400 |  |  |  | 80543
08123 |  | Colorado | Weld | 15392611 | 96142813 | 92988512 | 123-8403 | 123-8403-0 | 123-8403-S | NOBLE ENERGY - BATTERY #415779912 | 0.047497 |  | 20 | 2 | 700 |  | 10 | 211112 | -104.2274 | 40.9602 |  |  | 400 |  |  |  | 80729 | 23
08123 |  | Colorado | Weld | 15392811 | 96142413 | 107304312 | 123-8399 | 123-8399-0 | 123-8399-S | NOBLE ENERGY - BATTERY #415779946 |  |  | 20 | 2 | 700 |  | 10 | 211112 | -104.2208 | 40.8783 |  |  | 400 |  |  |  | 80729 | 23
08123 |  | Colorado | Weld | 15392911 | 103595613 | 107304512 | 123-8400 | 123-8400-0 | 123-8400-S | NOBLE ENERGY - BATTERY #415779958 | 1.529 |  | 10 | 2.75 | 1230 |  | 126.5 | 211112 | -104.237 | 40.8769 |  |  | 999 |  |  |  | 80729 | 109
08123 |  | Colorado | Weld | 15392911 | 96142513 | 92988212 | 123-8400 | 123-8400-0 | 123-8400-S | NOBLE ENERGY - BATTERY #415779958 | 0.44666 |  | 20 | 2 | 700 |  | 10 | 211112 | -104.237 | 40.8769 |  |  | 400 |  |  |  | 80729 | 23
08123 |  | Colorado | Weld | 15393111 | 96185713 | 93035312 | 123-9106 | 123-9106-0 | 123-9106-S | NOBLE ENERGY - BATTERY #415780002 |  |  | 20 | 2.84 | 148 |  | 8.1 | 211112 | -104.8315 | 40.4536 |  |  | 400 |  |  |  | 80631
08123 |  | Colorado | Weld | 15393211 | 103635113 | 107337212 | 123-9119 | 123-9119-0 | 123-9119-S | NOBLE ENERGY - BATTERY #415780004 |  |  | 20 | 2.84 | 148 |  | 8.1 | 211112 | -104.2017 | 40.8796 |  |  | 400 |  |  |  | 80729
08123 |  | Colorado | Weld | 15393211 | 96186913 | 93036512 | 123-9119 | 123-9119-0 | 123-9119-S | NOBLE ENERGY - BATTERY #415780004 | 0.075467 |  | 20 | 2 | 700 |  | 10 | 211112 | -104.2017 | 40.8796 |  |  | 400 |  |  |  | 80729 | 23
08123 |  | Colorado | Weld | 15393411 | 96186313 | 93035912 | 123-9112 | 123-9112-0 | 123-9112-S | NOBLE ENERGY - BATTERY #415790432 | 0.009058 |  | 20 | 2 | 700 |  | 10 | 211112 | -104.7809 | 40.4664 |  |  | 400 |  |  |  | 80631 | 23
08123 |  | Colorado | Weld | 15393511 | 96162013 | 93009212 | 123-8579 | 123-8579-0 | 123-8579-S | NOBLE ENERGY - BATTERY #415790473 | 0.6159 |  | 20 | 2 | 700 |  | 10 | 211112 | -104.5258 | 40.5986 |  |  | 400 |  |  |  | 80610 | 23
08123 |  | Colorado | Weld | 15393811 | 96186213 | 93035812 | 123-9111 | 123-9111-0 | 123-9111-S | NOBLE ENERGY - BATTERY #415790616 | 0.089772 |  | 20 | 2 | 700 |  | 10 | 211112 | -104.8533 | 40.5497 |  |  | 400 |  |  |  | 80615 | 23
08123 |  | Colorado | Weld | 15393911 | 96186713 | 93036312 | 123-9116 | 123-9116-0 | 123-9116-S | NOBLE ENERGY - BATTERY #415790666 | 0.33052 |  | 20 | 2 | 700 |  | 10 | 211112 | -105.0274 | 40.2926 |  |  | 400 |  |  |  | 80513 | 23
08123 |  | Colorado | Weld | 15394011 | 96186013 | 93035612 | 123-9109 | 123-9109-0 | 123-9109-S | NOBLE ENERGY - BATTERY #415790681 | 0.060193 |  | 20 | 2 | 700 |  | 10 | 211112 | -104.8199 | 40.5762 |  |  | 400 |  |  |  | 80610 | 23
08123 |  | Colorado | Weld | 15394111 | 96166113 | 93014812 | 123-8722 | 123-8722-0 | 123-8722-S | NOBLE ENERGY - BATTERY #415790684 |  |  | 20 | 2 | 700 |  | 10 | 211112 | -104.6462 | 40.401 |  |  | 400 |  |  |  | 80631 | 23
08123 |  | Colorado | Weld | 15394211 | 96166313 | 93015012 | 123-8724 | 123-8724-0 | 123-8724-S | NOBLE ENERGY - BATTERY #415790686 |  |  | 20 | 2 | 700 |  | 10 | 211112 | -104.6464 | 40.4005 |  |  | 400 |  |  |  | 80631 | 23
08123 |  | Colorado | Weld | 15394511 | 96166413 | 93015112 | 123-8725 | 123-8725-0 | 123-8725-S | NOBLE ENERGY - BATTERY #415792010 |  |  | 20 | 2 | 700 |  | 10 | 211112 | -104.5495 | 40.2236 |  |  | 400 |  |  |  | 80645 | 23
08123 |  | Colorado | Weld | 15394611 | 96174713 | 93024012 | 123-8820 | 123-8820-0 | 123-8820-S | NOBLE ENERGY - BATTERY #415797694 | 0.12448 |  | 20 | 2 | 700 |  | 10 | 211112 | -104.8772 | 40.4307 |  |  | 400 |  |  |  | 80550 | 23
08123 |  | Colorado | Weld | 15394711 | 96174913 | 93024212 | 123-8822 | 123-8822-0 | 123-8822-S | NOBLE ENERGY - BATTERY #415798151 | 0.13765 |  | 20 | 2 | 700 |  | 10 | 211112 | -104.8885 | 40.213 |  |  | 400 |  |  |  | 80651 | 23
08123 |  | Colorado | Weld | 15394811 | 96122813 | 92949712 | 123-6285 | 123-6285-0 | 123-6285-S | NOBLE ENERGY - BATTERY #81717200 | 0.05287 |  | 20 | 2 | 700 |  | 10 | 211112 | -104.6756 | 40.3503 |  |  | 400 |  |  |  | 80645 | 23
08123 |  | Colorado | Weld | 15394911 | 96111913 | 92927012 | 123-4612 | 123-4612-0 | 123-4612-S | NOBLE ENERGY - BATTERY #91380300 | 0.075858 |  | 20 | 2 | 700 |  | 10 | 211112 | -104.7134 | 40.209 |  |  | 400 |  |  |  | 80651 | 23
08123 |  | Colorado | Weld | 15395011 | 96179013 | 93028312 | 123-8865 | 123-8865-0 | 123-8865-S | NOBLE ENERGY - BATTERY #91616300 |  |  | 20 | 2.84 | 148 |  | 8 | 211112 | -104.9899 | 40.0551 |  |  | 400 |  |  |  | 80516
08123 |  | Colorado | Weld | 15395011 | 96179013 | 93028412 | 123-8865 | 123-8865-0 | 123-8865-S | NOBLE ENERGY - BATTERY #91616300 |  |  | 20 | 2 | 700 |  | 10 | 211112 | -104.9899 | 40.0551 |  |  | 400 |  |  |  | 80516 | 23
08123 |  | Colorado | Weld | 15395111 | 96158113 | 93005212 | 123-8545 | 123-8545-0 | 123-8545-S | NOBLE ENERGY - BATTERY 415771523 |  |  | 20 | 2 | 700 |  | 10 | 211112 | -104.7739 | 40.3081 |  |  | 400 |  |  |  | 80645 | 23
08123 |  | Colorado | Weld | 15395211 | 96172013 | 93021012 | 123-8788 | 123-8788-0 | 123-8788-S | NOBLE ENERGY - BATTERY# 415798369 |  |  | 20 | 2 | 700 |  | 10 | 211112 | -104.5585 | 40.2308 |  |  | 400 |  |  |  | 80645 | 23
08123 |  | Colorado | Weld | 15395311 | 96121713 | 92946412 | 123-5843 | 123-5843-0 | 123-5843-S | NOBLE ENERGY INC. BATTERY #10012500 |  |  | 20 | 2 | 700 |  | 10 | 211112 | -104.6564 | 40.2996 |  |  | 400 |  |  |  | 80645 | 23
08123 |  | Colorado | Weld | 15395411 | 96117913 | 92936412 | 123-4975 | 123-4975-0 | 123-4975-S | NOBLE ENERGY INC. BATTERY #10021800 |  |  | 20 | 2.84 | 148 |  | 8 | 211112 | -104.8144 | 40.4749 |  |  | 400 |  |  |  | 80631
08123 |  | Colorado | Weld | 15395411 | 96117913 | 92936512 | 123-4975 | 123-4975-0 | 123-4975-S | NOBLE ENERGY INC. BATTERY #10021800 |  |  | 20 | 2 | 700 |  | 10 | 211112 | -104.8144 | 40.4749 |  |  | 400 |  |  |  | 80631 | 23
08123 |  | Colorado | Weld | 15395511 | 96123713 | 92951412 | 123-6401 | 123-6401-0 | 123-6401-S | NOBLE ENERGY INC. BATTERY #10040100 |  |  | 20 | 2 | 700 |  | 10 | 211112 | -104.6704 | 40.3287 |  |  | 400 |  |  |  | 80645 | 23
08123 |  | Colorado | Weld | 15395611 | 96123613 | 92951312 | 123-6397 | 123-6397-0 | 123-6397-S | NOBLE ENERGY INC. BATTERY #10047100 |  |  | 20 | 2 | 700 |  | 10 | 211112 | -104.5583 | 40.2817 |  |  | 400 |  |  |  | 80644 | 23
08123 |  | Colorado | Weld | 15395711 | 96121613 | 92946212 | 123-5825 | 123-5825-0 | 123-5825-S | NOBLE ENERGY INC. BATTERY #10049400 |  |  | 20 | 2 | 700 |  | 10 | 211112 | -104.4736 | 40.3139 |  |  | 400 |  |  |  | 80642 | 23
08123 |  | Colorado | Weld | 15395811 | 96118213 | 92937212 | 123-5016 | 123-5016-0 | 123-5016-S | NOBLE ENERGY INC. BATTERY #10065000 |  |  | 20 | 2 | 700 |  | 10 | 211112 | -104.7278 | 40.3103 |  |  | 400 |  |  |  | 80645 | 23
08123 |  | Colorado | Weld | 15395911 | 96117013 | 92934112 | 123-4814 | 123-4814-0 | 123-4814-S | NOBLE ENERGY INC. BATTERY #10068800 |  |  | 20 | 2 | 700 |  | 10 | 211112 | -104.7043 | 40.2055 |  |  | 400 |  |  |  | 80651 | 23
08123 |  | Colorado | Weld | 15396011 | 96119713 | 92940712 | 123-5299 | 123-5299-0 | 123-5299-S | NOBLE ENERGY INC. BATTERY #10088900 |  |  | 20 | 2 | 700 |  | 10 | 211112 | -104.771 | 40.4613 |  |  | 400 |  |  |  | 80631 | 23
08123 |  | Colorado | Weld | 15396111 | 96119813 | 92940912 | 123-5310 | 123-5310-0 | 123-5310-S | NOBLE ENERGY INC. BATTERY #10106500 |  |  | 20 | 2 | 700 |  | 10 | 211112 | -104.54 | 40.3198 |  |  | 400 |  |  |  | 80644 | 23
08123 |  | Colorado | Weld | 15396211 | 96117113 | 92934212 | 123-4831 | 123-4831-0 | 123-4831-S | NOBLE ENERGY INC. BATTERY #10109300 |  |  | 20 | 2 | 700 |  | 10 | 211112 | -104.7759 | 40.4464 |  |  | 400 |  |  |  | 80634 | 23
08123 |  | Colorado | Weld | 15396311 | 96117613 | 92935412 | 123-4905 | 123-4905-0 | 123-4905-S | NOBLE ENERGY INC. BATTERY #10112200 |  |  | 20 | 2.84 | 148 |  | 8 | 211112 | -104.5631 | 40.2815 |  |  | 400 |  |  |  | 80644
08123 |  | Colorado | Weld | 15396311 | 96117613 | 92935512 | 123-4905 | 123-4905-0 | 123-4905-S | NOBLE ENERGY INC. BATTERY #10112200 |  |  | 20 | 2 | 700 |  | 10 | 211112 | -104.5631 | 40.2815 |  |  | 400 |  |  |  | 80644 | 23
08123 |  | Colorado | Weld | 15396411 | 96112013 | 92927112 | 123-4615 | 123-4615-0 | 123-4615-S | NOBLE ENERGY INC. BATTERY #11344400 |  |  | 20 | 2 | 700 |  | 10 | 211112 | -104.7482 | 40.3722 |  |  | 400 |  |  |  | 80634 | 23
08123 |  | Colorado | Weld | 15396511 | 103582413 | 107288612 | 123-6433 | 123-6433-0 | 123-6433-S | NOBLE ENERGY INC. BATTERY #11370100 |  |  | 20 | 2.84 | 148 |  | 8.1 | 211112 | -104.4665 | 40.2941 |  |  | 400 |  |  |  | 80642
08123 |  | Colorado | Weld | 15396511 | 96124013 | 107288412 | 123-6433 | 123-6433-0 | 123-6433-S | NOBLE ENERGY INC. BATTERY #11370100 |  |  | 20 | 2.84 | 148 |  | 8 | 211112 | -104.4665 | 40.2941 |  |  | 400 |  |  |  | 80642
08123 |  | Colorado | Weld | 15396511 | 96124013 | 92952012 | 123-6433 | 123-6433-0 | 123-6433-S | NOBLE ENERGY INC. BATTERY #11370100 |  |  | 20 | 2 | 700 |  | 10 | 211112 | -104.4665 | 40.2941 |  |  | 400 |  |  |  | 80642 | 23
08123 |  | Colorado | Weld | 15396611 | 96116913 | 92933912 | 123-4800 | 123-4800-0 | 123-4800-S | NOBLE ENERGY INC. BATTERY #11372700 |  |  | 20 | 2 | 700 |  | 10 | 211112 | -104.8533 | 40.3506 |  |  | 400 |  |  |  | 80543 | 23
08123 |  | Colorado | Weld | 15396711 | 96116613 | 92933512 | 123-4795 | 123-4795-0 | 123-4795-S | NOBLE ENERGY INC. BATTERY #11381000 |  |  | 20 | 2 | 700 |  | 10 | 211112 | -104.7753 | 40.2664 |  |  | 400 |  |  |  | 80651 | 23
08123 |  | Colorado | Weld | 15396811 | 96121513 | 107283212 | 123-5808 | 123-5808-0 | 123-5808-S | NOBLE ENERGY INC. BATTERY #11499100 |  |  | 20 | 2 | 700 |  | 10 | 211112 | -104.6667 | 40.1186 |  |  | 400 |  |  |  | 80642 | 23
08123 |  | Colorado | Weld | 15396911 | 96120213 | 92941712 | 123-5374 | 123-5374-0 | 123-5374-S | NOBLE ENERGY INC. BATTERY #11522000 |  |  | 20 | 2 | 700 |  | 10 | 211112 | -104.769 | 40.4446 |  |  | 400 |  |  |  | 80631 | 23
08123 |  | Colorado | Weld | 15397011 | 96123413 | 92951012 | 123-6387 | 123-6387-0 | 123-6387-S | NOBLE ENERGY INC. BATTERY #11607000 |  |  | 20 | 2.84 | 148 |  | 8 | 211112 | -104.9312 | 40.0676 |  |  | 400 |  |  |  | 80516
08123 |  | Colorado | Weld | 15397011 | 96123413 | 92951112 | 123-6387 | 123-6387-0 | 123-6387-S | NOBLE ENERGY INC. BATTERY #11607000 |  |  | 20 | 2 | 700 |  | 10 | 211112 | -104.9312 | 40.0676 |  |  | 400 |  |  |  | 80516 | 23
08123 |  | Colorado | Weld | 15397111 | 96126913 | 92962412 | 123-7157 | 123-7157-0 | 123-7157-S | NOBLE ENERGY INC. BATTERY #11608100 |  |  | 20 | 2 | 700 |  | 10 | 211112 | -104.8737 | 40.0751 |  |  | 400 |  |  |  | 80621 | 23
08123 |  | Colorado | Weld | 15397211 | 96121213 | 92945212 | 123-5743 | 123-5743-0 | 123-5743-S | NOBLE ENERGY INC. BATTERY #11612301 |  |  | 20 | 2 | 700 |  | 10 | 211112 | -104.4917 | 40.3141 |  |  | 400 |  |  |  | 80642 | 23
08123 |  | Colorado | Weld | 15397311 | 96154813 | 107306312 | 123-8514 | 123-8514-0 | 123-8514-S | NOBLE ENERGY, INC - #415814710 |  |  | 20 | 2 | 700 |  | 10 | 211112 | -104.7712 | 40.3542 |  |  | 400 |  |  |  | 80634 | 23
08123 |  | Colorado | Weld | 15397411 | 103602913 | 107310812 | 123-8775 | 123-8775-0 | 123-8775-S | NOBLE ENERGY, INC. - #415771487 |  |  |  |  | 148 |  | 8.1 | 211112 | -104.5062 | 40.5783 |  |  | 400 |  |  |  | 80610
08123 |  | Colorado | Weld | 15397411 | 96170613 | 93019612 | 123-8775 | 123-8775-0 | 123-8775-S | NOBLE ENERGY, INC. - #415771487 |  |  | 20 | 2 | 700 |  | 10 | 211112 | -104.5062 | 40.5783 |  |  | 400 |  |  |  | 80610 | 23
08123 |  | Colorado | Weld | 15397511 | 103607213 | 107314512 | 123-8842 | 123-8842-0 | 123-8842-S | NOBLE ENERGY, INC. - 415785844 |  |  | 20 | 2.84 | 148 |  | 8.1 | 211112 | -104.2418 | 40.8619 |  |  | 400 |  |  |  | 80729
08123 |  | Colorado | Weld | 15397511 | 96176913 | 93026212 | 123-8842 | 123-8842-0 | 123-8842-S | NOBLE ENERGY, INC. - 415785844 |  |  | 20 | 2 | 700 |  | 10 | 211112 | -104.2418 | 40.8619 |  |  | 400 |  |  |  | 80729 | 23
08123 |  | Colorado | Weld | 15397611 | 96174313 | 93023612 | 123-8816 | 123-8816-0 | 123-8816-S | NOBLE ENERGY, INC. - 415785847 |  |  | 20 | 2 | 700 |  | 10 | 211112 | -104.1991 | 40.8839 |  |  | 400 |  |  |  | 80729 | 23
08123 |  | Colorado | Weld | 15397711 | 103605113 | 107312712 | 123-8817 | 123-8817-0 | 123-8817-S | NOBLE ENERGY, INC. - 415791520 |  |  | 20 | 2.84 | 148 |  | 8.1 | 211112 | -104.2178 | 40.9785 |  |  | 400 |  |  |  | 80729
08123 |  | Colorado | Weld | 15397711 | 96174413 | 107312412 | 123-8817 | 123-8817-0 | 123-8817-S | NOBLE ENERGY, INC. - 415791520 | 0.022808 |  | 20 | 2 | 700 |  | 10 | 211112 | -104.2178 | 40.9785 |  |  | 400 |  |  |  | 80729 | 23
08123 |  | Colorado | Weld | 15397811 | 103605513 | 107313112 | 123-8818 | 123-8818-0 | 123-8818-S | NOBLE ENERGY, INC. - 415797681 |  |  | 200 | 2.84 | 148 |  | 8.1 | 211112 | -104.2276 | 40.9275 |  |  | 400 |  |  |  | 80729
08123 |  | Colorado | Weld | 15397811 | 96174513 | 93023812 | 123-8818 | 123-8818-0 | 123-8818-S | NOBLE ENERGY, INC. - 415797681 |  |  | 20 | 2 | 700 |  | 10 | 211112 | -104.2276 | 40.9275 |  |  | 400 |  |  |  | 80729 | 23
08123 |  | Colorado | Weld | 15397911 | 96174613 | 93023912 | 123-8819 | 123-8819-0 | 123-8819-S | NOBLE ENERGY, INC. - 415797692 |  |  | 20 | 2 | 700 |  | 10 | 211112 | -104.242 | 40.9022 |  |  | 400 |  |  |  | 80729 | 23
08123 |  | Colorado | Weld | 15398011 | 96175613 | 93024912 | 123-8829 | 123-8829-0 | 123-8829-S | NOBLE ENERGY, INC. - 415798769 |  |  | 20 | 2 | 700 |  | 10 | 211112 | -104.1894 | 40.8764 |  |  | 400 |  |  |  | 80729 | 23
08123 |  | Colorado | Weld | 15398111 | 103607913 | 107315012 | 123-8850 | 123-8850-0 | 123-8850-S | NOBLE ENERGY, INC. - 415798772 |  |  | 20 | 2.84 | 148 |  | 8.1 | 211112 | -104.2204 | 40.9361 |  |  | 400 |  |  |  | 80729
08123 |  | Colorado | Weld | 15398111 | 96177713 | 93027012 | 123-8850 | 123-8850-0 | 123-8850-S | NOBLE ENERGY, INC. - 415798772 |  |  | 20 | 2 | 700 |  | 10 | 211112 | -104.2204 | 40.9361 |  |  | 400 |  |  |  | 80729 | 23
08123 |  | Colorado | Weld | 15398211 | 103608013 | 107315112 | 123-8851 | 123-8851-0 | 123-8851-S | NOBLE ENERGY, INC. - 415798774 |  |  | 20 | 2.84 | 148 |  | 8.1 | 211112 | -104.2611 | 40.8696 |  |  | 400 |  |  |  | 80729
08123 |  | Colorado | Weld | 15398211 | 96177813 | 93027112 | 123-8851 | 123-8851-0 | 123-8851-S | NOBLE ENERGY, INC. - 415798774 |  |  | 20 | 2 | 700 |  | 10 | 211112 | -104.2611 | 40.8696 |  |  | 400 |  |  |  | 80729 | 23
08123 |  | Colorado | Weld | 15398311 | 103606413 | 107656812 | 123-8831 | 123-8831-0 | 123-8831-S | NOBLE ENERGY, INC. - 415798788 |  |  | 1 | 0.1 | 70 | 0 |  | 211112 | -104.1989 | 40.9602 |  |  | 400 |  |  |  | 80729
08123 |  | Colorado | Weld | 15398311 | 96175813 | 93025112 | 123-8831 | 123-8831-0 | 123-8831-S | NOBLE ENERGY, INC. - 415798788 |  |  | 20 | 2 | 700 |  | 10 | 211112 | -104.1989 | 40.9602 |  |  | 400 |  |  |  | 80729 | 23
08123 |  | Colorado | Weld | 15398411 | 103608313 | 107315312 | 123-8853 | 123-8853-0 | 123-8853-S | NOBLE ENERGY, INC. - 415798789 |  |  | 20 | 2.84 | 148 |  | 8.1 | 211112 | -104.2373 | 40.8402 |  |  | 400 |  |  |  | 80729
08123 |  | Colorado | Weld | 15398411 | 96178013 | 93027312 | 123-8853 | 123-8853-0 | 123-8853-S | NOBLE ENERGY, INC. - 415798789 |  |  | 20 | 2 | 700 |  | 10 | 211112 | -104.2373 | 40.8402 |  |  | 400 |  |  |  | 80729 | 23
08123 |  | Colorado | Weld | 15398511 | 96123913 | 92951612 | 123-6413 | 123-6413-0 | 123-6413-S | NOBLE ENERGY, INC. - BATTERY #11323200 |  |  | 20 | 2.84 | 148 |  | 8 | 211112 | -104.7226 | 40.3465 |  |  | 400 |  |  |  | 80645
08123 |  | Colorado | Weld | 15398511 | 96123913 | 92951712 | 123-6413 | 123-6413-0 | 123-6413-S | NOBLE ENERGY, INC. - BATTERY #11323200 |  |  | 20 | 2 | 700 |  | 10 | 211112 | -104.7226 | 40.3465 |  |  | 400 |  |  |  | 80645 | 23
08123 |  | Colorado | Weld | 15398611 | 96176213 | 107314112 | 123-8835 | 123-8835-0 | 123-8835-S | NOBLE ENERGY, INC. - BATTERY #11741000 | 0.033846 |  | 20 | 2 | 700 |  | 10 | 211112 | -104.8768 | 40.376 |  |  | 400 |  |  |  | 80543 | 23
08123 |  | Colorado | Weld | 15398711 | 96176413 | 93025712 | 123-8837 | 123-8837-0 | 123-8837-S | NOBLE ENERGY, INC. - BATTERY #415771045 |  |  | 20 | 2 | 700 |  | 10 | 211112 | -104.78 | 40.0675 |  |  | 400 |  |  |  | 80621 | 23
08123 |  | Colorado | Weld | 15398811 | 103607013 | 107314412 | 123-8838 | 123-8838-0 | 123-8838-S | NOBLE ENERGY, INC. - BATTERY #415771337 |  |  | 8 | 0.33 | 1018 |  | 87.6 | 211112 | -104.3401 | 40.4906 |  |  | 400 |  |  |  | 80611
08123 |  | Colorado | Weld | 15398811 | 96176513 | 107314212 | 123-8838 | 123-8838-0 | 123-8838-S | NOBLE ENERGY, INC. - BATTERY #415771337 | 5.2929 |  | 20 | 2 | 700 |  | 10 | 211112 | -104.3401 | 40.4906 |  |  | 400 |  |  |  | 80611 | 23
08123 |  | Colorado | Weld | 15398911 | 96174113 | 93023412 | 123-8813 | 123-8813-0 | 123-8813-S | NOBLE ENERGY, INC. - BATTERY #415771448 |  |  | 20 | 2 | 700 |  | 10 | 211112 | -104.8885 | 40.213 |  |  | 400 |  |  |  | 80651 | 23
08123 |  | Colorado | Weld | 15399011 | 96174213 | 93023512 | 123-8814 | 123-8814-0 | 123-8814-S | NOBLE ENERGY, INC. - BATTERY #415771449 |  |  | 20 | 2 | 700 |  | 10 | 211112 | -104.8897 | 40.2124 |  |  | 400 |  |  |  | 80651 | 23
08123 |  | Colorado | Weld | 15399111 | 96176713 | 93026012 | 123-8840 | 123-8840-0 | 123-8840-S | NOBLE ENERGY, INC. - BATTERY #415779651 |  |  | 20 | 2 | 700 |  | 10 | 211112 | -104.1984 | 40.9494 |  |  | 400 |  |  |  | 80729 | 23
08123 |  | Colorado | Weld | 15399211 | 96177013 | 93026312 | 123-8843 | 123-8843-0 | 123-8843-S | NOBLE ENERGY, INC. - BATTERY #415797688 |  |  | 20 | 2 | 700 |  | 10 | 211112 | -104.5334 | 40.5714 |  |  | 400 |  |  |  | 80610 | 23
08123 |  | Colorado | Weld | 15399311 | 96177113 | 93026412 | 123-8844 | 123-8844-0 | 123-8844-S | NOBLE ENERGY, INC. - BATTERY #415798146 |  |  | 20 | 2 | 700 |  | 10 | 211112 | -104.7419 | 40.2486 |  |  | 400 |  |  |  | 80651 | 23
08123 |  | Colorado | Weld | 15399411 | 96177213 | 93026512 | 123-8845 | 123-8845-0 | 123-8845-S | NOBLE ENERGY, INC. - BATTERY #415798148 |  |  | 20 | 2 | 700 |  | 10 | 211112 | -104.5632 | 40.2308 |  |  | 400 |  |  |  | 80645 | 23
08123 |  | Colorado | Weld | 15399511 | 96177313 | 93026612 | 123-8846 | 123-8846-0 | 123-8846-S | NOBLE ENERGY, INC. - BATTERY #415798149 |  |  | 20 | 2 | 700 |  | 10 | 211112 | -104.5631 | 40.2308 |  |  | 400 |  |  |  | 80645 | 23
08123 |  | Colorado | Weld | 15399611 | 96174813 | 93024112 | 123-8821 | 123-8821-0 | 123-8821-S | NOBLE ENERGY, INC. - BATTERY #415798150 |  |  | 20 | 2 | 700 |  | 10 | 211112 | -104.8885 | 40.213 |  |  | 400 |  |  |  | 80651 | 23
08123 |  | Colorado | Weld | 15399711 | 96175013 | 93024312 | 123-8823 | 123-8823-0 | 123-8823-S | NOBLE ENERGY, INC. - BATTERY #415798153 |  |  | 20 | 2 | 700 |  | 10 | 211112 | -104.8885 | 40.213 |  |  | 400 |  |  |  | 80651 | 23
08123 |  | Colorado | Weld | 15399811 | 96175113 | 93024412 | 123-8824 | 123-8824-0 | 123-8824-S | NOBLE ENERGY, INC. - BATTERY #415798156 |  |  | 20 | 2 | 700 |  | 10 | 211112 | -104.605 | 40.2125 |  |  | 400 |  |  |  | 80645 | 23
08123 |  | Colorado | Weld | 15399911 | 96175213 | 93024512 | 123-8825 | 123-8825-0 | 123-8825-S | NOBLE ENERGY, INC. - BATTERY #415798157 |  |  | 20 | 2 | 700 |  | 10 | 211112 | -104.605 | 40.2125 |  |  | 400 |  |  |  | 80645 | 23
08123 |  | Colorado | Weld | 15400011 | 96177413 | 93026712 | 123-8847 | 123-8847-0 | 123-8847-S | NOBLE ENERGY, INC. - BATTERY #415798158 |  |  | 20 | 2 | 700 |  | 10 | 211112 | -104.7468 | 40.2413 |  |  | 400 |  |  |  | 80651 | 23
08123 |  | Colorado | Weld | 15400111 | 96175313 | 93024612 | 123-8826 | 123-8826-0 | 123-8826-S | NOBLE ENERGY, INC. - BATTERY #415798159 |  |  | 20 | 2 | 700 |  | 10 | 211112 | -104.7468 | 40.2413 |  |  | 400 |  |  |  | 80651 | 23
08123 |  | Colorado | Weld | 15400211 | 96177513 | 93026812 | 123-8848 | 123-8848-0 | 123-8848-S | NOBLE ENERGY, INC. - BATTERY #415798215 |  |  | 20 | 2 | 700 |  | 10 | 211112 | -104.9925 | 40.3441 |  |  | 400 |  |  |  | 80534 | 23
08123 |  | Colorado | Weld | 15400311 | 96175413 | 93024712 | 123-8827 | 123-8827-0 | 123-8827-S | NOBLE ENERGY, INC. - BATTERY #415798285 |  |  | 20 | 2 | 700 |  | 10 | 211112 | -104.3682 | 40.4486 |  |  | 400 |  |  |  | 80644 | 23
08123 |  | Colorado | Weld | 15400411 | 96175513 | 93024812 | 123-8828 | 123-8828-0 | 123-8828-S | NOBLE ENERGY, INC. - BATTERY #415798286 |  |  | 20 | 2 | 700 |  | 10 | 211112 | -104.3634 | 40.445 |  |  | 400 |  |  |  | 80644 | 23
08123 |  | Colorado | Weld | 15400511 | 103607513 | 107657412 | 123-8849 | 123-8849-0 | 123-8849-S | NOBLE ENERGY, INC. - BATTERY #415798767 |  |  | 1 | 0.1 | 70 | 0 |  | 211112 | -104.2733 | 40.9273 |  |  | 400 |  |  |  | 80729
08123 |  | Colorado | Weld | 15400511 | 96177613 | 107314612 | 123-8849 | 123-8849-0 | 123-8849-S | NOBLE ENERGY, INC. - BATTERY #415798767 | 0.20681 |  | 20 | 2 | 700 |  | 10 | 211112 | -104.2733 | 40.9273 |  |  | 400 |  |  |  | 80729 | 23
08123 |  | Colorado | Weld | 15400611 | 96175713 | 93025012 | 123-8830 | 123-8830-0 | 123-8830-S | NOBLE ENERGY, INC. - BATTERY #415798775 |  |  | 20 | 2 | 700 |  | 10 | 211112 | -104.5619 | 40.5604 |  |  | 400 |  |  |  | 80615 | 23
08123 |  | Colorado | Weld | 15400711 | 96177913 | 93027212 | 123-8852 | 123-8852-0 | 123-8852-S | NOBLE ENERGY, INC. - BATTERY #415798776 |  |  | 20 | 2 | 700 |  | 10 | 211112 | -104.5521 | 40.5605 |  |  | 400 |  |  |  | 80615 | 23
08123 |  | Colorado | Weld | 15400811 | 96175913 | 93025212 | 123-8832 | 123-8832-0 | 123-8832-S | NOBLE ENERGY, INC. - BATTERY #415799284 |  |  | 20 | 2 | 700 |  | 10 | 211112 | -104.3682 | 40.4414 |  |  | 400 |  |  |  | 80644 | 23
08123 |  | Colorado | Weld | 15400911 | 96178113 | 93027412 | 123-8854 | 123-8854-0 | 123-8854-S | NOBLE ENERGY, INC. - BATTERY #415799297 |  |  | 20 | 2 | 700 |  | 10 | 211112 | -104.1803 | 40.8692 |  |  | 400 |  |  |  | 80729 | 23
08123 |  | Colorado | Weld | 15401011 | 103608513 | 107315512 | 123-8855 | 123-8855-0 | 123-8855-S | NOBLE ENERGY, INC. - BATTERY #415799316 |  |  | 20 | 2.84 | 148 |  | 8.1 | 211112 | -104.2179 | 40.9492 |  |  | 400 |  |  |  | 80729
08123 |  | Colorado | Weld | 15401011 | 96178213 | 93027512 | 123-8855 | 123-8855-0 | 123-8855-S | NOBLE ENERGY, INC. - BATTERY #415799316 |  |  | 20 | 2 | 700 |  | 10 | 211112 | -104.2179 | 40.9492 |  |  | 400 |  |  |  | 80729 | 23
08123 |  | Colorado | Weld | 15401111 | 103608713 | 107315712 | 123-8856 | 123-8856-0 | 123-8856-S | NOBLE ENERGY, INC. - BATTERY #415799318 |  |  | 20 | 2.84 | 148 |  | 8.1 | 211112 | -104.5054 | 40.4354 |  |  | 400 |  |  |  | 80631
08123 |  | Colorado | Weld | 15401111 | 96178313 | 93027612 | 123-8856 | 123-8856-0 | 123-8856-S | NOBLE ENERGY, INC. - BATTERY #415799318 |  |  | 20 | 2 | 700 |  | 10 | 211112 | -104.5054 | 40.4354 |  |  | 400 |  |  |  | 80631 | 23
08123 |  | Colorado | Weld | 15401211 | 96178413 | 93027712 | 123-8857 | 123-8857-0 | 123-8857-S | NOBLE ENERGY, INC. - BATTERY #415801233 |  |  | 20 | 2 | 700 |  | 10 | 211112 | -104.5775 | 40.14 |  |  | 120 |  |  |  | 80643 | 23
08123 |  | Colorado | Weld | 15401611 | 96162213 | 93009412 | 123-8581 | 123-8581-0 | 123-8581-S | PDC - WELLS RANCH 31,32,41,42-28,28C,28R |  |  | 20 | 2 | 700 |  | 10 | 211112 | -104.439 | 40.4632 |  |  | 400 |  |  |  | 80624 | 23
08123 |  | Colorado | Weld | 15401711 | 96163013 | 93011612 | 123-8696 | 123-8696-0 | 123-8696-S | PETRO DEV CORP - WELLS RANCH 44-28 |  |  | 20 | 2 | 700 |  | 10 | 211112 | -104.4398 | 40.4556 |  |  | 400 |  |  |  | 80624 | 23
08123 |  | Colorado | Weld | 15401811 | 96156013 | 93003012 | 123-8523 | 123-8523-0 | 123-8523-S | PETROLEUM - LEFFLER 31, 32, 41, 42-27 |  |  | 20 | 2 | 700 |  | 10 | 211112 | -104.762 | 40.5519 |  |  | 400 |  |  |  | 80615 | 23
08123 |  | Colorado | Weld | 15401911 | 96179913 | 93029312 | 123-8905 | 123-8905-0 | 123-8905-S | PETROLEUM DEV - BROWN 20AD,MD,ND,OD |  |  | 20 | 2 | 700 |  | 10 | 211112 | -104.9153 | 40.3019 |  |  | 400 |  |  |  | 80534 | 23
08123 |  | Colorado | Weld | 15402011 | 96159113 | 93006112 | 123-8553 | 123-8553-0 | 123-8553-S | PETROLEUM DEV - COZZENS 12, 13, 22, 23 |  |  | 20 | 2 | 700 |  | 10 | 21111 | -104.6711 | 40.4991 |  |  | 400 |  |  |  | 80615 | 23
08123 |  | Colorado | Weld | 15402111 | 96149113 | 92996012 | 123-8465 | 123-8465-0 | 123-8465-S | PETROLEUM DEV - COZZENS 31,32,41,42-9 |  |  | 20 | 2 | 700 |  | 10 | 211112 | -104.6661 | 40.5067 |  |  | 400 |  |  |  | 80615 | 23
08123 |  | Colorado | Weld | 15402111 | 96149313 | 92995912 | 123-8465 | 123-8465-0 | 123-8465-S | PETROLEUM DEV - COZZENS 31,32,41,42-9 |  |  | 1 | 0.1 | 70 | 0 |  | 211112 | -104.6661 | 40.5067 |  |  | 400 |  |  |  | 80615
08123 |  | Colorado | Weld | 15402211 | 96163313 | 93012112 | 123-8697 | 123-8697-0 | 123-8697-S | PETROLEUM DEV - COZZENS 32, 42-8D, 41-8 |  |  | 20 | 2 | 700 |  | 10 | 21111 | -104.6797 | 40.5073 |  |  | 400 |  |  |  | 80615 | 23
08123 |  | Colorado | Weld | 15402311 | 96146613 | 92992412 | 123-8440 | 123-8440-0 | 123-8440-S | PETROLEUM DEV - GOLD 22-9U, 32-9U, 9NU |  |  | 20 | 2 | 700 |  | 10 | 211112 | -104.8963 | 40.3319 |  |  | 400 |  |  |  | 80534 | 23
08123 |  | Colorado | Weld | 15402411 | 96147613 | 92993412 | 123-8449 | 123-8449-0 | 123-8449-S | PETROLEUM DEV - LEFFLER 33, 43-35, 35D |  |  | 20 | 2 | 700 |  | 10 | 211112 | -104.7382 | 40.5298 |  |  | 400 |  |  |  | 80615 | 23
08123 |  | Colorado | Weld | 15402511 | 96147813 | 92993512 | 123-8450 | 123-8450-0 | 123-8450-S | PETROLEUM DEV - LEFFLER 34, 44-35 |  |  | 20 | 2 | 700 |  | 10 | 211112 | -104.7432 | 40.5262 |  |  | 400 |  |  |  | 80615 | 23
08123 |  | Colorado | Weld | 15402611 | 96169513 | 93018712 | 123-8763 | 123-8763-0 | 123-8763-S | PETROLEUM DEV - OCHSNER 22-19, BIJOU 14 |  |  | 20 | 2 | 700 |  | 10 | 211112 | -104.4842 | 40.3852 |  |  | 400 |  |  |  | 80644 | 23
08123 |  | Colorado | Weld | 15402611 | 96169613 | 93018512 | 123-8763 | 123-8763-0 | 123-8763-S | PETROLEUM DEV - OCHSNER 22-19, BIJOU 14 |  |  | 1 | 0.1 | 70 | 0 |  | 211112 | -104.4842 | 40.3852 |  |  | 480 |  |  |  | 80644
08123 |  | Colorado | Weld | 15402711 | 96178713 | 93028012 | 123-8861 | 123-8861-0 | 123-8861-S | PETROLEUM DEV - REICHERT WELL PAD |  |  | 20 | 2 | 700 |  | 10 | 211112 | -104.9135 | 40.2835 |  |  | 400 |  |  |  | 80534 | 23
08123 |  | Colorado | Weld | 15402811 | 96170213 | 93019212 | 123-8769 | 123-8769-0 | 123-8769-S | PETROLEUM DEV - SLW 21-19, OCHSNER 19A, |  |  | 20 | 2 | 700 |  | 10 | 211112 | -104.4818 | 40.3902 |  |  | 400 |  |  |  | 80644 | 23
08123 |  | Colorado | Weld | 15403011 | 96133013 | 92978412 | 123-8313 | 123-8313-0 | 123-8313-S | PETROLEUM DEV -VILLAGE 31,32,41,42-16DU |  |  | 20 | 2 | 700 |  | 10 | 211112 | -104.8907 | 40.4014 |  |  | 400 |  |  |  | 80550 | 23
08123 |  | Colorado | Weld | 15403011 | 96133113 | 92978112 | 123-8313 | 123-8313-0 | 123-8313-S | PETROLEUM DEV -VILLAGE 31,32,41,42-16DU |  |  | 1 | 0.1 | 70 | 0 |  | 211112 | -104.8907 | 40.4014 |  |  | 480 |  |  |  | 80550
08123 |  | Colorado | Weld | 15403211 | 96155613 | 93002612 | 123-8522 | 123-8522-0 | 123-8522-S | SYNERGY RES - MEYER WELLS 2 |  |  | 20 | 2 | 700 |  | 10 | 211112 | -104.7921 | 40.39 |  |  | 400 |  |  |  | 80634 | 99
08123 |  | Colorado | Weld | 15403211 | 96155713 | 93002712 | 123-8522 | 123-8522-0 | 123-8522-S | SYNERGY RES - MEYER WELLS 2 |  |  | 20 | 2 | 700 |  | 10 | 211112 | -104.7921 | 40.39 |  |  | 400 |  |  |  | 80634 | 99
08123 |  | Colorado | Weld | 15403311 | 96178513 | 93027812 | 123-8858 | 123-8858-0 | 123-8858-S | SYNERGY RES - SRC NORTHRIDGE WELLS -1 | 0.24078 |  | 20 | 2 | 700 |  | 10 | 211112 | -104.7834 | 40.4313 |  |  | 400 |  |  |  | 80634 | 99
08123 |  | Colorado | Weld | 15403411 | 96178613 | 93027912 | 123-8859 | 123-8859-0 | 123-8859-S | SYNERGY RES - SRC NORTHRIDGE WELLS-2 | 0.088707 |  | 20 | 2 | 700 |  | 10 | 211112 | -104.7834 | 40.4313 |  |  | 400 |  |  |  | 80634 | 99
08123 |  | Colorado | Weld | 15403511 | 96136813 | 92982212 | 123-8348 | 123-8348-0 | 123-8348-S | SYNERGY RESOURCES - WIEDEMAN WELLS |  |  | 20 | 2 | 700 |  | 10 | 211112 | -104.8003 | 40.4385 |  |  | 400 |  |  |  | 80634 | 99
08123 |  | Colorado | Weld | 15403611 | 96159313 | 93006312 | 123-8555 | 123-8555-0 | 123-8555-S | WHITEWING RESOURCES - WARNER #2 |  |  | 20 | 2 | 700 |  | 10 | 211112 | -104.7326 | 40.1306 |  |  | 400 |  |  |  | 80621 | 23
08123 |  | Colorado | Weld | 15403711 | 96154913 | 93001812 | 123-8515 | 123-8515-0 | 123-8515-S | WHITING OIL - KERN 43-33 |  |  | 20 | 2 | 700 |  | 10 | 211112 | -104.3163 | 40.9644 |  |  | 400 |  |  |  | 80729 | 23
08123 |  | Colorado | Weld | 16203111 | 103591913 | 107300912 | 123-8327 | 123-8327-0 | 123-8327-S | EOG RESOURCES - JAKE 2-1H | 0.049991 |  | 20 | 2 | 700 |  | 10 | 21111 | -104.3815 | 40.9535 |  |  | 400 |  |  |  | 80729 | 23
08123 |  | Colorado | Weld | 16203111 | 103592013 | 107652512 | 123-8327 | 123-8327-0 | 123-8327-S | EOG RESOURCES - JAKE 2-1H | 4.5 |  | 40 | 2 | 30 | 0 |  | 21111 | -104.3815 | 40.9535 |  |  | 280 |  |  |  | 80729 | 23
08123 |  | Colorado | Weld | 16203111 | 103592213 | 107301012 | 123-8327 | 123-8327-0 | 123-8327-S | EOG RESOURCES - JAKE 2-1H |  |  | 20 | 2 | 700 |  | 10 | 21111 | -104.3815 | 40.9535 |  |  | 400 |  |  |  | 80729 | 23
08123 |  | Colorado | Weld | 16203111 | 103592313 | 107652712 | 123-8327 | 123-8327-0 | 123-8327-S | EOG RESOURCES - JAKE 2-1H |  |  | 20 | 2 | 30 | 0 |  | 21111 | -104.3815 | 40.9535 |  |  | 480 |  |  |  | 80729
08123 |  | Colorado | Weld | 16203211 | 103604513 | 107656612 | 123-8811 | 123-8811-0 | 123-8811-S | OVERLAND PASS - PAWNEE CREEK |  |  | 1 | 0.1 | 70 | 0 |  | 486990 | -103.8711 | 40.6246 |  |  | 300 |  |  |  | 80742
08123 |  | Colorado | Weld | 16203511 | 103632313 | 107334812 | 123-9039 | 123-9039-0 | 123-9039-S | CHESAPEAKE OP - STATE 27-1 |  |  | 20 | 2 | 700 |  | 10 | 211112 | -104.7688 | 40.7131 |  |  | 400 |  |  |  | 80648 | 23
08123 |  | Colorado | Weld | 16203611 | 103632513 | 107335012 | 123-9041 | 123-9041-0 | 123-9041-S | CHESAPEAKE OP., INC. - STATE 4-11-1 |  |  | 20 | 2 | 700 |  | 10 | 211112 | -104.7513 | 40.67 |  |  | 400 |  |  |  | 80650 | 23
08123 |  | Colorado | Weld | 16203911 | 103657713 | 107669412 | 123-9289 | 123-9289-0 | 123-9289-S | WHITING OIL & GAS - CHALK BLUFFS 36-13H |  |  | 1 | 0.1 | 70 | 0 |  | 21111 | -104.0461 | 40.7914 |  |  | 400 |  |  |  | 00000
08123 |  | Colorado | Weld | 16204011 | 103671813 | 107366712 | 123-9400 | 123-9400-0 | 123-9400-S | ANADARKO E&P CO.LP - 36018976 |  |  | 20 | 2 | 700 |  | 10 | 211112 | -104.8465 | 40.6953 |  |  | 400 |  |  |  | 80648 | 23
08123 |  | Colorado | Weld | 16204111 | 103672813 | 107367512 | 123-9424 | 123-9424-0 | 123-9424-S | CHESAPEAKE OPER. - WAGNER 11-65 11-1H |  |  | 20 | 2 | 700 |  | 10 | 21111 | -104.6306 | 40.9296 |  |  | 400 |  |  |  | 80648 | 23
08123 |  | Colorado | Weld | 16204211 | 103672913 | 107367612 | 123-9425 | 123-9425-0 | 123-9425-S | CHESAPEAKE OPER. - STATE 36-10-67 1H |  |  | 20 | 2 | 700 |  | 10 | 211112 | -104.8464 | 40.7968 |  |  | 400 |  |  |  | 80612 | 23
08123 |  | Colorado | Weld | 16204311 | 103684913 | 107376612 | 123-9511 | 123-9511-0 | 123-9511-S | NOBLE ENERGY, INC. - BATTERY #415815517 |  |  | 20 | 2 | 700 |  | 10 | 111140 | -104.8418 | 40.3788 |  |  | 400 |  |  |  | 80543 | 23
08123 |  | Colorado | Weld | 16204411 | 103685213 | 107376812 | 123-9513 | 123-9513-0 | 123-9513-S | NOBLE ENERGY, INC. - BATTERY #415815699 |  |  | 20 | 2 | 700 |  | 10 | 111140 | -104.4641 | 40.299 |  |  | 400 |  |  |  | 80644 | 23
08123 |  | Colorado | Weld | 16204511 | 103686013 | 107675912 | 123-9518 | 123-9518-0 | 123-9518-S | CARRIZO OIL & GAS INC - STATE 16-11-9-60 |  |  | 12 | 4 | 1000 | 0 |  | 21111 | -104.105 | 40.7547 |  |  | 400 |  |  |  | 80729
08123 |  | Colorado | Weld | 16204611 | 103686613 | 107676312 | 123-9522 | 123-9522-0 | 123-9522-S | CARRIZO OIL&GAS- ORLANDO HILL 26-44-8-61 |  |  | 12 | 4 | 3500 | 0 |  | 339999 | -104.1671 | 40.6276 |  |  | 400 |  |  |  | 80611 | 23
08123 |  | Colorado | Weld | 16204611 | 103686713 | 107676412 | 123-9522 | 123-9522-0 | 123-9522-S | CARRIZO OIL&GAS- ORLANDO HILL 26-44-8-61 |  |  | 1 | 0.1 | 70 | 0 |  | 339999 | -104.1671 | 40.6276 |  |  | 400 |  |  |  | 80611 | 23
08123 |  | Colorado | Weld | 16204711 | 103699113 | 107388512 | 123-9840 | 123-9840-0 | 123-9840-S | FOUNDATION ENERGY MGMT - KRISTA 12-3 |  |  | 20 | 2.84 | 148 |  | 8 | 339999 | -104.4332 | 40.0803 |  |  | 400 |  |  |  | 80643
08123 |  | Colorado | Weld | 16210711 | 103644013 | 107344112 | 123-9188 | 123-9188-0 | 123-9188-S | BAYSWATER - MEYRING CENTRAL TANK BATTERY |  |  | 20 | 2 | 700 |  | 10 | 211112 | -104.65 | 40.543 |  |  | 400 |  |  |  | 80615 | 23
08123 |  | Colorado | Weld | 16210811 | 103643913 | 107344012 | 123-9187 | 123-9187-0 | 123-9187-S | BAYSWATER - MOJACK CENTRAL TANK BATTERY |  |  | 20 | 2 | 700 |  | 10 | 211112 | -104.5501 | 40.5506 |  |  | 400 |  |  |  | 80615 | 23
08123 |  | Colorado | Weld | 16210911 | 103644113 | 107344212 | 123-9189 | 123-9189-0 | 123-9189-S | BAYSWATER - RICH 3-28, 4-28 TANK BATTERY |  |  | 20 | 2 | 700 |  | 10 | 211112 | -104.5633 | 40.5502 |  |  | 400 |  |  |  | 80615 | 23
08123 |  | Colorado | Weld | 16211011 | 103678613 | 107371912 | 123-9469 | 123-9469-0 | 123-9469-S | BAYSWATER E&P - AHNSTEDT TANK BATTERY | 0.16183 |  | 20 | 2 | 700 |  | 10 | 211112 | -104.6681 | 40.5105 |  |  | 400 |  |  |  | 80615 | 23
08123 |  | Colorado | Weld | 16211111 | 103678713 | 107372012 | 123-9470 | 123-9470-0 | 123-9470-S | BAYSWATER E&P - G&D HANKS TANK BATTERY | 0.88411 |  | 20 | 2 | 700 |  | 10 | 211112 | -104.7623 | 40.5418 |  |  | 400 |  |  |  | 80615 | 23
08123 |  | Colorado | Weld | 16211211 | 103652313 | 107350612 | 123-9245 | 123-9245-0 | 123-9245-S | BAYSWATER E&P - LAURIDSON TANK BATTERY |  |  | 20 | 2.84 | 148 |  | 8 | 21111 | -104.9487 | 40.0389 |  |  | 400 |  |  |  | 80603
08123 |  | Colorado | Weld | 16211311 | 103678913 | 107372212 | 123-9472 | 123-9472-0 | 123-9472-S | BAYSWATER E&P - LDS TANK BATTERY | 0.25023 |  | 20 | 2 | 700 |  | 10 | 211112 | -104.6758 | 40.5466 |  |  | 400 |  |  |  | 80615 | 23
08123 |  | Colorado | Weld | 16211411 | 103652413 | 107350712 | 123-9246 | 123-9246-0 | 123-9246-S | BAYSWATER E&P - VAWTER 13-2 & 14-2 |  |  | 20 | 2 | 700 |  | 10 | 211112 | -104.7464 | 40.0745 |  |  | 400 |  |  |  | 80621 | 23
08123 |  | Colorado | Weld | 16211511 | 103678813 | 107372112 | 123-9471 | 123-9471-0 | 123-9471-S | BAYSWATER E&P - WALKER SHANDS BATTERY | 0.69795 |  | 20 | 2 | 700 |  | 10 | 211112 | -104.8222 | 40.4943 |  |  | 400 |  |  |  | 80631 | 23
08123 |  | Colorado | Weld | 16211611 | 103692313 | 107382012 | 123-9569 | 123-9569-0 | 123-9569-S | BLUE CHIP OIL - NORTH POUDRE 1-30 |  |  | 20 | 2 | 700 |  | 10 | 211112 | -104.8136 | 40.4643 |  |  | 400 |  |  |  | 80631 | 23
08123 |  | Colorado | Weld | 16211711 | 103628213 | 107331112 | 123-8997 | 123-8997-0 | 123-8997-S | BLUE CHIP OIL - SLOAN 1 |  |  | 20 | 2 | 700 |  | 10 | 211112 | -104.8368 | 40.464 |  |  | 400 |  |  |  | 80550 | 23
08123 |  | Colorado | Weld | 16211811 | 103614713 | 107321012 | 123-8906 | 123-8906-0 | 123-8906-S | BONANZA CREEK - 70 RANCH 23-27 |  |  | 20 | 2 | 700 |  | 10 | 211112 | -104.4241 | 40.3689 |  |  | 400 |  |  |  | 80644 | 23
08123 |  | Colorado | Weld | 16211911 | 103697413 | 107386812 | 123-9624 | 123-9624-0 | 123-9624-S | BONANZA CREEK - ANTELOPE 11-31, 12-31 | 0.80534 |  | 20 | 2 | 700 |  | 10 | 211112 | -104.3694 | 40.3594 |  |  | 400 |  |  |  | 80644 | 23
08123 |  | Colorado | Weld | 16212011 | 103671513 | 107366312 | 123-9398 | 123-9398-0 | 123-9398-S | BONANZA CREEK - ANTELOPE 21-17 ETC |  |  | 20 | 2 | 700 |  | 10 | 211112 | -104.3495 | 40.4055 |  |  | 400 |  |  |  | 80644 | 23
08123 |  | Colorado | Weld | 16212111 | 103697513 | 107386912 | 123-9625 | 123-9625-0 | 123-9625-S | BONANZA CREEK - ANTELOPE 23-31, 24-31 | 0.92509 |  | 20 | 2 | 700 |  | 10 | 211112 | -104.362 | 40.3529 |  |  | 400 |  |  |  | 80644 | 23
08123 |  | Colorado | Weld | 16212211 | 103697613 | 107387012 | 123-9626 | 123-9626-0 | 123-9626-S | BONANZA CREEK - ANTELOPE 31-31, 32-31 | 0.66607 |  | 20 | 2 | 700 |  | 10 | 211112 | -104.3601 | 40.3578 |  |  | 400 |  |  |  | 80644 | 23
08123 |  | Colorado | Weld | 16212311 | 103643013 | 107343412 | 123-9183 | 123-9183-0 | 123-9183-S | BONANZA CREEK - ANTELOPE 42-19, 41-19 |  |  | 20 | 2 | 700 |  | 10 | 211112 | -104.3593 | 40.3863 |  |  | 400 |  |  |  | 80644 | 23
08123 |  | Colorado | Weld | 16212411 | 103671313 | 107366112 | 123-9396 | 123-9396-0 | 123-9396-S | BONANZA CREEK - ANTELOPE G-29 11-29 ETC |  |  | 20 | 2 | 700 |  | 10 | 211112 | -104.3536 | 40.374 |  |  | 400 |  |  |  | 80644 | 23
08123 |  | Colorado | Weld | 16212511 | 103671413 | 107366212 | 123-9397 | 123-9397-0 | 123-9397-S | BONANZA CREEK - ANTELOPE I-17 ETC |  |  | 20 | 2 | 700 |  | 10 | 211112 | -104.3523 | 40.3954 |  |  | 400 |  |  |  | 80644 | 23
08123 |  | Colorado | Weld | 16212611 | 103671213 | 107366012 | 123-9395 | 123-9395-0 | 123-9395-S | BONANZA CREEK - ANTELOPE I-29 ETC |  |  | 20 | 2 | 700 |  | 10 | 211112 | -104.3518 | 40.3681 |  |  | 400 |  |  |  | 80644 | 23
08123 |  | Colorado | Weld | 16212711 | 103671113 | 107365912 | 123-9394 | 123-9394-0 | 123-9394-S | BONANZA CREEK - NORTH PLATTE 31-34 ETC |  |  | 20 | 2 | 700 |  | 10 | 211112 | -104.4139 | 40.364 |  |  | 400 |  |  |  | 80644 | 23
08123 |  | Colorado | Weld | 16212811 | 103697713 | 107387212 | 123-9627 | 123-9627-0 | 123-9627-S | BONANZA CREEK - NORTH PLATTE 44-11-28 |  |  | 20 | 2 | 700 |  | 10 | 21111 | -104.4342 | 40.3614 |  |  | 400 |  |  |  | 80644 | 23
08123 |  | Colorado | Weld | 16212911 | 103697913 | 107387312 | 123-9628 | 123-9628-0 | 123-9628-S | BONANZA CREEK - STATE ANTELOPE 11-2 | 0.73082 |  | 20 | 2 | 700 |  | 10 | 211112 | -104.2982 | 40.4356 |  |  | 400 |  |  |  | 80611 | 23
08123 |  | Colorado | Weld | 16213011 | 103614813 | 107321112 | 123-8907 | 123-8907-0 | 123-8907-S | BONANZA CREEK ENERGY - ANTELOPE 19C |  |  | 20 | 2 | 700 |  | 10 | 211112 | -104.3704 | 40.3811 |  |  | 400 |  |  |  | 80644 | 23
08123 |  | Colorado | Weld | 16213111 | 103614913 | 107321212 | 123-8908 | 123-8908-0 | 123-8908-S | BONANZA CREEK ENERGY - ANTELOPE 22-19 |  |  | 20 | 2 | 700 |  | 10 | 211112 | -104.368 | 40.3865 |  |  | 400 |  |  |  | 80644 | 23
08123 |  | Colorado | Weld | 16213211 | 103615013 | 107321312 | 123-8909 | 123-8909-0 | 123-8909-S | BONANZA CREEK ENERGY - CROISSANT 24-3 |  |  | 20 | 2 | 700 |  | 10 | 211112 | -104.4301 | 40.3368 |  |  | 400 |  |  |  | 80644 | 23
08123 |  | Colorado | Weld | 16213411 | 103643213 | 107343612 | 123-9185 | 123-9185-0 | 123-9185-S | BONANZA CREEK-ANTELOPE 18C, 13-18, 14-18 |  |  | 20 | 2 | 700 |  | 10 | 211112 | -104.3693 | 40.3959 |  |  | 400 |  |  |  | 80644 | 23
08123 |  | Colorado | Weld | 16213511 | 103643113 | 107343512 | 123-9184 | 123-9184-0 | 123-9184-S | BONANZA CREEK-ANTELOPE 18I, 43-18, 44-18 |  |  | 20 | 2 | 700 |  | 10 | 211112 | -104.3599 | 40.3958 |  |  | 400 |  |  |  | 80644 | 23
08123 |  | Colorado | Weld | 16214011 | 103632413 | 107334912 | 123-9040 | 123-9040-0 | 123-9040-S | CHESAPEAKE OP - PAWNEE 2-13-1 |  |  | 20 | 2 | 700 |  | 10 | 211112 | -104.8317 | 40.7492 |  |  | 400 |  |  |  | 80648 | 23
08123 |  | Colorado | Weld | 16214111 | 103673013 | 107367712 | 123-9426 | 123-9426-0 | 123-9426-S | CHESAPEAKE OPERATING - CASS 7-62 15-1H |  |  | 20 | 2 | 700 |  | 10 | 211112 | -104.3049 | 40.5798 |  |  | 400 |  |  |  | 80611 | 23
08123 |  | Colorado | Weld | 16214411 | 103572613 | 107272512 | 123-4380 | 123-4380-0 | 123-4380-S | ENCANA - ANDERSON TRUST C #2 |  |  | 20 | 2.84 | 148 |  | 8.1 | 211112 | -105.0298 | 40.1005 |  |  | 400 |  |  |  | 80516
08123 |  | Colorado | Weld | 16214611 | 103699413 | 107388812 | 123-9848 | 123-9848-0 | 123-9848-S | ENCANA - BERGER 2-23 |  |  | 20 | 2.84 | 148 |  | 8.1 | 211112 | -104.9669 | 40.1312 |  |  | 400 |  |  |  | 80504
08123 |  | Colorado | Weld | 16214711 | 103572713 | 107272612 | 123-4381 | 123-4381-0 | 123-4381-S | ENCANA - CONNER #1 BATTERY |  |  | 20 | 2.84 | 148 |  | 8.1 | 211112 | -104.7759 | 40.0847 |  |  | 400 |  |  |  | 80621
08123 |  | Colorado | Weld | 16214811 | 103699613 | 107389012 | 123-9850 | 123-9850-0 | 123-9850-S | ENCANA - DALE E UNIT 1 |  |  | 20 | 2.84 | 148 |  | 8.1 | 211112 | -104.57 | 40.1171 |  |  | 400 |  |  |  | 80643
08123 |  | Colorado | Weld | 16214911 | 103699313 | 107388712 | 123-9847 | 123-9847-0 | 123-9847-S | ENCANA - DALE EWING BATTERY |  |  | 20 | 2.84 | 148 |  | 8.1 | 211112 | -104.8164 | 40.1037 |  |  | 400 |  |  |  | 80621
08123 |  | Colorado | Weld | 16215111 | 103700413 | 107389812 | 123-9858 | 123-9858-0 | 123-9858-S | ENCANA - DOWDY 32-10 | 0.16733 |  | 20 | 2 | 700 |  | 10 | 211112 | -104.644 | 40.1576 |  |  | 400 |  |  |  | 80642 | 23
08123 |  | Colorado | Weld | 16215211 | 103700313 | 107389712 | 123-9857 | 123-9857-0 | 123-9857-S | ENCANA - ERIE CHAMPLIN B UNIT 1 |  |  | 20 | 2.84 | 148 |  | 8.1 | 211112 | -105.0404 | 40.0552 |  |  | 400 |  |  |  | 80516
08123 |  | Colorado | Weld | 16215411 | 103699713 | 107389112 | 123-9851 | 123-9851-0 | 123-9851-S | ENCANA - GITTLEIN 11-4 |  |  | 20 | 2.84 | 148 |  | 8.1 | 211112 | -104.6749 | 40.0875 |  |  | 400 |  |  |  | 80642
08123 |  | Colorado | Weld | 16215511 | 103700213 | 107389612 | 123-9856 | 123-9856-0 | 123-9856-S | ENCANA - JOHNSON NIVEN 1-13J |  |  | 20 | 2.84 | 148 |  | 8.1 | 211112 | -104.9563 | 40.1342 |  |  | 400 |  |  |  | 80504
08123 |  | Colorado | Weld | 16215611 | 103700013 | 107389412 | 123-9854 | 123-9854-0 | 123-9854-S | ENCANA - JOLLY ROGER |  |  | 20 | 2.84 | 148 |  | 8.1 | 211112 | -104.6454 | 40.3168 |  |  | 400 |  |  |  | 80645
08123 |  | Colorado | Weld | 16215711 | 103700113 | 107389512 | 123-9855 | 123-9855-0 | 123-9855-S | ENCANA - LEONARD 3 |  |  | 20 | 2.84 | 148 |  | 8.1 | 211112 | -104.8919 | 40.12 |  |  | 400 |  |  |  | 80621
08123 |  | Colorado | Weld | 16215811 | 103699513 | 107388912 | 123-9849 | 123-9849-0 | 123-9849-S | ENCANA - MAIER 32-28 |  |  | 20 | 2.84 | 148 |  | 8.1 | 211112 | -104.7801 | 40.1108 |  |  | 400 |  |  |  | 80621
08123 |  | Colorado | Weld | 16215911 | 103577613 | 107280912 | 123-5381 | 123-5381-0 | 123-5381-S | ENCANA - MARCUS STATE BATTERY |  |  | 20 | 2.84 | 148 |  | 8.1 | 211112 | -104.7325 | 40.093 |  |  | 400 |  |  |  | 80621
08123 |  | Colorado | Weld | 16216011 | 103572513 | 107272312 | 123-4358 | 123-4358-0 | 123-4358-S | ENCANA - MUMBY STATE BATTERY |  |  | 20 | 2.84 | 148 |  | 8.1 | 211112 | -104.7184 | 40.0894 |  |  | 400 |  |  |  | 80621
08123 |  | Colorado | Weld | 16216111 | 103699813 | 107389212 | 123-9852 | 123-9852-0 | 123-9852-S | ENCANA - MURATA 4 |  |  | 20 | 2.84 | 148 |  | 8.1 | 211112 | -104.8273 | 40.1206 |  |  | 400 |  |  |  | 80621
08123 |  | Colorado | Weld | 16216211 | 103699913 | 107389312 | 123-9853 | 123-9853-0 | 123-9853-S | ENCANA - NELSON E UNIT 2 |  |  | 20 | 2.84 | 148 |  | 8.1 | 211112 | -105.0213 | 40.0915 |  |  | 400 |  |  |  | 80516
08123 |  | Colorado | Weld | 16216711 | 103661313 | 107358512 | 123-9317 | 123-9317-0 | 123-9317-S | ENCANA OIL & GAS (USA) INC. - RANCHERO 1 |  |  | 20 | 2.84 | 148 |  | 8.1 | 211112 | -104.7694 | 40.0915 |  |  | 400 |  |  |  | 80621
08123 |  | Colorado | Weld | 16216711 | 103661313 | 107358612 | 123-9317 | 123-9317-0 | 123-9317-S | ENCANA OIL & GAS (USA) INC. - RANCHERO 1 | 0.055252 |  | 20 | 2 | 700 |  | 10 | 211112 | -104.7694 | 40.0915 |  |  | 400 |  |  |  | 80621 | 23
08123 |  | Colorado | Weld | 16216811 | 103661413 | 107358712 | 123-9318 | 123-9318-0 | 123-9318-S | ENCANA OIL & GAS (USA) INC. - TWOMBLY 1 |  |  | 20 | 2.84 | 148 |  | 8.1 | 211112 | -104.7886 | 40.0847 |  |  | 400 |  |  |  | 80621
08123 |  | Colorado | Weld | 16216911 | 103693613 | 107383112 | 123-9585 | 123-9585-0 | 123-9585-S | ENCANA OIL & GAS - FREDERIKSEN 1A-28H |  |  | 20 | 2 | 700 |  | 10 | 211112 | -104.9993 | 40.198 |  |  | 400 |  |  |  | 80504 | 23
08123 |  | Colorado | Weld | 16217011 | 103645513 | 107345512 | 123-9199 | 123-9199-0 | 123-9199-S | ENCANA OIL & GAS - HERBER 31-20 |  |  | 20 | 2.84 | 148 |  | 8.1 | 211112 | -104.9124 | 40.0424 |  |  | 400 |  |  |  | 80603
08123 |  | Colorado | Weld | 16217111 | 103693513 | 107383012 | 123-9584 | 123-9584-0 | 123-9584-S | ENCANA OIL & GAS - MCCONAHAY 1A-34H |  |  | 20 | 2 | 700 |  | 10 | 211112 | -104.7547 | 40.0999 |  |  | 400 |  |  |  | 80621 | 23
08123 |  | Colorado | Weld | 16217311 | 103661213 | 107358412 | 123-9315 | 123-9315-0 | 123-9315-S | ENCANA OIL & GAS - REGNIER FARMS B-2 | 0.95044 |  | 20 | 2 | 700 |  | 10 | 211112 | -105.0401 | 40.1197 |  |  | 400 |  |  |  | 80504 | 23
08123 |  | Colorado | Weld | 16217411 | 103649213 | 107348912 | 123-9231 | 123-9231-0 | 123-9231-S | ENCANA OIL & GAS - SEGAL 4-0-24 | 0.25821 |  | 20 | 2 | 700 |  | 10 | 211112 | -104.7254 | 40.3013 |  |  | 400 |  |  |  | 80645 | 23
08123 |  | Colorado | Weld | 16217611 | 103622213 | 107326612 | 123-8959 | 123-8959-0 | 123-8959-S | EOG RES - CRITTER CREEK 1-02H | 0.039973 |  | 20 | 2 | 700 |  | 10 | 21111 | -104.3978 | 40.9567 |  |  | 400 |  |  |  | 80729 | 23
08123 |  | Colorado | Weld | 16217611 | 103622413 | 107661412 | 123-8959 | 123-8959-0 | 123-8959-S | EOG RES - CRITTER CREEK 1-02H | 4.6 |  | 20 | 2 | 30 | 0 |  | 21111 | -104.3978 | 40.9567 |  |  | 280 |  |  |  | 80729 | 23
08123 |  | Colorado | Weld | 16217611 | 103622613 | 107326712 | 123-8959 | 123-8959-0 | 123-8959-S | EOG RES - CRITTER CREEK 1-02H |  |  | 20 | 2 | 700 |  | 10 | 21111 | -104.3978 | 40.9567 |  |  | 400 |  |  |  | 80729 | 23
08123 |  | Colorado | Weld | 16217711 | 103650313 | 107349812 | 123-9236 | 123-9236-0 | 123-9236-S | EOG RES - CRITTER CREEK 11-07H | 0.039858 |  | 20 | 2 | 700 |  | 10 | 21111 | -104.4682 | 40.931 |  |  | 400 |  |  |  | 80729 | 99
08123 |  | Colorado | Weld | 16217711 | 103650513 | 107667612 | 123-9236 | 123-9236-0 | 123-9236-S | EOG RES - CRITTER CREEK 11-07H | 3.8 |  | 40 | 2 | 30 | 0 |  | 21111 | -104.4682 | 40.931 |  |  | 280 |  |  |  | 80729 | 23
08123 |  | Colorado | Weld | 16217711 | 103650713 | 107349712 | 123-9236 | 123-9236-0 | 123-9236-S | EOG RES - CRITTER CREEK 11-07H |  |  | 20 | 2.84 | 148 |  | 8.1 | 21111 | -104.4682 | 40.931 |  |  | 400 |  |  |  | 80729 | 23
08123 |  | Colorado | Weld | 16217811 | 103632713 | 107663612 | 123-9043 | 123-9043-0 | 123-9043-S | EOG RES - CRITTER CREEK 19-23H | 0.04 |  | 20 | 2.84 | 70 | 0 |  | 211112 | -104.4077 | 40.9139 |  |  | 400 |  |  |  | 80729 | 23
08123 |  | Colorado | Weld | 16217811 | 103632913 | 107663812 | 123-9043 | 123-9043-0 | 123-9043-S | EOG RES - CRITTER CREEK 19-23H | 4.8 |  | 40 | 2 | 30 | 0 |  | 211112 | -104.4077 | 40.9139 |  |  | 280 |  |  |  | 80729 | 23
08123 |  | Colorado | Weld | 16217811 | 103633213 | 107664012 | 123-9043 | 123-9043-0 | 123-9043-S | EOG RES - CRITTER CREEK 19-23H |  |  | 20 | 2 | 30 | 0 |  | 211112 | -104.4077 | 40.9139 |  |  | 400 |  |  |  | 80729 | 23
08123 |  | Colorado | Weld | 16217911 | 103627613 | 107330812 | 123-8996 | 123-8996-0 | 123-8996-S | EOG RES - CRITTER CREEK 3-04H | 0.029985 |  | 20 | 2 | 700 |  | 10 | 21111 | -104.4464 | 40.9578 |  |  | 400 |  |  |  | 80729 | 23
08123 |  | Colorado | Weld | 16217911 | 103627813 | 107662812 | 123-8996 | 123-8996-0 | 123-8996-S | EOG RES - CRITTER CREEK 3-04H | 4.8 |  | 20 | 2 | 30 | 0 |  | 21111 | -104.4464 | 40.9578 |  |  | 280 |  |  |  | 80729 | 23
08123 |  | Colorado | Weld | 16217911 | 103628113 | 107331012 | 123-8996 | 123-8996-0 | 123-8996-S | EOG RES - CRITTER CREEK 3-04H |  |  | 20 | 2 | 700 |  | 10 | 21111 | -104.4464 | 40.9578 |  |  | 400 |  |  |  | 80729 | 23
08123 |  | Colorado | Weld | 16218011 | 103616013 | 107658912 | 123-8920 | 123-8920-0 | 123-8920-S | EOG RESOURCES - CRITTER CREEK 16-20H |  |  | 1 | 0.1 | 70 | 0 |  | 211112 | -104.4646 | 40.9135 |  |  | 400 |  |  |  | 80729 | 23
08123 |  | Colorado | Weld | 16218011 | 103616113 | 107658912 | 123-8920 | 123-8920-0 | 123-8920-S | EOG RESOURCES - CRITTER CREEK 16-20H |  |  | 1 | 0.1 | 70 | 0 |  | 211112 | -104.4646 | 40.9135 |  |  | 400 |  |  |  | 80729 | 23
08123 |  | Colorado | Weld | 16218011 | 103616213 | 107659012 | 123-8920 | 123-8920-0 | 123-8920-S | EOG RESOURCES - CRITTER CREEK 16-20H | 4 | 0.02 | 40 | 0.1 | 70 | 0 |  | 211112 | -104.4646 | 40.9135 |  |  | 280 |  |  |  | 80729 | 23
08123 |  | Colorado | Weld | 16218011 | 103616413 | 107659212 | 123-8920 | 123-8920-0 | 123-8920-S | EOG RESOURCES - CRITTER CREEK 16-20H |  |  | 1 | 0.1 | 70 | 0 |  | 211112 | -104.4646 | 40.9135 |  |  | 400 |  |  |  | 80729
08123 |  | Colorado | Weld | 16218011 | 103616513 | 107659312 | 123-8920 | 123-8920-0 | 123-8920-S | EOG RESOURCES - CRITTER CREEK 16-20H |  |  | 1 | 0.1 | 70 | 0 |  | 211112 | -104.4646 | 40.9135 |  |  | 300 |  |  |  | 80729
08123 |  | Colorado | Weld | 16218111 | 103597213 | 107306712 | 123-8524 | 123-8524-0 | 123-8524-S | EOG RESOURCES - ELMER 8-31H | 0.04 |  | 20 | 2.84 | 148 |  | 8.1 | 21111 | -104.3614 | 40.9599 |  |  | 400 |  |  |  | 80729 | 23
08123 |  | Colorado | Weld | 16218111 | 103597413 | 107653812 | 123-8524 | 123-8524-0 | 123-8524-S | EOG RESOURCES - ELMER 8-31H | 4 |  | 10 | 2.84 | 30 | 0 |  | 21111 | -104.3614 | 40.9599 |  |  | 280 |  |  |  | 80729 | 23
08123 |  | Colorado | Weld | 16218111 | 103597613 | 107306912 | 123-8524 | 123-8524-0 | 123-8524-S | EOG RESOURCES - ELMER 8-31H |  |  | 20 | 2.84 | 148 |  | 8.1 | 21111 | -104.3614 | 40.9599 |  |  | 400 |  |  |  | 80729 | 23
08123 |  | Colorado | Weld | 16218211 | 103651113 | 107350112 | 123-9240 | 123-9240-0 | 123-9240-S | EOG RESOURCES - FOX CREEK 1-35H | 0.039973 |  | 20 | 2 | 700 |  | 10 | 21111 | -104.406 | 40.9711 |  |  | 400 |  |  |  | 80729 | 23
08123 |  | Colorado | Weld | 16218211 | 103651313 | 107668012 | 123-9240 | 123-9240-0 | 123-9240-S | EOG RESOURCES - FOX CREEK 1-35H | 4.8 |  | 40 | 2 | 30 | 0 |  | 21111 | -104.406 | 40.9711 |  |  | 280 |  |  |  | 80729 | 23
08123 |  | Colorado | Weld | 16218211 | 103651613 | 107350212 | 123-9240 | 123-9240-0 | 123-9240-S | EOG RESOURCES - FOX CREEK 1-35H |  |  | 20 | 2 | 700 |  | 10 | 21111 | -104.406 | 40.9711 |  |  | 400 |  |  |  | 80729 | 23
08123 |  | Colorado | Weld | 16218311 | 103651813 | 107350412 | 123-9243 | 123-9243-0 | 123-9243-S | EOG RESOURCES - LION CREEK 3-14H | 0.29985 |  | 20 | 2 | 700 |  | 10 | 21111 | -104.5051 | 40.9148 |  |  | 400 |  |  |  | 80729 | 23
08123 |  | Colorado | Weld | 16218311 | 103651913 | 107350512 | 123-9243 | 123-9243-0 | 123-9243-S | EOG RESOURCES - LION CREEK 3-14H |  |  | 20 | 2 | 700 |  | 10 | 21111 | -104.5051 | 40.9148 |  |  | 400 |  |  |  | 80729 | 23
08123 |  | Colorado | Weld | 16218311 | 103652113 | 107668412 | 123-9243 | 123-9243-0 | 123-9243-S | EOG RESOURCES - LION CREEK 3-14H | 4.8 |  | 40 | 2 | 30 | 0 |  | 21111 | -104.5051 | 40.9148 |  |  | 280 |  |  |  | 80729 | 23
08123 |  | Colorado | Weld | 16218411 | 103662713 | 107670312 | 123-9327 | 123-9327-0 | 123-9327-S | EOG RESOURCES INC. - LION CREEK 6-23H | 0.002482 |  | 40 | 0.1 | 70 | 0 |  | 211112 | -104.5051 | 40.8998 |  |  | 280 |  |  |  | 80729 | 23
08123 |  | Colorado | Weld | 16218411 | 103662913 | 107359412 | 123-9327 | 123-9327-0 | 123-9327-S | EOG RESOURCES INC. - LION CREEK 6-23H |  |  | 20 | 2 | 700 |  | 10 | 211112 | -104.5051 | 40.8998 |  |  | 400 |  |  |  | 80729 | 23
08123 |  | Colorado | Weld | 16218411 | 103663013 | 107359512 | 123-9327 | 123-9327-0 | 123-9327-S | EOG RESOURCES INC. - LION CREEK 6-23H | 0.03 |  | 20 | 2 | 700 |  | 10 | 211112 | -104.5051 | 40.8998 |  |  | 400 |  |  |  | 80729 | 23
08123 |  | Colorado | Weld | 16218411 | 103663113 | 107670512 | 123-9327 | 123-9327-0 | 123-9327-S | EOG RESOURCES INC. - LION CREEK 6-23H |  |  | 1 | 0.1 | 70 | 0 |  | 211112 | -104.5051 | 40.8998 |  |  | 300 |  |  |  | 80729
08123 |  | Colorado | Weld | 16218511 | 103643313 | 107343712 | 123-9186 | 123-9186-0 | 123-9186-S | EOG RESOURCES, INC - GARDEN CREEK 27-36H | 0.039965 |  | 20 | 2 | 700 |  | 10 | 21111 | -104.2762 | 40.885 |  |  | 400 |  |  |  | 80729 | 23
08123 |  | Colorado | Weld | 16218511 | 103643513 | 107666412 | 123-9186 | 123-9186-0 | 123-9186-S | EOG RESOURCES, INC - GARDEN CREEK 27-36H | 4.5 |  | 40 | 2 | 30 | 0 |  | 21111 | -104.2762 | 40.885 |  |  | 280 |  |  |  | 80729 | 23
08123 |  | Colorado | Weld | 16218511 | 103643813 | 107343912 | 123-9186 | 123-9186-0 | 123-9186-S | EOG RESOURCES, INC - GARDEN CREEK 27-36H |  |  | 20 | 2 | 700 |  | 10 | 21111 | -104.2762 | 40.885 |  |  | 400 |  |  |  | 80729 | 23
08123 |  | Colorado | Weld | 16218611 | 103649313 | 107349012 | 123-9232 | 123-9232-0 | 123-9232-S | EOG RESOURCES, INC. - BESSIE 9-11H |  |  | 20 | 2.84 | 700 |  | 10 | 211112 | -104.408 | 40.943 |  |  | 400 |  |  |  | 80729 | 23
08123 |  | Colorado | Weld | 16218611 | 103649513 | 107667312 | 123-9232 | 123-9232-0 | 123-9232-S | EOG RESOURCES, INC. - BESSIE 9-11H | 4.7 |  | 40 | 2.84 | 30 | 0 |  | 211112 | -104.408 | 40.943 |  |  | 280 |  |  |  | 80729 | 23
08123 |  | Colorado | Weld | 16218611 | 103649713 | 107349212 | 123-9232 | 123-9232-0 | 123-9232-S | EOG RESOURCES, INC. - BESSIE 9-11H |  |  | 20 | 2.84 | 148 |  | 8.1 | 211112 | -104.408 | 40.943 |  |  | 400 |  |  |  | 80729 | 23
08123 |  | Colorado | Weld | 16220711 | 103596613 | 107305712 | 123-8473 | 123-8473-0 | 123-8473-S | FOUNDATION ENERGY - MARJORIE STEINBECK |  |  | 20 | 2.84 | 148 |  | 8.1 | 211112 | -104.5656 | 40.0049 |  |  | 400 |  |  |  | 80642
08123 |  | Colorado | Weld | 16220811 | 103672013 | 107366812 | 123-9402 | 123-9402-0 | 123-9402-S | FOUNDATION ENERGY MANAGEMENT - DACANO |  |  | 20 | 2 | 700 |  | 10 | 211112 | -104.943 | 40.0837 |  |  | 400 |  |  |  | 80516 | 23
08123 |  | Colorado | Weld | 16221111 | 103656413 | 107354512 | 123-9280 | 123-9280-0 | 123-9280-S | FOUNTAINHEAD RESOURCES - EISENACH 1 |  |  | 20 | 2.84 | 148 |  | 8.1 | 211112 | -104.7252 | 40.508 |  |  | 400 |  |  |  | 80615
08123 |  | Colorado | Weld | 16221311 | 103634513 | 107336812 | 123-9064 | 123-9064-0 | 123-9064-S | GREAT WESTERN - DUTTON PAD |  |  | 20 | 2.84 | 148 |  | 8 | 211112 | -104.8821 | 40.3022 |  |  | 400 |  |  |  | 80534
08123 |  | Colorado | Weld | 16221411 | 103692413 | 107382112 | 123-9570 | 123-9570-0 | 123-9570-S | GREAT WESTERN - FRITZLER PAD |  |  | 20 | 2.84 | 148 |  | 8.1 | 211112 | -104.7921 | 40.4763 |  |  | 400 |  |  |  | 80631
08123 |  | Colorado | Weld | 16221411 | 103692413 | 107382212 | 123-9570 | 123-9570-0 | 123-9570-S | GREAT WESTERN - FRITZLER PAD | 0.21543 |  | 20 | 2 | 700 |  | 10 | 211112 | -104.7921 | 40.4763 |  |  | 400 |  |  |  | 80631 | 23
08123 |  | Colorado | Weld | 16221611 | 103657113 | 107355012 | 123-9284 | 123-9284-0 | 123-9284-S | GREAT WESTERN OIL & GAS - 35-52 BATTERY | 0.18246 |  | 20 | 2 | 700 |  | 10 | 211112 | -104.8631 | 40.4481 |  |  | 400 |  |  |  | 80631 | 23
08123 |  | Colorado | Weld | 16221711 | 103657213 | 107355112 | 123-9285 | 123-9285-0 | 123-9285-S | GREAT WESTERN OIL & GAS - PAD 10 |  |  | 20 | 2 | 700 |  | 10 | 211112 | -104.8474 | 40.4577 |  |  | 400 |  |  |  | 80631 | 23
08123 |  | Colorado | Weld | 16221811 | 103635913 | 107337912 | 123-9135 | 123-9135-0 | 123-9135-S | GREAT WESTERN OIL & GAS CO. - HCW PAD |  |  | 20 | 2 | 700 |  | 10 | 211112 | -104.8422 | 40.465 |  |  | 400 |  |  |  | 80550 | 23
08123 |  | Colorado | Weld | 16221911 | 103590913 | 107651912 | 123-8008 | 123-8008-0 | 123-8008-S | HIGH SIERRA WATER SERVICES - C6 |  |  | 1 | 0.1 | 70 | 0 |  | 211112 | -104.697 | 40.1922 |  |  | 400 |  |  |  | 80651-8
08123 |  | Colorado | Weld | 16222011 | 103566213 | 107250512 | 123-1440 | 123-1440-0 | 123-1440-S | INTER MOUNTAIN OIL CO - TOEDTLI #22-3 |  |  | 20 | 2.84 | 1480 |  | 8.1 | 211112 | -103.7391 | 40.8298 |  |  | 400 |  |  |  | 80742 | 201
08123 |  | Colorado | Weld | 16222111 | 103692613 | 107382312 | 123-9571 | 123-9571-0 | 123-9571-S | K. P. KAUFFMAN - NRC 9-9-15H |  |  | 20 | 2 | 700 |  | 10 | 211112 | -104.8866 | 40.0636 |  |  | 400 |  |  |  | 80621 | 23
08123 |  | Colorado | Weld | 16222211 | 103687713 | 107676812 | 123-9531 | 123-9531-0 | 123-9531-S | K.P. KAUFFMAN - FRONT RANGE TANK BATTERY |  |  | 1 | 0.1 | 70 | 0 |  | 21111 | -104.804 | 40.3085 |  |  | 300 |  |  |  | 80651
08123 |  | Colorado | Weld | 16222411 | 103670113 | 107365112 | 123-9387 | 123-9387-0 | 123-9387-S | K.P. KAUFFMAN CO, INC. - KOESTER 18-33 | [7 empty] | 21111 | -104.902 | 40.2718 |  |  | 300 |  |  |  | 80534
08123 |  | Colorado | Weld | 16222411 | 103670313 | 107365212 | 123-9387 | 123-9387-0 | 123-9387-S | K.P. KAUFFMAN CO, INC. - KOESTER 18-33 |  |  | 20 | 2 | 700 |  | 10 | 21111 | -104.902 | 40.2718 |  |  | 400 |  |  |  | 80534 | 23
08123 |  | Colorado | Weld | 16222511 | 103581713 | 107287412 | 123-6299 | 123-6299-0 | 123-6299-S | K.P. KAUFFMAN- JOHNSON, ROLLAND #1, B#1 |  |  | 20 | 2.84 | 148 |  | 8.1 | 211112 | -104.8153 | 40.1489 |  |  | 400 |  |  |  | 80621
08123 |  | Colorado | Weld | 16222611 | 103661713 | 107358912 | 123-9323 | 123-9323-0 | 123-9323-S | KERR-MCGEE - 35029659 | 2.5345 |  | 20 | 2 | 700 |  | 10 | 211112 | -104.6005 | 40.1169 |  |  | 400 |  |  |  | 80643 | 23
08123 |  | Colorado | Weld | 16222711 | 103614513 | 107320512 | 123-8898 | 123-8898-0 | 123-8898-S | KERR-MCGEE - 95610 |  |  | 20 | 2.84 | 148 |  | 8.1 | 211112 | -104.5993 | 40.1705 |  |  | 400 |  |  |  | 80643
08123 |  | Colorado | Weld | 16222711 | 103614513 | 107320612 | 123-8898 | 123-8898-0 | 123-8898-S | KERR-MCGEE - 95610 | 0.007527 |  | 20 | 2 | 700 |  | 10 | 211112 | -104.5993 | 40.1705 |  |  | 400 |  |  |  | 80643 | 23
08123 |  | Colorado | Weld | 16222811 | 103692913 | 107382612 | 123-9576 | 123-9576-0 | 123-9576-S | KERR-MCGEE 15108 |  |  | 20 | 2.84 | 148 |  | 8 | 211112 | -104.9471 | 40.1875 |  |  | 400 |  |  |  | 80504
08123 |  | Colorado | Weld | 16222811 | 103692913 | 107382712 | 123-9576 | 123-9576-0 | 123-9576-S | KERR-MCGEE 15108 | 0.28574 |  | 20 | 2 | 700 |  | 10 | 211112 | -104.9471 | 40.1875 |  |  | 400 |  |  |  | 80504 | 23
08123 |  | Colorado | Weld | 16222911 | 103645313 | 107345212 | 123-9197 | 123-9197-0 | 123-9197-S | KERR-MCGEE 16047 | 0.4352 |  | 20 | 2 | 700 |  | 10 | 211112 | -104.6599 | 40.1473 |  |  | 400 |  |  |  | 80642 | 23
08123 |  | Colorado | Weld | 16223011 | 103615113 | 107321412 | 123-8911 | 123-8911-0 | 123-8911-S | KERR-MCGEE 21930 | 0.5877 |  | 20 | 2 | 700 |  | 10 | 211112 | -104.9014 | 40.0605 |  |  | 400 |  |  |  | 80621 | 23
08123 |  | Colorado | Weld | 16223111 | 103672413 | 107367012 | 123-9420 | 123-9420-0 | 123-9420-S | KERR-MCGEE 34409 |  |  | 20 | 2.84 | 148 |  | 8.1 | 211112 | -104.7017 | 40.142 |  |  | 400 |  |  |  | 80621
08123 |  | Colorado | Weld | 16223111 | 103672413 | 107367112 | 123-9420 | 123-9420-0 | 123-9420-S | KERR-MCGEE 34409 | 0.27325 |  | 20 | 2 | 700 |  | 10 | 211112 | -104.7017 | 40.142 |  |  | 400 |  |  |  | 80621 | 23
08123 |  | Colorado | Weld | 16223211 | 103671013 | 107365812 | 123-9393 | 123-9393-0 | 123-9393-S | KERR-MCGEE 35029745 |  |  | 20 | 2.84 | 148 |  | 8.1 | 211112 | -104.4612 | 40.2478 |  |  | 400 |  |  |  | 80644 | 110
08123 |  | Colorado | Weld | 16223311 | 103628513 | 107331212 | 123-9000 | 123-9000-0 | 123-9000-S | KERR-MCGEE 36002471 |  |  | 20 | 2.84 | 148 |  | 8.1 | 211112 | -104.3743 | 40.2206 |  |  | 400 |  |  |  | 80643
08123 |  | Colorado | Weld | 16223311 | 103628513 | 107331312 | 123-9000 | 123-9000-0 | 123-9000-S | KERR-MCGEE 36002471 | 0.028589 |  | 20 | 2 | 700 |  | 10 | 211112 | -104.3743 | 40.2206 |  |  | 400 |  |  |  | 80643 | 23
08123 |  | Colorado | Weld | 16223411 | 103615613 | 107322012 | 123-8916 | 123-8916-0 | 123-8916-S | KERR-MCGEE 36002694 | 0.33767 |  | 20 | 2 | 700 |  | 10 | 211112 | -104.9096 | 40.0669 |  |  | 400 |  |  |  | 80621 | 23
08123 |  | Colorado | Weld | 16223511 | 103633813 | 107335812 | 123-9049 | 123-9049-0 | 123-9049-S | KERR-MCGEE 36008858 |  |  | 20 | 2.84 | 148 |  | 8.1 | 211112 | -104.8072 | 40.433 |  |  | 400 |  |  |  | 80634
08123 |  | Colorado | Weld | 16223511 | 103633813 | 107336012 | 123-9049 | 123-9049-0 | 123-9049-S | KERR-MCGEE 36008858 | 1.539 |  | 20 | 2 | 700 |  | 10 | 211112 | -104.8072 | 40.433 |  |  | 400 |  |  |  | 80634 | 23
08123 |  | Colorado | Weld | 16223611 | 103634013 | 107336112 | 123-9050 | 123-9050-0 | 123-9050-S | KERR-MCGEE 36009209 | 0.72393 |  | 20 | 2 | 700 |  | 10 | 211112 | -104.8392 | 40.0648 |  |  | 400 |  |  |  | 80621 | 23
08123 |  | Colorado | Weld | 16223711 | 103634213 | 107336312 | 123-9051 | 123-9051-0 | 123-9051-S | KERR-MCGEE 36010903 |  |  | 20 | 2.84 | 148 |  | 8.1 | 211112 | -104.9045 | 40.1844 |  |  | 400 |  |  |  | 80651
08123 |  | Colorado | Weld | 16223711 | 103634213 | 107336412 | 123-9051 | 123-9051-0 | 123-9051-S | KERR-MCGEE 36010903 | 0.45406 |  | 20 | 2 | 700 |  | 10 | 211112 | -104.9045 | 40.1844 |  |  | 400 |  |  |  | 80651 | 23
08123 |  | Colorado | Weld | 16223811 | 103661513 | 107358812 | 123-9322 | 123-9322-0 | 123-9322-S | KERR-MCGEE 36016455 | 0.74839 |  | 20 | 2 | 700 |  | 10 | 211112 | -104.9309 | 40.205 |  |  | 400 |  |  |  | 80651 | 23
08123 |  | Colorado | Weld | 16223911 | 103672613 | 107367412 | 123-9422 | 123-9422-0 | 123-9422-S | KERR-MCGEE 36021748 | 0.5069 |  | 20 | 2 | 700 |  | 10 | 211112 | -104.9787 | 40.0499 |  |  | 400 |  |  |  | 80516 | 23
08123 |  | Colorado | Weld | 16224011 | 103687013 | 107377812 | 123-9525 | 123-9525-0 | 123-9525-S | KERR-MCGEE 36024386 | 0.15207 |  | 20 | 2 | 700 |  | 10 | 211112 | -104.5638 | 40.1027 |  |  | 400 |  |  |  | 80643 | 23
08123 |  | Colorado | Weld | 16224111 | 103687113 | 107377912 | 123-9526 | 123-9526-0 | 123-9526-S | KERR-MCGEE 36024415 | 0.012673 |  | 20 | 2 | 700 |  | 10 | 211112 | -104.5456 | 40.0994 |  |  | 400 |  |  |  | 80643 | 23
08123 |  | Colorado | Weld | 16224211 | 103687313 | 107378112 | 123-9528 | 123-9528-0 | 123-9528-S | KERR-MCGEE 36024421 | 0.025345 |  | 20 | 2 | 700 |  | 10 | 211112 | -104.4726 | 40.51 |  |  | 400 |  |  |  | 80624 | 23
08123 |  | Colorado | Weld | 16224311 | 103698313 | 107387812 | 123-9704 | 123-9704-0 | 123-9704-S | KERR-MCGEE 36025040 | 0.41148 |  | 20 | 2 | 700 |  | 10 | 211112 | -104.6412 | 40.0291 |  |  | 400 |  |  |  | 80642 | 23
08123 |  | Colorado | Weld | 16224411 | 103698113 | 107387512 | 123-9630 | 123-9630-0 | 123-9630-S | KERR-MCGEE 36044594 |  |  | 20 | 2.84 | 148 |  | 8.1 | 211112 | -104.6713 | 40.1368 |  |  | 400 |  |  |  | 80642
08123 |  | Colorado | Weld | 16224411 | 103698113 | 107387612 | 123-9630 | 123-9630-0 | 123-9630-S | KERR-MCGEE 36044594 | 0.12916 |  | 20 | 2 | 700 |  | 10 | 211112 | -104.6713 | 40.1368 |  |  | 400 |  |  |  | 80642 | 23
08123 |  | Colorado | Weld | 16224511 | 103698213 | 107387712 | 123-9696 | 123-9696-0 | 123-9696-S | KERR-MCGEE 36054785 | 0.081433 |  | 20 | 2 | 700 |  | 10 | 211112 | -104.8222 | 40.0675 |  |  | 400 |  |  |  | 80621 | 23
08123 |  | Colorado | Weld | 16224611 | 103698013 | 107387412 | 123-9629 | 123-9629-0 | 123-9629-S | KERR-MCGEE 61227 | 0.08782 |  | 20 | 2 | 700 |  | 10 | 211112 | -104.6752 | 40.2852 |  |  | 400 |  |  |  | 80645 | 23
08123 |  | Colorado | Weld | 16224711 | 103582813 | 107288912 | 123-6511 | 123-6511-0 | 123-6511-S | KERR-MCGEE 61284 |  |  | 20 | 2.84 | 148 |  | 8.1 | 211112 | -104.7896 | 40.2626 |  |  | 400 |  |  |  | 80651
08123 |  | Colorado | Weld | 16224811 | 103572413 | 107272112 | 123-4345 | 123-4345-0 | 123-4345-S | KERR-MCGEE 61475 |  |  | 20 | 2.84 | 148 |  | 8.1 | 211112 | -104.6618 | 40.104 |  |  | 400 |  |  |  | 80642
08123 |  | Colorado | Weld | 16224811 | 103572413 | 107272212 | 123-4345 | 123-4345-0 | 123-4345-S | KERR-MCGEE 61475 | 0.029552 |  | 20 | 2 | 700 |  | 10 | 211112 | -104.6618 | 40.104 |  |  | 400 |  |  |  | 80642 | 23
08123 |  | Colorado | Weld | 16224911 | 103573513 | 107274112 | 123-4668 | 123-4668-0 | 123-4668-S | KERR-MCGEE 61556 |  |  | 20 | 2.84 | 148 |  | 8 | 211112 | -104.9917 | 40.3007 |  |  | 400 |  |  |  | 80513
08123 |  | Colorado | Weld | 16225011 | 103573613 | 107274312 | 123-4688 | 123-4688-0 | 123-4688-S | KERR-MCGEE 61759 |  |  | 20 | 2.84 | 148 |  | 8 | 211112 | -104.5148 | 40.4048 |  |  | 400 |  |  |  | 80644
08123 |  | Colorado | Weld | 16225111 | 103573713 | 107274412 | 123-4689 | 123-4689-0 | 123-4689-S | KERR-MCGEE 61775 |  |  | 20 | 2.84 | 148 |  | 8.1 | 211112 | -104.7943 | 40.2231 |  |  | 400 |  |  |  | 80651
08123 |  | Colorado | Weld | 16225211 | 103596913 | 107306212 | 123-8511 | 123-8511-0 | 123-8511-S | KERR-MCGEE 62038 |  |  | 20 | 2.84 | 148 |  | 8 | 211112 | -104.8836 | 40.1689 |  |  | 400 |  |  |  | 80621
08123 |  | Colorado | Weld | 16225311 | 103589513 | 107297512 | 123-7803 | 123-7803-0 | 123-7803-S | KERR-MCGEE 62089 CHAMPLIN 246 AM A 1 |  |  | 20 | 2.84 | 148 |  | 8 | 211112 | -104.5397 | 40.104 |  |  | 400 |  |  |  | 80643
08123 |  | Colorado | Weld | 16225411 | 103686913 | 107377612 | 123-9524 | 123-9524-0 | 123-9524-S | KERR-MCGEE 62096 |  |  | 20 | 2.84 | 148 |  | 8.1 | 211112 | -104.4667 | 40.1628 |  |  | 400 |  |  |  | 80643
08123 |  | Colorado | Weld | 16225411 | 103686913 | 107377712 | 123-9524 | 123-9524-0 | 123-9524-S | KERR-MCGEE 62096 | 0.007173 |  | 20 | 2 | 700 |  | 10 | 211112 | -104.4667 | 40.1628 |  |  | 400 |  |  |  | 80643 | 23
08123 |  | Colorado | Weld | 16225511 | 103589613 | 107297612 | 123-7829 | 123-7829-0 | 123-7829-S | KERR-MCGEE 62288 MARSHALL CLYDE 1 VERN 1 |  |  | 20 | 2.84 | 148 |  | 8 | 211112 | -104.6896 | 40.267 |  |  | 400 |  |  |  | 80645
08123 |  | Colorado | Weld | 16225611 | 103615413 | 107321612 | 123-8914 | 123-8914-0 | 123-8914-S | KERR-MCGEE 62404 |  |  | 20 | 2.84 | 148 |  | 8.1 | 211112 | -104.9011 | 40.0698 |  |  | 400 |  |  |  | 80621
08123 |  | Colorado | Weld | 16225611 | 103615413 | 107321812 | 123-8914 | 123-8914-0 | 123-8914-S | KERR-MCGEE 62404 | 0.91853 |  | 20 | 2 | 700 |  | 10 | 211112 | -104.9011 | 40.0698 |  |  | 400 |  |  |  | 80621 | 23
08123 |  | Colorado | Weld | 16225711 | 103590013 | 107298312 | 123-7852 | 123-7852-0 | 123-7852-S | KERR-MCGEE 62437 SCHMIDT CJ UNIT 2 |  |  | 20 | 2.84 | 148 |  | 8 | 211112 | -104.7037 | 40.3033 |  |  | 400 |  |  |  | 80645
08123 |  | Colorado | Weld | 16225811 | 103590313 | 107299012 | 123-7888 | 123-7888-0 | 123-7888-S | KERR-MCGEE 62681 UPRR 43 PAN AM S 1 |  |  | 20 | 2.84 | 148 |  | 8 | 211112 | -104.9777 | 40.0602 |  |  | 400 |  |  |  | 80516
08123 |  | Colorado | Weld | 16225911 | 103645413 | 107345312 | 123-9198 | 123-9198-0 | 123-9198-S | KERR-MCGEE 71355 |  |  | 20 | 2.84 | 148 |  | 8.1 | 211112 | -104.7424 | 40.2357 |  |  | 400 |  |  |  | 80651
08123 |  | Colorado | Weld | 16225911 | 103645413 | 107345412 | 123-9198 | 123-9198-0 | 123-9198-S | KERR-MCGEE 71355 | 0.10967 |  | 20 | 2 | 700 |  | 10 | 211112 | -104.7424 | 40.2357 |  |  | 400 |  |  |  | 80651 | 23
08123 |  | Colorado | Weld | 16226011 | 103590413 | 107299212 | 123-7912 | 123-7912-0 | 123-7912-S | KERR-MCGEE 95555 DUNCAN D 11-7 |  |  | 20 | 2.84 | 148 |  | 8 | 211112 | -104.5162 | 40.2417 |  |  | 400 |  |  |  | 80645
08123 |  | Colorado | Weld | 16226011 | 103590413 | 107299312 | 123-7912 | 123-7912-0 | 123-7912-S | KERR-MCGEE 95555 DUNCAN D 11-7 |  |  | 20 | 2 | 700 |  | 10 | 211112 | -104.5162 | 40.2417 |  |  | 400 |  |  |  | 80645 | 23
08123 |  | Colorado | Weld | 16226111 | 103590513 | 107299412 | 123-7916 | 123-7916-0 | 123-7916-S | KERR-MCGEE 95576 DUNKLEE 2 |  |  | 20 | 2.84 | 148 |  | 8 | 211112 | -104.9539 | 40.319 |  |  | 400 |  |  |  | 80534
08123 |  | Colorado | Weld | 16226211 | 103574013 | 107275512 | 123-4737 | 123-4737-0 | 123-4737-S | KERR-MCGEE 96106 | 0.05069 |  | 20 | 2 | 700 |  | 10 | 211112 | -104.3503 | 40.1982 |  |  | 400 |  |  |  | 80642 | 23
08123 |  | Colorado | Weld | 16226311 | 103635213 | 107337312 | 123-9128 | 123-9128-0 | 123-9128-S | KERR-MCGEE OIL & GAS - BATTERY #61201 |  |  | 20 | 2.84 | 148 |  | 8.1 | 211112 | -104.7983 | 40.2969 |  |  | 400 |  |  |  | 80651
08123 |  | Colorado | Weld | 16226411 | 103635313 | 107337412 | 123-9129 | 123-9129-0 | 123-9129-S | KERR-MCGEE OIL & GAS - BATTERY #61449 |  |  | 20 | 2.84 | 148 |  | 8.1 | 211112 | -104.4795 | 40.39 |  |  | 400 |  |  |  | 80644
08123 |  | Colorado | Weld | 16226511 | 103633513 | 107335412 | 123-9046 | 123-9046-0 | 123-9046-S | KERR-MCGEE OIL & GAS - BATTERY #62066 | 0.050665 |  | 20 | 2 | 700 |  | 10 | 211112 | -104.8179 | 40.1797 |  |  | 400 |  |  |  | 80621 | 23
08123 |  | Colorado | Weld | 16226611 | 103635413 | 107337512 | 123-9130 | 123-9130-0 | 123-9130-S | KERR-MCGEE OIL & GAS - BATTERY #62161 |  |  | 20 | 2.84 | 148 |  | 8.1 | 211112 | -104.9361 | 40.0267 |  |  | 400 |  |  |  | 80603
08123 |  | Colorado | Weld | 16226711 | 103634413 | 107336512 | 123-9052 | 123-9052-0 | 123-9052-S | KERR-MCGEE OIL & GAS - BATTERY #62674 |  |  | 20 | 2.84 | 148 |  | 8.1 | 211112 | -104.9543 | 40.0573 |  |  | 400 |  |  |  | 80516
08123 |  | Colorado | Weld | 16226711 | 103634413 | 107336612 | 123-9052 | 123-9052-0 | 123-9052-S | KERR-MCGEE OIL & GAS - BATTERY #62674 | 0.025269 |  | 20 | 2 | 700 |  | 10 | 211112 | -104.9543 | 40.0573 |  |  | 400 |  |  |  | 80516 | 23
08123 |  | Colorado | Weld | 16226811 | 103635513 | 107337612 | 123-9131 | 123-9131-0 | 123-9131-S | KERR-MCGEE OIL & GAS - BATTERY #62693 |  |  | 20 | 2.84 | 148 |  | 8.1 | 211112 | -104.9588 | 40.0255 |  |  | 400 |  |  |  | 80516
08123 |  | Colorado | Weld | 16226911 | 103635613 | 107337712 | 123-9132 | 123-9132-0 | 123-9132-S | KERR-MCGEE OIL & GAS - BATTERY #95540 |  |  | 20 | 2.84 | 148 |  | 8.1 | 211112 | -104.5393 | 40.2169 |  |  | 400 |  |  |  | 80645
08123 |  | Colorado | Weld | 16227011 | 103687213 | 107378012 | 123-9527 | 123-9527-0 | 123-9527-S | KERR-MCGEE OIL & GAS ONSHORE - 36024416 |  |  | 20 | 2.84 | 148 |  | 8.1 | 211112 | -104.5517 | 40.1024 |  |  | 400 |  |  |  | 80643
08123 |  | Colorado | Weld | 16227111 | 103672513 | 107367212 | 123-9421 | 123-9421-0 | 123-9421-S | KERR-MCGEE OIL & GAS ONSHORE LP - 62137 |  |  | 20 | 2.84 | 148 |  | 8.1 | 211112 | -104.9368 | 40.1358 |  |  | 400 |  |  |  | 80504
08123 |  | Colorado | Weld | 16227111 | 103672513 | 107367312 | 123-9421 | 123-9421-0 | 123-9421-S | KERR-MCGEE OIL & GAS ONSHORE LP - 62137 | 0.075452 |  | 20 | 2 | 700 |  | 10 | 211112 | -104.9368 | 40.1358 |  |  | 400 |  |  |  | 80504 | 23
08123 |  | Colorado | Weld | 16227211 | 103693013 | 107382812 | 123-9577 | 123-9577-0 | 123-9577-S | KERR-MCGEE OIL & GAS ONSHORE LP - 65875 |  |  | 20 | 2.84 | 148 |  | 8.1 | 211112 | -104.66 | 40.196 |  |  | 400 |  |  |  | 80642
08123 |  | Colorado | Weld | 16227311 | 103692713 | 107382412 | 123-9573 | 123-9573-0 | 123-9573-S | KERR-MCGEE OIL & GAS ONSHORE LP - 95557 |  |  | 20 | 2.84 | 148 |  | 8.1 | 211112 | -104.5154 | 40.2375 |  |  | 400 |  |  |  | 80645
08123 |  | Colorado | Weld | 16227411 | 103692813 | 107382512 | 123-9574 | 123-9574-0 | 123-9574-S | KERR-MCGEE OIL & GAS ONSHORE LP - 95562 |  |  | 20 | 2.84 | 148 |  | 8.1 | 211112 | -104.5168 | 40.2343 |  |  | 400 |  |  |  | 80645
08123 |  | Colorado | Weld | 16227911 | 103600413 | 107654912 | 123-8727 | 123-8727-0 | 123-8727-S | LONESTAR, LLC - SALT WATER INJECTION FAC |  |  | 8 | 0.2 | 70 | 0 |  | 21111 | -104.5957 | 40.2321 |  |  | 400 |  |  |  | 80645 | 23
08123 |  | Colorado | Weld | 16227911 | 103600513 | 107655012 | 123-8727 | 123-8727-0 | 123-8727-S | LONESTAR, LLC - SALT WATER INJECTION FAC |  |  | 12 | 0.2 | 70 | 0 |  | 21111 | -104.5957 | 40.2321 |  |  | 999 |  |  |  | 80645 | 23
08123 |  | Colorado | Weld | 16227911 | 103600613 | 107655112 | 123-8727 | 123-8727-0 | 123-8727-S | LONESTAR, LLC - SALT WATER INJECTION FAC |  |  | 14 | 0.2 | 70 | 0 |  | 21111 | -104.5957 | 40.2321 |  |  | 400 |  |  |  | 80645 | 23
08123 |  | Colorado | Weld | 16228011 | 103642913 | 107343212 | 123-9181 | 123-9181-0 | 123-9181-S | MAGPIE OPERATING, INC. - CON 1 |  |  | 20 | 2.84 | 148 |  | 8 | 211112 | -105.0399 | 40.3479 |  |  | 400 |  |  |  | 80537
08123 |  | Colorado | Weld | 16228011 | 103642913 | 107343312 | 123-9181 | 123-9181-0 | 123-9181-S | MAGPIE OPERATING, INC. - CON 1 |  |  | 20 | 2 | 700 |  | 10 | 211112 | -105.0399 | 40.3479 |  |  | 400 |  |  |  | 80537 | 23
08123 |  | Colorado | Weld | 16228111 | 103645113 | 107345012 | 123-9194 | 123-9194-0 | 123-9194-S | MATRIX ENERGY- MORO FARMS NE SEC 29 BATT |  |  | 20 | 2 | 700 |  | 10 | 211112 | -104.6787 | 40.4648 |  |  | 400 |  |  |  | 80631 | 23
08123 |  | Colorado | Weld | 16228211 | 103645213 | 107345112 | 123-9195 | 123-9195-0 | 123-9195-S | MATRIX ENERGY- MORO FARMS SE SEC 29 BATT |  |  | 20 | 2 | 700 |  | 10 | 211112 | -104.6835 | 40.4513 |  |  | 400 |  |  |  | 80631 | 23
08123 |  | Colorado | Weld | 16228311 | 103591113 | 107300012 | 123-8056 | 123-8056-0 | 123-8056-S | MERIT ENERGY COMPANY - EVERT |  |  | 20 | 2.84 | 148 |  | 8.1 | 211112 | -104.5763 | 40.3829 |  |  | 400 |  |  |  | 80644 | 23
08123 |  | Colorado | Weld | 16228411 | 103580813 | 107285612 | 123-6120 | 123-6120-0 | 123-6120-S | MERIT ENERGY COMPANY - J R (MATRIX) |  |  | 20 | 2.84 | 148 |  | 8.1 | 211112 | -104.6139 | 40.4803 |  |  | 400 |  |  |  | 80615
08123 |  | Colorado | Weld | 16228511 | 103580913 | 107285712 | 123-6127 | 123-6127-0 | 123-6127-S | MERIT ENERGY COMPANY - JOHNSTON 44 |  |  | 20 | 2.84 | 148 |  | 8.1 | 211112 | -104.8321 | 40.2916 |  |  | 400 |  |  |  | 80651
08123 |  | Colorado | Weld | 16228611 | 103580513 | 107285312 | 123-6113 | 123-6113-0 | 123-6113-S | MERIT ENERGY COMPANY - MCKENNEY 42&43 | 0.018527 |  | 20 | 2 | 700 |  | 10 | 211112 | -104.5867 | 40.2489 |  |  | 400 |  |  |  | 80645 | 23
08123 |  | Colorado | Weld | 16228711 | 103656313 | 107354412 | 123-9278 | 123-9278-0 | 123-9278-S | MERIT ENERGY COMPANY - MONFORT 11 |  |  | 20 | 2.84 | 148 |  | 8.1 | 211112 | -104.7135 | 40.479 |  |  | 400 |  |  |  | 80631 | 23
08123 |  | Colorado | Weld | 16228811 | 103589213 | 107651512 | 123-7692 | 123-7692-0 | 123-7692-S | MERIT ENERGY COMPANY - ROTHE 16 |  |  | 1 | 0.1 | 70 | 0 |  | 211112 | -104.491 | 40.3793 |  |  | 400 |  |  |  | 80644 | 23
08123 |  | Colorado | Weld | 16228911 | 103580613 | 107285412 | 123-6116 | 123-6116-0 | 123-6116-S | MERIT ENERGY COMPANY - SAKATA 13 | 0.014599 |  | 20 | 2 | 700 |  | 10 | 211112 | -104.8462 | 40.0059 |  |  | 400 |  |  |  | 80601 | 23
08123 |  | Colorado | Weld | 16229011 | 103580713 | 107285512 | 123-6117 | 123-6117-0 | 123-6117-S | MERIT ENERGY COMPANY - STEINMETZ | 0.02461 |  | 20 | 2 | 700 |  | 10 | 211112 | -104.5765 | 40.401 |  |  | 400 |  |  |  | 80631 | 23
08123 |  | Colorado | Weld | 16229211 | 103588813 | 107295612 | 123-7479 | 123-7479-0 | 123-7479-S | NOBLE ENERGY - 415779649 |  |  | 20 | 2.84 | 148 |  | 8.1 | 211112 | -104.2181 | 40.8548 |  |  | 400 |  |  |  | 80729
08123 |  | Colorado | Weld | 16229211 | 103588813 | 107295712 | 123-7479 | 123-7479-0 | 123-7479-S | NOBLE ENERGY - 415779649 | 0.001317 |  | 20 | 2 | 700 |  | 10 | 211112 | -104.2181 | 40.8548 |  |  | 400 |  |  |  | 80729 | 23
08123 |  | Colorado | Weld | 16229411 | 103613413 | 107319712 | 123-8890 | 123-8890-0 | 123-8890-S | NOBLE ENERGY - 415779819 |  |  | 20 | 2.84 | 148 |  | 8.1 | 21111 | -104.2027 | 40.9359 |  |  | 400 |  |  |  | 80729
08123 |  | Colorado | Weld | 16229711 | 103632213 | 107663412 | 123-9038 | 123-9038-0 | 123-9038-S | NOBLE ENERGY - 415790666 |  |  | 1 | 0.1 | 70 | 0 |  | 211112 | -105.0274 | 40.2926 |  |  | 480 |  |  |  | 80513
08123 |  | Colorado | Weld | 16229811 | 103642713 | 107343012 | 123-9180 | 123-9180-0 | 123-9180-S | NOBLE ENERGY - 415801718 |  |  | 20 | 2.84 | 148 |  | 8.1 | 21111 | -104.2033 | 40.9359 |  |  | 400 |  |  |  | 80729
08123 |  | Colorado | Weld | 16229811 | 103642813 | 107343112 | 123-9180 | 123-9180-0 | 123-9180-S | NOBLE ENERGY - 415801718 |  |  | 20 | 2 | 700 |  | 10 | 21111 | -104.2033 | 40.9359 |  |  | 400 |  |  |  | 80729 | 23
08123 |  | Colorado | Weld | 16229911 | 103621713 | 107326312 | 123-8956 | 123-8956-0 | 123-8956-S | NOBLE ENERGY - 415801720 |  |  | 20 | 2 | 700 |  | 10 | 211112 | -104.3712 | 40.4461 |  |  | 400 |  |  |  | 80644 | 23
08123 |  | Colorado | Weld | 16229911 | 103621813 | 107326212 | 123-8956 | 123-8956-0 | 123-8956-S | NOBLE ENERGY - 415801720 |  |  | 20 | 2.84 | 148 |  | 8.1 | 211112 | -104.3712 | 40.4461 |  |  | 400 |  |  |  | 80644
08123 |  | Colorado | Weld | 16230011 | 103612713 | 107319212 | 123-8889 | 123-8889-0 | 123-8889-S | NOBLE ENERGY - 415802581 |  |  | 20 | 2 | 700 |  | 10 | 211112 | -104.1653 | 40.8888 |  |  | 400 |  |  |  | 80729 | 23
08123 |  | Colorado | Weld | 16230011 | 103612813 | 107319112 | 123-8889 | 123-8889-0 | 123-8889-S | NOBLE ENERGY - 415802581 |  |  | 20 | 2 | 700 |  | 10 | 211112 | -104.1653 | 40.8888 |  |  | 400 |  |  |  | 80729
08123 |  | Colorado | Weld | 16230111 | 103612313 | 107318912 | 123-8888 | 123-8888-0 | 123-8888-S | NOBLE ENERGY - 415810050 |  |  | 20 | 2 | 700 |  | 10 | 211112 | -104.238 | 40.9216 |  |  | 400 |  |  |  | 80729 | 23
08123 |  | Colorado | Weld | 16230211 | 103636013 | 107338012 | 123-9136 | 123-9136-0 | 123-9136-S | NOBLE ENERGY - BATTERY # 10039800 | 0.079533 |  | 20 | 2 | 700 |  | 10 | 211112 | -104.6772 | 40.3328 |  |  | 400 |  |  |  | 80645 | 23
08123 |  | Colorado | Weld | 16230311 | 103622913 | 107327112 | 123-8962 | 123-8962-0 | 123-8962-S | NOBLE ENERGY - BATTERY # 10047200 |  |  | 20 | 2 | 700 |  | 10 | 211112 | -104.556 | 40.2764 |  |  | 400 |  |  |  | 80644 | 23
08123 |  | Colorado | Weld | 16230411 | 103636113 | 107338112 | 123-9138 | 123-9138-0 | 123-9138-S | NOBLE ENERGY - BATTERY # 11617500 | 0.1175 |  | 20 | 2 | 700 |  | 10 | 211112 | -104.6118 | 40.1676 |  |  | 400 |  |  |  | 80642 | 23
08123 |  | Colorado | Weld | 16230511 | 103622713 | 107326812 | 123-8960 | 123-8960-0 | 123-8960-S | NOBLE ENERGY - BATTERY # 11675100 |  |  | 20 | 2.84 | 148 |  | 8.1 | 211112 | -104.8949 | 40.4162 |  |  | 400 |  |  |  | 80550
08123 |  | Colorado | Weld | 16230511 | 103622713 | 107326912 | 123-8960 | 123-8960-0 | 123-8960-S | NOBLE ENERGY - BATTERY # 11675100 | 0.043745 |  | 20 | 2 | 700 |  | 10 | 211112 | -104.8949 | 40.4162 |  |  | 400 |  |  |  | 80550 | 23
08123 |  | Colorado | Weld | 16230611 | 103636213 | 107338212 | 123-9139 | 123-9139-0 | 123-9139-S | NOBLE ENERGY - BATTERY # 415663392 | 0.006159 |  | 20 | 2 | 700 |  | 10 | 211112 | -104.4263 | 40.2813 |  |  | 400 |  |  |  | 80644 | 23
08123 |  | Colorado | Weld | 16230711 | 103636313 | 107338312 | 123-9140 | 123-9140-0 | 123-9140-S | NOBLE ENERGY - BATTERY # 415663393 | 0.017944 |  | 20 | 2 | 700 |  | 10 | 211112 | -104.4028 | 40.2644 |  |  | 400 |  |  |  | 80652 | 23
08123 |  | Colorado | Weld | 16230811 | 103622813 | 107327012 | 123-8961 | 123-8961-0 | 123-8961-S | NOBLE ENERGY - BATTERY # 415771530 | 0.04652 |  | 20 | 2 | 700 |  | 10 | 211112 | -104.8276 | 40.202 |  |  | 400 |  |  |  | 80651 | 23
08123 |  | Colorado | Weld | 16230911 | 103636413 | 107338412 | 123-9141 | 123-9141-0 | 123-9141-S | NOBLE ENERGY - BATTERY # 415779692 | 0.027778 |  | 20 | 2 | 700 |  | 10 | 211112 | -104.8215 | 40.3039 |  |  | 400 |  |  |  | 80651 | 23
08123 |  | Colorado | Weld | 16231011 | 103623013 | 107327212 | 123-8963 | 123-8963-0 | 123-8963-S | NOBLE ENERGY - BATTERY # 415779955 |  |  | 20 | 2 | 700 |  | 10 | 211112 | -104.8509 | 40.3781 |  |  | 400 |  |  |  | 80543 | 23
08123 |  | Colorado | Weld | 16231111 | 103623113 | 107327312 | 123-8964 | 123-8964-0 | 123-8964-S | NOBLE ENERGY - BATTERY # 415797684 | 0.069395 |  | 20 | 2 | 700 |  | 10 | 211112 | -104.5258 | 40.5986 |  |  | 400 |  |  |  | 80610 | 23
08123 |  | Colorado | Weld | 16231111 | 103623313 | 107661712 | 123-8964 | 123-8964-0 | 123-8964-S | NOBLE ENERGY - BATTERY # 415797684 |  |  | 1 | 0.1 | 70 | 0 |  | 211112 | -104.5258 | 40.5986 |  |  | 400 |  |  |  | 80610
08123 |  | Colorado | Weld | 16231211 | 103623413 | 107327412 | 123-8965 | 123-8965-0 | 123-8965-S | NOBLE ENERGY - BATTERY # 415798154 | 0.036438 |  | 20 | 2 | 700 |  | 10 | 211112 | -104.5839 | 40.2184 |  |  | 400 |  |  |  | 80645 | 23
08123 |  | Colorado | Weld | 16231311 | 103623513 | 107327512 | 123-8966 | 123-8966-0 | 123-8966-S | NOBLE ENERGY - BATTERY # 415798155 | 0.012901 |  | 20 | 2 | 700 |  | 10 | 211112 | -104.5841 | 40.2253 |  |  | 400 |  |  |  | 80645 | 23
08123 |  | Colorado | Weld | 16231411 | 103636513 | 107338512 | 123-9142 | 123-9142-0 | 123-9142-S | NOBLE ENERGY - BATTERY # 415798773 | 0.11142 |  | 20 | 2 | 700 |  | 10 | 211112 | -104.5431 | 40.5816 |  |  | 400 |  |  |  | 80610 | 23
08123 |  | Colorado | Weld | 16231511 | 103636613 | 107338612 | 123-9143 | 123-9143-0 | 123-9143-S | NOBLE ENERGY - BATTERY # 415799296 |  |  | 20 | 2 | 700 |  | 10 | 211112 | -104.62 | 40.5752 |  |  | 400 |  |  |  | 80615 | 23
08123 |  | Colorado | Weld | 16231611 | 103623613 | 107327712 | 123-8967 | 123-8967-0 | 123-8967-S | NOBLE ENERGY - BATTERY # 415799314 |  |  | 20 | 2 | 700 |  | 10 | 211112 | -104.1631 | 40.9369 |  |  | 400 |  |  |  | 80729 | 23
08123 |  | Colorado | Weld | 16231711 | 103636813 | 107338712 | 123-9144 | 123-9144-0 | 123-9144-S | NOBLE ENERGY - BATTERY # 415799315 | 0.29344 |  | 20 | 2 | 700 |  | 10 | 211112 | -104.6015 | 40.5748 |  |  | 400 |  |  |  | 80615 | 23
08123 |  | Colorado | Weld | 16231811 | 103623813 | 107327812 | 123-8968 | 123-8968-0 | 123-8968-S | NOBLE ENERGY - BATTERY # 415800769 | 0.043851 |  | 20 | 2 | 700 |  | 10 | 211112 | -104.83 | 40.5806 |  |  | 400 |  |  |  | 80610 | 23
08123 |  | Colorado | Weld | 16231911 | 103637013 | 107338812 | 123-9145 | 123-9145-0 | 123-9145-S | NOBLE ENERGY - BATTERY # 415801234 |  |  | 20 | 2 | 700 |  | 10 | 211112 | -104.4988 | 40.2607 |  |  | 400 |  |  |  | 80644 | 23
08123 |  | Colorado | Weld | 16232011 | 103624013 | 107327912 | 123-8969 | 123-8969-0 | 123-8969-S | NOBLE ENERGY - BATTERY # 415801235 | 0.052753 |  | 20 | 2 | 700 |  | 10 | 211112 | -104.5345 | 40.2726 |  |  | 400 |  |  |  | 80644 | 23
08123 |  | Colorado | Weld | 16232111 | 103624113 | 107328012 | 123-8970 | 123-8970-0 | 123-8970-S | NOBLE ENERGY - BATTERY # 415801236 | 0.054028 |  | 20 | 2 | 700 |  | 10 | 211112 | -104.5371 | 40.2679 |  |  | 400 |  |  |  | 80644 | 23
08123 |  | Colorado | Weld | 16232211 | 103624313 | 107328112 | 123-8971 | 123-8971-0 | 123-8971-S | NOBLE ENERGY - BATTERY # 415801238 |  |  | 20 | 2 | 700 |  | 10 | 211112 | -104.6591 | 40.2986 |  |  | 400 |  |  |  | 80645 | 23
08123 |  | Colorado | Weld | 16232311 | 103624413 | 107328212 | 123-8972 | 123-8972-0 | 123-8972-S | NOBLE ENERGY - BATTERY # 415801240 | 0.086539 |  | 20 | 2 | 700 |  | 10 | 211112 | -105.0012 | 40.2757 |  |  | 400 |  |  |  | 80513 | 23
08123 |  | Colorado | Weld | 16232411 | 103624613 | 107328312 | 123-8974 | 123-8974-0 | 123-8974-S | NOBLE ENERGY - BATTERY # 415801739 | 0.068751 |  | 20 | 2 | 700 |  | 10 | 211112 | -104.5073 | 40.5587 |  |  | 400 |  |  |  | 80615 | 23
08123 |  | Colorado | Weld | 16232511 | 103624813 | 107328412 | 123-8975 | 123-8975-0 | 123-8975-S | NOBLE ENERGY - BATTERY # 415803044 | 0.035051 |  | 20 | 2 | 700 |  | 10 | 211112 | -104.5805 | 40.5822 |  |  | 400 |  |  |  | 80610 | 23
08123 |  | Colorado | Weld | 16232611 | 103637213 | 107338912 | 123-9146 | 123-9146-0 | 123-9146-S | NOBLE ENERGY - BATTERY # 415803157 |  |  | 20 | 2 | 700 |  | 10 | 211112 | -104.4988 | 40.2607 |  |  | 400 |  |  |  | 80644 | 23
08123 |  | Colorado | Weld | 16232711 | 103637413 | 107339012 | 123-9147 | 123-9147-0 | 123-9147-S | NOBLE ENERGY - BATTERY # 415803193 | 0.19533 |  | 20 | 2 | 700 |  | 10 | 211112 | -104.5301 | 40.2654 |  |  | 400 |  |  |  | 80644 | 23
08123 |  | Colorado | Weld | 16232811 | 103624913 | 107328512 | 123-8976 | 123-8976-0 | 123-8976-S | NOBLE ENERGY - BATTERY # 415803194 | 0.043722 |  | 20 | 2 | 700 |  | 10 | 211112 | -104.5374 | 40.2646 |  |  | 400 |  |  |  | 80644 | 23
08123 |  | Colorado | Weld | 16232911 | 103637513 | 107339112 | 123-9148 | 123-9148-0 | 123-9148-S | NOBLE ENERGY - BATTERY # 415803195 | 0.17354 |  | 20 | 2 | 700 |  | 10 | 211112 | -104.5482 | 40.2816 |  |  | 400 |  |  |  | 80644 | 23
08123 |  | Colorado | Weld | 16233011 | 103625013 | 107328612 | 123-8977 | 123-8977-0 | 123-8977-S | NOBLE ENERGY - BATTERY # 415803196 | 0.039864 |  | 20 | 2 | 700 |  | 10 | 211112 | -104.5419 | 40.2745 |  |  | 400 |  |  |  | 80644 | 23
08123 |  | Colorado | Weld | 16233111 | 103625213 | 107328712 | 123-8978 | 123-8978-0 | 123-8978-S | NOBLE ENERGY - BATTERY # 415803198 | 0.060502 |  | 20 | 2 | 700 |  | 10 | 211112 | -104.5462 | 40.2649 |  |  | 400 |  |  |  | 80644 | 23
08123 |  | Colorado | Weld | 16233211 | 103637613 | 107339212 | 123-9149 | 123-9149-0 | 123-9149-S | NOBLE ENERGY - BATTERY # 415803200 | 0.064239 |  | 20 | 2 | 700 |  | 10 | 211112 | -104.5068 | 40.2384 |  |  | 400 |  |  |  | 80644 | 23
08123 |  | Colorado | Weld | 16233311 | 103625513 | 107329112 | 123-8980 | 123-8980-0 | 123-8980-S | NOBLE ENERGY - BATTERY # 415803202 |  |  | 20 | 2 | 700 |  | 10 | 211112 | -104.6194 | 40.3293 |  |  | 400 |  |  |  | 80645 | 23
08123 |  | Colorado | Weld | 16233311 | 103625713 | 107329012 | 123-8980 | 123-8980-0 | 123-8980-S | NOBLE ENERGY - BATTERY # 415803202 |  |  | 20 | 2.84 | 148 |  | 8.1 | 211112 | -104.6194 | 40.3293 |  |  | 400 |  |  |  | 80645
08123 |  | Colorado | Weld | 16233411 | 103625813 | 107329212 | 123-8981 | 123-8981-0 | 123-8981-S | NOBLE ENERGY - BATTERY # 415803203 | 0.051901 |  | 20 | 2 | 700 |  | 10 | 211112 | -104.9465 | 40.2286 |  |  | 400 |  |  |  | 80651 | 23
08123 |  | Colorado | Weld | 16233511 | 103637813 | 107339312 | 123-9150 | 123-9150-0 | 123-9150-S | NOBLE ENERGY - BATTERY # 415804874 | 0.082954 |  | 20 | 2 | 700 |  | 10 | 211112 | -104.601 | 40.552 |  |  | 400 |  |  |  | 80615 | 23
08123 |  | Colorado | Weld | 16233611 | 103625913 | 107329312 | 123-8982 | 123-8982-0 | 123-8982-S | NOBLE ENERGY - BATTERY # 415804875 | 0.036085 |  | 20 | 2 | 700 |  | 10 | 211112 | -104.5947 | 40.5784 |  |  | 400 |  |  |  | 80615 | 23
08123 |  | Colorado | Weld | 16233711 | 103626013 | 107329412 | 123-8983 | 123-8983-0 | 123-8983-S | NOBLE ENERGY - BATTERY # 415804877 | 0.052986 |  | 20 | 2 | 700 |  | 10 | 211112 | -104.3703 | 40.4178 |  |  | 400 |  |  |  | 80644 | 23
08123 |  | Colorado | Weld | 16233811 | 103626213 | 107329712 | 123-8984 | 123-8984-0 | 123-8984-S | NOBLE ENERGY - BATTERY # 415805269 |  |  | 20 | 2 | 700 |  | 10 | 211112 | -104.4185 | 40.376 |  |  | 400 |  |  |  | 80644 | 23
08123 |  | Colorado | Weld | 16233811 | 103626413 | 107329612 | 123-8984 | 123-8984-0 | 123-8984-S | NOBLE ENERGY - BATTERY # 415805269 |  |  | 20 | 2.84 | 148 |  | 8.1 | 211112 | -104.4185 | 40.376 |  |  | 400 |  |  |  | 80644
08123 |  | Colorado | Weld | 16233911 | 103626513 | 107329812 | 123-8985 | 123-8985-0 | 123-8985-S | NOBLE ENERGY - BATTERY # 415805544 |  |  | 20 | 2 | 700 |  | 10 | 211112 | -104.5968 | 40.2608 |  |  | 400 |  |  |  | 80645 | 23
08123 |  | Colorado | Weld | 16234011 | 103626613 | 107330012 | 123-8986 | 123-8986-0 | 123-8986-S | NOBLE ENERGY - BATTERY # 415805545 |  |  | 20 | 2 | 700 |  | 10 | 211112 | -104.6201 | 40.2454 |  |  | 400 |  |  |  | 80645 | 23
08123 |  | Colorado | Weld | 16234011 | 103626713 | 107329912 | 123-8986 | 123-8986-0 | 123-8986-S | NOBLE ENERGY - BATTERY # 415805545 |  |  | 20 | 2.84 | 148 |  | 8.1 | 211112 | -104.6201 | 40.2454 |  |  | 400 |  |  |  | 80645
08123 |  | Colorado | Weld | 16234111 | 103626813 | 107330112 | 123-8987 | 123-8987-0 | 123-8987-S | NOBLE ENERGY - BATTERY # 415805550 |  |  | 20 | 2 | 700 |  | 10 | 211112 | -104.5968 | 40.2608 |  |  | 400 |  |  |  | 80645 | 23
08123 |  | Colorado | Weld | 16234211 | 103626913 | 107330312 | 123-8988 | 123-8988-0 | 123-8988-S | NOBLE ENERGY - BATTERY # 415805552 |  |  | 20 | 2 | 700 |  | 10 | 211112 | -104.6404 | 40.274 |  |  | 400 |  |  |  | 80645 | 23
08123 |  | Colorado | Weld | 16234211 | 103627013 | 107330212 | 123-8988 | 123-8988-0 | 123-8988-S | NOBLE ENERGY - BATTERY # 415805552 |  |  | 20 | 2.84 | 148 |  | 8.1 | 211112 | -104.6404 | 40.274 |  |  | 400 |  |  |  | 80645
08123 |  | Colorado | Weld | 16234311 | 103627113 | 107330412 | 123-8989 | 123-8989-0 | 123-8989-S | NOBLE ENERGY - BATTERY # 415806224 |  |  | 20 | 2 | 700 |  | 10 | 211112 | -104.4605 | 40.4849 |  |  | 400 |  |  |  | 80624 | 23
08123 |  | Colorado | Weld | 16234411 | 103627213 | 107330512 | 123-8990 | 123-8990-0 | 123-8990-S | NOBLE ENERGY - BATTERY # 415806226 | 0.068665 |  | 20 | 2 | 700 |  | 10 | 211112 | -104.4605 | 40.4849 |  |  | 400 |  |  |  | 80624 | 23
08123 |  | Colorado | Weld | 16234511 | 103627413 | 107330612 | 123-8991 | 123-8991-0 | 123-8991-S | NOBLE ENERGY - BATTERY # 415806227 | 0.032089 |  | 20 | 2 | 700 |  | 10 | 211112 | -104.6259 | 40.3501 |  |  | 400 |  |  |  | 80645 | 23
08123 |  | Colorado | Weld | 16234611 | 103627513 | 107330712 | 123-8992 | 123-8992-0 | 123-8992-S | NOBLE ENERGY - BATTERY # 415806526 |  |  | 20 | 2 | 700 |  | 10 | 211112 | -104.4696 | 40.5156 |  |  | 400 |  |  |  | 80624 | 23
08123 |  | Colorado | Weld | 16234711 | 103637913 | 107339412 | 123-9151 | 123-9151-0 | 123-9151-S | NOBLE ENERGY - BATTERY # 415806790 |  |  | 20 | 2 | 700 |  | 10 | 211112 | -104.4477 | 40.5159 |  |  | 400 |  |  |  | 80624 | 23
08123 |  | Colorado | Weld | 16234811 | 103638113 | 107339512 | 123-9152 | 123-9152-0 | 123-9152-S | NOBLE ENERGY - BATTERY # 415806792 | 0.10873 |  | 20 | 2 | 700 |  | 10 | 211112 | -104.6214 | 40.4571 |  |  | 400 |  |  |  | 80631 | 23
08123 |  | Colorado | Weld | 16234911 | 103638213 | 107339712 | 123-9153 | 123-9153-0 | 123-9153-S | NOBLE ENERGY - BATTERY # 415807007 |  |  | 20 | 2 | 700 |  | 10 | 211112 | -104.53 | 40.2652 |  |  | 400 |  |  |  | 80644 | 23
08123 |  | Colorado | Weld | 16234911 | 103638413 | 107339612 | 123-9153 | 123-9153-0 | 123-9153-S | NOBLE ENERGY - BATTERY # 415807007 |  |  | 20 | 2 | 3500 |  | 10 | 211112 | -104.53 | 40.2652 |  |  | 400 |  |  |  | 80644
08123 |  | Colorado | Weld | 16235011 | 103638513 | 107339812 | 123-9154 | 123-9154-0 | 123-9154-S | NOBLE ENERGY - BATTERY # 415807008 | 0.093168 |  | 20 | 2 | 700 |  | 10 | 211112 | -104.6077 | 40.3429 |  |  | 400 |  |  |  | 80645 | 23
08123 |  | Colorado | Weld | 16235111 | 103638613 | 107339912 | 123-9155 | 123-9155-0 | 123-9155-S | NOBLE ENERGY - BATTERY # 415807081 |  |  | 20 | 2 | 700 |  | 10 | 211112 | -104.4477 | 40.5159 |  |  | 400 |  |  |  | 80624 | 23
08123 |  | Colorado | Weld | 16235211 | 103638813 | 107340012 | 123-9156 | 123-9156-0 | 123-9156-S | NOBLE ENERGY - BATTERY # 415807082 |  |  | 20 | 2 | 700 |  | 10 | 211112 | -104.4477 | 40.5159 |  |  | 400 |  |  |  | 80624 | 23
08123 |  | Colorado | Weld | 16235311 | 103639013 | 107340112 | 123-9157 | 123-9157-0 | 123-9157-S | NOBLE ENERGY - BATTERY # 415807827 | 0.049752 |  | 20 | 2 | 700 |  | 10 | 211112 | -104.6127 | 40.1741 |  |  | 400 |  |  |  | 80642 | 23
08123 |  | Colorado | Weld | 16235411 | 103639113 | 107340212 | 123-9158 | 123-9158-0 | 123-9158-S | NOBLE ENERGY - BATTERY # 415807829 | 0.076187 |  | 20 | 2 | 700 |  | 10 | 211112 | -104.6621 | 40.3244 |  |  | 400 |  |  |  | 80645 | 23
08123 |  | Colorado | Weld | 16235511 | 103639213 | 107340312 | 123-9159 | 123-9159-0 | 123-9159-S | NOBLE ENERGY - BATTERY # 415807830 | 0.048764 |  | 20 | 2 | 700 |  | 10 | 211112 | -104.661 | 40.32 |  |  | 400 |  |  |  | 80645 | 23
08123 |  | Colorado | Weld | 16235611 | 103639313 | 107340512 | 123-9160 | 123-9160-0 | 123-9160-S | NOBLE ENERGY - BATTERY # 415807831 |  |  | 20 | 2 | 700 |  | 10 | 21111 | -104.6125 | 40.1742 |  |  | 400 |  |  |  | 80642 | 23
08123 |  | Colorado | Weld | 16235611 | 103639513 | 107340412 | 123-9160 | 123-9160-0 | 123-9160-S | NOBLE ENERGY - BATTERY # 415807831 |  |  | 20 | 2.84 | 148 |  | 8.1 | 21111 | -104.6125 | 40.1742 |  |  | 400 |  |  |  | 80642
08123 |  | Colorado | Weld | 16235711 | 103639613 | 107340612 | 123-9161 | 123-9161-0 | 123-9161-S | NOBLE ENERGY - BATTERY # 415807832 | 0.10006 |  | 20 | 2 | 700 |  | 10 | 211112 | -104.6069 | 40.3388 |  |  | 400 |  |  |  | 80645 | 23
08123 |  | Colorado | Weld | 16235811 | 103639713 | 107340712 | 123-9162 | 123-9162-0 | 123-9162-S | NOBLE ENERGY - BATTERY # 415807948 | 0.11694 |  | 20 | 2 | 700 |  | 10 | 211112 | -104.5152 | 40.3339 |  |  | 400 |  |  |  | 80644 | 23
08123 |  | Colorado | Weld | 16235911 | 103639813 | 107340812 | 123-9163 | 123-9163-0 | 123-9163-S | NOBLE ENERGY - BATTERY # 415807955 | 0.48994 |  | 20 | 2 | 700 |  | 10 | 211112 | -104.4477 | 40.5159 |  |  | 400 |  |  |  | 80624 | 23
08123 |  | Colorado | Weld | 16236011 | 103640013 | 107340912 | 123-9164 | 123-9164-0 | 123-9164-S | NOBLE ENERGY - BATTERY # 415807956 |  |  | 20 | 2 | 700 |  | 10 | 211112 | -104.7356 | 40.5385 |  |  | 400 |  |  |  | 80615 | 23
08123 |  | Colorado | Weld | 16236111 | 103640213 | 107341012 | 123-9165 | 123-9165-0 | 123-9165-S | NOBLE ENERGY - BATTERY # 415807957 | 0.065973 |  | 20 | 2 | 700 |  | 10 | 211112 | -104.6185 | 40.3585 |  |  | 400 |  |  |  | 80631 | 23
08123 |  | Colorado | Weld | 16236211 | 103640313 | 107341112 | 123-9166 | 123-9166-0 | 123-9166-S | NOBLE ENERGY - BATTERY # 415807958 | 0.1068 |  | 20 | 2 | 700 |  | 10 | 211112 | -104.6186 | 40.3585 |  |  | 400 |  |  |  | 80631 | 23
08123 |  | Colorado | Weld | 16236311 | 103640413 | 107341212 | 123-9167 | 123-9167-0 | 123-9167-S | NOBLE ENERGY - BATTERY # 415808123 | 1.5646 |  | 20 | 2 | 700 |  | 10 | 211112 | -104.5276 | 40.593 |  |  | 400 |  |  |  | 80610 | 23
08123 |  | Colorado | Weld | 16236411 | 103640613 | 107341312 | 123-9168 | 123-9168-0 | 123-9168-S | NOBLE ENERGY - BATTERY # 415808283 | 0.034875 |  | 20 | 2 | 700 |  | 10 | 211112 | -104.792 | 40.3758 |  |  | 400 |  |  |  | 80634 | 23
08123 |  | Colorado | Weld | 16236511 | 103640713 | 107341712 | 123-9169 | 123-9169-0 | 123-9169-S | NOBLE ENERGY - BATTERY # 415808284 |  |  | 20 | 2 | 700 |  | 10 | 21111 | -104.6009 | 40.5624 |  |  | 400 |  |  |  | 80615 | 23
08123 |  | Colorado | Weld | 16236611 | 103641213 | 107341812 | 123-9170 | 123-9170-0 | 123-9170-S | NOBLE ENERGY - BATTERY # 415808285 | 0.14525 |  | 20 | 2 | 700 |  | 10 | 211112 | -104.7921 | 40.3758 |  |  | 400 |  |  |  | 80634 | 23
08123 |  | Colorado | Weld | 16236711 | 103641313 | 107341912 | 123-9171 | 123-9171-0 | 123-9171-S | NOBLE ENERGY - BATTERY # 415808286 | 0.14824 |  | 20 | 2 | 700 |  | 10 | 211112 | -104.4475 | 40.5159 |  |  | 400 |  |  |  | 80624 | 23
08123 |  | Colorado | Weld | 16236811 | 103641413 | 107342112 | 123-9172 | 123-9172-0 | 123-9172-S | NOBLE ENERGY - BATTERY # 415808287 |  |  | 20 | 2 | 700 |  | 10 | 21111 | -104.1631 | 40.9369 |  |  | 400 |  |  |  | 80729 | 23
08123 |  | Colorado | Weld | 16236911 | 103641613 | 107342212 | 123-9173 | 123-9173-0 | 123-9173-S | NOBLE ENERGY - BATTERY # 415808289 | 0.047167 |  | 20 | 2 | 700 |  | 10 | 211112 | -104.792 | 40.3759 |  |  | 400 |  |  |  | 80634 | 23
08123 |  | Colorado | Weld | 16237011 | 103641713 | 107342312 | 123-9174 | 123-9174-0 | 123-9174-S | NOBLE ENERGY - BATTERY # 415808290 |  |  | 20 | 2 | 700 |  | 10 | 211112 | -104.5326 | 40.5926 |  |  | 400 |  |  |  | 80610 | 23
08123 |  | Colorado | Weld | 16237111 | 103641913 | 107342412 | 123-9175 | 123-9175-0 | 123-9175-S | NOBLE ENERGY - BATTERY # 415808626 | 0.038854 |  | 20 | 2 | 700 |  | 10 | 211112 | -104.792 | 40.3758 |  |  | 400 |  |  |  | 80634 | 23
08123 |  | Colorado | Weld | 16237211 | 103642013 | 107342512 | 123-9176 | 123-9176-0 | 123-9176-S | NOBLE ENERGY - BATTERY # 415809024 |  |  | 20 | 2 | 700 |  | 10 | 211112 | -104.4477 | 40.5159 |  |  | 400 |  |  |  | 80624 | 23
08123 |  | Colorado | Weld | 16237311 | 103642213 | 107342612 | 123-9177 | 123-9177-0 | 123-9177-S | NOBLE ENERGY - BATTERY # 415809218 | 0.16 |  | 20 | 2 | 700 |  | 10 | 211112 | -104.4614 | 40.4795 |  |  | 400 |  |  |  | 80624 | 23
08123 |  | Colorado | Weld | 16237411 | 103642313 | 107342712 | 123-9178 | 123-9178-0 | 123-9178-S | NOBLE ENERGY - BATTERY # 415809257 | 0.035965 |  | 20 | 2 | 700 |  | 10 | 211112 | -104.661 | 40.3201 |  |  | 400 |  |  |  | 80645 | 23
08123 |  | Colorado | Weld | 16237511 | 103642413 | 107342812 | 123-9179 | 123-9179-0 | 123-9179-S | NOBLE ENERGY - BATTERY # 415809259 |  |  | 20 | 2 | 700 |  | 10 | 211112 | -104.3899 | 40.4757 |  |  | 400 |  |  |  | 80644 | 23
08123 |  | Colorado | Weld | 16237611 | 103577113 | 107280412 | 123-5301 | 123-5301-0 | 123-5301-S | NOBLE ENERGY - BATTERY #10089700 |  |  | 20 | 2 | 700 |  | 10 | 211112 | -104.7758 | 40.4574 |  |  | 400 |  |  |  | 80631 | 23
08123 |  | Colorado | Weld | 16237711 | 103634713 | 107336912 | 123-9095 | 123-9095-0 | 123-9095-S | NOBLE ENERGY - BATTERY #415779811 |  |  | 20 | 2.84 | 148 |  | 8.1 | 211112 | -104.2037 | 40.9584 |  |  | 400 |  |  |  | 80729
08123 |  | Colorado | Weld | 16237711 | 103634813 | 107664312 | 123-9095 | 123-9095-0 | 123-9095-S | NOBLE ENERGY - BATTERY #415779811 |  |  | 1 | 0.1 | 70 | 0 |  | 211112 | -104.2037 | 40.9584 |  |  | 400 |  |  |  | 80729
08123 |  | Colorado | Weld | 16237811 | 103581613 | 107287212 | 123-6288 | 123-6288-0 | 123-6288-S | NOBLE ENERGY BATTERY # 71717200 | 0.018778 |  | 20 | 2 | 700 |  | 10 | 211112 | -104.4736 | 40.303 |  |  | 400 |  |  |  | 80642 | 23
08123 |  | Colorado | Weld | 16237911 | 103663913 | 107360112 | 123-9335 | 123-9335-0 | 123-9335-S | NOBLE ENERGY INC - BATTERY 414445526 | 0.12733 |  | 20 | 2 | 700 |  | 10 | 211112 | -104.617 | 40.1772 |  |  | 400 |  |  |  | 80642 | 23
08123 |  | Colorado | Weld | 16238011 | 103664013 | 107360212 | 123-9336 | 123-9336-0 | 123-9336-S | NOBLE ENERGY INC - BATTERY 415809045 | 0.05875 |  | 20 | 2 | 700 |  | 10 | 211112 | -104.6135 | 40.3462 |  |  | 400 |  |  |  | 80645 | 23
08123 |  | Colorado | Weld | 16238111 | 103664113 | 107360312 | 123-9337 | 123-9337-0 | 123-9337-S | NOBLE ENERGY INC - BATTERY 415809046 | 0.08886 |  | 20 | 2 | 700 |  | 10 | 211112 | -104.6136 | 40.3462 |  |  | 400 |  |  |  | 80645 | 23
08123 |  | Colorado | Weld | 16238211 | 103664213 | 107360412 | 123-9338 | 123-9338-0 | 123-9338-S | NOBLE ENERGY INC - BATTERY 415809668 | 0.067773 |  | 20 | 2 | 700 |  | 10 | 211112 | -104.6135 | 40.3462 |  |  | 400 |  |  |  | 80645 | 23
08123 |  | Colorado | Weld | 16238311 | 103664313 | 107360512 | 123-9339 | 123-9339-0 | 123-9339-S | NOBLE ENERGY INC - BATTERY 415809669 | 0.090152 |  | 20 | 2 | 700 |  | 10 | 211112 | -104.6135 | 40.3462 |  |  | 400 |  |  |  | 80645 | 23
08123 |  | Colorado | Weld | 16238411 | 103664413 | 107360612 | 123-9340 | 123-9340-0 | 123-9340-S | NOBLE ENERGY INC - BATTERY 415809670 | 0.062374 |  | 20 | 2 | 700 |  | 10 | 211112 | -104.6135 | 40.3462 |  |  | 400 |  |  |  | 80645 | 23
08123 |  | Colorado | Weld | 16238511 | 103664513 | 107360712 | 123-9341 | 123-9341-0 | 123-9341-S | NOBLE ENERGY INC - BATTERY 415809924 | 0.076238 |  | 20 | 2 | 700 |  | 10 | 211112 | -104.6337 | 40.2438 |  |  | 400 |  |  |  | 80645 | 23
08123 |  | Colorado | Weld | 16238611 | 103664613 | 107360812 | 123-9342 | 123-9342-0 | 123-9342-S | NOBLE ENERGY INC - BATTERY 415810106 | 0.11562 |  | 20 | 2 | 700 |  | 10 | 211112 | -104.4749 | 40.3676 |  |  | 400 |  |  |  | 80644 | 23
08123 |  | Colorado | Weld | 16238711 | 103664713 | 107360912 | 123-9343 | 123-9343-0 | 123-9343-S | NOBLE ENERGY INC - BATTERY 415810391 |  |  | 20 | 2.84 | 148 |  | 8.1 | 211112 | -104.5495 | 40.3928 |  |  | 400 |  |  |  | 80644
08123 |  | Colorado | Weld | 16238711 | 103664713 | 107361112 | 123-9343 | 123-9343-0 | 123-9343-S | NOBLE ENERGY INC - BATTERY 415810391 | 1.4692 |  | 20 | 2 | 700 |  | 10 | 211112 | -104.5495 | 40.3928 |  |  | 400 |  |  |  | 80644 | 23
08123 |  | Colorado | Weld | 16238711 | 103664913 | 107361012 | 123-9343 | 123-9343-0 | 123-9343-S | NOBLE ENERGY INC - BATTERY 415810391 |  |  | 20 | 2 | 700 |  | 10 | 211112 | -104.5495 | 40.3928 |  |  | 400 |  |  |  | 80644
08123 |  | Colorado | Weld | 16238811 | 103665013 | 107361212 | 123-9344 | 123-9344-0 | 123-9344-S | NOBLE ENERGY INC - BATTERY 415810392 |  |  | 20 | 2 | 700 |  | 10 | 211112 | -104.5367 | 40.4124 |  |  | 400 |  |  |  | 80631 | 23
08123 |  | Colorado | Weld | 16238911 | 103665213 | 107361312 | 123-9345 | 123-9345-0 | 123-9345-S | NOBLE ENERGY INC - BATTERY 415810394 | 0.09882 |  | 20 | 2 | 700 |  | 10 | 211112 | -104.5367 | 40.4124 |  |  | 400 |  |  |  | 80631 | 23
08123 |  | Colorado | Weld | 16239011 | 103665313 | 107361412 | 123-9346 | 123-9346-0 | 123-9346-S | NOBLE ENERGY INC - BATTERY 415810399 | 0.073073 |  | 20 | 2 | 700 |  | 10 | 211112 | -104.5452 | 40.5416 |  |  | 400 |  |  |  | 80615 | 23
08123 |  | Colorado | Weld | 16239111 | 103665513 | 107361512 | 123-9347 | 123-9347-0 | 123-9347-S | NOBLE ENERGY INC - BATTERY 415810646 | 0.054771 |  | 20 | 2 | 700 |  | 10 | 211112 | -104.6337 | 40.2438 |  |  | 400 |  |  |  | 80645 | 23
08123 |  | Colorado | Weld | 16239211 | 103665613 | 107361612 | 123-9348 | 123-9348-0 | 123-9348-S | NOBLE ENERGY INC - BATTERY 415810648 | 0.11796 |  | 20 | 2 | 700 |  | 10 | 211112 | -104.6337 | 40.2438 |  |  | 400 |  |  |  | 80645 | 23
08123 |  | Colorado | Weld | 16239311 | 103665713 | 107361712 | 123-9349 | 123-9349-0 | 123-9349-S | NOBLE ENERGY INC - BATTERY 415810649 | 0.061867 |  | 20 | 2 | 700 |  | 10 | 211112 | -104.6337 | 40.2438 |  |  | 400 |  |  |  | 80645 | 23
08123 |  | Colorado | Weld | 16239411 | 103665813 | 107361812 | 123-9350 | 123-9350-0 | 123-9350-S | NOBLE ENERGY INC - BATTERY 415810658 |  |  | 20 | 2 | 700 |  | 10 | 21111 | -104.6774 | 40.221 |  |  | 400 |  |  |  | 80651 | 23
08123 |  | Colorado | Weld | 16239411 | 103665913 | 107671112 | 123-9350 | 123-9350-0 | 123-9350-S | NOBLE ENERGY INC - BATTERY 415810658 |  |  | 1 | 0.1 | 70 | 0 |  | 21111 | -104.6774 | 40.221 |  |  | 400 |  |  |  | 80651
08123 |  | Colorado | Weld | 16239511 | 103666113 | 107361912 | 123-9351 | 123-9351-0 | 123-9351-S | NOBLE ENERGY INC - BATTERY 415810660 |  |  | 20 | 2 | 700 |  | 10 | 211112 | -104.6774 | 40.2211 |  |  | 400 |  |  |  | 80651 | 23
08123 |  | Colorado | Weld | 16239611 | 103666313 | 107362012 | 123-9352 | 123-9352-0 | 123-9352-S | NOBLE ENERGY INC - BATTERY 415810663 | 0.034545 |  | 20 | 2 | 700 |  | 10 | 211112 | -104.6136 | 40.3462 |  |  | 400 |  |  |  | 80645 | 23
08123 |  | Colorado | Weld | 16239711 | 103666413 | 107362112 | 123-9353 | 123-9353-0 | 123-9353-S | NOBLE ENERGY INC - BATTERY 415810664 | 0.036826 |  | 20 | 2 | 700 |  | 10 | 211112 | -104.6135 | 40.3462 |  |  | 400 |  |  |  | 80645 | 23
08123 |  | Colorado | Weld | 16239811 | 103666513 | 107362212 | 123-9354 | 123-9354-0 | 123-9354-S | NOBLE ENERGY INC - BATTERY 415810765 | 0.13532 |  | 20 | 2 | 700 |  | 10 | 211112 | -104.5928 | 40.4929 |  |  | 400 |  |  |  | 80631 | 23
08123 |  | Colorado | Weld | 16239911 | 103666613 | 107362312 | 123-9355 | 123-9355-0 | 123-9355-S | NOBLE ENERGY INC - BATTERY 415811353 | 0.11395 |  | 20 | 2 | 700 |  | 10 | 211112 | -104.6337 | 40.2438 |  |  | 400 |  |  |  | 80645 | 23
08123 |  | Colorado | Weld | 16240011 | 103666713 | 107362412 | 123-9356 | 123-9356-0 | 123-9356-S | NOBLE ENERGY INC - BATTERY 415811356 | 0.074109 |  | 20 | 2 | 700 |  | 10 | 211112 | -104.6176 | 40.1859 |  |  | 400 |  |  |  | 80642 | 23
08123 |  | Colorado | Weld | 16240111 | 103666813 | 107362512 | 123-9357 | 123-9357-0 | 123-9357-S | NOBLE ENERGY INC - BATTERY 415811559 | 0.021637 |  | 20 | 2 | 700 |  | 10 | 211112 | -104.3609 | 40.4906 |  |  | 400 |  |  |  | 80611 | 23
08123 |  | Colorado | Weld | 16240211 | 103666913 | 107362612 | 123-9358 | 123-9358-0 | 123-9358-S | NOBLE ENERGY INC - BATTERY 415811560 | 0.027664 |  | 20 | 2 | 700 |  | 10 | 211112 | -104.339 | 40.4669 |  |  | 400 |  |  |  | 80644 | 23
08123 |  | Colorado | Weld | 16240311 | 103667013 | 107362812 | 123-9359 | 123-9359-0 | 123-9359-S | NOBLE ENERGY INC - BATTERY 415811561 |  |  | 20 | 2 | 700 |  | 10 | 211112 | -104.4313 | 40.4009 |  |  | 400 |  |  |  | 80644 | 23
08123 |  | Colorado | Weld | 16240311 | 103667213 | 107362812 | 123-9359 | 123-9359-0 | 123-9359-S | NOBLE ENERGY INC - BATTERY 415811561 |  |  | 20 | 2 | 700 |  | 10 | 211112 | -104.4313 | 40.4009 |  |  | 400 |  |  |  | 80644
08123 |  | Colorado | Weld | 16240411 | 103667713 | 107363312 | 123-9364 | 123-9364-0 | 123-9364-S | NOBLE ENERGY INC - BATTERY 415811603 | 0.095247 |  | 20 | 2 | 700 |  | 10 | 211112 | -104.6176 | 40.1859 |  |  | 400 |  |  |  | 80642 | 23
08123 |  | Colorado | Weld | 16240511 | 103667813 | 107363412 | 123-9365 | 123-9365-0 | 123-9365-S | NOBLE ENERGY INC - BATTERY 415811961 | 0.12239 |  | 20 | 2 | 700 |  | 10 | 211112 | -104.5935 | 40.479 |  |  | 400 |  |  |  | 80631 | 23
08123 |  | Colorado | Weld | 16240611 | 103667913 | 107363512 | 123-9366 | 123-9366-0 | 123-9366-S | NOBLE ENERGY INC - BATTERY 415811962 | 0.12467 |  | 20 | 2 | 700 |  | 10 | 211112 | -104.0228 | 40.6494 |  |  | 400 |  |  |  | 80729 | 23
08123 |  | Colorado | Weld | 16240711 | 103668013 | 107363612 | 123-9367 | 123-9367-0 | 123-9367-S | NOBLE ENERGY INC - BATTERY 415812010 | 0.13527 |  | 20 | 2 | 700 |  | 10 | 211112 | -104.6171 | 40.1772 |  |  | 400 |  |  |  | 80642 | 23
08123 |  | Colorado | Weld | 16240811 | 103668113 | 107363712 | 123-9368 | 123-9368-0 | 123-9368-S | NOBLE ENERGY INC - BATTERY 415812011 | 0.084906 |  | 20 | 2 | 700 |  | 10 | 211112 | -104.6171 | 40.1771 |  |  | 400 |  |  |  | 80642 | 23
08123 |  | Colorado | Weld | 16240911 | 103668213 | 107363812 | 123-9369 | 123-9369-0 | 123-9369-S | NOBLE ENERGY INC - BATTERY 415812250 | 0.15813 |  | 20 | 2 | 700 |  | 10 | 211112 | -104.5496 | 40.2591 |  |  | 400 |  |  |  | 80644 | 23
08123 |  | Colorado | Weld | 16241011 | 103668313 | 107363912 | 123-9370 | 123-9370-0 | 123-9370-S | NOBLE ENERGY INC - BATTERY 415812776 | 0.10009 |  | 20 | 2 | 700 |  | 10 | 211112 | -104.537 | 40.26 |  |  | 400 |  |  |  | 80644 | 23
08123 |  | Colorado | Weld | 16241111 | 103668413 | 107364012 | 123-9371 | 123-9371-0 | 123-9371-S | NOBLE ENERGY INC - BATTERY 415812777 | 0.1229 |  | 20 | 2 | 700 |  | 10 | 211112 | -104.617 | 40.1771 |  |  | 400 |  |  |  | 80642 | 23
08123 |  | Colorado | Weld | 16241211 | 103668513 | 107364112 | 123-9372 | 123-9372-0 | 123-9372-S | NOBLE ENERGY INC - BATTERY 415812778 | 0.10348 |  | 20 | 2 | 700 |  | 10 | 211112 | -104.617 | 40.1772 |  |  | 400 |  |  |  | 80642 | 23
08123 |  | Colorado | Weld | 16241311 | 103668613 | 107364212 | 123-9373 | 123-9373-0 | 123-9373-S | NOBLE ENERGY INC - BATTERY 415812780 |  |  | 20 | 2 | 700 |  | 10 | 211112 | -104.565 | 40.2524 |  |  | 400 |  |  |  | 80644 | 23
08123 |  | Colorado | Weld | 16241411 | 103668813 | 107364412 | 123-9374 | 123-9374-0 | 123-9374-S | NOBLE ENERGY INC - BATTERY 415812784 |  |  | 20 | 2 | 700 |  | 10 | 211112 | -104.5038 | 40.3011 |  |  | 400 |  |  |  | 80644 | 23
08123 |  | Colorado | Weld | 16241411 | 103669013 | 107364312 | 123-9374 | 123-9374-0 | 123-9374-S | NOBLE ENERGY INC - BATTERY 415812784 |  |  | 20 | 2 | 700 |  | 10 | 211112 | -104.5038 | 40.3011 |  |  | 400 |  |  |  | 80644
08123 |  | Colorado | Weld | 16241511 | 103669113 | 107364512 | 123-9375 | 123-9375-0 | 123-9375-S | NOBLE ENERGY INC - BATTERY 415812785 |  |  | 20 | 2 | 700 |  | 10 | 211112 | -104.5059 | 40.2648 |  |  | 400 |  |  |  | 80644 | 23
08123 |  | Colorado | Weld | 16241611 | 103669313 | 107364612 | 123-9376 | 123-9376-0 | 123-9376-S | NOBLE ENERGY INC - BATTERY 415812937 | 0.046559 |  | 20 | 2 | 700 |  | 10 | 211112 | -104.8348 | 40.3576 |  |  | 400 |  |  |  | 80543 | 23
08123 |  | Colorado | Weld | 16241711 | 103669413 | 107364712 | 123-9377 | 123-9377-0 | 123-9377-S | NOBLE ENERGY INC - BATTERY 415812938 | 0.10239 |  | 20 | 2 | 700 |  | 10 | 211112 | -104.8348 | 40.3576 |  |  | 400 |  |  |  | 80543 | 23
08123 |  | Colorado | Weld | 16241811 | 103669513 | 107364912 | 123-9378 | 123-9378-0 | 123-9378-S | NOBLE ENERGY INC - BATTERY 415813042 |  |  | 20 | 2 | 700 |  | 10 | 21111 | -104.5495 | 40.3928 |  |  | 400 |  |  |  | 80644 | 23
08123 |  | Colorado | Weld | 16241811 | 103669713 | 107364812 | 123-9378 | 123-9378-0 | 123-9378-S | NOBLE ENERGY INC - BATTERY 415813042 |  |  | 20 | 2 | 700 |  | 10 | 21111 | -104.5495 | 40.3928 |  |  | 400 |  |  |  | 80644
08123 |  | Colorado | Weld | 16241911 | 103667313 | 107362912 | 123-9360 | 123-9360-0 | 123-9360-S | NOBLE ENERGY INC - BATTERY 415813372 | 0.11834 |  | 20 | 2 | 700 |  | 10 | 211112 | -104.5058 | 40.2648 |  |  | 400 |  |  |  | 80644 | 23
08123 |  | Colorado | Weld | 16242011 | 103667413 | 107363012 | 123-9361 | 123-9361-0 | 123-9361-S | NOBLE ENERGY INC - BATTERY 415813373 | 0.10478 |  | 20 | 2 | 700 |  | 10 | 211112 | -104.5059 | 40.2648 |  |  | 400 |  |  |  | 80644 | 23
08123 |  | Colorado | Weld | 16242111 | 103670513 | 107365512 | 123-9390 | 123-9390-0 | 123-9390-S | NOBLE ENERGY INC - BATTERY 415813481 |  |  | 20 | 2 | 700 |  | 10 | 211112 | -104.1802 | 40.6541 |  |  | 400 |  |  |  | 80611 | 23
08123 |  | Colorado | Weld | 16242111 | 103670613 | 107365412 | 123-9390 | 123-9390-0 | 123-9390-S | NOBLE ENERGY INC - BATTERY 415813481 |  |  | 20 | 2.84 | 148 |  | 8.1 | 211112 | -104.1802 | 40.6541 |  |  | 400 |  |  |  | 80611
08123 |  | Colorado | Weld | 16242211 | 103667513 | 107363112 | 123-9362 | 123-9362-0 | 123-9362-S | NOBLE ENERGY INC - BATTERY 415813785 | 0.078493 |  | 20 | 2 | 700 |  | 10 | 211112 | -104.6196 | 40.3293 |  |  | 400 |  |  |  | 80645 | 23
08123 |  | Colorado | Weld | 16242311 | 103667613 | 107363212 | 123-9363 | 123-9363-0 | 123-9363-S | NOBLE ENERGY INC - BATTERY 415813786 | 0.10683 |  | 20 | 2 | 700 |  | 10 | 211112 | -104.6196 | 40.3293 |  |  | 400 |  |  |  | 80645 | 23
08123 |  | Colorado | Weld | 16242411 | 103575513 | 107277912 | 123-4968 | 123-4968-0 | 123-4968-S | NOBLE ENERGY INC. BATTERY #10008600 | 0.006905 |  | 20 | 2 | 700 |  | 10 | 211112 | -104.5675 | 40.3287 |  |  | 400 |  |  |  | 80644 | 23
08123 |  | Colorado | Weld | 16242511 | 103582513 | 107288712 | 123-6439 | 123-6439-0 | 123-6439-S | NOBLE ENERGY INC. BATTERY #10010600 |  |  | 20 | 2 | 700 |  | 10 | 211112 | -104.6851 | 40.3502 |  |  | 400 |  |  |  | 80645 | 23
08123 |  | Colorado | Weld | 16242611 | 103582613 | 107288812 | 123-6441 | 123-6441-0 | 123-6441-S | NOBLE ENERGY INC. BATTERY #10012900 |  |  | 20 | 2.84 | 148 |  | 8.1 | 211112 | -104.5439 | 40.3106 |  |  | 400 |  |  |  | 80644
08123 |  | Colorado | Weld | 16242711 | 103586113 | 107293412 | 123-7147 | 123-7147-0 | 123-7147-S | NOBLE ENERGY INC. BATTERY #10017800 |  |  | 20 | 2.84 | 148 |  | 8.1 | 211112 | -104.7183 | 40.501 |  |  | 400 |  |  |  | 80615
08123 |  | Colorado | Weld | 16242811 | 103574913 | 107277012 | 123-4924 | 123-4924-0 | 123-4924-S | NOBLE ENERGY INC. BATTERY #10020500 |  |  | 20 | 2 | 700 |  | 10 | 211112 | -104.666 | 40.3757 |  |  | 400 |  |  |  | 80645 | 23
08123 |  | Colorado | Weld | 16242911 | 103574513 | 107276412 | 123-4852 | 123-4852-0 | 123-4852-S | NOBLE ENERGY INC. BATTERY #10026100 |  |  | 20 | 2.84 | 148 |  | 8.1 | 211112 | -104.7421 | 40.4973 |  |  | 400 |  |  |  | 80631
08123 |  | Colorado | Weld | 16243011 | 103698913 | 107388312 | 123-9819 | 123-9819-0 | 123-9819-S | NOBLE ENERGY INC. BATTERY #10026700 | 0.002041 |  | 20 | 2 | 700 |  | 10 | 211112 | -104.673 | 40.354 |  |  | 400 |  |  |  | 80645 | 23
08123 |  | Colorado | Weld | 16244411 | 103698513 | 107387912 | 123-9815 | 123-9815-0 | 123-9815-S | NOBLE ENERGY INC. BATTERY #10073800 | 0.001283 |  | 20 | 2 | 700 |  | 10 | 211112 | -104.6758 | 40.1165 |  |  | 400 |  |  |  | 80621 | 23
08123 |  | Colorado | Weld | 16244511 | 103574113 | 107275912 | 123-4786 | 123-4786-0 | 123-4786-S | NOBLE ENERGY INC. BATTERY #10080400 |  |  | 20 | 2 | 700 |  | 10 | 211112 | -104.628 | 40.3033 |  |  | 400 |  |  |  | 80645 | 23
08123 |  | Colorado | Weld | 16244611 | 103575913 | 107278312 | 123-4996 | 123-4996-0 | 123-4996-S | NOBLE ENERGY INC. BATTERY #10087000 |  |  | 20 | 2 | 700 |  | 10 | 211112 | -104.7377 | 40.4575 |  |  | 400 |  |  |  | 80631 | 23
08123 |  | Colorado | Weld | 16244711 | 103575813 | 107278212 | 123-4991 | 123-4991-0 | 123-4991-S | NOBLE ENERGY INC. BATTERY #10088300 |  |  | 20 | 2 | 700 |  | 10 | 211112 | -104.7623 | 40.4389 |  |  | 400 |  |  |  | 80634 | 23
08123 |  | Colorado | Weld | 16244811 | 103575113 | 107277312 | 123-4943 | 123-4943-0 | 123-4943-S | NOBLE ENERGY INC. BATTERY #100894 | 0.019261 |  | 20 | 2 | 700 |  | 10 | 211112 | -104.7377 | 40.4427 |  |  | 400 |  |  |  | 80631 | 23
08123 |  | Colorado | Weld | 16244911 | 103574713 | 107276712 | 123-4860 | 123-4860-0 | 123-4860-S | NOBLE ENERGY INC. BATTERY #10100400 |  |  | 20 | 2 | 700 |  | 10 | 211112 | -104.6708 | 40.3757 |  |  | 400 |  |  |  | 80645 | 23
08123 |  | Colorado | Weld | 16245011 | 103574313 | 107276112 | 123-4792 | 123-4792-0 | 123-4792-S | NOBLE ENERGY INC. BATTERY #10107100 | 0.011219 |  | 20 | 2 | 700 |  | 10 | 211112 | -104.7715 | 40.4428 |  |  | 400 |  |  |  | 80631 | 23
08123 |  | Colorado | Weld | 16245111 | 103582113 | 107288212 | 123-6403 | 123-6403-0 | 123-6403-S | NOBLE ENERGY INC. BATTERY #10118800 |  |  | 20 | 2 | 700 |  | 10 | 211112 | -104.7044 | 40.0966 |  |  | 400 |  |  |  | 80621 | 23
08123 |  | Colorado | Weld | 16245211 | 103577213 | 107280512 | 123-5320 | 123-5320-0 | 123-5320-S | NOBLE ENERGY INC. BATTERY #10131300 |  |  | 20 | 2 | 700 |  | 10 | 211112 | -104.907 | 40.2276 |  |  | 400 |  |  |  | 80651 | 23
08123 |  | Colorado | Weld | 16245311 | 103574813 | 107276912 | 123-4922 | 123-4922-0 | 123-4922-S | NOBLE ENERGY INC. BATTERY #10135100 |  |  | 20 | 2 | 700 |  | 10 | 211112 | -104.6659 | 40.4011 |  |  | 400 |  |  |  | 80631 | 23
08123 |  | Colorado | Weld | 16245411 | 103577313 | 107280612 | 123-5334 | 123-5334-0 | 123-5334-S | NOBLE ENERGY INC. BATTERY #10867000 |  |  | 20 | 2.84 | 148 |  | 8.1 | 211112 | -104.8001 | 40.4571 |  |  | 400 |  |  |  | 80631
08123 |  | Colorado | Weld | 16245511 | 103699213 | 107388612 | 123-9843 | 123-9843-0 | 123-9843-S | NOBLE ENERGY INC. BATTERY #10870700 |  |  | 20 | 2.84 | 148 |  | 8.1 | 211112 | -104.7519 | 40.4792 |  |  | 400 |  |  |  | 80631
08123 |  | Colorado | Weld | 16245611 | 103698613 | 107388012 | 123-9816 | 123-9816-0 | 123-9816-S | NOBLE ENERGY INC. BATTERY #11181700 | 0.001403 |  | 20 | 2 | 700 |  | 10 | 211112 | -104.4503 | 40.4501 |  |  | 400 |  |  |  | 80624 | 23
08123 |  | Colorado | Weld | 16245711 | 103698813 | 107388212 | 123-9818 | 123-9818-0 | 123-9818-S | NOBLE ENERGY INC. BATTERY #11304900 |  |  | 20 | 2.84 | 148 |  | 8.1 | 211112 | -105.0485 | 40.0862 |  |  | 400 |  |  |  | 80516
08123 |  | Colorado | Weld | 16245811 | 103576313 | 107279412 | 123-5089 | 123-5089-0 | 123-5089-S | NOBLE ENERGY INC. BATTERY #11305200 | 0.027733 |  | 20 | 2 | 700 |  | 10 | 211112 | -104.5863 | 40.3215 |  |  | 400 |  |  |  | 80645 | 23
08123 |  | Colorado | Weld | 16245911 | 103576013 | 107278412 | 123-5000 | 123-5000-0 | 123-5000-S | NOBLE ENERGY INC. BATTERY #11308000 |  |  | 20 | 2.84 | 148 |  | 8.1 | 211112 | -104.673 | 40.3837 |  |  | 400 |  |  |  | 80631
08123 |  | Colorado | Weld | 16246011 | 103575013 | 107277212 | 123-4935 | 123-4935-0 | 123-4935-S | NOBLE ENERGY INC. BATTERY #11314600 |  |  | 20 | 2.84 | 148 |  | 8.1 | 211112 | -104.5864 | 40.3033 |  |  | 400 |  |  |  | 80644
08123 |  | Colorado | Weld | 16246111 | 103575713 | 107278112 | 123-4983 | 123-4983-0 | 123-4983-S | NOBLE ENERGY INC. BATTERY #11330900 |  |  | 20 | 2 | 700 |  | 10 | 211112 | -104.5337 | 40.3685 |  |  | 400 |  |  |  | 80644 | 23
08123 |  | Colorado | Weld | 16246211 | 103579513 | 107283312 | 123-5840 | 123-5840-0 | 123-5840-S | NOBLE ENERGY INC. BATTERY #11331100 |  |  | 20 | 2 | 700 |  | 10 | 211112 | -104.5288 | 40.3685 |  |  | 400 |  |  |  | 80644 | 23
08123 |  | Colorado | Weld | 16246311 | 103574213 | 107276012 | 123-4788 | 123-4788-0 | 123-4788-S | NOBLE ENERGY INC. BATTERY #11343100 |  |  | 20 | 2 | 700 |  | 10 | 211112 | -104.6424 | 40.3902 |  |  | 400 |  |  |  | 80631 | 23
08123 |  | Colorado | Weld | 16246411 | 103579413 | 107283112 | 123-5790 | 123-5790-0 | 123-5790-S | NOBLE ENERGY INC. BATTERY #11343900 |  |  | 20 | 2 | 700 |  | 10 | 211112 | -104.6992 | 40.2561 |  |  | 400 |  |  |  | 80651 | 23
08123 |  | Colorado | Weld | 16246511 | 103575413 | 107277712 | 123-4953 | 123-4953-0 | 123-4953-S | NOBLE ENERGY INC. BATTERY #11359400 |  |  | 20 | 2 | 700 |  | 10 | 211112 | -104.5766 | 40.4228 |  |  | 400 |  |  |  | 80631 | 23
08123 |  | Colorado | Weld | 16246611 | 103574613 | 107276512 | 123-4855 | 123-4855-0 | 123-4855-S | NOBLE ENERGY INC. BATTERY #11382600 |  |  | 20 | 2.84 | 148 |  | 8 | 211112 | -104.5909 | 40.3431 |  |  | 400 |  |  |  | 80645
08123 |  | Colorado | Weld | 16246611 | 103574613 | 107276612 | 123-4855 | 123-4855-0 | 123-4855-S | NOBLE ENERGY INC. BATTERY #11382600 |  |  | 20 | 2 | 700 |  | 10 | 211112 | -104.5909 | 40.3431 |  |  | 400 |  |  |  | 80645 | 23
08123 |  | Colorado | Weld | 16246711 | 103575213 | 107277412 | 123-4945 | 123-4945-0 | 123-4945-S | NOBLE ENERGY INC. BATTERY #11383700 |  |  | 20 | 2.84 | 148 |  | 8.1 | 211112 | -104.6139 | 40.4156 |  |  | 400 |  |  |  | 80631
08123 |  | Colorado | Weld | 16246811 | 103698713 | 107388112 | 123-9817 | 123-9817-0 | 123-9817-S | NOBLE ENERGY INC. BATTERY #11385700 |  |  | 20 | 2.84 | 148 |  | 8.1 | 211112 | -104.6743 | 40.2512 |  |  | 400 |  |  |  | 80651
08123 |  | Colorado | Weld | 16246911 | 103577413 | 107280712 | 123-5371 | 123-5371-0 | 123-5371-S | NOBLE ENERGY INC. BATTERY #11483200 |  |  | 20 | 2.84 | 148 |  | 8.1 | 211112 | -104.8749 | 40.2129 |  |  | 400 |  |  |  | 80651
08123 |  | Colorado | Weld | 16247011 | 103575613 | 107278012 | 123-4976 | 123-4976-0 | 123-4976-S | NOBLE ENERGY INC. BATTERY #11492100 |  |  | 20 | 2.84 | 148 |  | 8.1 | 211112 | -104.6707 | 40.2562 |  |  | 400 |  |  |  | 80645
08123 |  | Colorado | Weld | 16247111 | 103575313 | 107277512 | 123-4949 | 123-4949-0 | 123-4949-S | NOBLE ENERGY INC. BATTERY #11498500 |  |  | 20 | 2.84 | 148 |  | 8.1 | 211112 | -104.6992 | 40.2308 |  |  | 400 |  |  |  | 80651
08123 |  | Colorado | Weld | 16247111 | 103575313 | 107277612 | 123-4949 | 123-4949-0 | 123-4949-S | NOBLE ENERGY INC. BATTERY #11498500 | 0.000499 |  | 20 | 2 | 700 |  | 10 | 211112 | -104.6992 | 40.2308 |  |  | 400 |  |  |  | 80651 | 23
08123 |  | Colorado | Weld | 16247211 | 103573413 | 107273812 | 123-4627 | 123-4627-0 | 123-4627-S | NOBLE ENERGY INC. BATTERY #11500200 | 0.030014 |  | 20 | 2 | 700 |  | 10 | 211112 | -104.8297 | 40.3722 |  |  | 400 |  |  |  | 80634 | 23
08123 |  | Colorado | Weld | 16247311 | 103582213 | 107288312 | 123-6409 | 123-6409-0 | 123-6409-S | NOBLE ENERGY INC. BATTERY #11530700 |  |  | 20 | 2.84 | 148 |  | 8.1 | 211112 | -104.3738 | 40.1329 |  |  | 400 |  |  |  | 80652
08123 |  | Colorado | Weld | 16247411 | 103577713 | 107281012 | 123-5398 | 123-5398-0 | 123-5398-S | NOBLE ENERGY INC. BATTERY #11534000 | 0.029369 |  | 20 | 2 | 700 |  | 10 | 211112 | -104.5598 | 40.4029 |  |  | 400 |  |  |  | 80644 | 23
08123 |  | Colorado | Weld | 16247511 | 103579113 | 107282912 | 123-5764 | 123-5764-0 | 123-5764-S | NOBLE ENERGY INC. BATTERY #11602500 |  |  | 20 | 2 | 700 |  | 10 | 211112 | -104.4597 | 40.3356 |  |  | 400 |  |  |  | 00000 | 23
08123 |  | Colorado | Weld | 16247611 | 103578813 | 107282512 | 123-5735 | 123-5735-0 | 123-5735-S | NOBLE ENERGY INC. BATTERY #11603400 | 0.002049 |  | 20 | 2 | 700 |  | 10 | 211112 | -104.4075 | 40.2632 |  |  | 400 |  |  |  | 80642 | 23
08123 |  | Colorado | Weld | 16247711 | 103578913 | 107282612 | 123-5738 | 123-5738-0 | 123-5738-S | NOBLE ENERGY INC. BATTERY #11610901 |  |  | 20 | 2 | 700 |  | 10 | 211112 | -104.9256 | 40.3041 |  |  | 400 |  |  |  | 80534 | 23
08123 |  | Colorado | Weld | 16247811 | 103579313 | 107283012 | 123-5766 | 123-5766-0 | 123-5766-S | NOBLE ENERGY INC. BATTERY #11614600 |  |  | 20 | 2 | 700 |  | 10 | 211112 | -104.7184 | 40.1149 |  |  | 400 |  |  |  | 80621 | 23
08123 |  | Colorado | Weld | 16247911 | 103579013 | 107282812 | 123-5742 | 123-5742-0 | 123-5742-S | NOBLE ENERGY INC. BATTERY #11617300 |  |  | 20 | 2 | 700 |  | 10 | 211112 | -104.6994 | 40.0714 |  |  | 400 |  |  |  | 80601 | 23
08123 |  | Colorado | Weld | 16248011 | 103699013 | 107388412 | 123-9820 | 123-9820-0 | 123-9820-S | NOBLE ENERGY INC. BATTERY #415779624 | 0.011692 |  | 20 | 2 | 700 |  | 10 | 211112 | -104.8273 | 40.5181 |  |  | 400 |  |  |  | 80615 | 23
08123 |  | Colorado | Weld | 16248111 | 103658113 | 107355312 | 123-9293 | 123-9293-0 | 123-9293-S | NOBLE ENERGY INC. BATTERY #415810110 | 0.06425 |  | 20 | 2 | 700 |  | 10 | 211112 | -104.5688 | 40.4496 |  |  | 400 |  |  |  | 80631 | 23
08123 |  | Colorado | Weld | 16248211 | 103658213 | 107355412 | 123-9294 | 123-9294-0 | 123-9294-S | NOBLE ENERGY INC. BATTERY #415810339 | 0.081028 |  | 20 | 2 | 700 |  | 10 | 211112 | -104.5319 | 40.4212 |  |  | 400 |  |  |  | 80631 | 23
08123 |  | Colorado | Weld | 16248311 | 103658313 | 107355612 | 123-9295 | 123-9295-0 | 123-9295-S | NOBLE ENERGY INC. BATTERY #415810386 |  |  | 20 | 2 | 700 |  | 10 | 211112 | -104.182 | 40.8725 |  |  | 400 |  |  |  | 80729 | 23
08123 |  | Colorado | Weld | 16248311 | 103658413 | 107355512 | 123-9295 | 123-9295-0 | 123-9295-S | NOBLE ENERGY INC. BATTERY #415810386 |  |  | 20 | 2.84 | 148 |  | 8.1 | 211112 | -104.182 | 40.8725 |  |  | 400 |  |  |  | 80729
08123 |  | Colorado | Weld | 16248411 | 103658513 | 107355712 | 123-9296 | 123-9296-0 | 123-9296-S | NOBLE ENERGY INC. BATTERY #415810387 | 0.085615 |  | 20 | 2 | 700 |  | 10 | 211112 | -104.1984 | 40.9454 |  |  | 400 |  |  |  | 80729 | 23
08123 |  | Colorado | Weld | 16248511 | 103658613 | 107355912 | 123-9297 | 123-9297-0 | 123-9297-S | NOBLE ENERGY INC. BATTERY #415810393 |  |  | 20 | 2 | 700 |  | 10 | 21111 | -104.581 | 40.4495 |  |  | 400 |  |  |  | 80631 | 23
08123 |  | Colorado | Weld | 16248611 | 103658813 | 107356012 | 123-9298 | 123-9298-0 | 123-9298-S | NOBLE ENERGY INC. BATTERY #415810412 | 0.16424 |  | 20 | 2 | 700 |  | 10 | 211112 | -104.4631 | 40.501 |  |  | 400 |  |  |  | 80624 | 23
08123 |  | Colorado | Weld | 16248711 | 103659013 | 107356212 | 123-9299 | 123-9299-0 | 123-9299-S | NOBLE ENERGY INC. BATTERY #415810653 | 0.071372 |  | 20 | 2 | 700 |  | 10 | 211112 | -104.7972 | 40.3229 |  |  | 400 |  |  |  | 80645 | 23
08123 |  | Colorado | Weld | 16248811 | 103659113 | 107356512 | 123-9300 | 123-9300-0 | 123-9300-S | NOBLE ENERGY INC. BATTERY #415810655 |  |  | 20 | 2 | 700 |  | 10 | 211112 | -104.5828 | 40.1907 |  |  | 400 |  |  |  | 80643 | 23
08123 |  | Colorado | Weld | 16248811 | 103659313 | 107356412 | 123-9300 | 123-9300-0 | 123-9300-S | NOBLE ENERGY INC. BATTERY #415810655 |  |  | 20 | 2 | 700 |  | 10 | 211112 | -104.5828 | 40.1907 |  |  | 400 |  |  |  | 80643
08123 |  | Colorado | Weld | 16248911 | 103659413 | 107356612 | 123-9301 | 123-9301-0 | 123-9301-S | NOBLE ENERGY INC. BATTERY #415810662 | 0.10488 |  | 20 | 2 | 700 |  | 10 | 211112 | -104.6844 | 40.2055 |  |  | 400 |  |  |  | 80642 | 23
08123 |  | Colorado | Weld | 16249011 | 103659513 | 107356812 | 123-9302 | 123-9302-0 | 123-9302-S | NOBLE ENERGY INC. BATTERY #415810767 |  |  | 20 | 2 | 700 |  | 10 | 211112 | -104.4631 | 40.501 |  |  | 400 |  |  |  | 80624 | 23
08123 |  | Colorado | Weld | 16249111 | 103659713 | 107356912 | 123-9303 | 123-9303-0 | 123-9303-S | NOBLE ENERGY INC. BATTERY #415811352 | 0.11719 |  | 20 | 2 | 700 |  | 10 | 211112 | -104.6502 | 40.2043 |  |  | 400 |  |  |  | 80645 | 23
08123 |  | Colorado | Weld | 16249211 | 103659813 | 107357012 | 123-9304 | 123-9304-0 | 123-9304-S | NOBLE ENERGY INC. BATTERY #415811355 | 0.036085 |  | 20 | 2 | 700 |  | 10 | 211112 | -104.5467 | 40.3031 |  |  | 400 |  |  |  | 80644 | 23
08123 |  | Colorado | Weld | 16249311 | 103659913 | 107357112 | 123-9305 | 123-9305-0 | 123-9305-S | NOBLE ENERGY INC. BATTERY #415811357 | 0.07862 |  | 20 | 2 | 700 |  | 10 | 211112 | -104.6502 | 40.2042 |  |  | 400 |  |  |  | 80645 | 23
08123 |  | Colorado | Weld | 16249411 | 103660013 | 107357212 | 123-9306 | 123-9306-0 | 123-9306-S | NOBLE ENERGY INC. BATTERY #415811359 | 0.11461 |  | 20 | 2 | 700 |  | 10 | 211112 | -104.6502 | 40.2042 |  |  | 400 |  |  |  | 80645 | 23
08123 |  | Colorado | Weld | 16249511 | 103660113 | 107357512 | 123-9307 | 123-9307-0 | 123-9307-S | NOBLE ENERGY INC. BATTERY #415811361 |  |  | 20 | 2 | 700 |  | 10 | 211112 | -104.5497 | 40.2236 |  |  | 400 |  |  |  | 80645 | 23
08123 |  | Colorado | Weld | 16249611 | 103660413 | 107357612 | 123-9308 | 123-9308-0 | 123-9308-S | NOBLE ENERGY INC. BATTERY #415811362 | 0.10361 |  | 20 | 2 | 700 |  | 10 | 211112 | -104.7119 | 40.2086 |  |  | 400 |  |  |  | 80651 | 23
08123 |  | Colorado | Weld | 16249711 | 103660513 | 107357712 | 123-9309 | 123-9309-0 | 123-9309-S | NOBLE ENERGY INC. BATTERY #415811602 | 0.13952 |  | 20 | 2 | 700 |  | 10 | 211112 | -104.6589 | 40.2058 |  |  | 400 |  |  |  | 80645 | 23
08123 |  | Colorado | Weld | 16249811 | 103660613 | 107357812 | 123-9310 | 123-9310-0 | 123-9310-S | NOBLE ENERGY INC. BATTERY #415811605 | 0.064174 |  | 20 | 2 | 700 |  | 10 | 211112 | -104.6029 | 40.2549 |  |  | 400 |  |  |  | 80645 | 23
08123 |  | Colorado | Weld | 16249911 | 103660713 | 107357912 | 123-9311 | 123-9311-0 | 123-9311-S | NOBLE ENERGY INC. BATTERY #415812246 | 0.10252 |  | 20 | 2 | 700 |  | 10 | 211112 | -104.5915 | 40.2468 |  |  | 400 |  |  |  | 80645 | 23
08123 |  | Colorado | Weld | 16250011 | 103660813 | 107358212 | 123-9312 | 123-9312-0 | 123-9312-S | NOBLE ENERGY INC. BATTERY #415813046 |  |  | 20 | 2 | 700 |  | 10 | 211112 | -104.6774 | 40.221 |  |  | 400 |  |  |  | 80651 | 23
08123 |  | Colorado | Weld | 16250011 | 103661013 | 107358112 | 123-9312 | 123-9312-0 | 123-9312-S | NOBLE ENERGY INC. BATTERY #415813046 |  |  | 20 | 2.84 | 148 |  | 8.1 | 211112 | -104.6774 | 40.221 |  |  | 400 |  |  |  | 80651
08123 |  | Colorado | Weld | 16250111 | 103577513 | 107280812 | 123-5377 | 123-5377-0 | 123-5377-S | NOBLE ENERGY INC. BATTERY #91371900 |  |  | 20 | 2 | 700 |  | 10 | 211112 | -104.7777 | 40.2214 |  |  | 400 |  |  |  | 80651 | 23
08123 |  | Colorado | Weld | 16250211 | 103582013 | 107288112 | 123-6383 | 123-6383-0 | 123-6383-S | NOBLE ENERGY INC. BATTERY #91511000 | 0.031117 |  | 20 | 2 | 700 |  | 10 | 211112 | -104.4664 | 40.2977 |  |  | 400 |  |  |  | 80642 | 23
08123 |  | Colorado | Weld | 16250311 | 103579613 | 107283512 | 123-5862 | 123-5862-0 | 123-5862-S | NOBLE ENERGY INC. BATTERY #91530300 |  |  | 20 | 2.84 | 148 |  | 8.1 | 211112 | -104.877 | 40.2257 |  |  | 400 |  |  |  | 80651
08123 |  | Colorado | Weld | 16250411 | 103569013 | 107258012 | 123-2492 | 123-2492-0 | 123-2492-S | NOBLE ENERGY, INC. - #415814688 |  |  | 20 | 2.84 | 148 |  | 8.1 | 211112 | -104.7596 | 40.426 |  |  | 400 |  |  |  | 80634
08123 |  | Colorado | Weld | 16250511 | 103569113 | 107258312 | 123-2504 | 123-2504-0 | 123-2504-S | NOBLE ENERGY, INC. - #415814691 |  |  | 20 | 2.84 | 148 |  | 8.1 | 211112 | -104.742 | 40.3428 |  |  | 400 |  |  |  | 80645
08123 |  | Colorado | Weld | 16250611 | 103569213 | 107258412 | 123-2505 | 123-2505-0 | 123-2505-S | NOBLE ENERGY, INC. - #415814693 |  |  | 20 | 2 | 700 |  | 10 | 211112 | -104.765 | 40.3441 |  |  | 400 |  |  |  | 80543 | 23
08123 |  | Colorado | Weld | 16250711 | 103574413 | 107276212 | 123-4805 | 123-4805-0 | 123-4805-S | NOBLE ENERGY, INC. - 11314800 | 0.001662 |  | 20 | 2 | 700 |  | 10 | 211112 | -104.5761 | 40.3612 |  |  | 400 |  |  |  | 80644 | 23
08123 |  | Colorado | Weld | 16250811 | 103691413 | 107381412 | 123-9563 | 123-9563-0 | 123-9563-S | NOBLE ENERGY, INC. - 415779664 | 0.03125 |  | 20 | 2 | 700 |  | 10 | 211112 | -103.9875 | 40.6571 |  |  | 400 |  |  |  | 80729 | 23
08123 |  | Colorado | Weld | 16250911 | 103634913 | 107337012 | 123-9096 | 123-9096-0 | 123-9096-S | NOBLE ENERGY, INC. - 415779996 | 0.018555 |  | 20 | 2 | 700 |  | 10 | 211112 | -104.181 | 40.9509 |  |  | 400 |  |  |  | 80729 | 23
08123 |  | Colorado | Weld | 16250911 | 103635013 | 107337112 | 123-9096 | 123-9096-0 | 123-9096-S | NOBLE ENERGY, INC. - 415779996 |  |  | 20 | 2 | 700 |  | 10 | 211112 | -104.181 | 40.9509 |  |  | 400 |  |  |  | 80729
08123 |  | Colorado | Weld | 16251011 | 103614013 | 107320212 | 123-8894 | 123-8894-0 | 123-8894-S | NOBLE ENERGY, INC. - 415798786 |  |  | 20 | 2 | 700 |  | 10 | 21111 | -104.1231 | 40.8983 |  |  | 400 |  |  |  | 80729 | 23
08123 |  | Colorado | Weld | 16251111 | 103611213 | 107318212 | 123-8884 | 123-8884-0 | 123-8884-S | NOBLE ENERGY, INC. - 415799286 |  |  | 20 | 2 | 700 |  | 10 | 21111 | -104.1993 | 40.8294 |  |  | 400 |  |  |  | 80729 | 23
08123 |  | Colorado | Weld | 16251111 | 103611413 | 107318112 | 123-8884 | 123-8884-0 | 123-8884-S | NOBLE ENERGY, INC. - 415799286 |  |  | 20 | 2.84 | 148 |  | 8.1 | 21111 | -104.1993 | 40.8294 |  |  | 400 |  |  |  | 80729
08123 |  | Colorado | Weld | 16251211 | 103614213 | 107320412 | 123-8895 | 123-8895-0 | 123-8895-S | NOBLE ENERGY, INC. - 415800779 | 0.028103 |  | 20 | 2 | 700 |  | 10 | 211112 | -104.1037 | 40.9057 |  |  | 400 |  |  |  | 80729 | 23
08123 |  | Colorado | Weld | 16251311 | 103691513 | 107381512 | 123-9564 | 123-9564-0 | 123-9564-S | NOBLE ENERGY, INC. - 415810647 | 0.078291 |  | 20 | 2 | 700 |  | 10 | 211112 | -104.6336 | 40.2438 |  |  | 400 |  |  |  | 80645 | 23
08123 |  | Colorado | Weld | 16251411 | 103691613 | 107381612 | 123-9565 | 123-9565-0 | 123-9565-S | NOBLE ENERGY, INC. - 415812984 |  |  | 20 | 2 | 700 |  | 10 | 211112 | -104.337 | 40.4825 |  |  | 400 |  |  |  | 80611 | 23
08123 |  | Colorado | Weld | 16251411 | 103691713 | 107677312 | 123-9565 | 123-9565-0 | 123-9565-S | NOBLE ENERGY, INC. - 415812984 |  |  | 1 | 0.1 | 70 | 0 |  | 211112 | -104.337 | 40.4825 |  |  | 400 |  |  |  | 80611
08123 |  | Colorado | Weld | 16251511 | 103691813 | 107381712 | 123-9566 | 123-9566-0 | 123-9566-S | NOBLE ENERGY, INC. - 415814025 | 0.54299 |  | 20 | 2 | 700 |  | 10 | 211112 | -104.5185 | 40.2474 |  |  | 400 |  |  |  | 80644 | 23
08123 |  | Colorado | Weld | 16251511 | 103691913 | 107381812 | 123-9566 | 123-9566-0 | 123-9566-S | NOBLE ENERGY, INC. - 415814025 |  |  | 20 | 2.84 | 148 |  | 8.1 | 211112 | -104.5185 | 40.2474 |  |  | 400 |  |  |  | 80644
08123 |  | Colorado | Weld | 16251611 | 103691213 | 107381312 | 123-9562 | 123-9562-0 | 123-9562-S | NOBLE ENERGY, INC. - 415814056 |  |  | 20 | 2 | 700 |  | 10 | 211112 | -104.337 | 40.4825 |  |  | 400 |  |  |  | 80611 | 23
08123 |  | Colorado | Weld | 16251611 | 103691313 | 107381212 | 123-9562 | 123-9562-0 | 123-9562-S | NOBLE ENERGY, INC. - 415814056 |  |  | 20 | 2.84 | 148 |  | 8 | 211112 | -104.337 | 40.4825 |  |  | 400 |  |  |  | 80611
08123 |  | Colorado | Weld | 16251711 | 103690413 | 107380512 | 123-9555 | 123-9555-0 | 123-9555-S | NOBLE ENERGY, INC. - 415815093 | 0.099707 |  | 20 | 2 | 700 |  | 10 | 211112 | -104.7116 | 40.1915 |  |  | 400 |  |  |  | 80651 | 23
08123 |  | Colorado | Weld | 16251811 | 103690513 | 107380612 | 123-9556 | 123-9556-0 | 123-9556-S | NOBLE ENERGY, INC. - 415815095 | 0.035584 |  | 20 | 2 | 700 |  | 10 | 211112 | -104.7711 | 40.3339 |  |  | 400 |  |  |  | 80645 | 23
08123 |  | Colorado | Weld | 16251911 | 103690613 | 107380712 | 123-9557 | 123-9557-0 | 123-9557-S | NOBLE ENERGY, INC. - 415815096 | 0.031478 |  | 20 | 2 | 700 |  | 10 | 211112 | -104.7946 | 40.3281 |  |  | 400 |  |  |  | 80645 | 23
08123 |  | Colorado | Weld | 16252011 | 103690713 | 107380812 | 123-9558 | 123-9558-0 | 123-9558-S | NOBLE ENERGY, INC. - 415815503 | 0.17138 |  | 20 | 2 | 700 |  | 10 | 211112 | -104.6401 | 40.5466 |  |  | 400 |  |  |  | 80615 | 23
08123 |  | Colorado | Weld | 16252111 | 103690813 | 107380912 | 123-9559 | 123-9559-0 | 123-9559-S | NOBLE ENERGY, INC. - 415815504 | 0.15293 |  | 20 | 2 | 700 |  | 10 | 211112 | -104.6402 | 40.5467 |  |  | 400 |  |  |  | 80615 | 23
08123 |  | Colorado | Weld | 16252211 | 103690913 | 107381012 | 123-9560 | 123-9560-0 | 123-9560-S | NOBLE ENERGY, INC. - 415815505 |  |  | 20 | 2 | 700 |  | 10 | 211112 | -104.6402 | 40.5467 |  |  | 400 |  |  |  | 80615 | 23
08123 |  | Colorado | Weld | 16252311 | 103691013 | 107381112 | 123-9561 | 123-9561-0 | 123-9561-S | NOBLE ENERGY, INC. - 415815508 |  |  | 20 | 2 | 700 |  | 10 | 211112 | -103.8773 | 40.7589 |  |  | 400 |  |  |  | 80742 | 23
08123 |  | Colorado | Weld | 16252311 | 103691113 | 107677212 | 123-9561 | 123-9561-0 | 123-9561-S | NOBLE ENERGY, INC. - 415815508 |  |  | 1 | 0.1 | 70 | 0 |  | 211112 | -103.8773 | 40.7589 |  |  | 400 |  |  |  | 80742
08123 |  | Colorado | Weld | 16252411 | 103689913 | 107380112 | 123-9551 | 123-9551-0 | 123-9551-S | NOBLE ENERGY, INC. - 415815510 | 0.091191 |  | 20 | 2 | 700 |  | 10 | 211112 | -104.5505 | 40.5261 |  |  | 400 |  |  |  | 80615 | 23
08123 |  | Colorado | Weld | 16252511 | 103690013 | 107380212 | 123-9552 | 123-9552-0 | 123-9552-S | NOBLE ENERGY, INC. - 415815694 | 0.063236 |  | 20 | 2 | 700 |  | 10 | 211112 | -104.7947 | 40.3281 |  |  | 400 |  |  |  | 80645 | 23
08123 |  | Colorado | Weld | 16252611 | 103690113 | 107380312 | 123-9553 | 123-9553-0 | 123-9553-S | NOBLE ENERGY, INC. - 415815695 | 0.028843 |  | 20 | 2 | 700 |  | 10 | 211112 | -104.7947 | 40.3281 |  |  | 400 |  |  |  | 80645 | 23
08123 |  | Colorado | Weld | 16252711 | 103690213 | 107380412 | 123-9554 | 123-9554-0 | 123-9554-S | NOBLE ENERGY, INC. - 415815697 |  |  | 20 | 2 | 700 |  | 10 | 211112 | -104.5841 | 40.3158 |  |  | 400 |  |  |  | 80645 | 23
08123 |  | Colorado | Weld | 16252711 | 103690313 | 107677112 | 123-9554 | 123-9554-0 | 123-9554-S | NOBLE ENERGY, INC. - 415815697 |  |  | 1 | 0.1 | 70 | 0 |  | 211112 | -104.5841 | 40.3158 |  |  | 400 |  |  |  | 80645
08123 |  | Colorado | Weld | 16252811 | 103689413 | 107379712 | 123-9547 | 123-9547-0 | 123-9547-S | NOBLE ENERGY, INC. - 415815701 | 0.10493 |  | 20 | 2 | 700 |  | 10 | 211112 | -104.5705 | 40.1791 |  |  | 400 |  |  |  | 80643 | 23
08123 |  | Colorado | Weld | 16252911 | 103689513 | 107379812 | 123-9548 | 123-9548-0 | 123-9548-S | NOBLE ENERGY, INC. - 415815702 | 0.097021 |  | 20 | 2 | 700 |  | 10 | 211112 | -104.533 | 40.245 |  |  | 400 |  |  |  | 80645 | 23
08123 |  | Colorado | Weld | 16253011 | 103689613 | 107379912 | 123-9549 | 123-9549-0 | 123-9549-S | NOBLE ENERGY, INC. - 415815703 | 0.068001 |  | 20 | 2 | 700 |  | 10 | 211112 | -104.5329 | 40.2449 |  |  | 400 |  |  |  | 80645 | 23
08123 |  | Colorado | Weld | 16253111 | 103689713 | 107380012 | 123-9550 | 123-9550-0 | 123-9550-S | NOBLE ENERGY, INC. - 415815704 |  |  | 20 | 2 | 700 |  | 10 | 211112 | -104.7898 | 40.2673 |  |  | 400 |  |  |  | 80651 | 23
08123 |  | Colorado | Weld | 16253111 | 103689813 | 107677012 | 123-9550 | 123-9550-0 | 123-9550-S | NOBLE ENERGY, INC. - 415815704 |  |  | 1 | 0.1 | 70 | 0 |  | 211112 | -104.7898 | 40.2673 |  |  | 400 |  |  |  | 80651
08123 |  | Colorado | Weld | 16253211 | 103687913 | 107378212 | 123-9532 | 123-9532-0 | 123-9532-S | NOBLE ENERGY, INC. - 415816020 | 0.048079 |  | 20 | 2 | 700 |  | 10 | 211112 | -104.6265 | 40.1812 |  |  | 400 |  |  |  | 80642 | 23
08123 |  | Colorado | Weld | 16253311 | 103688013 | 107378312 | 123-9533 | 123-9533-0 | 123-9533-S | NOBLE ENERGY, INC. - 415816022 | 0.058243 |  | 20 | 2 | 700 |  | 10 | 211112 | -104.7679 | 40.1423 |  |  | 400 |  |  |  | 80621 | 23
08123 |  | Colorado | Weld | 16253411 | 103688113 | 107378412 | 123-9534 | 123-9534-0 | 123-9534-S | NOBLE ENERGY, INC. - 415816025 | 0.063692 |  | 20 | 2 | 700 |  | 10 | 211112 | -104.5841 | 40.2252 |  |  | 400 |  |  |  | 80645 | 23
08123 |  | Colorado | Weld | 16253511 | 103688213 | 107378512 | 123-9535 | 123-9535-0 | 123-9535-S | NOBLE ENERGY, INC. - 415816239 | 0.038854 |  | 20 | 2 | 700 |  | 10 | 211112 | -104.6407 | 40.5186 |  |  | 400 |  |  |  | 80615 | 23
08123 |  | Colorado | Weld | 16253611 | 103688313 | 107378612 | 123-9536 | 123-9536-0 | 123-9536-S | NOBLE ENERGY, INC. - 415816240 | 0.036091 |  | 20 | 2 | 700 |  | 10 | 211112 | -104.6407 | 40.5185 |  |  | 400 |  |  |  | 80615 | 23
08123 |  | Colorado | Weld | 16253711 | 103688413 | 107378712 | 123-9537 | 123-9537-0 | 123-9537-S | NOBLE ENERGY, INC. - 415816248 | 0.07606 |  | 20 | 2 | 700 |  | 10 | 211112 | -104.7586 | 40.133 |  |  | 400 |  |  |  | 80621 | 23
08123 |  | Colorado | Weld | 16253811 | 103688513 | 107378812 | 123-9538 | 123-9538-0 | 123-9538-S | NOBLE ENERGY, INC. - 415816251 | 0.05984 |  | 20 | 2 | 700 |  | 10 | 211112 | -104.5841 | 40.2252 |  |  | 400 |  |  |  | 80645 | 23
08123 |  | Colorado | Weld | 16253911 | 103688613 | 107378912 | 123-9539 | 123-9539-0 | 123-9539-S | NOBLE ENERGY, INC. - 415817746 |  |  | 20 | 2 | 700 |  | 10 | 211112 | -104.5706 | 40.1791 |  |  | 400 |  |  |  | 80643 | 23
08123 |  | Colorado | Weld | 16254011 | 103688713 | 107379012 | 123-9540 | 123-9540-0 | 123-9540-S | NOBLE ENERGY, INC. - 415817749 | 0.057077 |  | 20 | 2 | 700 |  | 10 | 211112 | -104.5371 | 40.2145 |  |  | 400 |  |  |  | 80645 | 23
08123 |  | Colorado | Weld | 16254111 | 103688813 | 107379112 | 123-9541 | 123-9541-0 | 123-9541-S | NOBLE ENERGY, INC. - 415817754 | 0.078392 |  | 20 | 2 | 700 |  | 10 | 211112 | -104.4994 | 40.326 |  |  | 400 |  |  |  | 80644 | 23
08123 |  | Colorado | Weld | 16254211 | 103688913 | 107379212 | 123-9542 | 123-9542-0 | 123-9542-S | NOBLE ENERGY, INC. - 415819893 | 0.019414 |  | 20 | 2 | 700 |  | 10 | 211112 | -104.771 | 40.3339 |  |  | 400 |  |  |  | 80645 | 23
08123 |  | Colorado | Weld | 16254311 | 103689013 | 107379312 | 123-9543 | 123-9543-0 | 123-9543-S | NOBLE ENERGY, INC. - 415819894 | 0.060473 |  | 20 | 2 | 700 |  | 10 | 211112 | -104.7711 | 40.3339 |  |  | 400 |  |  |  | 80645 | 23
08123 |  | Colorado | Weld | 16254411 | 103689113 | 107379412 | 123-9544 | 123-9544-0 | 123-9544-S | NOBLE ENERGY, INC. - 415819897 | 0.039209 |  | 20 | 2 | 700 |  | 10 | 211112 | -104.6318 | 40.3166 |  |  | 400 |  |  |  | 80645 | 23
08123 |  | Colorado | Weld | 16254511 | 103689213 | 107379512 | 123-9545 | 123-9545-0 | 123-9545-S | NOBLE ENERGY, INC. - 415819902 | 0.12361 |  | 20 | 2 | 700 |  | 10 | 211112 | -104.6814 | 40.1531 |  |  | 400 |  |  |  | 80621 | 23
08123 |  | Colorado | Weld | 16254611 | 103689313 | 107379612 | 123-9546 | 123-9546-0 | 123-9546-S | NOBLE ENERGY, INC. - 415820684 | 0.067722 |  | 20 | 2 | 700 |  | 10 | 211112 | -104.7712 | 40.3339 |  |  | 400 |  |  |  | 80645 | 23
08123 |  | Colorado | Weld | 16254711 | 103628713 | 107331412 | 123-9004 | 123-9004-0 | 123-9004-S | NOBLE ENERGY, INC. - BATTERY #10039900 |  |  | 20 | 2 | 700 |  | 10 | 211112 | -104.6684 | 40.3262 |  |  | 400 |  |  |  | 80645 | 23
08123 |  | Colorado | Weld | 16254811 | 103616813 | 107322512 | 123-8925 | 123-8925-0 | 123-8925-S | NOBLE ENERGY, INC. - BATTERY #10040900 |  |  | 20 | 2.84 | 148 |  | 8 | 211112 | -104.6754 | 40.3695 |  |  | 400 |  |  |  | 80645
08123 |  | Colorado | Weld | 16254811 | 103616813 | 107322612 | 123-8925 | 123-8925-0 | 123-8925-S | NOBLE ENERGY, INC. - BATTERY #10040900 |  |  | 20 | 2 | 700 |  | 10 | 211112 | -104.6754 | 40.3695 |  |  | 400 |  |  |  | 80645 | 23
08123 |  | Colorado | Weld | 16254911 | 103628813 | 107331512 | 123-9005 | 123-9005-0 | 123-9005-S | NOBLE ENERGY, INC. - BATTERY #10866300 |  |  | 20 | 2 | 700 |  | 10 | 211112 | -104.8132 | 40.479 |  |  | 400 |  |  |  | 80631 | 23
08123 |  | Colorado | Weld | 16255011 | 103616913 | 107322712 | 123-8926 | 123-8926-0 | 123-8926-S | NOBLE ENERGY, INC. - BATTERY #11483400 |  |  | 20 | 2.84 | 148 |  | 8 | 211112 | -104.7709 | 40.1311 |  |  | 400 |  |  |  | 80621
08123 |  | Colorado | Weld | 16255011 | 103616913 | 107322812 | 123-8926 | 123-8926-0 | 123-8926-S | NOBLE ENERGY, INC. - BATTERY #11483400 |  |  | 20 | 2 | 700 |  | 10 | 211112 | -104.7709 | 40.1311 |  |  | 400 |  |  |  | 80621 | 23
08123 |  | Colorado | Weld | 16255111 | 103608913 | 107315812 | 123-8864 | 123-8864-0 | 123-8864-S | NOBLE ENERGY, INC. - BATTERY #11605600 | 0.019063 |  | 20 | 2 | 700 |  | 10 | 211112 | -105.0322 | 40.0573 |  |  | 400 |  |  |  | 80516 | 23
08123 |  | Colorado | Weld | 16255211 | 103628913 | 107331612 | 123-9006 | 123-9006-0 | 123-9006-S | NOBLE ENERGY, INC. - BATTERY #11611500 | 0.16033 |  | 20 | 2 | 700 |  | 10 | 211112 | -104.7249 | 40.0583 |  |  | 400 |  |  |  | 80621 | 23
08123 |  | Colorado | Weld | 16255311 | 103617013 | 107322912 | 123-8927 | 123-8927-0 | 123-8927-S | NOBLE ENERGY, INC. - BATTERY #11723200 |  |  | 20 | 2.84 | 148 |  | 8 | 211112 | -104.9462 | 40.2918 |  |  | 400 |  |  |  | 80534
08123 |  | Colorado | Weld | 16255311 | 103617013 | 107323012 | 123-8927 | 123-8927-0 | 123-8927-S | NOBLE ENERGY, INC. - BATTERY #11723200 |  |  | 20 | 2 | 700 |  | 10 | 211112 | -104.9462 | 40.2918 |  |  | 400 |  |  |  | 80534 | 23
08123 |  | Colorado | Weld | 16255411 | 103617113 | 107323112 | 123-8928 | 123-8928-0 | 123-8928-S | NOBLE ENERGY, INC. - BATTERY #11737600 |  |  | 20 | 2 | 700 |  | 10 | 211112 | -104.8941 | 40.4111 |  |  | 400 |  |  |  | 80550 | 23
08123 |  | Colorado | Weld | 16255511 | 103609013 | 107315912 | 123-8866 | 123-8866-0 | 123-8866-S | NOBLE ENERGY, INC. - BATTERY #414444625 | 0.019592 |  | 20 | 2 | 700 |  | 10 | 211112 | -104.5878 | 40.2599 |  |  | 400 |  |  |  | 80645 | 23
08123 |  | Colorado | Weld | 16255611 | 103629013 | 107331712 | 123-9007 | 123-9007-0 | 123-9007-S | NOBLE ENERGY, INC. - BATTERY #414445147 |  |  | 20 | 2 | 700 |  | 10 | 211112 | -104.5805 | 40.1854 |  |  | 400 |  |  |  | 80643 | 23
08123 |  | Colorado | Weld | 16255711 | 103629113 | 107331812 | 123-9013 | 123-9013-0 | 123-9013-S | NOBLE ENERGY, INC. - BATTERY #415663391 |  |  | 20 | 2 | 700 |  | 10 | 211112 | -104.4449 | 40.2936 |  |  | 400 |  |  |  | 80644 | 23
08123 |  | Colorado | Weld | 16255811 | 103679613 | 107372612 | 123-9477 | 123-9477-0 | 123-9477-S | NOBLE ENERGY, INC. - BATTERY #415668566 |  |  | 20 | 2 | 700 |  | 10 | 211112 | -104.7304 | 40.1344 |  |  | 400 |  |  |  | 80621 | 23
08123 |  | Colorado | Weld | 16255911 | 103629213 | 107332012 | 123-9014 | 123-9014-0 | 123-9014-S | NOBLE ENERGY, INC. - BATTERY #415674260 |  |  | 20 | 2 | 700 |  | 10 | 21111 | -104.4134 | 40.3035 |  |  | 400 |  |  |  | 80652 | 23
08123 |  | Colorado | Weld | 16256011 | 103629413 | 107332112 | 123-9015 | 123-9015-0 | 123-9015-S | NOBLE ENERGY, INC. - BATTERY #415704470 | 0.093195 |  | 20 | 2 | 700 |  | 10 | 211112 | -105.0052 | 40.2635 |  |  | 400 |  |  |  | 80513 | 23
08123 |  | Colorado | Weld | 16256111 | 103609113 | 107316012 | 123-8867 | 123-8867-0 | 123-8867-S | NOBLE ENERGY, INC. - BATTERY #415745283 |  |  | 20 | 2 | 700 |  | 10 | 21111 | -104.3893 | 40.3757 |  |  | 400 |  |  |  | 80644 | 23
08123 |  | Colorado | Weld | 16256211 | 103609313 | 107316112 | 123-8868 | 123-8868-0 | 123-8868-S | NOBLE ENERGY, INC. - BATTERY #415745284 |  |  | 20 | 2 | 700 |  | 10 | 21111 | -104.4066 | 40.3609 |  |  | 400 |  |  |  | 80644 | 23
08123 |  | Colorado | Weld | 16256311 | 103629613 | 107332312 | 123-9016 | 123-9016-0 | 123-9016-S | NOBLE ENERGY, INC. - BATTERY #415750873 |  |  | 20 | 2 | 700 |  | 10 | 211112 | -104.5325 | 40.3961 |  |  | 400 |  |  |  | 80644 | 23
08123 |  | Colorado | Weld | 16256411 | 103609513 | 107316412 | 123-8869 | 123-8869-0 | 123-8869-S | NOBLE ENERGY, INC. - BATTERY #415771293 |  |  | 20 | 2 | 700 |  | 10 | 211112 | -104.3893 | 40.3757 |  |  | 400 |  |  |  | 80644 | 23
08123 |  | Colorado | Weld | 16256411 | 103609813 | 107316312 | 123-8869 | 123-8869-0 | 123-8869-S | NOBLE ENERGY, INC. - BATTERY #415771293 |  |  | 20 | 2.84 | 148 |  | 8.1 | 211112 | -104.3893 | 40.3757 |  |  | 400 |  |  |  | 80644
08123 |  | Colorado | Weld | 16256511 | 103617213 | 107323312 | 123-8929 | 123-8929-0 | 123-8929-S | NOBLE ENERGY, INC. - BATTERY #415771341 |  |  | 20 | 2 | 700 |  | 10 | 211112 | -104.5634 | 40.5943 |  |  | 400 |  |  |  | 80610 | 23
08123 |  | Colorado | Weld | 16256511 | 103617413 | 107323212 | 123-8929 | 123-8929-0 | 123-8929-S | NOBLE ENERGY, INC. - BATTERY #415771341 |  |  | 20 | 2.84 | 147 |  | 8.1 | 211112 | -104.5634 | 40.5943 |  |  | 400 |  |  |  | 80610
08123 |  | Colorado | Weld | 16256611 | 103629713 | 107332412 | 123-9017 | 123-9017-0 | 123-9017-S | NOBLE ENERGY, INC. - BATTERY #415771531 |  |  | 20 | 2 | 700 |  | 10 | 211112 | -104.8276 | 40.202 |  |  | 400 |  |  |  | 80651 | 23
08123 |  | Colorado | Weld | 16256711 | 103629813 | 107332612 | 123-9018 | 123-9018-0 | 123-9018-S | NOBLE ENERGY, INC. - BATTERY #415771532 |  |  | 20 | 2 | 700 |  | 10 | 211112 | -104.8277 | 40.2018 |  |  | 400 |  |  |  | 80651 | 23
08123 |  | Colorado | Weld | 16256811 | 103630013 | 107332712 | 123-9019 | 123-9019-0 | 123-9019-S | NOBLE ENERGY, INC. - BATTERY #415771533 |  |  | 20 | 2 | 700 |  | 10 | 211112 | -104.8276 | 40.202 |  |  | 400 |  |  |  | 80651 | 23
08123 |  | Colorado | Weld | 16256911 | 103630113 | 107332812 | 123-9020 | 123-9020-0 | 123-9020-S | NOBLE ENERGY, INC. - BATTERY #415771534 |  |  | 20 | 2 | 700 |  | 10 | 211112 | -104.8276 | 40.202 |  |  | 400 |  |  |  | 80651 | 23
08123 |  | Colorado | Weld | 16257011 | 103617513 | 107323412 | 123-8930 | 123-8930-0 | 123-8930-S | NOBLE ENERGY, INC. - BATTERY #415779540 | 0.058178 |  | 20 | 2 | 700 |  | 10 | 211112 | -104.9287 | 40.3761 |  |  | 400 |  |  |  | 80534 | 23
08123 |  | Colorado | Weld | 16257111 | 103609913 | 107316512 | 123-8870 | 123-8870-0 | 123-8870-S | NOBLE ENERGY, INC. - BATTERY #415779551 |  |  | 20 | 2 | 700 |  | 10 | 211112 | -104.5454 | 40.5029 |  |  | 400 |  |  |  | 80624 | 23
08123 |  | Colorado | Weld | 16257211 | 103610013 | 107316612 | 123-8871 | 123-8871-0 | 123-8871-S | NOBLE ENERGY, INC. - BATTERY #415779669 |  |  | 20 | 2 | 700 |  | 10 | 21111 | -104.4755 | 40.4934 |  |  | 400 |  |  |  | 80624 | 23
08123 |  | Colorado | Weld | 16257311 | 103617613 | 107323512 | 123-8931 | 123-8931-0 | 123-8931-S | NOBLE ENERGY, INC. - BATTERY #415779684 |  |  | 20 | 2.84 | 148 |  | 8 | 211112 | -104.9991 | 40.2832 |  |  | 400 |  |  |  | 80513
08123 |  | Colorado | Weld | 16257311 | 103617613 | 107323612 | 123-8931 | 123-8931-0 | 123-8931-S | NOBLE ENERGY, INC. - BATTERY #415779684 |  |  | 20 | 2 | 700 |  | 10 | 211112 | -104.9991 | 40.2832 |  |  | 400 |  |  |  | 80513 | 23
08123 |  | Colorado | Weld | 16257311 | 103617713 | 107659512 | 123-8931 | 123-8931-0 | 123-8931-S | NOBLE ENERGY, INC. - BATTERY #415779684 |  |  | 1 | 0.1 | 70 | 0 |  | 211112 | -104.9991 | 40.2832 |  |  | 480 |  |  |  | 80513
08123 |  | Colorado | Weld | 16257411 | 103610113 | 107316712 | 123-8872 | 123-8872-0 | 123-8872-S | NOBLE ENERGY, INC. - BATTERY #415779686 |  |  | 20 | 2 | 700 |  | 10 | 211112 | -104.9435 | 40.3013 |  |  | 400 |  |  |  | 80534 | 23
08123 |  | Colorado | Weld | 16257511 | 103610213 | 107316812 | 123-8873 | 123-8873-0 | 123-8873-S | NOBLE ENERGY, INC. - BATTERY #415779694 |  |  | 20 | 2 | 700 |  | 10 | 21111 | -104.6372 | 40.4221 |  |  | 400 |  |  |  | 80631 | 23
08123 |  | Colorado | Weld | 16257611 | 103610313 | 107317012 | 123-8875 | 123-8875-0 | 123-8875-S | NOBLE ENERGY, INC. - BATTERY #415779918 |  |  | 20 | 2.84 | 148 |  | 8 | 21111 | -104.8145 | 40.4196 |  |  | 400 |  |  |  | 80634
08123 |  | Colorado | Weld | 16257611 | 103610313 | 107317112 | 123-8875 | 123-8875-0 | 123-8875-S | NOBLE ENERGY, INC. - BATTERY #415779918 |  |  | 20 | 2 | 700 |  | 10 | 21111 | -104.8145 | 40.4196 |  |  | 400 |  |  |  | 80634 | 23
08123 |  | Colorado | Weld | 16257711 | 103610413 | 107317212 | 123-8876 | 123-8876-0 | 123-8876-S | NOBLE ENERGY, INC. - BATTERY #415779963 |  |  | 20 | 2 | 700 |  | 10 | 21111 | -104.5224 | 40.4464 |  |  | 400 |  |  |  | 80624 | 23
08123 |  | Colorado | Weld | 16257811 | 103610513 | 107317312 | 123-8877 | 123-8877-0 | 123-8877-S | NOBLE ENERGY, INC. - BATTERY #415779989 | 0.026304 |  | 20 | 2 | 700 |  | 10 | 211112 | -104.8554 | 40.4445 |  |  | 400 |  |  |  | 80631 | 23
08123 |  | Colorado | Weld | 16257911 | 103610613 | 107317412 | 123-8878 | 123-8878-0 | 123-8878-S | NOBLE ENERGY, INC. - BATTERY #415790497 |  |  | 20 | 2 | 700 |  | 10 | 21111 | -104.6027 | 40.2962 |  |  | 400 |  |  |  | 80645 | 23
08123 |  | Colorado | Weld | 16258011 | 103610713 | 107317512 | 123-8879 | 123-8879-0 | 123-8879-S | NOBLE ENERGY, INC. - BATTERY #415790499 |  |  | 20 | 2 | 700 |  | 10 | 211112 | -104.5984 | 40.2472 |  |  | 400 |  |  |  | 80645 | 23
08123 |  | Colorado | Weld | 16258111 | 103610813 | 107317612 | 123-8880 | 123-8880-0 | 123-8880-S | NOBLE ENERGY, INC. - BATTERY #415790673 | 0.032923 |  | 20 | 2 | 700 |  | 10 | 211112 | -104.6116 | 40.3343 |  |  | 400 |  |  |  | 80645 | 23
08123 |  | Colorado | Weld | 16258211 | 103610913 | 107317712 | 123-8881 | 123-8881-0 | 123-8881-S | NOBLE ENERGY, INC. - BATTERY #415792522 |  |  | 20 | 2 | 700 |  | 10 | 211112 | -104.3822 | 40.3721 |  |  | 400 |  |  |  | 80644 | 23
08123 |  | Colorado | Weld | 16258311 | 103611013 | 107317812 | 123-8882 | 123-8882-0 | 123-8882-S | NOBLE ENERGY, INC. - BATTERY #415798160 |  |  | 20 | 2 | 700 |  | 10 | 211112 | -104.9202 | 40.2064 |  |  | 400 |  |  |  | 80651 | 23
08123 |  | Colorado | Weld | 16258411 | 103611113 | 107317912 | 123-8883 | 123-8883-0 | 123-8883-S | NOBLE ENERGY, INC. - BATTERY #415798161 |  |  | 20 | 2 | 700 |  | 10 | 211112 | -104.9201 | 40.2064 |  |  | 400 |  |  |  | 80651 | 23
08123 |  | Colorado | Weld | 16258511 | 103617813 | 107323712 | 123-8932 | 123-8932-0 | 123-8932-S | NOBLE ENERGY, INC. - BATTERY #415799283 | 0.1044 |  | 20 | 2 | 700 |  | 10 | 211112 | -104.575 | 40.578 |  |  | 400 |  |  |  | 80610 | 23
08123 |  | Colorado | Weld | 16258611 | 103611513 | 107318312 | 123-8885 | 123-8885-0 | 123-8885-S | NOBLE ENERGY, INC. - BATTERY #415799319 | 0.077516 |  | 20 | 2 | 700 |  | 10 | 211112 | -104.3995 | 40.498 |  |  | 400 |  |  |  | 80611 | 23
08123 |  | Colorado | Weld | 16258711 | 103611713 | 107318512 | 123-8886 | 123-8886-0 | 123-8886-S | NOBLE ENERGY, INC. - BATTERY #415800183 |  |  | 20 | 2 | 700 |  | 10 | 211112 | -104.5257 | 40.5656 |  |  | 400 |  |  |  | 80615 | 23
08123 |  | Colorado | Weld | 16258711 | 103611913 | 107318412 | 123-8886 | 123-8886-0 | 123-8886-S | NOBLE ENERGY, INC. - BATTERY #415800183 |  |  | 20 | 2.84 | 148 |  | 8.1 | 211112 | -104.5257 | 40.5656 |  |  | 400 |  |  |  | 80615
08123 |  | Colorado | Weld | 16258811 | 103618013 | 107323812 | 123-8933 | 123-8933-0 | 123-8933-S | NOBLE ENERGY, INC. - BATTERY #415800184 | 0.067795 |  | 20 | 2 | 700 |  | 10 | 211112 | -104.5074 | 40.588 |  |  | 400 |  |  |  | 80610 | 23
08123 |  | Colorado | Weld | 16258911 | 103618213 | 107323912 | 123-8934 | 123-8934-0 | 123-8934-S | NOBLE ENERGY, INC. - BATTERY #415800185 |  |  | 20 | 2 | 700 |  | 10 | 211112 | -104.5257 | 40.5862 |  |  | 400 |  |  |  | 80610 | 23
08123 |  | Colorado | Weld | 16259011 | 103618413 | 107324112 | 123-8935 | 123-8935-0 | 123-8935-S | NOBLE ENERGY, INC. - BATTERY #415800186 |  |  | 20 | 2 | 700 |  | 10 | 211112 | -104.2607 | 40.9604 |  |  | 400 |  |  |  | 80729 | 23
08123 |  | Colorado | Weld | 16259011 | 103618513 | 107324012 | 123-8935 | 123-8935-0 | 123-8935-S | NOBLE ENERGY, INC. - BATTERY #415800186 |  |  | 20 | 2.84 | 148 |  | 8.1 | 211112 | -104.2607 | 40.9604 |  |  | 400 |  |  |  | 80729
08123 |  | Colorado | Weld | 16259111 | 103618613 | 107324212 | 123-8936 | 123-8936-0 | 123-8936-S | NOBLE ENERGY, INC. - BATTERY #415800187 | 0.071773 |  | 20 | 2 | 700 |  | 10 | 211112 | -104.4974 | 40.6045 |  |  | 400 |  |  |  | 80610 | 23
08123 |  | Colorado | Weld | 16259211 | 103612013 | 107318612 | 123-8887 | 123-8887-0 | 123-8887-S | NOBLE ENERGY, INC. - BATTERY #415800770 |  |  | 20 | 2 | 700 |  | 10 | 211112 | -104.3981 | 40.3591 |  |  | 400 |  |  |  | 80644 | 23
08123 |  | Colorado | Weld | 16259311 | 103618813 | 107324312 | 123-8937 | 123-8937-0 | 123-8937-S | NOBLE ENERGY, INC. - BATTERY #415800772 |  |  | 20 | 2 | 700 |  | 10 | 211112 | -104.5002 | 40.5752 |  |  | 400 |  |  |  | 80615 | 23
08123 |  | Colorado | Weld | 16259411 | 103618913 | 107324412 | 123-8938 | 123-8938-0 | 123-8938-S | NOBLE ENERGY, INC. - BATTERY #415801237 |  |  | 20 | 2 | 700 |  | 10 | 211112 | -104.6591 | 40.2986 |  |  | 400 |  |  |  | 80645 | 23
08123 |  | Colorado | Weld | 16259511 | 103645813 | 107345712 | 123-9201 | 123-9201-0 | 123-9201-S | NOBLE ENERGY, INC. - BATTERY #415801476 | 0.1486 |  | 20 | 2 | 700 |  | 10 | 211112 | -104.525 | 40.3034 |  |  | 400 |  |  |  | 80644 | 23
08123 |  | Colorado | Weld | 16259611 | 103652513 | 107350812 | 123-9247 | 123-9247-0 | 123-9247-S | NOBLE ENERGY, INC. - BATTERY #415801656 |  |  | 20 | 2 | 700 |  | 10 | 211112 | -104.5372 | 40.2946 |  |  | 400 |  |  |  | 80644 | 23
08123 |  | Colorado | Weld | 16259711 | 103619013 | 107324512 | 123-8939 | 123-8939-0 | 123-8939-S | NOBLE ENERGY, INC. - BATTERY #415801722 | 0.0516 |  | 20 | 2 | 700 |  | 10 | 211112 | -104.4939 | 40.5969 |  |  | 400 |  |  |  | 80610 | 23
08123 |  | Colorado | Weld | 16259811 | 103619213 | 107324612 | 123-8940 | 123-8940-0 | 123-8940-S | NOBLE ENERGY, INC. - BATTERY #415803158 |  |  | 20 | 2 | 700 |  | 10 | 211112 | -104.5839 | 40.2184 |  |  | 400 |  |  |  | 80645 | 23
08123 |  | Colorado | Weld | 16259911 | 103619313 | 107324712 | 123-8941 | 123-8941-0 | 123-8941-S | NOBLE ENERGY, INC. - BATTERY #415803159 |  |  | 20 | 2 | 700 |  | 10 | 211112 | -104.5839 | 40.2184 |  |  | 400 |  |  |  | 80645 | 23
08123 |  | Colorado | Weld | 16260011 | 103619413 | 107324812 | 123-8942 | 123-8942-0 | 123-8942-S | NOBLE ENERGY, INC. - BATTERY #415803160 |  |  | 20 | 2 | 700 |  | 10 | 211112 | -104.5839 | 40.2184 |  |  | 400 |  |  |  | 80645 | 23
08123 |  | Colorado | Weld | 16260111 | 103619513 | 107324912 | 123-8943 | 123-8943-0 | 123-8943-S | NOBLE ENERGY, INC. - BATTERY #415803175 | 0.072944 |  | 20 | 2 | 700 |  | 10 | 211112 | -104.5374 | 40.2647 |  |  | 400 |  |  |  | 80644 | 23
08123 |  | Colorado | Weld | 16260211 | 103619713 | 107325012 | 123-8944 | 123-8944-0 | 123-8944-S | NOBLE ENERGY, INC. - BATTERY #415803197 | 0.063482 |  | 20 | 2 | 700 |  | 10 | 211112 | -104.5462 | 40.2649 |  |  | 400 |  |  |  | 80644 | 23
08123 |  | Colorado | Weld | 16260311 | 103630213 | 107332912 | 123-9021 | 123-9021-0 | 123-9021-S | NOBLE ENERGY, INC. - BATTERY #415803201 |  |  | 20 | 2 | 700 |  | 10 | 211112 | -104.5569 | 40.2366 |  |  | 400 |  |  |  | 80645 | 23
08123 |  | Colorado | Weld | 16260411 | 103619913 | 107325112 | 123-8945 | 123-8945-0 | 123-8945-S | NOBLE ENERGY, INC. - BATTERY #415803205 | 0.051221 |  | 20 | 2 | 700 |  | 10 | 211112 | -104.5839 | 40.2183 |  |  | 400 |  |  |  | 80645 | 23
08123 |  | Colorado | Weld | 16260511 | 103630313 | 107333012 | 123-9022 | 123-9022-0 | 123-9022-S | NOBLE ENERGY, INC. - BATTERY #415803206 |  |  | 20 | 2 | 700 |  | 10 | 211112 | -104.6082 | 40.2422 |  |  | 400 |  |  |  | 80645 | 23
08123 |  | Colorado | Weld | 16260611 | 103620113 | 107325312 | 123-8946 | 123-8946-0 | 123-8946-S | NOBLE ENERGY, INC. - BATTERY #415803918 |  |  | 20 | 2 | 700 |  | 10 | 211112 | -104.359 | 40.4394 |  |  | 400 |  |  |  | 80644 | 23
08123 |  | Colorado | Weld | 16260611 | 103620413 | 107660512 | 123-8946 | 123-8946-0 | 123-8946-S | NOBLE ENERGY, INC. - BATTERY #415803918 |  |  | 1 | 0.1 | 70 | 0 |  | 211112 | -104.359 | 40.4394 |  |  | 400 |  |  |  | 80644
08123 |  | Colorado | Weld | 16260711 | 103630413 | 107333112 | 123-9023 | 123-9023-0 | 123-9023-S | NOBLE ENERGY, INC. - BATTERY #415804873 |  |  | 20 | 2 | 700 |  | 10 | 211112 | -104.5853 | 40.5966 |  |  | 400 |  |  |  | 80610 | 23
08123 |  | Colorado | Weld | 16260811 | 103620513 | 107325412 | 123-8947 | 123-8947-0 | 123-8947-S | NOBLE ENERGY, INC. - BATTERY #415804876 | 0.054794 |  | 20 | 2 | 700 |  | 10 | 211112 | -104.3619 | 40.4178 |  |  | 400 |  |  |  | 80644 | 23
08123 |  | Colorado | Weld | 16260911 | 103620713 | 107325512 | 123-8948 | 123-8948-0 | 123-8948-S | NOBLE ENERGY, INC. - BATTERY #415804879 |  |  | 20 | 2 | 700 |  | 10 | 211112 | -104.3619 | 40.4177 |  |  | 400 |  |  |  | 80644 | 23
08123 |  | Colorado | Weld | 16261011 | 103645013 | 107344912 | 123-9193 | 123-9193-0 | 123-9193-S | NOBLE ENERGY, INC. - BATTERY #415805263 | 0.023721 |  | 20 | 2 | 700 |  | 10 | 211112 | -104.0456 | 40.651 |  |  | 400 |  |  |  | 80611 | 23
08123 |  | Colorado | Weld | 16261111 | 103645913 | 107345812 | 123-9202 | 123-9202-0 | 123-9202-S | NOBLE ENERGY, INC. - BATTERY #415805546 | 0.16791 |  | 20 | 2 | 700 |  | 10 | 211112 | -104.5287 | 40.2732 |  |  | 400 |  |  |  | 80644 | 23
08123 |  | Colorado | Weld | 16261211 | 103630513 | 107333212 | 123-9024 | 123-9024-0 | 123-9024-S | NOBLE ENERGY, INC. - BATTERY #415805548 |  |  | 20 | 2 | 700 |  | 10 | 211112 | -104.5419 | 40.2744 |  |  | 400 |  |  |  | 80644 | 23
08123 |  | Colorado | Weld | 16261311 | 103630613 | 107333412 | 123-9025 | 123-9025-0 | 123-9025-S | NOBLE ENERGY, INC. - BATTERY #415805553 |  |  | 20 | 2 | 700 |  | 10 | 211112 | -104.5438 | 40.2909 |  |  | 400 |  |  |  | 80644 | 23
08123 |  | Colorado | Weld | 16261411 | 103630813 | 107333512 | 123-9026 | 123-9026-0 | 123-9026-S | NOBLE ENERGY, INC. - BATTERY #415805554 |  |  | 20 | 2 | 700 |  | 10 | 211112 | -104.5441 | 40.291 |  |  | 400 |  |  |  | 80644 | 23
08123 |  | Colorado | Weld | 16261511 | 103630913 | 107333612 | 123-9027 | 123-9027-0 | 123-9027-S | NOBLE ENERGY, INC. - BATTERY #415805555 |  |  | 20 | 2 | 700 |  | 10 | 211112 | -104.7664 | 40.3097 |  |  | 400 |  |  |  | 80645 | 23
08123 |  | Colorado | Weld | 16261611 | 103646013 | 107345912 | 123-9203 | 123-9203-0 | 123-9203-S | NOBLE ENERGY, INC. - BATTERY #415805556 | 0.10272 |  | 20 | 2 | 700 |  | 10 | 211112 | -104.6202 | 40.2456 |  |  | 400 |  |  |  | 00000-0 | 23
08123 |  | Colorado | Weld | 16261711 | 103631013 | 107333712 | 123-9028 | 123-9028-0 | 123-9028-S | NOBLE ENERGY, INC. - BATTERY #415806789 |  |  | 20 | 2 | 700 |  | 10 | 211112 | -104.6808 | 40.3518 |  |  | 400 |  |  |  | 80645 | 23
08123 |  | Colorado | Weld | 16261811 | 103631113 | 107334012 | 123-9029 | 123-9029-0 | 123-9029-S | NOBLE ENERGY, INC. - BATTERY #415807006 | 0.64698 |  | 20 | 2 | 700 |  | 10 | 211112 | -104.605 | 40.2069 |  |  | 400 |  |  |  | 80645 | 23
08123 |  | Colorado | Weld | 16261811 | 103631313 | 107333912 | 123-9029 | 123-9029-0 | 123-9029-S | NOBLE ENERGY, INC. - BATTERY #415807006 |  |  | 20 | 2.84 | 148 |  | 8.1 | 211112 | -104.605 | 40.2069 |  |  | 400 |  |  |  | 80645
08123 |  | Colorado | Weld | 16261911 | 103646113 | 107346012 | 123-9204 | 123-9204-0 | 123-9204-S | NOBLE ENERGY, INC. - BATTERY #415807009 | 0.067088 |  | 20 | 2 | 700 |  | 10 | 211112 | -104.9321 | 40.2113 |  |  | 400 |  |  |  | 80651 | 23
08123 |  | Colorado | Weld | 16262011 | 103631413 | 107334112 | 123-9030 | 123-9030-0 | 123-9030-S | NOBLE ENERGY, INC. - BATTERY #415807078 |  |  | 20 | 2 | 700 |  | 10 | 211112 | -104.6809 | 40.3518 |  |  | 400 |  |  |  | 80645 | 23
08123 |  | Colorado | Weld | 16262111 | 103631513 | 107334212 | 123-9031 | 123-9031-0 | 123-9031-S | NOBLE ENERGY, INC. - BATTERY #415807079 |  |  | 20 | 2 | 700 |  | 10 | 211112 | -104.5723 | 40.4924 |  |  | 400 |  |  |  | 80615 | 23
08123 |  | Colorado | Weld | 16262211 | 103631613 | 107334312 | 123-9032 | 123-9032-0 | 123-9032-S | NOBLE ENERGY, INC. - BATTERY #415807080 |  |  | 20 | 2 | 700 |  | 10 | 211112 | -104.6204 | 40.4568 |  |  | 400 |  |  |  | 80631 | 23
08123 |  | Colorado | Weld | 16262311 | 103631713 | 107334412 | 123-9033 | 123-9033-0 | 123-9033-S | NOBLE ENERGY, INC. - BATTERY #415807486 |  |  | 20 | 2 | 700 |  | 10 | 211112 | -104.6809 | 40.3519 |  |  | 400 |  |  |  | 80645 | 23
08123 |  | Colorado | Weld | 16262411 | 103646213 | 107346112 | 123-9205 | 123-9205-0 | 123-9205-S | NOBLE ENERGY, INC. - BATTERY #415807487 | 0.043127 |  | 20 | 2 | 700 |  | 10 | 211112 | -104.8543 | 40.5665 |  |  | 400 |  |  |  | 80615 | 23
08123 |  | Colorado | Weld | 16262511 | 103631813 | 107334512 | 123-9034 | 123-9034-0 | 123-9034-S | NOBLE ENERGY, INC. - BATTERY #415807488 |  |  | 20 | 2 | 700 |  | 10 | 211112 | -104.6204 | 40.4568 |  |  | 400 |  |  |  | 80631 | 23
08123 |  | Colorado | Weld | 16262611 | 103631913 | 107334612 | 123-9035 | 123-9035-0 | 123-9035-S | NOBLE ENERGY, INC. - BATTERY #415807489 |  |  | 20 | 2 | 700 |  | 10 | 211112 | -104.6808 | 40.3519 |  |  | 400 |  |  |  | 80645 | 23
08123 |  | Colorado | Weld | 16262711 | 103632013 | 107334712 | 123-9036 | 123-9036-0 | 123-9036-S | NOBLE ENERGY, INC. - BATTERY #415807828 |  |  | 20 | 2 | 700 |  | 10 | 211112 | -104.6202 | 40.3305 |  |  | 400 |  |  |  | 80645 | 23
08123 |  | Colorado | Weld | 16262811 | 103646313 | 107346212 | 123-9206 | 123-9206-0 | 123-9206-S | NOBLE ENERGY, INC. - BATTERY #415807833 | 0.12693 |  | 20 | 2 | 700 |  | 10 | 211112 | -104.9322 | 40.2114 |  |  | 400 |  |  |  | 80651 | 23
08123 |  | Colorado | Weld | 16262911 | 103646413 | 107346312 | 123-9207 | 123-9207-0 | 123-9207-S | NOBLE ENERGY, INC. - BATTERY #415807834 | 0.1891 |  | 20 | 2 | 700 |  | 10 | 211112 | -104.9322 | 40.2114 |  |  | 400 |  |  |  | 80651 | 23
08123 |  | Colorado | Weld | 16263011 | 103644713 | 107344712 | 123-9192 | 123-9192-0 | 123-9192-S | NOBLE ENERGY, INC. - BATTERY #415808288 |  |  | 20 | 2 | 700 |  | 10 | 21111 | -104.1629 | 40.9514 |  |  | 400 |  |  |  | 80729 | 23
08123 |  | Colorado | Weld | 16263011 | 103644813 | 107344612 | 123-9192 | 123-9192-0 | 123-9192-S | NOBLE ENERGY, INC. - BATTERY #415808288 |  |  | 20 | 2.84 | 148 |  | 8.1 | 21111 | -104.1629 | 40.9514 |  |  | 400 |  |  |  | 80729
08123 |  | Colorado | Weld | 16263111 | 103646513 | 107346412 | 123-9208 | 123-9208-0 | 123-9208-S | NOBLE ENERGY, INC. - BATTERY #415808772 |  |  | 20 | 2.84 | 148 |  | 8 | 211112 | -104.1984 | 40.899 |  |  | 400 |  |  |  | 80729
08123 |  | Colorado | Weld | 16263111 | 103646513 | 107346612 | 123-9208 | 123-9208-0 | 123-9208-S | NOBLE ENERGY, INC. - BATTERY #415808772 |  |  | 20 | 2 | 700 |  | 10 | 211112 | -104.1984 | 40.899 |  |  | 400 |  |  |  | 80729 | 23
08123 |  | Colorado | Weld | 16263111 | 103646613 | 107346512 | 123-9208 | 123-9208-0 | 123-9208-S | NOBLE ENERGY, INC. - BATTERY #415808772 |  |  | 20 | 2.84 | 148 |  | 8.1 | 211112 | -104.1984 | 40.899 |  |  | 400 |  |  |  | 80729
08123 |  | Colorado | Weld | 16263211 | 103646713 | 107346712 | 123-9209 | 123-9209-0 | 123-9209-S | NOBLE ENERGY, INC. - BATTERY #415808773 | 0.030867 |  | 20 | 2 | 700 |  | 10 | 211112 | -104.8481 | 40.3776 |  |  | 400 |  |  |  | 80543 | 23
08123 |  | Colorado | Weld | 16263311 | 103646813 | 107346812 | 123-9210 | 123-9210-0 | 123-9210-S | NOBLE ENERGY, INC. - BATTERY #415808774 | 0.11636 |  | 20 | 2 | 700 |  | 10 | 211112 | -104.8481 | 40.3776 |  |  | 400 |  |  |  | 80543 | 23
08123 |  | Colorado | Weld | 16263411 | 103646913 | 107346912 | 123-9211 | 123-9211-0 | 123-9211-S | NOBLE ENERGY, INC. - BATTERY #415808779 |  |  | 20 | 2 | 700 |  | 10 | 211112 | -104.4283 | 40.469 |  |  | 400 |  |  |  | 80624 | 23
08123 |  | Colorado | Weld | 16263511 | 103647113 | 107347012 | 123-9212 | 123-9212-0 | 123-9212-S | NOBLE ENERGY, INC. - BATTERY #415809040 | 0.054644 |  | 20 | 2 | 700 |  | 10 | 211112 | -104.93 | 40.215 |  |  | 400 |  |  |  | 80651 | 23
08123 |  | Colorado | Weld | 16263611 | 103647213 | 107347112 | 123-9213 | 123-9213-0 | 123-9213-S | NOBLE ENERGY, INC. - BATTERY #415809042 | 0.054644 |  | 20 | 2 | 700 |  | 10 | 211112 | -104.7756 | 40.3186 |  |  | 400 |  |  |  | 80651 | 23
08123 |  | Colorado | Weld | 16263711 | 103647313 | 107347212 | 123-9214 | 123-9214-0 | 123-9214-S | NOBLE ENERGY, INC. - BATTERY #415809043 | 0.09626 |  | 20 | 2 | 700 |  | 10 | 211112 | -104.5282 | 40.301 |  |  | 400 |  |  |  | 80644 | 23
08123 |  | Colorado | Weld | 16263811 | 103652613 | 107350912 | 123-9248 | 123-9248-0 | 123-9248-S | NOBLE ENERGY, INC. - BATTERY #415809044 | 0.092104 |  | 20 | 2 | 700 |  | 10 | 211112 | -104.9366 | 40.2202 |  |  | 400 |  |  |  | 80651 | 23
08123 |  | Colorado | Weld | 16263911 | 103647413 | 107347312 | 123-9215 | 123-9215-0 | 123-9215-S | NOBLE ENERGY, INC. - BATTERY #415809059 |  |  | 20 | 2 | 700 |  | 10 | 21111 | -104.5938 | 40.2548 |  |  | 400 |  |  |  | 80645 | 23
08123 |  | Colorado | Weld | 16264011 | 103647613 | 107347412 | 123-9216 | 123-9216-0 | 123-9216-S | NOBLE ENERGY, INC. - BATTERY #415809216 | 0.11192 |  | 20 | 2 | 700 |  | 10 | 211112 | -104.6169 | 40.3594 |  |  | 400 |  |  |  | 80631 | 23
08123 |  | Colorado | Weld | 16264111 | 103652713 | 107351012 | 123-9249 | 123-9249-0 | 123-9249-S | NOBLE ENERGY, INC. - BATTERY #415809217 |  |  | 20 | 2 | 700 |  | 10 | 211112 | -104.5419 | 40.6097 |  |  | 400 |  |  |  | 80610 | 23
08123 |  | Colorado | Weld | 16264211 | 103652813 | 107351112 | 123-9250 | 123-9250-0 | 123-9250-S | NOBLE ENERGY, INC. - BATTERY #415809219 |  |  | 20 | 2 | 700 |  | 10 | 211112 | -104.8036 | 40.4827 |  |  | 400 |  |  |  | 80631 | 23
08123 |  | Colorado | Weld | 16264311 | 103647713 | 107347512 | 123-9217 | 123-9217-0 | 123-9217-S | NOBLE ENERGY, INC. - BATTERY #415809306 | 0.073627 |  | 20 | 2 | 700 |  | 10 | 211112 | -104.5938 | 40.255 |  |  | 400 |  |  |  | 80645 | 23
08123 |  | Colorado | Weld | 16264411 | 103647813 | 107347612 | 123-9218 | 123-9218-0 | 123-9218-S | NOBLE ENERGY, INC. - BATTERY #415809462 | 0.17777 |  | 20 | 2 | 700 |  | 10 | 211112 | -104.555 | 40.3627 |  |  | 400 |  |  |  | 80644 | 23
08123 |  | Colorado | Weld | 16264511 | 103652913 | 107351212 | 123-9251 | 123-9251-0 | 123-9251-S | NOBLE ENERGY, INC. - BATTERY #415809463 |  |  | 20 | 2 | 700 |  | 10 | 21111 | -104.4451 | 40.4994 |  |  | 400 |  |  |  | 80624 | 23
08123 |  | Colorado | Weld | 16264611 | 103647913 | 107347712 | 123-9219 | 123-9219-0 | 123-9219-S | NOBLE ENERGY, INC. - BATTERY #415809465 | 0.13952 |  | 20 | 2 | 700 |  | 10 | 211112 | -104.4328 | 40.5045 |  |  | 400 |  |  |  | 80624 | 23
08123 |  | Colorado | Weld | 16264711 | 103648013 | 107347812 | 123-9220 | 123-9220-0 | 123-9220-S | NOBLE ENERGY, INC. - BATTERY #415809466 |  |  | 20 | 2 | 700 |  | 10 | 211112 | -104.3899 | 40.4757 |  |  | 400 |  |  |  | 80644 | 23
08123 |  | Colorado | Weld | 16264811 | 103653013 | 107351312 | 123-9252 | 123-9252-0 | 123-9252-S | NOBLE ENERGY, INC. - BATTERY #415809467 |  |  | 20 | 2 | 700 |  | 10 | 211112 | -104.8525 | 40.369 |  |  | 400 |  |  |  | 80543 | 23
08123 |  | Colorado | Weld | 16264911 | 103653113 | 107351412 | 123-9253 | 123-9253-0 | 123-9253-S | NOBLE ENERGY, INC. - BATTERY #415809468 |  |  | 20 | 2 | 700 |  | 10 | 211112 | -104.8525 | 40.369 |  |  | 400 |  |  |  | 80543 | 23
08123 |  | Colorado | Weld | 16265011 | 103648213 | 107347912 | 123-9221 | 123-9221-0 | 123-9221-S | NOBLE ENERGY, INC. - BATTERY #415809476 | 0.1744 |  | 20 | 2 | 700 |  | 10 | 211112 | -104.4328 | 40.5044 |  |  | 400 |  |  |  | 80624 | 23
08123 |  | Colorado | Weld | 16265111 | 103648313 | 107348012 | 123-9222 | 123-9222-0 | 123-9222-S | NOBLE ENERGY, INC. - BATTERY #415809659 | 0.055658 |  | 20 | 2 | 700 |  | 10 | 211112 | -104.6211 | 40.2476 |  |  | 400 |  |  |  | 80645 | 23
08123 |  | Colorado | Weld | 16265211 | 103648413 | 107348112 | 123-9223 | 123-9223-0 | 123-9223-S | NOBLE ENERGY, INC. - BATTERY #415809660 | 0.12812 |  | 20 | 2 | 700 |  | 10 | 211112 | -104.5341 | 40.3049 |  |  | 400 |  |  |  | 80644 | 23
08123 |  | Colorado | Weld | 16265311 | 103648513 | 107348212 | 123-9224 | 123-9224-0 | 123-9224-S | NOBLE ENERGY, INC. - BATTERY #415809661 | 0.090735 |  | 20 | 2 | 700 |  | 10 | 211112 | -104.5341 | 40.3049 |  |  | 400 |  |  |  | 80644 | 23
08123 |  | Colorado | Weld | 16265411 | 103648613 | 107348312 | 123-9225 | 123-9225-0 | 123-9225-S | NOBLE ENERGY, INC. - BATTERY #415809662 | 0.064224 |  | 20 | 2 | 700 |  | 10 | 211112 | -104.7755 | 40.3187 |  |  | 400 |  |  |  | 80651 | 23
08123 |  | Colorado | Weld | 16265511 | 103653213 | 107351512 | 123-9254 | 123-9254-0 | 123-9254-S | NOBLE ENERGY, INC. - BATTERY #415809663 |  |  | 20 | 2 | 700 |  | 10 | 211112 | -104.7715 | 40.326 |  |  | 400 |  |  |  | 80645 | 23
08123 |  | Colorado | Weld | 16265611 | 103653313 | 107351612 | 123-9255 | 123-9255-0 | 123-9255-S | NOBLE ENERGY, INC. - BATTERY #415809665 |  |  | 20 | 2 | 700 |  | 10 | 211112 | -104.7715 | 40.3259 |  |  | 400 |  |  |  | 80645 | 23
08123 |  | Colorado | Weld | 16265711 | 103648713 | 107348412 | 123-9226 | 123-9226-0 | 123-9226-S | NOBLE ENERGY, INC. - BATTERY #415809666 | 0.1007 |  | 20 | 2 | 700 |  | 10 | 211112 | -104.5939 | 40.255 |  |  | 400 |  |  |  | 80645 | 23
08123 |  | Colorado | Weld | 16265811 | 103653413 | 107351712 | 123-9256 | 123-9256-0 | 123-9256-S | NOBLE ENERGY, INC. - BATTERY #415809667 |  |  | 20 | 2 | 700 |  | 10 | 21111 | -104.8013 | 40.3048 |  |  | 400 |  |  |  | 80651 | 23
08123 |  | Colorado | Weld | 16265911 | 103648813 | 107348512 | 123-9227 | 123-9227-0 | 123-9227-S | NOBLE ENERGY, INC. - BATTERY #415809925 | 0.10696 |  | 20 | 2 | 700 |  | 10 | 211112 | -104.5341 | 40.3049 |  |  | 400 |  |  |  | 80644 | 23
08123 |  | Colorado | Weld | 16266011 | 103648913 | 107348612 | 123-9228 | 123-9228-0 | 123-9228-S | NOBLE ENERGY, INC. - BATTERY #415809926 | 0.074844 |  | 20 | 2 | 700 |  | 10 | 211112 | -104.525 | 40.3034 |  |  | 400 |  |  |  | 80644 | 23
08123 |  | Colorado | Weld | 16266111 | 103653513 | 107351812 | 123-9257 | 123-9257-0 | 123-9257-S | NOBLE ENERGY, INC. - BATTERY #415809927 |  |  | 20 | 2 | 700 |  | 10 | 211112 | -104.8014 | 40.3048 |  |  | 400 |  |  |  | 80651 | 23
08123 |  | Colorado | Weld | 16266211 | 103649013 | 107348712 | 123-9229 | 123-9229-0 | 123-9229-S | NOBLE ENERGY, INC. - BATTERY #415809996 | 0.18137 |  | 20 | 2 | 700 |  | 10 | 211112 | -104.4607 | 40.4907 |  |  | 400 |  |  |  | 80624 | 23
08123 |  | Colorado | Weld | 16266311 | 103653613 | 107351912 | 123-9258 | 123-9258-0 | 123-9258-S | NOBLE ENERGY, INC. - BATTERY #415809997 |  |  | 20 | 2 | 700 |  | 10 | 211112 | -104.5263 | 40.5825 |  |  | 400 |  |  |  | 80610 | 23
08123 |  | Colorado | Weld | 16266411 | 103649113 | 107348812 | 123-9230 | 123-9230-0 | 123-9230-S | NOBLE ENERGY, INC. - BATTERY #415809998 | 0.078468 |  | 20 | 2 | 700 |  | 10 | 211112 | -104.4607 | 40.4907 |  |  | 400 |  |  |  | 80624 | 23
08123 |  | Colorado | Weld | 16266511 | 103653713 | 107352012 | 123-9259 | 123-9259-0 | 123-9259-S | NOBLE ENERGY, INC. - BATTERY #415809999 | 0.032348 |  | 20 | 2 | 700 |  | 10 | 211112 | -104.507 | 40.5894 |  |  | 400 |  |  |  | 80610 | 23
08123 |  | Colorado | Weld | 16266611 | 103653813 | 107352112 | 123-9260 | 123-9260-0 | 123-9260-S | NOBLE ENERGY, INC. - BATTERY #415810105 | 0.038805 |  | 20 | 2 | 700 |  | 10 | 211112 | -104.5594 | 40.4537 |  |  | 400 |  |  |  | 80631 | 23
08123 |  | Colorado | Weld | 16266711 | 103653913 | 107352212 | 123-9261 | 123-9261-0 | 123-9261-S | NOBLE ENERGY, INC. - BATTERY #415810107 |  |  | 20 | 2 | 700 |  | 10 | 211112 | -104.5843 | 40.4851 |  |  | 400 |  |  |  | 80631 | 23
08123 |  | Colorado | Weld | 16266811 | 103654013 | 107352412 | 123-9262 | 123-9262-0 | 123-9262-S | NOBLE ENERGY, INC. - BATTERY #415810108 |  |  | 20 | 2 | 700 |  | 10 | 211112 | -104.4329 | 40.5042 |  |  | 400 |  |  |  | 80624 | 23
08123 |  | Colorado | Weld | 16266911 | 103654213 | 107352512 | 123-9263 | 123-9263-0 | 123-9263-S | NOBLE ENERGY, INC. - BATTERY #415810109 |  |  | 20 | 2 | 700 |  | 10 | 211112 | -104.4451 | 40.4994 |  |  | 400 |  |  |  | 80624 | 23
08123 |  | Colorado | Weld | 16267011 | 103654313 | 107352612 | 123-9264 | 123-9264-0 | 123-9264-S | NOBLE ENERGY, INC. - BATTERY #415810336 |  |  | 20 | 2 | 700 |  | 10 | 21111 | -104.5909 | 40.4587 |  |  | 400 |  |  |  | 80631 | 23
08123 |  | Colorado | Weld | 16267111 | 103654413 | 107352812 | 123-9265 | 123-9265-0 | 123-9265-S | NOBLE ENERGY, INC. - BATTERY #415810337 |  |  | 20 | 2 | 700 |  | 10 | 21111 | -104.6213 | 40.4666 |  |  | 400 |  |  |  | 80631 | 23
08123 |  | Colorado | Weld | 16267111 | 103654613 | 107668612 | 123-9265 | 123-9265-0 | 123-9265-S | NOBLE ENERGY, INC. - BATTERY #415810337 |  |  | 1 | 0.1 | 70 | 0 |  | 21111 | -104.6213 | 40.4666 |  |  | 400 |  |  |  | 80631
08123 |  | Colorado | Weld | 16267211 | 103654713 | 107353112 | 123-9266 | 123-9266-0 | 123-9266-S | NOBLE ENERGY, INC. - BATTERY #415810338 |  |  | 20 | 2 | 700 |  | 10 | 21111 | -104.6212 | 40.4711 |  |  | 400 |  |  |  | 80631 | 23
08123 |  | Colorado | Weld | 16267211 | 103654913 | 107353012 | 123-9266 | 123-9266-0 | 123-9266-S | NOBLE ENERGY, INC. - BATTERY #415810338 |  |  | 20 | 2.84 | 148 |  | 8.1 | 21111 | -104.6212 | 40.4711 |  |  | 400 |  |  |  | 80631
08123 |  | Colorado | Weld | 16267311 | 103655013 | 107353212 | 123-9267 | 123-9267-0 | 123-9267-S | NOBLE ENERGY, INC. - BATTERY #415810340 |  |  | 20 | 2 | 700 |  | 10 | 211112 | -104.2176 | 40.9603 |  |  | 400 |  |  |  | 80729 | 23
08123 |  | Colorado | Weld | 16267411 | 103655113 | 107353412 | 123-9268 | 123-9268-0 | 123-9268-S | NOBLE ENERGY, INC. - BATTERY #415810388 |  |  | 20 | 2 | 700 |  | 10 | 211112 | -104.639 | 40.4744 |  |  | 400 |  |  |  | 80631 | 23
08123 |  | Colorado | Weld | 16267411 | 103655313 | 107668712 | 123-9268 | 123-9268-0 | 123-9268-S | NOBLE ENERGY, INC. - BATTERY #415810388 |  |  | 1 | 0.1 | 70 | 0 |  | 211112 | -104.639 | 40.4744 |  |  | 400 |  |  |  | 80631
08123 |  | Colorado | Weld | 16267511 | 103681413 | 107374212 | 123-9491 | 123-9491-0 | 123-9491-S | NOBLE ENERGY, INC. - BATTERY #415810390 |  |  | 20 | 2 | 700 |  | 10 | 211112 | -104.5495 | 40.3928 |  |  | 400 |  |  |  | 80644 | 23
08123 |  | Colorado | Weld | 16267611 | 103655413 | 107353612 | 123-9269 | 123-9269-0 | 123-9269-S | NOBLE ENERGY, INC. - BATTERY #415810650 |  |  | 20 | 2 | 700 |  | 10 | 211112 | -104.712 | 40.2084 |  |  | 400 |  |  |  | 80651 | 23
08123 |  | Colorado | Weld | 16267711 | 103655613 | 107353712 | 123-9270 | 123-9270-0 | 123-9270-S | NOBLE ENERGY, INC. - BATTERY #415810651 |  |  | 20 | 2 | 700 |  | 10 | 211112 | -104.5372 | 40.2946 |  |  | 400 |  |  |  | 80644 | 23
08123 |  | Colorado | Weld | 16267811 | 103655713 | 107353812 | 123-9271 | 123-9271-0 | 123-9271-S | NOBLE ENERGY, INC. - BATTERY #415810652 |  |  | 20 | 2 | 700 |  | 10 | 211112 | -104.7972 | 40.3229 |  |  | 400 |  |  |  | 80645 | 23
08123 |  | Colorado | Weld | 16267911 | 103655813 | 107353912 | 123-9272 | 123-9272-0 | 123-9272-S | NOBLE ENERGY, INC. - BATTERY #415810654 |  |  | 20 | 2 | 700 |  | 10 | 211112 | -104.7972 | 40.3229 |  |  | 400 |  |  |  | 80645 | 23
08123 |  | Colorado | Weld | 16268011 | 103655913 | 107354012 | 123-9273 | 123-9273-0 | 123-9273-S | NOBLE ENERGY, INC. - BATTERY #415810657 |  |  | 20 | 2 | 700 |  | 10 | 211112 | -104.5439 | 40.291 |  |  | 400 |  |  |  | 80644 | 23
08123 |  | Colorado | Weld | 16268111 | 103693713 | 107383212 | 123-9587 | 123-9587-0 | 123-9587-S | NOBLE ENERGY, INC. - BATTERY #415810659 | 0.12406 |  | 20 | 2 | 700 |  | 10 | 211112 | -104.4829 | 40.305 |  |  | 400 |  |  |  | 80644 | 23
08123 |  | Colorado | Weld | 16268211 | 103656013 | 107354112 | 123-9274 | 123-9274-0 | 123-9274-S | NOBLE ENERGY, INC. - BATTERY #415810661 |  |  | 20 | 2 | 700 |  | 10 | 211112 | -104.7119 | 40.2085 |  |  | 400 |  |  |  | 80651 | 23
08123 |  | Colorado | Weld | 16268311 | 103656113 | 107354212 | 123-9275 | 123-9275-0 | 123-9275-S | NOBLE ENERGY, INC. - BATTERY #415811351 |  |  | 20 | 2 | 700 |  | 10 | 211112 | -104.7972 | 40.3229 |  |  | 400 |  |  |  | 80645 | 23
08123 |  | Colorado | Weld | 16268411 | 103676013 | 107369412 | 123-9441 | 123-9441-0 | 123-9441-S | NOBLE ENERGY, INC. - BATTERY #415811354 | 0.03234 |  | 20 | 2 | 700 |  | 10 | 211112 | -104.7447 | 40.2969 |  |  | 400 |  |  |  | 80645 | 23
08123 |  | Colorado | Weld | 16268511 | 103676113 | 107369512 | 123-9442 | 123-9442-0 | 123-9442-S | NOBLE ENERGY, INC. - BATTERY #415811358 | 0.079938 |  | 20 | 2 | 700 |  | 10 | 211112 | -104.5012 | 40.3483 |  |  | 400 |  |  |  | 80644 | 23
08123 |  | Colorado | Weld | 16268611 | 103676213 | 107369612 | 123-9443 | 123-9443-0 | 123-9443-S | NOBLE ENERGY, INC. - BATTERY #415811360 | 0.097122 |  | 20 | 2 | 700 |  | 10 | 211112 | -104.7447 | 40.2969 |  |  | 400 |  |  |  | 80645 | 23
08123 |  | Colorado | Weld | 16268711 | 103681513 | 107374412 | 123-9492 | 123-9492-0 | 123-9492-S | NOBLE ENERGY, INC. - BATTERY #415811558 |  |  | 20 | 2 | 700 |  | 10 | 211112 | -104.6651 | 40.5239 |  |  | 400 |  |  |  | 80615 | 23
08123 |  | Colorado | Weld | 16268811 | 103676313 | 107369712 | 123-9444 | 123-9444-0 | 123-9444-S | NOBLE ENERGY, INC. - BATTERY #415811606 | 0.10434 |  | 20 | 2 | 700 |  | 10 | 211112 | -104.5012 | 40.3483 |  |  | 400 |  |  |  | 80644 | 23
08123 |  | Colorado | Weld | 16268911 | 103676413 | 107369812 | 123-9445 | 123-9445-0 | 123-9445-S | NOBLE ENERGY, INC. - BATTERY #415811607 | 0.034089 |  | 20 | 2 | 700 |  | 10 | 211112 | -104.7447 | 40.2969 |  |  | 400 |  |  |  | 80645 | 23
08123 |  | Colorado | Weld | 16269011 | 103681713 | 107374512 | 123-9493 | 123-9493-0 | 123-9493-S | NOBLE ENERGY, INC. - BATTERY #415811959 | 0.22846 |  | 20 | 2 | 700 |  | 10 | 211112 | -104.665 | 40.5239 |  |  | 400 |  |  |  | 80615 | 23
08123 |  | Colorado | Weld | 16269111 | 103681913 | 107374612 | 123-9494 | 123-9494-0 | 123-9494-S | NOBLE ENERGY, INC. - BATTERY #415811960 |  |  | 20 | 2 | 700 |  | 10 | 211112 | -104.6652 | 40.5239 |  |  | 400 |  |  |  | 80615 | 23
08123 |  | Colorado | Weld | 16269211 | 103682013 | 107374812 | 123-9495 | 123-9495-0 | 123-9495-S | NOBLE ENERGY, INC. - BATTERY #415811967 |  |  | 20 | 2 | 700 |  | 10 | 211112 | -104.3525 | 40.4615 |  |  | 400 |  |  |  | 80644 | 23
08123 |  | Colorado | Weld | 16269311 | 103676513 | 107369912 | 123-9446 | 123-9446-0 | 123-9446-S | NOBLE ENERGY, INC. - BATTERY #415811968 | 0.098744 |  | 20 | 2 | 700 |  | 10 | 211112 | -104.4516 | 40.5591 |  |  | 400 |  |  |  | 80615 | 23
08123 |  | Colorado | Weld | 16269411 | 103676613 | 107370012 | 123-9447 | 123-9447-0 | 123-9447-S | NOBLE ENERGY, INC. - BATTERY #415811974 | 0.07454 |  | 20 | 2 | 700 |  | 10 | 211112 | -104.5012 | 40.3483 |  |  | 400 |  |  |  | 80644 | 23
08123 |  | Colorado | Weld | 16269511 | 103656213 | 107354312 | 123-9276 | 123-9276-0 | 123-9276-S | NOBLE ENERGY, INC. - BATTERY #415812253 |  |  | 20 | 2 | 700 |  | 10 | 211112 | -104.861 | 40.4283 |  |  | 400 |  |  |  | 80550 | 23
08123 |  | Colorado | Weld | 16269611 | 103676713 | 107370112 | 123-9448 | 123-9448-0 | 123-9448-S | NOBLE ENERGY, INC. - BATTERY #415812775 | 0.033278 |  | 20 | 2 | 700 |  | 10 | 211112 | -104.7447 | 40.2969 |  |  | 400 |  |  |  | 80645 | 23
08123 |  | Colorado | Weld | 16269711 | 103676813 | 107370212 | 123-9449 | 123-9449-0 | 123-9449-S | NOBLE ENERGY, INC. - BATTERY #415812779 | 0.086502 |  | 20 | 2 | 700 |  | 10 | 211112 | -104.5879 | 40.2596 |  |  | 400 |  |  |  | 80645 | 23
08123 |  | Colorado | Weld | 16269811 | 103693813 | 107383312 | 123-9588 | 123-9588-0 | 123-9588-S | NOBLE ENERGY, INC. - BATTERY #415812782 | 0.027398 |  | 20 | 2 | 700 |  | 10 | 211112 | -104.7448 | 40.2969 |  |  | 400 |  |  |  | 80645 | 23
08123 |  | Colorado | Weld | 16269911 | 103676913 | 107370312 | 123-9450 | 123-9450-0 | 123-9450-S | NOBLE ENERGY, INC. - BATTERY #415812783 | 0.026232 |  | 20 | 2 | 700 |  | 10 | 211112 | -104.7447 | 40.2969 |  |  | 400 |  |  |  | 80645 | 23
08123 |  | Colorado | Weld | 16270011 | 103681313 | 107374112 | 123-9490 | 123-9490-0 | 123-9490-S | NOBLE ENERGY, INC. - BATTERY #415812982 | 0.055835 |  | 20 | 2 | 700 |  | 10 | 211112 | -104.8407 | 40.3652 |  |  | 400 |  |  |  | 80543 | 23
08123 |  | Colorado | Weld | 16270111 | 103680913 | 107373712 | 123-9488 | 123-9488-0 | 123-9488-S | NOBLE ENERGY, INC. - BATTERY #415812983 | 0.055455 |  | 20 | 2 | 700 |  | 10 | 211112 | -104.8408 | 40.3652 |  |  | 400 |  |  |  | 80543 | 23
08123 |  | Colorado | Weld | 16270211 | 103677013 | 107370412 | 123-9451 | 123-9451-0 | 123-9451-S | NOBLE ENERGY, INC. - BATTERY #415812987 | 0.11742 |  | 20 | 2 | 700 |  | 10 | 211112 | -104.8487 | 40.3919 |  |  | 400 |  |  |  | 80543 | 23
08123 |  | Colorado | Weld | 16270311 | 103677113 | 107370512 | 123-9452 | 123-9452-0 | 123-9452-S | NOBLE ENERGY, INC. - BATTERY #415812988 | 0.0606 |  | 20 | 2 | 700 |  | 10 | 211112 | -104.8488 | 40.3919 |  |  | 400 |  |  |  | 80543 | 23
08123 |  | Colorado | Weld | 16270411 | 103681013 | 107374012 | 123-9489 | 123-9489-0 | 123-9489-S | NOBLE ENERGY, INC. - BATTERY #415812989 |  |  | 20 | 2 | 700 |  | 10 | 211112 | -104.5075 | 40.4491 |  |  | 400 |  |  |  | 80624 | 23
08123 |  | Colorado | Weld | 16270411 | 103681213 | 107373912 | 123-9489 | 123-9489-0 | 123-9489-S | NOBLE ENERGY, INC. - BATTERY #415812989 | [7 empty] | 211112 | -104.5075 | 40.4491 |  |  | 400 |  |  |  | 80624
08123 |  | Colorado | Weld | 16270511 | 103680013 | 107372912 | 123-9479 | 123-9479-0 | 123-9479-S | NOBLE ENERGY, INC. - BATTERY #415813479 |  |  | 20 | 2 | 700 |  | 10 | 211112 | -104.8407 | 40.3652 |  |  | 400 |  |  |  | 80543 | 23
08123 |  | Colorado | Weld | 16270611 | 103680113 | 107373012 | 123-9480 | 123-9480-0 | 123-9480-S | NOBLE ENERGY, INC. - BATTERY #415813480 |  |  | 20 | 2 | 700 |  | 10 | 211112 | -104.8408 | 40.3652 |  |  | 400 |  |  |  | 80543 | 23
08123 |  | Colorado | Weld | 16270711 | 103677213 | 107370612 | 123-9453 | 123-9453-0 | 123-9453-S | NOBLE ENERGY, INC. - BATTERY #415813482 | 0.074286 |  | 20 | 2 | 700 |  | 10 | 211112 | -104.8532 | 40.392 |  |  | 400 |  |  |  | 80543 | 23
08123 |  | Colorado | Weld | 16270811 | 103677313 | 107370712 | 123-9454 | 123-9454-0 | 123-9454-S | NOBLE ENERGY, INC. - BATTERY #415813483 | 0.058902 |  | 20 | 2 | 700 |  | 10 | 211112 | -104.8487 | 40.3919 |  |  | 400 |  |  |  | 80543 | 23
08123 |  | Colorado | Weld | 16270911 | 103677413 | 107370812 | 123-9455 | 123-9455-0 | 123-9455-S | NOBLE ENERGY, INC. - BATTERY #415813784 | 0.11461 |  | 20 | 2 | 700 |  | 10 | 211112 | -104.5921 | 40.2034 |  |  | 400 |  |  |  | 80643 | 23
08123 |  | Colorado | Weld | 16271011 | 103680213 | 107373112 | 123-9481 | 123-9481-0 | 123-9481-S | NOBLE ENERGY, INC. - BATTERY #415813787 | 0.092484 |  | 20 | 2 | 700 |  | 10 | 211112 | -104.5342 | 40.2094 |  |  | 400 |  |  |  | 80645 | 23
08123 |  | Colorado | Weld | 16271111 | 103680313 | 107373212 | 123-9482 | 123-9482-0 | 123-9482-S | NOBLE ENERGY, INC. - BATTERY #415813788 |  |  | 20 | 2 | 700 |  | 10 | 211112 | -104.5343 | 40.2094 |  |  | 400 |  |  |  | 80645 | 23
08123 |  | Colorado | Weld | 16271211 | 103680413 | 107373312 | 123-9483 | 123-9483-0 | 123-9483-S | NOBLE ENERGY, INC. - BATTERY #415813789 |  |  | 20 | 2 | 700 |  | 10 | 211112 | -104.7448 | 40.2969 |  |  | 400 |  |  |  | 80645 | 23
08123 |  | Colorado | Weld | 16271311 | 103677513 | 107370912 | 123-9456 | 123-9456-0 | 123-9456-S | NOBLE ENERGY, INC. - BATTERY #415814016 | 0.12705 |  | 20 | 2 | 700 |  | 10 | 211112 | -104.5406 | 40.2532 |  |  | 400 |  |  |  | 80644 | 23
08123 |  | Colorado | Weld | 16271411 | 103677613 | 107371012 | 123-9457 | 123-9457-0 | 123-9457-S | NOBLE ENERGY, INC. - BATTERY #415814018 | 0.082903 |  | 20 | 2 | 700 |  | 10 | 211112 | -104.565 | 40.2524 |  |  | 400 |  |  |  | 80644 | 23
08123 |  | Colorado | Weld | 16271511 | 103677713 | 107371112 | 123-9458 | 123-9458-0 | 123-9458-S | NOBLE ENERGY, INC. - BATTERY #415814019 | 0.10432 |  | 20 | 2 | 700 |  | 10 | 211112 | -104.5283 | 40.22 |  |  | 400 |  |  |  | 80645 | 23
08123 |  | Colorado | Weld | 16271611 | 103677813 | 107371212 | 123-9459 | 123-9459-0 | 123-9459-S | NOBLE ENERGY, INC. - BATTERY #415814020 | 0.087922 |  | 20 | 2 | 700 |  | 10 | 211112 | -104.5388 | 40.2221 |  |  | 400 |  |  |  | 80645 | 23
08123 |  | Colorado | Weld | 16271711 | 103680613 | 107373412 | 123-9485 | 123-9485-0 | 123-9485-S | NOBLE ENERGY, INC. - BATTERY #415814021 |  |  | 20 | 2 | 700 |  | 10 | 211112 | -104.5185 | 40.2473 |  |  | 400 |  |  |  | 80644 | 23
08123 |  | Colorado | Weld | 16271811 | 103680713 | 107373512 | 123-9486 | 123-9486-0 | 123-9486-S | NOBLE ENERGY, INC. - BATTERY #415814022 |  |  | 20 | 2 | 700 |  | 10 | 21111 | -104.5185 | 40.2474 |  |  | 400 |  |  |  | 80644 | 23
08123 |  | Colorado | Weld | 16271911 | 103680813 | 107373612 | 123-9487 | 123-9487-0 | 123-9487-S | NOBLE ENERGY, INC. - BATTERY #415814023 |  |  | 20 | 2 | 700 |  | 10 | 211112 | -104.4913 | 40.2538 |  |  | 400 |  |  |  | 80644 | 23
08123 |  | Colorado | Weld | 16272011 | 103679513 | 107372512 | 123-9476 | 123-9476-0 | 123-9476-S | NOBLE ENERGY, INC. - BATTERY #415814024 |  |  | 20 | 2 | 700 |  | 10 | 211112 | -104.5937 | 40.1747 |  |  | 400 |  |  |  | 80643 | 23
08123 |  | Colorado | Weld | 16272111 | 103677913 | 107371312 | 123-9460 | 123-9460-0 | 123-9460-S | NOBLE ENERGY, INC. - BATTERY #415814026 | 0.097528 |  | 20 | 2 | 700 |  | 10 | 211112 | -104.5507 | 40.249 |  |  | 400 |  |  |  | 80644 | 23
08123 |  | Colorado | Weld | 16272211 | 103678013 | 107371412 | 123-9461 | 123-9461-0 | 123-9461-S | NOBLE ENERGY, INC. - BATTERY #415814027 | 0.07454 |  | 20 | 2 | 700 |  | 10 | 211112 | -104.5256 | 40.2087 |  |  | 400 |  |  |  | 80645 | 23
08123 |  | Colorado | Weld | 16272311 | 103678113 | 107371512 | 123-9462 | 123-9462-0 | 123-9462-S | NOBLE ENERGY, INC. - BATTERY #415814028 | 0.071042 |  | 20 | 2 | 700 |  | 10 | 211112 | -104.5809 | 40.1934 |  |  | 400 |  |  |  | 80643 | 23
08123 |  | Colorado | Weld | 16272411 | 103679713 | 107372712 | 123-9478 | 123-9478-0 | 123-9478-S | NOBLE ENERGY, INC. - BATTERY #415814034 |  |  | 20 | 2 | 700 |  | 10 | 211112 | -104.7726 | 40.2816 |  |  | 400 |  |  |  | 80651 | 23
08123 |  | Colorado | Weld | 16272411 | 103679913 | 107372812 | 123-9478 | 123-9478-0 | 123-9478-S | NOBLE ENERGY, INC. - BATTERY #415814034 |  |  | 20 | 2.84 | 148 |  | 8.1 | 211112 | -104.7726 | 40.2816 |  |  | 400 |  |  |  | 80651
08123 |  | Colorado | Weld | 16272511 | 103685713 | 107377212 | 123-9516 | 123-9516-0 | 123-9516-S | NOBLE ENERGY, INC. - BATTERY #415814036 |  |  | 20 | 2 | 700 |  | 10 | 211112 | -104.6036 | 40.2747 |  |  | 400 |  |  |  | 80645 | 23
08123 |  | Colorado | Weld | 16272611 | 103684213 | 107376112 | 123-9506 | 123-9506-0 | 123-9506-S | NOBLE ENERGY, INC. - BATTERY #415814037 |  |  | 20 | 2 | 700 |  | 10 | 211112 | -104.6139 | 40.2358 |  |  | 400 |  |  |  | 80645 | 23
08123 |  | Colorado | Weld | 16272711 | 103684313 | 107376212 | 123-9507 | 123-9507-0 | 123-9507-S | NOBLE ENERGY, INC. - BATTERY #415814044 |  |  | 20 | 2 | 700 |  | 10 | 211112 | -104.5903 | 40.1492 |  |  | 400 |  |  |  | 80643 | 23
08123 |  | Colorado | Weld | 16272811 | 103684513 | 107376312 | 123-9508 | 123-9508-0 | 123-9508-S | NOBLE ENERGY, INC. - BATTERY #415814057 |  |  | 20 | 2 | 700 |  | 10 | 211112 | -104.8533 | 40.3919 |  |  | 400 |  |  |  | 80543 | 23
08123 |  | Colorado | Weld | 16272911 | 103684613 | 107376412 | 123-9509 | 123-9509-0 | 123-9509-S | NOBLE ENERGY, INC. - BATTERY #415814058 |  |  | 20 | 2 | 700 |  | 10 | 211112 | -104.8533 | 40.3919 |  |  | 400 |  |  |  | 80543 | 23
08123 |  | Colorado | Weld | 16273011 | 103684813 | 107376512 | 123-9510 | 123-9510-0 | 123-9510-S | NOBLE ENERGY, INC. - BATTERY #415814059 |  |  | 20 | 2 | 700 |  | 10 | 211112 | -104.8418 | 40.3788 |  |  | 400 |  |  |  | 80543 | 23
08123 |  | Colorado | Weld | 16273111 | 103683913 | 107376012 | 123-9505 | 123-9505-0 | 123-9505-S | NOBLE ENERGY, INC. - BATTERY #415814060 |  |  | 20 | 2 | 700 |  | 10 | 211112 | -104.5075 | 40.4491 |  |  | 400 |  |  |  | 80624 | 23
08123 |  | Colorado | Weld | 16273111 | 103684113 | 107375912 | 123-9505 | 123-9505-0 | 123-9505-S | NOBLE ENERGY, INC. - BATTERY #415814060 | [7 empty] | 211112 | -104.5075 | 40.4491 |  |  | 400 |  |  |  | 80624
08123 |  | Colorado | Weld | 16273211 | 103682613 | 107375112 | 123-9497 | 123-9497-0 | 123-9497-S | NOBLE ENERGY, INC. - BATTERY #415814062 |  |  | 20 | 2 | 700 |  | 10 | 211112 | -104.5508 | 40.4967 |  |  | 400 |  |  |  | 80624 | 23
08123 |  | Colorado | Weld | 16273311 | 103678213 | 107371612 | 123-9463 | 123-9463-0 | 123-9463-S | NOBLE ENERGY, INC. - BATTERY #415814361 | 0.094512 |  | 20 | 2 | 700 |  | 10 | 211112 | -104.5937 | 40.1747 |  |  | 400 |  |  |  | 80643 | 23
08123 |  | Colorado | Weld | 16273411 | 103682813 | 107375212 | 123-9498 | 123-9498-0 | 123-9498-S | NOBLE ENERGY, INC. - BATTERY #415814552 |  |  | 20 | 2 | 700 |  | 10 | 211112 | -104.4532 | 40.3355 |  |  | 400 |  |  |  | 80644 | 23
08123 |  | Colorado | Weld | 16273511 | 103682913 | 107375312 | 123-9499 | 123-9499-0 | 123-9499-S | NOBLE ENERGY, INC. - BATTERY #415814553 |  |  | 20 | 2 | 700 |  | 10 | 211112 | -104.5937 | 40.1748 |  |  | 400 |  |  |  | 80643 | 23
08123 |  | Colorado | Weld | 16273611 | 103678313 | 107371712 | 123-9464 | 123-9464-0 | 123-9464-S | NOBLE ENERGY, INC. - BATTERY #415814826 | 0.10432 |  | 20 | 2 | 700 |  | 10 | 211112 | -104.4986 | 40.2607 |  |  | 400 |  |  |  | 80644 | 23
08123 |  | Colorado | Weld | 16273711 | 103683013 | 107375412 | 123-9500 | 123-9500-0 | 123-9500-S | NOBLE ENERGY, INC. - BATTERY #415815089 |  |  | 20 | 2 | 700 |  | 10 | 211112 | -104.5903 | 40.1492 |  |  | 400 |  |  |  | 80643 | 23
08123 |  | Colorado | Weld | 16273811 | 103683213 | 107375512 | 123-9501 | 123-9501-0 | 123-9501-S | NOBLE ENERGY, INC. - BATTERY #415815090 |  |  | 20 | 2 | 700 |  | 10 | 211112 | -104.462 | 40.3371 |  |  | 400 |  |  |  | 80644 | 23
08123 |  | Colorado | Weld | 16273911 | 103683413 | 107375612 | 123-9502 | 123-9502-0 | 123-9502-S | NOBLE ENERGY, INC. - BATTERY #415815092 |  |  | 20 | 2 | 700 |  | 10 | 211112 | -104.7105 | 40.1977 |  |  | 400 |  |  |  | 80651 | 23
08123 |  | Colorado | Weld | 16274011 | 103683613 | 107375712 | 123-9503 | 123-9503-0 | 123-9503-S | NOBLE ENERGY, INC. - BATTERY #415815094 |  |  | 20 | 2 | 700 |  | 10 | 211112 | -104.6876 | 40.1467 |  |  | 400 |  |  |  | 80621 | 23
08123 |  | Colorado | Weld | 16274111 | 103683813 | 107375812 | 123-9504 | 123-9504-0 | 123-9504-S | NOBLE ENERGY, INC. - BATTERY #415815499 |  |  | 20 | 2 | 700 |  | 10 | 211112 | -104.8418 | 40.3788 |  |  | 400 |  |  |  | 80543 | 23
08123 |  | Colorado | Weld | 16274211 | 103682313 | 107374912 | 123-9496 | 123-9496-0 | 123-9496-S | NOBLE ENERGY, INC. - BATTERY #415815500 |  |  | 20 | 2 | 700 |  | 10 | 211112 | -104.4351 | 40.4089 |  |  | 400 |  |  |  | 80644 | 23
08123 |  | Colorado | Weld | 16274211 | 103682513 | 107375012 | 123-9496 | 123-9496-0 | 123-9496-S | NOBLE ENERGY, INC. - BATTERY #415815500 |  |  | 20 | 2.84 | 148 |  | 8.1 | 211112 | -104.4351 | 40.4089 |  |  | 400 |  |  |  | 80644
08123 |  | Colorado | Weld | 16274311 | 103693913 | 107383412 | 123-9589 | 123-9589-0 | 123-9589-S | NOBLE ENERGY, INC. - BATTERY #415815501 | 0.48206 |  | 20 | 2 | 700 |  | 10 | 211112 | -104.4503 | 40.3848 |  |  | 400 |  |  |  | 80644 | 23
08123 |  | Colorado | Weld | 16274411 | 103697313 | 107386712 | 123-9621 | 123-9621-0 | 123-9621-S | NOBLE ENERGY, INC. - BATTERY #415815502 | 0.7257 |  | 20 | 2 | 700 |  | 10 | 211112 | -104.4482 | 40.3835 |  |  | 400 |  |  |  | 80644 | 23
08123 |  | Colorado | Weld | 16274511 | 103694013 | 107383512 | 123-9590 | 123-9590-0 | 123-9590-S | NOBLE ENERGY, INC. - BATTERY #415815690 | 0.079355 |  | 20 | 2 | 700 |  | 10 | 211112 | -104.6357 | 40.1813 |  |  | 400 |  |  |  | 80642 | 23
08123 |  | Colorado | Weld | 16274611 | 103694113 | 107383612 | 123-9591 | 123-9591-0 | 123-9591-S | NOBLE ENERGY, INC. - BATTERY #415815691 | 0.058116 |  | 20 | 2 | 700 |  | 10 | 211112 | -104.6307 | 40.1813 |  |  | 400 |  |  |  | 80642 | 23
08123 |  | Colorado | Weld | 16274711 | 103694213 | 107383712 | 123-9592 | 123-9592-0 | 123-9592-S | NOBLE ENERGY, INC. - BATTERY #415815692 | 0.06392 |  | 20 | 2 | 700 |  | 10 | 211112 | -104.633 | 40.175 |  |  | 400 |  |  |  | 80642 | 23
08123 |  | Colorado | Weld | 16274811 | 103694313 | 107383812 | 123-9593 | 123-9593-0 | 123-9593-S | NOBLE ENERGY, INC. - BATTERY #415815696 | 0.33732 |  | 20 | 2 | 700 |  | 10 | 211112 | -104.5842 | 40.3158 |  |  | 400 |  |  |  | 80645 | 23
08123 |  | Colorado | Weld | 16274911 | 103685013 | 107376712 | 123-9512 | 123-9512-0 | 123-9512-S | NOBLE ENERGY, INC. - BATTERY #415815698 |  |  | 20 | 2 | 700 |  | 10 | 211112 | -104.4641 | 40.2991 |  |  | 400 |  |  |  | 80644 | 23
08123 |  | Colorado | Weld | 16275011 | 103685313 | 107377012 | 123-9514 | 123-9514-0 | 123-9514-S | NOBLE ENERGY, INC. - BATTERY #415815700 |  |  | 20 | 2 | 700 |  | 10 | 211112 | -104.4691 | 40.2961 |  |  | 400 |  |  |  | 80644 | 23
08123 |  | Colorado | Weld | 16275111 | 103694613 | 107384112 | 123-9595 | 123-9595-0 | 123-9595-S | NOBLE ENERGY, INC. - BATTERY #415815705 | 0.031124 |  | 20 | 2 | 700 |  | 10 | 211112 | -104.5641 | 40.2771 |  |  | 400 |  |  |  | 80644 | 23
08123 |  | Colorado | Weld | 16275211 | 103685513 | 107377112 | 123-9515 | 123-9515-0 | 123-9515-S | NOBLE ENERGY, INC. - BATTERY #415816019 |  |  | 20 | 2 | 700 |  | 10 | 211112 | -104.4668 | 40.2938 |  |  | 400 |  |  |  | 80644 | 23
08123 |  | Colorado | Weld | 16275311 | 103694713 | 107384212 | 123-9596 | 123-9596-0 | 123-9596-S | NOBLE ENERGY, INC. - BATTERY #415816026 |  |  | 20 | 2 | 700 |  | 10 | 211112 | -104.5641 | 40.2771 |  |  | 400 |  |  |  | 80644 | 23
08123 |  | Colorado | Weld | 16275311 | 103694813 | 107678112 | 123-9596 | 123-9596-0 | 123-9596-S | NOBLE ENERGY, INC. - BATTERY #415816026 |  |  | 1 | 0.1 | 70 | 0 |  | 211112 | -104.5641 | 40.2771 |  |  | 400 |  |  |  | 80644
08123 |  | Colorado | Weld | 16275411 | 103694413 | 107384012 | 123-9594 | 123-9594-0 | 123-9594-S | NOBLE ENERGY, INC. - BATTERY #415816238 |  |  | 20 | 2 | 700 |  | 10 | 21111 | -104.4503 | 40.3848 |  |  | 400 |  |  |  | 80644 | 23
08123 |  | Colorado | Weld | 16275511 | 103694913 | 107384312 | 123-9597 | 123-9597-0 | 123-9597-S | NOBLE ENERGY, INC. - BATTERY #415816241 | 0.063515 |  | 20 | 2 | 700 |  | 10 | 211112 | -104.6407 | 40.5185 |  |  | 400 |  |  |  | 80615 | 23
08123 |  | Colorado | Weld | 16275611 | 103695013 | 107384412 | 123-9598 | 123-9598-0 | 123-9598-S | NOBLE ENERGY, INC. - BATTERY #415816242 | 0.056747 |  | 20 | 2 | 700 |  | 10 | 211112 | -104.6407 | 40.5185 |  |  | 400 |  |  |  | 80615 | 23
08123 |  | Colorado | Weld | 16275711 | 103695113 | 107384512 | 123-9599 | 123-9599-0 | 123-9599-S | NOBLE ENERGY, INC. - BATTERY #415817748 | 0.02902 |  | 20 | 2 | 700 |  | 10 | 211112 | -104.4954 | 40.2001 |  |  | 400 |  |  |  | 80643 | 23
08123 |  | Colorado | Weld | 16275811 | 103695213 | 107384612 | 123-9600 | 123-9600-0 | 123-9600-S | NOBLE ENERGY, INC. - BATTERY #415817751 | 0.07454 |  | 20 | 2 | 700 |  | 10 | 211112 | -104.5726 | 40.2308 |  |  | 400 |  |  |  | 80645 | 23
08123 |  | Colorado | Weld | 16275911 | 103695313 | 107384712 | 123-9601 | 123-9601-0 | 123-9601-S | NOBLE ENERGY, INC. - BATTERY #415817752 | 0.082143 |  | 20 | 2 | 700 |  | 10 | 211112 | -104.5726 | 40.2272 |  |  | 400 |  |  |  | 80645 | 23
08123 |  | Colorado | Weld | 16276011 | 103695413 | 107384812 | 123-9602 | 123-9602-0 | 123-9602-S | NOBLE ENERGY, INC. - BATTERY #415817755 | 0.27674 |  | 20 | 2 | 700 |  | 10 | 211112 | -104.4967 | 40.325 |  |  | 400 |  |  |  | 80644 | 23
08123 |  | Colorado | Weld | 16276111 | 103695513 | 107384912 | 123-9603 | 123-9603-0 | 123-9603-S | NOBLE ENERGY, INC. - BATTERY #415817757 | 0.25753 |  | 20 | 2 | 700 |  | 10 | 211112 | -104.6988 | 40.3216 |  |  | 400 |  |  |  | 80645 | 23
08123 |  | Colorado | Weld | 16276211 | 103695613 | 107385012 | 123-9604 | 123-9604-0 | 123-9604-S | NOBLE ENERGY, INC. - BATTERY #415817758 | 0.15516 |  | 20 | 2 | 700 |  | 10 | 211112 | -104.54 | 40.1946 |  |  | 400 |  |  |  | 80645 | 23
08123 |  | Colorado | Weld | 16276311 | 103695713 | 107385112 | 123-9605 | 123-9605-0 | 123-9605-S | NOBLE ENERGY, INC. - BATTERY #415817759 | 0.1393 |  | 20 | 2 | 700 |  | 10 | 211112 | -104.5915 | 40.2234 |  |  | 400 |  |  |  | 80645 | 23
08123 |  | Colorado | Weld | 16276411 | 103695813 | 107385212 | 123-9606 | 123-9606-0 | 123-9606-S | NOBLE ENERGY, INC. - BATTERY #415819895 | 0.53919 |  | 20 | 2 | 700 |  | 10 | 211112 | -104.6233 | 40.3361 |  |  | 400 |  |  |  | 80645 | 23
08123 |  | Colorado | Weld | 16276511 | 103695913 | 107385312 | 123-9607 | 123-9607-0 | 123-9607-S | NOBLE ENERGY, INC. - BATTERY #415819896 | 0.66984 |  | 20 | 2 | 700 |  | 10 | 211112 | -104.6233 | 40.3361 |  |  | 400 |  |  |  | 80645 | 23
08123 |  | Colorado | Weld | 16276611 | 103696013 | 107385412 | 123-9608 | 123-9608-0 | 123-9608-S | NOBLE ENERGY, INC. - BATTERY #415819898 | 0.066607 |  | 20 | 2 | 700 |  | 10 | 211112 | -104.6433 | 40.3228 |  |  | 400 |  |  |  | 80645 | 23
08123 |  | Colorado | Weld | 16276711 | 103696113 | 107385512 | 123-9609 | 123-9609-0 | 123-9609-S | NOBLE ENERGY, INC. - BATTERY #415819899 | 0.054771 |  | 20 | 2 | 700 |  | 10 | 211112 | -104.5947 | 40.2328 |  |  | 400 |  |  |  | 80645 | 23
08123 |  | Colorado | Weld | 16276811 | 103696213 | 107385612 | 123-9610 | 123-9610-0 | 123-9610-S | NOBLE ENERGY, INC. - BATTERY #415819900 | 0.061132 |  | 20 | 2 | 700 |  | 10 | 211112 | -104.5947 | 40.2328 |  |  | 400 |  |  |  | 80645 | 23
08123 |  | Colorado | Weld | 16276911 | 103696313 | 107385712 | 123-9611 | 123-9611-0 | 123-9611-S | NOBLE ENERGY, INC. - BATTERY #415819903 | 0.054973 |  | 20 | 2 | 700 |  | 10 | 211112 | -104.6433 | 40.3228 |  |  | 400 |  |  |  | 80645 | 23
08123 |  | Colorado | Weld | 16277011 | 103696413 | 107385812 | 123-9612 | 123-9612-0 | 123-9612-S | NOBLE ENERGY, INC. - BATTERY #415819907 | 0.08559 |  | 20 | 2 | 700 |  | 10 | 211112 | -104.692 | 40.2342 |  |  | 400 |  |  |  | 80651 | 23
08123 |  | Colorado | Weld | 16277111 | 103696513 | 107385912 | 123-9613 | 123-9613-0 | 123-9613-S | NOBLE ENERGY, INC. - BATTERY #415819908 | 0.046103 |  | 20 | 2 | 700 |  | 10 | 211112 | -104.6899 | 40.2362 |  |  | 400 |  |  |  | 80651 | 23
08123 |  | Colorado | Weld | 16277211 | 103696613 | 107386012 | 123-9614 | 123-9614-0 | 123-9614-S | NOBLE ENERGY, INC. - BATTERY #415820048 | 0.16327 |  | 20 | 2 | 700 |  | 10 | 211112 | -104.54 | 40.1945 |  |  | 400 |  |  |  | 80645 | 23
08123 |  | Colorado | Weld | 16277311 | 103696713 | 107386112 | 123-9615 | 123-9615-0 | 123-9615-S | NOBLE ENERGY, INC. - BATTERY #415820050 | 0.10171 |  | 20 | 2 | 700 |  | 10 | 211112 | -104.54 | 40.1945 |  |  | 400 |  |  |  | 80645 | 23
08123 |  | Colorado | Weld | 16277411 | 103696813 | 107386212 | 123-9616 | 123-9616-0 | 123-9616-S | NOBLE ENERGY, INC. - BATTERY #415820458 | 0.10919 |  | 20 | 2 | 700 |  | 10 | 211112 | -104.6995 | 40.0679 |  |  | 400 |  |  |  | 80642 | 23
08123 |  | Colorado | Weld | 16277511 | 103696913 | 107386312 | 123-9617 | 123-9617-0 | 123-9617-S | NOBLE ENERGY, INC. - BATTERY #415820459 | 0.030363 |  | 20 | 2 | 700 |  | 10 | 211112 | -104.6433 | 40.3228 |  |  | 400 |  |  |  | 80645 | 23
08123 |  | Colorado | Weld | 16277611 | 103697013 | 107386412 | 123-9618 | 123-9618-0 | 123-9618-S | NOBLE ENERGY, INC. - BATTERY #415820522 | 0.18938 |  | 20 | 2 | 700 |  | 10 | 211112 | -104.5387 | 40.4881 |  |  | 400 |  |  |  | 80624 | 23
08123 |  | Colorado | Weld | 16277711 | 103697113 | 107386512 | 123-9619 | 123-9619-0 | 123-9619-S | NOBLE ENERGY, INC. - BATTERY #415821317 | 0.23424 |  | 20 | 2 | 700 |  | 10 | 211112 | -104.5868 | 40.3198 |  |  | 400 |  |  |  | 80645 | 23
08123 |  | Colorado | Weld | 16277811 | 103697213 | 107386612 | 123-9620 | 123-9620-0 | 123-9620-S | NOBLE ENERGY, INC. - BATTERY #415821496 | 0.030034 |  | 20 | 2 | 700 |  | 10 | 211112 | -104.607 | 40.2838 |  |  | 400 |  |  |  | 80645 | 23
08123 |  | Colorado | Weld | 16277911 | 103645613 | 107345612 | 123-9200 | 123-9200-0 | 123-9200-S | NOBLE ENERGY, INC. - BATTERY 415674180 |  |  | 20 | 2 | 700 |  | 10 | 21111 | -104.4449 | 40.2936 |  |  | 400 |  |  |  | 80644 | 23
08123 |  | Colorado | Weld | 16278011 | 103673413 | 107367912 | 123-9428 | 123-9428-0 | 123-9428-S | NOBLE ENERGY, INC. - BATTERY 415810624 |  |  | 20 | 2 | 700 |  | 10 | 211112 | -104.4631 | 40.501 |  |  | 400 |  |  |  | 80624 | 23
08123 |  | Colorado | Weld | 16278111 | 103675113 | 107368812 | 123-9436 | 123-9436-0 | 123-9436-S | NOBLE ENERGY, INC. - BATTERY 415810768 |  |  | 20 | 2 | 700 |  | 10 | 211112 | -104.3796 | 40.5049 |  |  | 400 |  |  |  | 80611 | 23
08123 |  | Colorado | Weld | 16278211 | 103675313 | 107368912 | 123-9437 | 123-9437-0 | 123-9437-S | NOBLE ENERGY, INC. - BATTERY 415810769 |  |  | 20 | 2 | 700 |  | 10 | 211112 | -104.3801 | 40.4976 |  |  | 400 |  |  |  | 80611 | 23
08123 |  | Colorado | Weld | 16278311 | 103673213 | 107367812 | 123-9427 | 123-9427-0 | 123-9427-S | NOBLE ENERGY, INC. - BATTERY 415811604 |  |  | 20 | 2 | 700 |  | 10 | 211112 | -104.5631 | 40.249 |  |  | 400 |  |  |  | 80644 | 23
08123 |  | Colorado | Weld | 16278411 | 103673613 | 107368012 | 123-9429 | 123-9429-0 | 123-9429-S | NOBLE ENERGY, INC. - BATTERY 415811608 |  |  | 20 | 2 | 700 |  | 10 | 211112 | -104.5057 | 40.2648 |  |  | 400 |  |  |  | 80644 | 23
08123 |  | Colorado | Weld | 16278411 | 103673713 | 107672812 | 123-9429 | 123-9429-0 | 123-9429-S | NOBLE ENERGY, INC. - BATTERY 415811608 |  |  | 1 | 0.1 | 70 | 0 |  | 211112 | -104.5057 | 40.2648 |  |  | 400 |  |  |  | 80644
08123 |  | Colorado | Weld | 16278511 | 103670813 | 107365712 | 123-9391 | 123-9391-0 | 123-9391-S | NOBLE ENERGY, INC. - BATTERY 415811965 |  |  | 20 | 2 | 700 |  | 10 | 211112 | -104.3523 | 40.4615 |  |  | 400 |  |  |  | 80644 | 23
08123 |  | Colorado | Weld | 16278611 | 103673913 | 107368112 | 123-9430 | 123-9430-0 | 123-9430-S | NOBLE ENERGY, INC. - BATTERY 415811966 |  |  | 20 | 2 | 700 |  | 10 | 211112 | -104.4313 | 40.4009 |  |  | 400 |  |  |  | 80644 | 23
08123 |  | Colorado | Weld | 16278711 | 103675513 | 107369012 | 123-9438 | 123-9438-0 | 123-9438-S | NOBLE ENERGY, INC. - BATTERY 415812781 |  |  | 20 | 2 | 700 |  | 10 | 211112 | -104.5012 | 40.3483 |  |  | 400 |  |  |  | 80644 | 23
08123 |  | Colorado | Weld | 16278811 | 103674113 | 107368212 | 123-9431 | 123-9431-0 | 123-9431-S | NOBLE ENERGY, INC. - BATTERY 415812906 |  |  | 20 | 2 | 700 |  | 10 | 211112 | -104.4275 | 40.4758 |  |  | 400 |  |  |  | 80624 | 23
08123 |  | Colorado | Weld | 16278911 | 103674313 | 107368412 | 123-9432 | 123-9432-0 | 123-9432-S | NOBLE ENERGY, INC. - BATTERY 415813485 |  |  | 20 | 2 | 700 |  | 10 | 211112 | -104.4275 | 40.4758 |  |  | 400 |  |  |  | 80624 | 23
08123 |  | Colorado | Weld | 16279011 | 103674513 | 107368512 | 123-9433 | 123-9433-0 | 123-9433-S | NOBLE ENERGY, INC. - BATTERY 415813610 |  |  | 20 | 2 | 700 |  | 10 | 211112 | -104.419 | 40.4758 |  |  | 400 |  |  |  | 80624 | 23
08123 |  | Colorado | Weld | 16279111 | 103675713 | 107369212 | 123-9439 | 123-9439-0 | 123-9439-S | NOBLE ENERGY, INC. - BATTERY 415814017 |  |  | 20 | 2 | 700 |  | 10 | 211112 | -104.5406 | 40.2532 |  |  | 400 |  |  |  | 80644 | 23
08123 |  | Colorado | Weld | 16279211 | 103674713 | 107368612 | 123-9434 | 123-9434-0 | 123-9434-S | NOBLE ENERGY, INC. - BATTERY 415814030 |  |  | 20 | 2 | 700 |  | 10 | 211112 | -104.5809 | 40.1934 |  |  | 400 |  |  |  | 80643 | 23
08123 |  | Colorado | Weld | 16279311 | 103674913 | 107368712 | 123-9435 | 123-9435-0 | 123-9435-S | NOBLE ENERGY, INC. - BATTERY 415814064 |  |  | 20 | 2 | 700 |  | 10 | 211112 | -104.419 | 40.4758 |  |  | 400 |  |  |  | 80624 | 23
08123 |  | Colorado | Weld | 16279411 | 103675913 | 107369312 | 123-9440 | 123-9440-0 | 123-9440-S | NOBLE ENERGY, INC. - BATTERY 415814362 |  |  | 20 | 2 | 700 |  | 10 | 211112 | -104.5937 | 40.1747 |  |  | 400 |  |  |  | 80643 | 23
08123 |  | Colorado | Weld | 16279611 | 103583513 | 107290112 | 123-6605 | 123-6605-0 | 123-6605-S | NOBLE ENERGY, INC. BATTERY # 11658500 | 0.012674 |  | 20 | 2 | 700 |  | 10 | 211112 | -104.9237 | 40.4559 |  |  | 400 |  |  |  | 80550 | 23
08123 |  | Colorado | Weld | 16279711 | 103580413 | 107284512 | 123-6086 | 123-6086-0 | 123-6086-S | NOBLE ENERGY, INC.-BATTERY # 11667500 | 0.024194 |  | 20 | 2 | 700 |  | 10 | 211112 | -104.6996 | 40.1549 |  |  | 400 |  |  |  | 80621 | 23
08123 |  | Colorado | Weld | 16286611 | 103644213 | 107344412 | 123-9190 | 123-9190-0 | 123-9190-S | PDC - BINDER 11, 12, 21-10DU & 10ADU |  |  | 20 | 2 | 700 |  | 10 | 21111 | -104.8853 | 40.3293 |  |  | 400 |  |  |  | 80543 | 23
08123 |  | Colorado | Weld | 16286711 | 103656513 | 107354712 | 123-9282 | 123-9282-0 | 123-9282-S | PDC - BINDER 22, 32-10DU & 10OU, CDU |  |  | 20 | 2 | 700 |  | 10 | 21111 | -104.8772 | 40.3276 |  |  | 400 |  |  |  | 80543 | 23
08123 |  | Colorado | Weld | 16286811 | 103693313 | 107382912 | 123-9582 | 123-9582-0 | 123-9582-S | PDC - COORS ENERGY 14-25H |  |  | 20 | 2 | 700 |  | 10 | 21111 | -104.5089 | 40.1926 |  |  | 400 |  |  |  | 80643 | 23
08123 |  | Colorado | Weld | 16286911 | 103693213 | 107677812 | 123-9580 | 123-9580-0 | 123-9580-S | PDC - COORS ENERGY 33, 43, 44-25D, 25TD |  |  | 1 | 0.1 | 70 | 0 |  | 21111 | -104.4952 | 40.191 |  |  | 480 |  |  |  | 80643
08123 |  | Colorado | Weld | 16287011 | 103663313 | 107359712 | 123-9328 | 123-9328-0 | 123-9328-S | PDC - FRANKS TRUST 11-11H |  |  | 20 | 2 | 700 |  | 10 | 21111 | -104.1853 | 40.5091 |  |  | 400 |  |  |  | 80611 | 23
08123 |  | Colorado | Weld | 16287111 | 103663713 | 107360012 | 123-9334 | 123-9334-0 | 123-9334-S | PDC - FRANKS TRUST 14-36H |  |  | 20 | 2 | 700 |  | 10 | 21111 | -104.1645 | 40.5246 |  |  | 400 |  |  |  | 80611 | 23
08123 |  | Colorado | Weld | 16287211 | 103671613 | 107366512 | 123-9399 | 123-9399-0 | 123-9399-S | PDC - KNIEVEL 13, 14, 23, 24-12D & 12BD |  |  | 20 | 2 | 700 |  | 10 | 21111 | -104.842 | 40.4987 |  |  | 400 |  |  |  | 80550 | 23
08123 |  | Colorado | Weld | 16287311 | 103650213 | 107349612 | 123-9235 | 123-9235-0 | 123-9235-S | PDC - LEFFLER 33, 34-2 & 2SD |  |  | 20 | 2 | 700 |  | 10 | 211112 | -104.7434 | 40.5157 |  |  | 400 |  |  |  | 80615 | 23
08123 |  | Colorado | Weld | 16287411 | 103650913 | 107350012 | 123-9238 | 123-9238-0 | 123-9238-S | PDC - LEFFLER 43, 44-2 & 2D, 2TD, 2XD |  |  | 20 | 2 | 700 |  | 10 | 21111 | -104.7372 | 40.5152 |  |  | 400 |  |  |  | 80615 | 23
08123 |  | Colorado | Weld | 16287511 | 103663613 | 107359812 | 123-9329 | 123-9329-0 | 123-9329-S | PDC - MOODY 31, 32, 41, 42-32D |  |  | 20 | 2 | 700 |  | 10 | 21111 | -104.803 | 40.5321 |  |  | 400 |  |  |  | 80615 | 23
08123 |  | Colorado | Weld | 16287611 | 103679113 | 107372312 | 123-9474 | 123-9474-0 | 123-9474-S | PDC - NELSON 13, 14, 23, 24-32D & 32BD |  |  | 20 | 2 | 700 |  | 10 | 21111 | -104.8124 | 40.5271 |  |  | 400 |  |  |  | 80615 | 23
08123 |  | Colorado | Weld | 16287711 | 103679413 | 107372412 | 123-9475 | 123-9475-0 | 123-9475-S | PDC - NELSON 33, 34, 43, 44-32D & 32D |  |  | 20 | 2 | 700 |  | 10 | 21111 | -104.7991 | 40.5242 |  |  | 400 |  |  |  | 80615 | 23
08123 |  | Colorado | Weld | 16287811 | 103657013 | 107354912 | 123-9283 | 123-9283-0 | 123-9283-S | PDC - SCHAEFER 31, 41-7D, 7CD, MD, RD |  |  | 20 | 2 | 700 |  | 10 | 21111 | -104.8187 | 40.5087 |  |  | 400 |  |  |  | 80631 | 23
08123 |  | Colorado | Weld | 16287911 | 103650013 | 107349412 | 123-9234 | 123-9234-0 | 123-9234-S | PDC- ANDERSON 2AD,2GD,2K & CARLSON 13-2D |  |  | 20 | 2 | 700 |  | 10 | 211112 | -104.7491 | 40.5176 |  |  | 400 |  |  |  | 80615 | 23
08123 |  | Colorado | Weld | 16288011 | 103686513 | 107377412 | 123-9521 | 123-9521-0 | 123-9521-S | PET DEV CORP - WELLS RANCH 43-34H |  |  | 20 | 2 | 700 |  | 10 | 21111 | -104.4183 | 40.4393 |  |  | 400 |  |  |  | 80624 | 23
08123 |  | Colorado | Weld | 16288111 | 103615713 | 107322212 | 123-8918 | 123-8918-0 | 123-8918-S | PETRO DEV - WELLS RANCH 33-12, 34-12, 43 |  |  | 20 | 2 | 700 |  | 10 | 211112 | -104.38 | 40.4108 |  |  | 400 |  |  |  | 80644 | 23
08123 |  | Colorado | Weld | 16288111 | 103615813 | 107322112 | 123-8918 | 123-8918-0 | 123-8918-S | PETRO DEV - WELLS RANCH 33-12, 34-12, 43 | [7 empty] | 211112 | -104.38 | 40.4108 |  |  | 490 |  |  |  | 80644
08123 |  | Colorado | Weld | 16288211 | 103633413 | 107335312 | 123-9045 | 123-9045-0 | 123-9045-S | PETROLEUM DEV - CARLSON 14, 23 24-2D, 2B |  |  | 20 | 2 | 700 |  | 10 | 21111 | -104.745 | 40.5118 |  |  | 400 |  |  |  | 80615 | 23
08123 |  | Colorado | Weld | 16288311 | 103621913 | 107326512 | 123-8957 | 123-8957-0 | 123-8957-S | PETROLEUM DEV - RICKARDS 41-10H |  |  | 20 | 2 | 700 |  | 10 | 211112 | -104.1893 | 40.5095 |  |  | 400 |  |  |  | 80611 | 23
08123 |  | Colorado | Weld | 16288311 | 103622113 | 107661212 | 123-8957 | 123-8957-0 | 123-8957-S | PETROLEUM DEV - RICKARDS 41-10H |  |  | 1 | 0.1 | 70 | 0 |  | 211112 | -104.1893 | 40.5095 |  |  | 400 |  |  |  | 80611
08123 |  | Colorado | Weld | 16288411 | 103692213 | 107381912 | 123-9568 | 123-9568-0 | 123-9568-S | PETROLEUM DEV CORP - COORS 13, 14, ETC |  |  | 20 | 2 | 700 |  | 10 | 21111 | -104.5034 | 40.1914 |  |  | 400 |  |  |  | 80643 | 23
08123 |  | Colorado | Weld | 16288511 | 103621313 | 107325812 | 123-8953 | 123-8953-0 | 123-8953-S | PETROLEUM DEV CORP - MAROSTICA PAD |  |  | 20 | 2 | 700 |  | 10 | 21111 | -104.9032 | 40.3036 |  |  | 400 |  |  |  | 80534 | 23
08123 |  | Colorado | Weld | 16288711 | 103573213 | 107273512 | 123-4528 | 123-4528-0 | 123-4528-S | PETROLEUM DEV Miller 21-31 |  |  | 20 | 2.84 | 148 |  | 8.1 | 211112 | -104.4821 | 40.4484 |  |  | 400 |  |  |  | 80624
08123 |  | Colorado | Weld | 16288811 | 103621413 | 107326012 | 123-8954 | 123-8954-0 | 123-8954-S | PETROLEUM DEV- GUTTERSEN 11, 22-25 & 25E |  |  | 20 | 2 | 700 |  | 10 | 211112 | -104.5065 | 40.202 |  |  | 400 |  |  |  | 80643 | 23
08123 |  | Colorado | Weld | 16288911 | 103662013 | 107359112 | 123-9325 | 123-9325-0 | 123-9325-S | PETROLEUM DEV. CORP. - TRACY 31-23H |  |  | 20 | 2 | 700 |  | 10 | 21111 | -104.7406 | 40.568 |  |  | 400 |  |  |  | 80610 | 23
08123 |  | Colorado | Weld | 16289011 | 103672313 | 107366912 | 123-9419 | 123-9419-0 | 123-9419-S | PETROLEUM DEV. CORP. - WILSON 24-30H |  |  | 20 | 2 | 700 |  | 10 | 21111 | -104.4857 | 40.5376 |  |  | 400 |  |  |  | 80624 | 23
08123 |  | Colorado | Weld | 16289111 | 103662413 | 107359312 | 123-9326 | 123-9326-0 | 123-9326-S | PETROLEUM DEV. CORP. - WILSON 34-34H |  |  | 20 | 2 | 700 |  | 10 | 21111 | -104.4185 | 40.5233 |  |  | 400 |  |  |  | 80610 | 23
08123 |  | Colorado | Weld | 16301611 | 103678513 | 107371812 | 123-9466 | 123-9466-0 | 123-9466-S | RANCHERS EXPLORATION -LELAND CO HOLDINGS |  |  | 20 | 2.84 | 148 |  | 8.1 | 211112 | -104.709 | 40.5393 |  |  | 400 |  |  |  | 80615 | 23
08123 |  | Colorado | Weld | 16301911 | 103628613 | 107663212 | 123-9002 | 123-9002-0 | 123-9002-S | STELBAR OIL CORP., INC. - BLACK HOLLOW |  |  | 1 | 0.1 | 70 | 0 |  | 21111 | -104.8246 | 40.6157 |  |  | 400 |  |  |  | 80650
08123 |  | Colorado | Weld | 16302211 | 103651713 | 107350312 | 123-9242 | 123-9242-0 | 123-9242-S | SYNERGY RES - SRC STATE WELLS |  |  | 20 | 2 | 700 |  | 10 | 211112 | -104.8964 | 40.3092 |  |  | 400 |  |  |  | 80543 | 99
08123 |  | Colorado | Weld | 16302311 | 103614613 | 107320712 | 123-8899 | 123-8899-0 | 123-8899-S | SYNERGY RES - SRC TK FARMS WELLS | 0.42397 |  | 20 | 2 | 700 |  | 10 | 211112 | -104.7282 | 40.5372 |  |  | 400 |  |  |  | 80615 | 99
08123 |  | Colorado | Weld | 16302411 | 103686813 | 107377512 | 123-9523 | 123-9523-0 | 123-9523-S | SYNERGY RESOURCES - WOLFSON 23-15 23-16 |  |  | 20 | 2.84 | 148 |  | 8.1 | 211112 | -104.8523 | 40.2904 |  |  | 400 |  |  |  | 80543 | 110
08123 |  | Colorado | Weld | 16302511 | 103670413 | 107365312 | 123-9388 | 123-9388-0 | 123-9388-S | SYNERGY RESOURCES CORP - DUELL #2 |  |  | 20 | 2 | 700 |  | 10 | 211112 | -104.7241 | 40.3837 |  |  | 400 |  |  |  | 80620 | 99
08123 |  | Colorado | Weld | 16302611 | 103661113 | 107358312 | 123-9313 | 123-9313-0 | 123-9313-S | SYNERGY RESOURCES CORP - SRC M&T WELLS |  |  | 20 | 2 | 700 |  | 10 | 21111 | -104.6493 | 40.495 |  |  | 400 |  |  |  | 80615 | 99
08123 |  | Colorado | Weld | 16302711 | 103578713 | 107282212 | 123-5670 | 123-5670-0 | 123-5670-S | SYNERGY RESOURCES CORP - STRUCK #1 |  |  | 20 | 2.84 | 148 |  | 8 | 211112 | -104.8368 | 40.0131 |  |  | 400 |  |  |  | 80601
08123 |  | Colorado | Weld | 16302811 | 103658013 | 107355212 | 123-9292 | 123-9292-0 | 123-9292-S | TRILOGY RESOURCES LLC - NELSON EAST PAD |  |  | 20 | 2 | 700 |  | 10 | 21111 | -104.9068 | 40.3476 |  |  | 400 |  |  |  | 80534 | 23
08123 |  | Colorado | Weld | 16303811 | 103657913 | 107669612 | 123-9290 | 123-9290-0 | 123-9290-S | WHITING OIL & GAS - TERRACE 36-11H |  |  | 12 | 4 | 750 | 0 |  | 21111 | -103.9339 | 40.8 |  |  | 400 |  |  |  | 80729
08123 |  | Colorado | Weld | 16303911 | 103670013 | 107365012 | 123-9383 | 123-9383-0 | 123-9383-S | WHITING OIL & GAS - WILD HORSE 16-13H |  |  | 20 | 2.84 | 148 |  | 8.1 | 211112 | -103.9907 | 40.7483 |  |  | 400 |  |  |  | 80729
08123 |  | Colorado | Weld | 16304211 | 103700513 | 107389912 | 123-9969 | 123-9969-0 | 123-9969-S | WHITING OIL AND GAS CORP - WOLF 36-3624H |  |  | 20 | 2 | 700 |  | 10 | 211112 | -103.9291 | 40.801 |  |  | 400 |  |  |  | 80729
08123 |  | Colorado | Weld | 16304211 | 103700713 | 107678412 | 123-9969 | 123-9969-0 | 123-9969-S | WHITING OIL AND GAS CORP - WOLF 36-3624H |  |  | 1 | 0.1 | 70 | 0 |  | 211112 | -103.9291 | 40.801 |  |  | 400 |  |  |  | 80729
08123 |  | Colorado | Weld | 1716711 | 41846213 | 39906312 | 123-2367 | 123-2367-0 | 123-2367-S | KERR-MCGEE 62134 |  |  | 20 | 2.84 | 148 |  | 8.1 | 211112 | -104.8507 | 40.0562 |  | 106 | 400 |  |  |  | 80621 |  | R63-0036
08123 |  | Colorado | Weld | 1716811 | 41846113 | 39906212 | 123-2368 | 123-2368-0 | 123-2368-S | KERR-MCGEE 62127 |  |  | 20 | 2.84 | 148 |  | 8.1 | 211112 | -104.9401 | 40.0893 |  | 106 | 400 |  |  |  | 80530 |  | R63-0036
08123 |  | Colorado | Weld | 1716911 | 41846013 | 39906112 | 123-2369 | 123-2369-0 | 123-2369-S | KERR-MCGEE 62118 | 0.033253 |  | 20 | 2 | 700 |  | 10 | 211112 | -104.8839 | 40.1217 |  | 106 | 400 |  |  |  | 80621 | 23 | R63-0036
08123 |  | Colorado | Weld | 1717011 | 41845913 | 39906012 | 123-2370 | 123-2370-0 | 123-2370-S | KERR-MCGEE 62117 |  |  | 20 | 2.84 | 148 |  | 8 | 211112 | -104.8225 | 40.0853 |  | 106 | 400 |  |  |  | 80621 |  | R63-0036
08123 |  | Colorado | Weld | 1717111 | 41845813 | 39905912 | 123-2371 | 123-2371-0 | 123-2371-S | KERR-MCGEE 62115 |  |  | 20 | 2.84 | 148 |  | 8.1 | 211112 | -104.827 | 40.0383 |  | 106 | 400 |  |  |  | 80621 |  | R63-0036
08123 |  | Colorado | Weld | 1717211 | 41845713 | 39905812 | 123-2372 | 123-2372-0 | 123-2372-S | KERR-MCGEE 62101 |  |  | 20 | 2.84 | 148 |  | 8.1 | 211112 | -104.8648 | 40.0489 |  | 106 | 400 |  |  |  | 80621 | 99 | R63-0036
08123 |  | Colorado | Weld | 1717311 | 41845613 | 39905712 | 123-2373 | 123-2373-0 | 123-2373-S | KERR-MCGEE 62100 |  |  | 20 | 2.84 | 148 |  | 8.1 | 211112 | -104.8038 | 40.1433 |  | 106 | 400 |  |  |  | 80621 |  | R63-0036
08123 |  | Colorado | Weld | 1717511 | 41845413 | 39905512 | 123-2375 | 123-2375-0 | 123-2375-S | KERR-MCGEE 60100-CHAIRMAN 1-22A |  |  | 20 | 2.84 | 148 |  | 8.1 | 211112 | -104.7562 | 40.216 |  | 106 | 400 |  |  |  | 80651 |  | R63-0036
08123 |  | Colorado | Weld | 1717611 | 41845313 | 39905412 | 123-2376 | 123-2376-0 | 123-2376-S | KERR-MCGEE 62075 |  |  | 20 | 2.84 | 148 |  | 8.1 | 211112 | -104.7942 | 40.0963 |  | 106 | 400 |  |  |  | 80621 |  | R63-0036
08123 |  | Colorado | Weld | 1717711 | 41845213 | 39905312 | 123-2377 | 123-2377-0 | 123-2377-S | KERR-MCGEE 62034 |  |  | 20 | 2.84 | 148 |  | 8 | 211112 | -104.7845 | 40.0961 |  | 106 | 400 |  |  |  | 80621 |  | R63-0036
08123 |  | Colorado | Weld | 1717811 | 41845113 | 39905212 | 123-2378 | 123-2378-0 | 123-2378-S | KERR-MCGEE 12005 |  |  | 20 | 2.84 | 148 |  | 8.1 | 211112 | -104.8012 | 40.365 |  | 106 | 400 |  |  |  | 80634 | 99 | R63-0036
08123 |  | Colorado | Weld | 1717911 | 41845013 | 39905112 | 123-2379 | 123-2379-0 | 123-2379-S | KERR-MCGEE 65477-CANTRELL RED V 1-13 |  |  | 20 | 2.84 | 148 |  | 8 | 211112 | -104.8462 | 40.1649 |  | 106 | 400 |  |  |  | 80621 |  | R63-0036
08123 |  | Colorado | Weld | 1717911 | 41845013 | 63268512 | 123-2379 | 123-2379-0 | 123-2379-S | KERR-MCGEE 65477-CANTRELL RED V 1-13 |  |  | 20 | 2 | 700 |  | 10 | 211112 | -104.8418 | 40.1625 |  | 106 | 400 |  |  |  | 80621 | 23
08123 |  | Colorado | Weld | 1718011 | 41844913 | 39905012 | 123-2380 | 123-2380-0 | 123-2380-S | KERR-MCGEE 62547 | 0.25345 |  | 20 | 2 | 700 |  | 10 | 211112 | -104.7375 | 40.1761 |  | 106 | 400 |  |  |  | 00000 | 23 | R63-0036
08123 |  | Colorado | Weld | 1718111 | 41844813 | 39904912 | 123-2381 | 123-2381-0 | 123-2381-S | KERR-MCGEE 62071-CAMP LEWS C UT C #2 | 0.07127 |  | 20 | 2 | 700 |  | 10 | 211112 | -104.742 | 40.1944 |  | 106 | 400 |  |  |  | 80651 | 23 | R63-0036
08123 |  | Colorado | Weld | 1718211 | 41844713 | 39904812 | 123-2382 | 123-2382-0 | 123-2382-S | KERR-MCGEE 62070 | 0.11124 |  | 20 | 2 | 700 |  | 10 | 211112 | -104.7374 | 40.198 |  | 106 | 400 |  |  |  | 80651 | 23 | R63-0036
08123 |  | Colorado | Weld | 1718311 | 41844613 | 39904712 | 123-2383 | 123-2383-0 | 123-2383-S | KERR-MCGEE 61425 |  |  | 20 | 2.84 | 148 |  | 8.1 | 211112 | -104.9964 | 40.148 |  | 106 | 400 |  |  |  | 80504 | 99 | R63-0036
08123 |  | Colorado | Weld | 1718411 | 41844513 | 39904612 | 123-2384 | 123-2384-0 | 123-2384-S | KERR-MCGEE 62065 | 0.76035 |  | 20 | 2 | 700 |  | 10 | 211112 | -104.8273 | 40.1758 |  | 106 | 400 |  |  |  | 80621 | 23 | R63-0036
08123 |  | Colorado | Weld | 1718511 | 41844413 | 63268812 | 123-2385 | 123-2385-0 | 123-2385-S | KERR-MCGEE 62063 | 1.0138 |  | 20 | 2 | 700 |  | 10 | 211112 | -104.7412 | 40.0828 |  | 106 | 400 |  |  |  | 80621 | 23
08123 |  | Colorado | Weld | 1718611 | 41844313 | 39904412 | 123-2317 | 123-2317-0 | 123-2317-S | KERR-MCGEE 71122-BERNSTEIN 6-20A |  |  | 20 | 2.84 | 148 |  | 8 | 211112 | -104.8035 | 40.212 |  | 106 | 400 |  |  |  | 80651 |  | R63-0036
08123 |  | Colorado | Weld | 1718711 | 41844213 | 39904312 | 123-3441 | 123-3441-0 | 123-3441-S | KERR-MCGEE 70713 | 0.040679 |  | 20 | 2 | 700 |  | 10 | 211112 | -104.6987 | 40.2888 |  | 106 | 400 |  |  |  | 80645 | 23 | R63-0036
08123 |  | Colorado | Weld | 1718811 | 41844113 | 39904212 | 123-3442 | 123-3442-0 | 123-3442-S | KERR-MCGEE 51768-SMITH 11-34/SMITH 12-34 |  |  | 20 | 2.84 | 148 |  | 8 | 211112 | -104.8837 | 40.1838 |  | 106 | 400 |  |  |  | 80621 |  | R63-0036
08123 |  | Colorado | Weld | 1718811 | 41844113 | 92914512 | 123-3442 | 123-3442-0 | 123-3442-S | KERR-MCGEE 51768-SMITH 11-34/SMITH 12-34 |  |  | 20 | 2 | 700 |  | 10 | 211112 | -104.8837 | 40.1838 |  | 106 | 400 |  |  |  | 80621 | 23
08123 |  | Colorado | Weld | 1718911 | 41844013 | 39904112 | 123-3443 | 123-3443-0 | 123-3443-S | KERR-MCGEE 62467-ST VRAIN LAND CO A #1 | 0.27672 |  | 20 | 2 | 700 |  | 10 | 211112 | -104.9633 | 40.2173 |  | 106 | 400 |  |  |  | 80504 | 23 | R63-0036
08123 |  | Colorado | Weld | 1719011 | 41843913 | 39904012 | 123-3444 | 123-3444-0 | 123-3444-S | KERR-MCGEE 62469-STATE 16-14L | 0.24863 |  | 20 | 2 | 700 |  | 10 | 211112 | -104.9027 | 40.224 |  | 106 | 400 |  |  |  | 80651 | 23 | R63-0036
08123 |  | Colorado | Weld | 1719211 | 41843713 | 107265612 | 123-3446 | 123-3446-0 | 123-3446-S | KERR-MCGEE 62525 |  |  | 20 | 2 | 700 |  | 10 | 211112 | -104.7848 | 40.1797 |  | 106 | 400 |  |  |  | 80651 | 23
08123 |  | Colorado | Weld | 1719211 | 41843713 | 39903812 | 123-3446 | 123-3446-0 | 123-3446-S | KERR-MCGEE 62525 |  |  | 20 | 2.84 | 148 |  | 8 | 211112 | -104.789 | 40.1795 |  | 106 | 400 |  |  |  | 80651 |  | R63-0036
08123 |  | Colorado | Weld | 1719311 | 41843613 | 39903712 | 123-3447 | 123-3447-0 | 123-3447-S | KERR-MCGEE 62548-CANNON 1-35A | 0.3675 |  | 20 | 2 | 700 |  | 10 | 211112 | -104.7422 | 40.1834 |  | 106 | 400 |  |  |  | 80621 | 23 | R63-0036
08123 |  | Colorado | Weld | 1719411 | 41843513 | 39903612 | 123-3448 | 123-3448-0 | 123-3448-S | KERR-MCGEE 62553 |  |  | 20 | 2.84 | 148 |  | 8.1 | 211112 | -104.6941 | 40.2271 |  | 106 | 400 |  |  |  | 80645 |  | R63-0036
08123 |  | Colorado | Weld | 1719511 | 41843413 | 39903512 | 123-3449 | 123-3449-0 | 123-3449-S | KERR-MCGEE 62617 |  |  | 20 | 2.84 | 148 |  | 8.1 | 211112 | -104.8273 | 40.2627 |  | 106 | 400 |  |  |  | 80651 |  | R63-0036
08123 |  | Colorado | Weld | 1719611 | 41843313 | 39903412 | 123-3450 | 123-3450-0 | 123-3450-S | KERR-MCGEE 62618 |  |  | 20 | 2.84 | 148 |  | 8.1 | 211112 | -104.9766 | 40.2062 |  | 106 | 400 |  |  |  | 80504 |  | R63-0036
08123 |  | Colorado | Weld | 1719711 | 41843213 | 39903312 | 123-3451 | 123-3451-0 | 123-3451-S | KERR-MCGEE 62621-UPRR 41 PAN AM I #1 | 0.1283 |  | 20 | 2 | 700 |  | 10 | 211112 | -104.832 | 40.2591 |  | 106 | 400 |  |  |  | 80651 | 23 | R63-0036
08123 |  | Colorado | Weld | 1719811 | 41843113 | 39903212 | 123-3452 | 123-3452-0 | 123-3452-S | KERR-MCGEE 62765 | 0.73584 |  | 20 | 2 | 700 |  | 10 | 211112 | -104.9463 | 40.2008 |  | 106 | 400 |  |  |  | 80504 | 23 | R63-0036
08123 |  | Colorado | Weld | 1719911 | 41843013 | 39903112 | 123-3453 | 123-3453-0 | 123-3453-S | KERR-MCGEE 62766 | 0.21817 |  | 20 | 2 | 700 |  | 10 | 211112 | -104.9583 | 40.2027 |  | 106 | 400 |  |  |  | 80504 | 23 | R63-0036
08123 |  | Colorado | Weld | 1720011 | 41842913 | 39903012 | 123-3454 | 123-3454-0 | 123-3454-S | KERR-MCGEE 93096 |  |  | 20 | 2.84 | 148 |  | 8.1 | 211112 | -104.6943 | 40.2054 |  | 106 | 400 |  |  |  | 80642 | 99 | R63-0036
08123 |  | Colorado | Weld | 1720211 | 41842713 | 39902812 | 123-3456 | 123-3456-0 | 123-3456-S | KERR-MCGEE 62762 | 0.060803 |  | 20 | 2 | 700 |  | 10 | 211112 | -104.8373 | 40.0854 |  | 106 | 400 |  |  |  | 80621 | 23 | R63-0036
08123 |  | Colorado | Weld | 1722511 | 41780213 | 39839512 | 123-1896 | 123-1896-0 | 123-1896-S | KERR-MCGEE 62697-UPRR 50 PANAM E1 |  |  | 20 | 2.84 | 148 |  | 8 | 211112 | -104.7705 | 40.1073 |  | 106 | 400 |  |  |  | 80621 |  | R63-0036
08123 |  | Colorado | Weld | 1722611 | 41780113 | 39839412 | 123-1897 | 123-1897-0 | 123-1897-S | KERR-MCGEE 62696 |  |  | 20 | 2.84 | 148 |  | 8.1 | 211112 | -104.7704 | 40.0747 |  | 106 | 400 |  |  |  | 80621 |  | R63-0036
08123 |  | Colorado | Weld | 1722611 | 41780113 | 87032512 | 123-1897 | 123-1897-0 | 123-1897-S | KERR-MCGEE 62696 | 0.071473 |  | 20 | 2 | 700 |  | 10 | 211112 | -104.7704 | 40.0747 |  | 106 | 400 |  |  |  | 80621 | 23
08123 |  | Colorado | Weld | 1722711 | 41780013 | 39839312 | 123-1898 | 123-1898-0 | 123-1898-S | KERR-MCGEE BATTERY #62695 |  |  | 20 | 2.84 | 148 |  | 8.1 | 211112 | -104.8676 | 40.4085 |  | 106 | 400 |  |  |  | 80634 |  | R63-0036
08123 |  | Colorado | Weld | 1722911 | 41779813 | 39839112 | 123-1900 | 123-1900-0 | 123-1900-S | KERR-MCGEE 62692 | 0.18933 |  | 20 | 2 | 700 |  | 10 | 211112 | -104.9449 | 40.0276 |  | 106 | 400 |  |  |  | 80516 | 23 | R63-0036
08123 |  | Colorado | Weld | 1723411 | 41779313 | 39838612 | 123-1905 | 123-1905-0 | 123-1905-S | KERR-MCGEE 62673 |  |  | 20 | 2.84 | 148 |  | 8.1 | 211112 | -104.9493 | 40.0567 |  | 106 | 400 |  |  |  | 80516 |  | R63-0036
08123 |  | Colorado | Weld | 1723511 | 41779213 | 107251712 | 123-1906 | 123-1906-0 | 123-1906-S | KERR-MCGEE 62669 | 0.05951 |  | 20 | 2 | 700 |  | 10 | 211112 | -104.9451 | 40.0166 |  | 106 | 400 |  |  |  | 80601 | 23
08123 |  | Colorado | Weld | 1723511 | 41779213 | 39838512 | 123-1906 | 123-1906-0 | 123-1906-S | KERR-MCGEE 62669 |  |  | 20 | 2.84 | 148 |  | 8.1 | 211112 | -104.912 | 40.0166 |  | 106 | 400 |  |  |  | 80601 |  | R63-0036
08123 |  | Colorado | Weld | 1723611 | 41779113 | 39838412 | 123-1907 | 123-1907-0 | 123-1907-S | KERR-MCGEE 62668 |  |  | 20 | 2.84 | 148 |  | 8.1 | 211112 | -104.9166 | 40.0166 |  | 106 | 400 |  |  |  | 80601 |  | R63-0036
08123 |  | Colorado | Weld | 1723811 | 41778913 | 39838212 | 123-1909 | 123-1909-0 | 123-1909-S | KERR-MCGEE 62665 |  |  | 20 | 2.84 | 148 |  | 8.1 | 211112 | -104.9261 | 40.0383 |  | 106 | 400 |  |  |  | 80601 |  | R63-0036
08123 |  | Colorado | Weld | 1723911 | 41778813 | 107251912 | 123-1910 | 123-1910-0 | 123-1910-S | KERR-MCGEE 61327 | 0.9404 |  | 20 | 2 | 700 |  | 10 | 211112 | -104.8695 | 40.0166 |  | 106 | 400 |  |  |  | 80601 | 23
08123 |  | Colorado | Weld | 1723911 | 41778813 | 39838112 | 123-1910 | 123-1910-0 | 123-1910-S | KERR-MCGEE 61327 | 0.000836 |  | 20 | 2.84 | 148 |  | 8.1 | 211112 | -104.8695 | 40.0166 |  | 106 | 400 |  |  |  | 80601 |  | R63-0036
08123 |  | Colorado | Weld | 1724011 | 41778713 | 39838012 | 123-1911 | 123-1911-0 | 123-1911-S | KERR-MCGEE 62643 |  |  | 20 | 2.84 | 148 |  | 8.1 | 211112 | -104.8977 | 40.0313 |  | 106 | 400 |  |  |  | 80601 |  | R63-0036
08123 |  | Colorado | Weld | 1728311 | 41709613 | 107257812 | 123-2463 | 123-2463-0 | 123-2463-S | FOUNDATION ENERGY MGT KUGEL |  |  | 20 | 2 | 700 |  | 10 | 211112 | -104.9354 | 40.1329 |  | 106 | 400 |  |  |  | 80504 | 23
08123 |  | Colorado | Weld | 1728411 | 41709513 | 92906012 | 123-2464 | 123-2464-0 | 123-2464-S | MERIT ENERGY COMPANY - LAIR |  |  | 20 | 2 | 700 |  | 10 | 211112 | -104.8249 | 40.2789 |  | 106 | 400 |  |  |  | 80651 | 23
08123 |  | Colorado | Weld | 1728511 | 41709413 | 39768912 | 123-2465 | 123-2465-0 | 123-2465-S | MERIT ENERGY COMPANY - LANDAU |  |  | 1 | 0.1 | 70 | 0 |  | 211112 | -104.6423 | 40.4261 |  | 106 | 400 |  |  |  | 80631 |  | R63-0036
08123 |  | Colorado | Weld | 1728611 | 41709313 | 39768812 | 123-2466 | 123-2466-0 | 123-2466-S | MERIT ENERGY COMPANY - LATHAM RESERVOIR |  |  | 1 | 0.1 | 70 | 0 |  | 211112 | -104.6326 | 40.3359 |  | 106 | 400 |  |  |  | 80645 |  | R63-0036
08123 |  | Colorado | Weld | 1728611 | 41709313 | 92906112 | 123-2466 | 123-2466-0 | 123-2466-S | MERIT ENERGY COMPANY - LATHAM RESERVOIR |  |  | 20 | 2 | 700 |  | 10 | 211112 | -104.6326 | 40.3359 |  | 106 | 400 |  |  |  | 80645 | 23
08123 |  | Colorado | Weld | 1728711 | 41709213 | 92906212 | 123-2467 | 123-2467-0 | 123-2467-S | MERIT ENERGY COMPANY - LATHAM |  |  | 20 | 2 | 700 |  | 10 | 211112 | -104.6522 | 40.3469 |  | 106 | 400 |  |  |  | 80645 | 23
08123 |  | Colorado | Weld | 1728811 | 41709113 | 87037212 | 123-2468 | 123-2468-0 | 123-2468-S | FOUNDATION ENERGY MGT LAURIDSON |  |  | 20 | 2 | 700 |  | 10 | 211112 | -104.9262 | 40.0492 |  | 106 | 400 |  |  |  | 80516 | 23
08123 |  | Colorado | Weld | 1734011 | 41852413 | 39912412 | 123-2288 | 123-2288-0 | 123-2288-S | KERR-MCGEE 70128-WARDELL 22-7 | 0.08156 |  | 20 | 2 | 700 |  | 10 | 211112 | -104.7084 | 40.2379 |  | 106 | 400 |  |  |  | 80651 | 23 | R63-0036
08123 |  | Colorado | Weld | 1735211 | 41848913 | 39909012 | 123-2340 | 123-2340-0 | 123-2340-S | KERR-MCGEE 62229 |  |  | 20 | 2.84 | 148 |  | 8.1 | 211112 | -104.9499 | 40.0057 |  | 106 | 400 |  |  |  | 80601 |  | R63-0036
08123 |  | Colorado | Weld | 1735311 | 41848813 | 39908912 | 123-2341 | 123-2341-0 | 123-2341-S | KERR-MCGEE 62102-HIGHUM FOUNDERS 1 | 0.13734 |  | 20 | 2 | 700 |  | 10 | 211112 | -104.8554 | 40.0455 |  | 106 | 400 |  |  |  | 80621 | 23 | R63-0036
08123 |  | Colorado | Weld | 1735411 | 41848713 | 107256712 | 123-2342 | 123-2342-0 | 123-2342-S | KERR-MCGEE 62661-HERMAN UPRR 41-31A |  |  | 20 | 2 | 700 |  | 10 | 211112 | -104.8175 | 40.1831 |  | 106 | 400 |  |  |  | 80651 | 23
08123 |  | Colorado | Weld | 1735511 | 41848613 | 39908712 | 123-2343 | 123-2343-0 | 123-2343-S | KERR-MCGEE 62220 |  |  | 20 | 2.84 | 148 |  | 8 | 211112 | -104.8892 | 40.078 |  | 106 | 400 |  |  |  | 80621 |  | R63-0036
08123 |  | Colorado | Weld | 1735611 | 41848513 | 39908612 | 123-2344 | 123-2344-0 | 123-2344-S | KERR-MCGEE 62218 |  |  | 20 | 2.84 | 148 |  | 8.1 | 211112 | -104.837 | 40.0781 |  | 106 | 400 |  |  |  | 80621 |  | R63-0036
08123 |  | Colorado | Weld | 1735711 | 41848413 | 39908512 | 123-2345 | 123-2345-0 | 123-2345-S | KERR-MCGEE 62216-HART MARTIN E GU #1 |  |  | 20 | 2.84 | 148 |  | 8.1 | 211112 | -104.8839 | 40.1034 |  | 106 | 400 |  |  |  | 80621 |  | R63-0036
08123 |  | Colorado | Weld | 1735811 | 41848313 | 39908412 | 123-2346 | 123-2346-0 | 123-2346-S | KERR-MCGEE 62204-HANSON GLEN L GU B #2 |  |  | 20 | 2.84 | 148 |  | 8.1 | 211112 | -104.7895 | 40.1398 |  | 106 | 400 |  |  |  | 80621 | 99 | R63-0036
08123 |  | Colorado | Weld | 1735911 | 41848213 | 39908312 | 123-2347 | 123-2347-0 | 123-2347-S | KERR-MCGEE 62197-COULTER 9-12 | 0.11894 |  | 20 | 2 | 700 |  | 10 | 211112 | -104.7184 | 40.1475 |  | 106 | 400 |  |  |  | 80621 | 23 | R63-0036
08123 |  | Colorado | Weld | 1736011 | 41848113 | 39908212 | 123-2348 | 123-2348-0 | 123-2348-S | KERR-MCGEE 62191 |  |  | 20 | 2.84 | 148 |  | 8.1 | 211112 | -104.9633 | 40.1734 |  | 106 | 400 |  |  |  | 80504 | 99 | R63-0036
08123 |  | Colorado | Weld | 1736111 | 41848013 | 63267712 | 123-2349 | 123-2349-0 | 123-2349-S | KERR-MCGEE 94507-GRAY STATE 16-6 |  |  | 20 | 2 | 700 |  | 10 | 211112 | -104.8987 | 40.3108 |  | 106 | 400 |  |  |  | 80534 | 23
08123 |  | Colorado | Weld | 1736211 | 41847913 | 39908012 | 123-2350 | 123-2350-0 | 123-2350-S | KERR-MCGEE 62183 |  |  | 20 | 2.84 | 148 |  | 8.1 | 211112 | -104.8514 | 40.0925 |  | 106 | 400 |  |  |  | 80621 |  | R63-0036
08123 |  | Colorado | Weld | 1736311 | 41847813 | 39907912 | 123-2351 | 123-2351-0 | 123-2351-S | KERR-MCGEE 62181 |  |  | 20 | 2.84 | 148 |  | 8.1 | 211112 | -104.8746 | 40.1581 |  | 106 | 400 |  |  |  | 80621 | 99 | R63-0036
08123 |  | Colorado | Weld | 1736411 | 41847713 | 39907812 | 123-2352 | 123-2352-0 | 123-2352-S | KERR-MCGEE 62179-STREAR 2-15 |  |  | 20 | 2.84 | 148 |  | 8.1 | 211112 | -104.8721 | 40.1416 |  | 106 | 400 |  |  |  | 80621 | 99 | R63-0036
08123 |  | Colorado | Weld | 1736511 | 41847613 | 107257012 | 123-2353 | 123-2353-0 | 123-2353-S | KERR-MCGEE 65489-GORDON RED V 10-1 | 0.16315 |  | 20 | 2 | 700 |  | 10 | 211112 | -104.8675 | 40.1596 |  | 106 | 400 |  |  |  | 80621 | 23
08123 |  | Colorado | Weld | 1736511 | 41847613 | 39907712 | 123-2353 | 123-2353-0 | 123-2353-S | KERR-MCGEE 65489-GORDON RED V 10-1 |  |  | 20 | 2.84 | 148 |  | 8.1 | 211112 | -104.8837 | 40.1543 |  | 106 | 400 |  |  |  | 80621 | 99 | R63-0036
08123 |  | Colorado | Weld | 1736611 | 41847513 | 39907612 | 123-2354 | 123-2354-0 | 123-2354-S | KERR-MCGEE 14027 |  |  | 20 | 2.84 | 148 |  | 8.1 | 211112 | -104.8837 | 40.1436 |  | 106 | 400 |  |  |  | 80621 | 23 | R63-0036
08123 |  | Colorado | Weld | 1736611 | 41847513 | 63267812 | 123-2354 | 123-2354-0 | 123-2354-S | KERR-MCGEE 14027 | 0.078493 |  | 20 | 2 | 700 |  | 10 | 211112 | -104.8799 | 40.1425 |  | 106 | 400 |  |  |  | 80621 | 23
08123 |  | Colorado | Weld | 1736711 | 41847413 | 39907512 | 123-2355 | 123-2355-0 | 123-2355-S | KERR-MCGEE 62176-GETZ HELMER UNIT TRUE#1 |  |  | 20 | 2.84 | 148 |  | 8.1 | 211112 | -104.8273 | 40.0564 |  | 106 | 400 |  |  |  | 80621 |  | R63-0036
08123 |  | Colorado | Weld | 1736811 | 41847313 | 39907412 | 123-2356 | 123-2356-0 | 123-2356-S | KERR-MCGEE 62175 | 0.49734 |  | 20 | 2 | 700 |  | 10 | 211112 | -104.8269 | 40.0455 |  | 106 | 400 |  |  |  | 80621 | 23 | R63-0036
08123 |  | Colorado | Weld | 1736911 | 41847213 | 107257112 | 123-2357 | 123-2357-0 | 123-2357-S | KERR-MCGEE 62171 | 0.031985 |  | 20 | 2 | 700 |  | 10 | 211112 | -104.8369 | 40.1287 |  | 106 | 400 |  |  |  | 80621 | 23
08123 |  | Colorado | Weld | 1736911 | 41847213 | 39907312 | 123-2357 | 123-2357-0 | 123-2357-S | KERR-MCGEE 62171 |  |  | 20 | 2.84 | 148 |  | 8.1 | 211112 | -104.8322 | 40.1289 |  | 106 | 400 |  |  |  | 80621 |  | R63-0036
08123 |  | Colorado | Weld | 1737011 | 41847113 | 39907212 | 123-2358 | 123-2358-0 | 123-2358-S | KERR-MCGEE 62170 | 0.076035 |  | 20 | 2 | 700 |  | 10 | 211112 | -104.7753 | 40.2051 |  | 106 | 400 |  |  |  | 80651 | 23 | R63-0036
08123 |  | Colorado | Weld | 1737211 | 41846913 | 39907012 | 123-2360 | 123-2360-0 | 123-2360-S | KERR-MCGEE 13094/62165 | 0.1632 |  | 20 | 2 | 700 |  | 10 | 211112 | -104.8082 | 40.0709 |  | 106 | 400 |  |  |  | 80621 | 23 | R63-0036
08123 |  | Colorado | Weld | 1737311 | 41846813 | 39906912 | 123-2361 | 123-2361-0 | 123-2361-S | KERR-MCGEE 62164 | 0.05069 |  | 20 | 2 | 700 |  | 10 | 211112 | -104.7987 | 40.0672 |  | 106 | 400 |  |  |  | 80621 | 23 | R63-0036
08123 |  | Colorado | Weld | 1737411 | 41846713 | 39906812 | 123-2362 | 123-2362-0 | 123-2362-S | KERR-MCGEE 62157 | 0.078189 |  | 20 | 2 | 700 |  | 10 | 211112 | -104.7754 | 40.1327 |  | 106 | 400 |  |  |  | 80621 | 23 | R63-0036
08123 |  | Colorado | Weld | 1737511 | 41846613 | 39906712 | 123-2363 | 123-2363-0 | 123-2363-S | KERR-MCGEE 11109 |  |  | 20 | 2.84 | 148 |  | 8.1 | 211112 | -104.9307 | 40.1366 |  | 106 | 400 |  |  |  | 80504 |  | R63-0036
08123 |  | Colorado | Weld | 1737511 | 41846613 | 87036512 | 123-2363 | 123-2363-0 | 123-2363-S | KERR-MCGEE 11109 | 0.09659 |  | 20 | 2 | 700 |  | 10 | 211112 | -104.9308 | 40.133 |  | 106 | 400 |  |  |  | 80504 | 23
08123 |  | Colorado | Weld | 1737611 | 41846513 | 39906612 | 123-2364 | 123-2364-0 | 123-2364-S | KERR-MCGEE 62138 |  |  | 20 | 2.84 | 148 |  | 8.1 | 211112 | -104.9308 | 40.1366 |  | 106 | 400 |  |  |  | 80504 |  | R63-0036
08123 |  | Colorado | Weld | 1737711 | 41846413 | 39906512 | 123-2365 | 123-2365-0 | 123-2365-S | KERR-MCGEE 62136-DREILING MICHAEL R GU#1 |  |  | 20 | 2.84 | 148 |  | 8 | 211112 | -104.6853 | 40.0822 |  | 106 | 400 |  |  |  | 80621 |  | R63-0036
08123 |  | Colorado | Weld | 1737711 | 41846413 | 92904812 | 123-2365 | 123-2365-0 | 123-2365-S | KERR-MCGEE 62136-DREILING MICHAEL R GU#1 |  |  | 20 | 2 | 700 |  | 10 | 211112 | -104.6853 | 40.0822 |  | 106 | 400 |  |  |  | 80621 | 23
08123 |  | Colorado | Weld | 1737811 | 41846313 | 39906412 | 123-2366 | 123-2366-0 | 123-2366-S | KERR-MCGEE 62135 |  |  | 20 | 2.84 | 148 |  | 8.1 | 211112 | -104.8649 | 40.0564 |  | 106 | 400 |  |  |  | 80621 |  | R63-0036
08123 |  | Colorado | Weld | 1737911 | 41778613 | 39837912 | 123-1912 | 123-1912-0 | 123-1912-S | KERR-MCGEE 62642 | 0.81025 |  | 20 | 2 | 700 |  | 10 | 211112 | -104.7427 | 40.1185 |  | 106 | 400 |  |  |  | 80621 | 23 | R63-0036
08123 |  | Colorado | Weld | 1738111 | 41778413 | 39837712 | 123-1914 | 123-1914-0 | 123-1914-S | KERR-MCGEE 62631 | 0.91919 |  | 20 | 2 | 700 |  | 10 | 211112 | -104.8744 | 40.0274 |  | 106 | 400 |  |  |  | 80603 | 23 | R63-0036
08123 |  | Colorado | Weld | 1738211 | 41778313 | 39837612 | 123-1916 | 123-1916-0 | 123-1916-S | KERR-MCGEE 62627 |  |  | 20 | 2.84 | 148 |  | 8.1 | 211112 | -104.8649 | 40.0637 |  | 106 | 400 |  |  |  | 80621 |  | R63-0036
08123 |  | Colorado | Weld | 1738311 | 41778213 | 39837512 | 123-1917 | 123-1917-0 | 123-1917-S | KERR-MCGEE 62605 | 0.14148 |  | 20 | 2 | 700 |  | 10 | 211112 | -104.7186 | 40.1438 |  | 106 | 400 |  |  |  | 80621 | 23 | R63-0036
08123 |  | Colorado | Weld | 1738411 | 41778113 | 39837412 | 123-1918 | 123-1918-0 | 123-1918-S | KERR-MCGEE 62604 (16086) | 0.13836 |  | 20 | 2 | 700 |  | 10 | 211112 | -104.7326 | 40.1401 |  | 106 | 400 |  |  |  | 80621 | 23 | R63-0036
08123 |  | Colorado | Weld | 1738511 | 41778013 | 39837312 | 123-1919 | 123-1919-0 | 123-1919-S | NOBLE ENERGY, INC. BATTERY # 116149 | 0.11874 |  | 20 | 2 | 700 |  | 10 | 211112 | -104.7136 | 40.1583 |  | 106 | 400 |  |  |  | 80621 | 23 | R63-0036
08123 |  | Colorado | Weld | 1738711 | 41777813 | 39837112 | 123-1921 | 123-1921-0 | 123-1921-S | NOBLE ENERGY, INC. BATTERY # 116145 | 0.17344 |  | 20 | 2 | 700 |  | 10 | 211112 | -104.7515 | 40.1291 |  | 106 | 400 |  |  |  | 80621 | 23 | R63-0036
08123 |  | Colorado | Weld | 1738811 | 41777713 | 39837012 | 123-1922 | 123-1922-0 | 123-1922-S | KERR-MCGEE 62586 |  |  | 20 | 2.84 | 148 |  | 8.1 | 211112 | -104.6714 | 40.1478 |  | 106 | 400 |  |  |  | 80642 | 99 | R63-0036
08123 |  | Colorado | Weld | 1739211 | 41777313 | 39836612 | 123-1926 | 123-1926-0 | 123-1926-S | KERR-MCGEE 62577 |  |  | 20 | 2.84 | 148 |  | 8.1 | 211112 | -104.7703 | 40.1615 |  | 106 | 400 |  |  |  | 80621 |  | R63-0036
08123 |  | Colorado | Weld | 1739311 | 41777213 | 39836512 | 123-1927 | 123-1927-0 | 123-1927-S | KERR-MCGEE 62576-UPRR 38 PAN AM F #2 |  |  | 20 | 2.84 | 148 |  | 8.1 | 211112 | -104.747 | 40.1542 |  | 106 | 400 |  |  |  | 80621 |  | R63-0036
08123 |  | Colorado | Weld | 1739311 | 41777213 | 63257512 | 123-1927 | 123-1927-0 | 123-1927-S | KERR-MCGEE 62576-UPRR 38 PAN AM F #2 | 0.31448 |  | 20 | 2 | 700 |  | 10 | 211112 | -104.7481 | 40.155 |  | 106 | 400 |  |  |  | 80621 | 23
08123 |  | Colorado | Weld | 1739411 | 41777113 | 39836412 | 123-1928 | 123-1928-0 | 123-1928-S | KERR-MCGEE 62573-UPRR 38 PAN AM E #1 |  |  | 20 | 2.84 | 148 |  | 8.1 | 211112 | -104.7564 | 40.1728 |  | 106 | 400 |  |  |  | 80621 | 99 | R63-0036
08123 |  | Colorado | Weld | 1739511 | 41777013 | 39836312 | 123-1929 | 123-1929-0 | 123-1929-S | KERR-MCGEE 62572 | 0.43086 |  | 20 | 2 | 700 |  | 10 | 211112 | -104.7184 | 40.1655 |  | 106 | 400 |  |  |  | 80621 | 23 | R63-0036
08123 |  | Colorado | Weld | 1739611 | 41776913 | 39836212 | 123-1930 | 123-1930-0 | 123-1930-S | KERR-MCGEE 62571 | 0.54252 |  | 20 | 2 | 700 |  | 10 | 211112 | -104.733 | 40.1618 |  | 106 | 400 |  |  |  | 80621 | 23 | R63-0036
08123 |  | Colorado | Weld | 1739711 | 41776813 | 39836112 | 123-1931 | 123-1931-0 | 123-1931-S | KERR-MCGEE 62570-UPRR 38 PAN AM C #2 | 0.23158 |  | 20 | 2 | 700 |  | 10 | 211112 | -104.7375 | 40.1473 |  | 106 | 400 |  |  |  | 80621 | 23 | R63-0036
08123 |  | Colorado | Weld | 1739811 | 41776713 | 39836012 | 123-1932 | 123-1932-0 | 123-1932-S | KERR-MCGEE 62549-UPRR 22 PAN AM Q TRUE 1 | 0.23302 |  | 20 | 2 | 700 |  | 10 | 211112 | -104.7514 | 40.1871 |  | 106 | 400 |  |  |  | 80621 | 23 | R63-0036
08123 |  | Colorado | Weld | 1739911 | 41776613 | 39835912 | 123-1933 | 123-1933-0 | 123-1933-S | KERR-MCGEE 62546-UPRR 22 PAN AM P #1 |  |  | 20 | 2.84 | 148 |  | 8.1 | 211112 | -104.7514 | 40.1797 |  | 106 | 400 |  |  |  | 80621 |  | R63-0036
08123 |  | Colorado | Weld | 1740011 | 41776513 | 39835812 | 123-1934 | 123-1934-0 | 123-1934-S | KERR-MCGEE 62542 | 0.17316 |  | 20 | 2 | 700 |  | 10 | 211112 | -104.7753 | 40.187 |  | 106 | 400 |  |  |  | 80621 | 23 | R63-0036
08123 |  | Colorado | Weld | 1740111 | 41776413 | 39835712 | 123-1935 | 123-1935-0 | 123-1935-S | KERR-MCGEE 62540-UPRR 22 PAN AM L #1 | 0.11512 |  | 20 | 2 | 700 |  | 10 | 211112 | -104.7611 | 40.2015 |  | 106 | 400 |  |  |  | 80651 | 23 | R63-0036
08123 |  | Colorado | Weld | 1740311 | 41776213 | 39835512 | 123-1937 | 123-1937-0 | 123-1937-S | KERR-MCGEE 62533 | 0.051678 |  | 20 | 2 | 700 |  | 10 | 211112 | -104.7181 | 40.2235 |  | 106 | 400 |  |  |  | 80651 | 23 | R63-0036
08123 |  | Colorado | Weld | 1740411 | 41776113 | 107252312 | 123-1938 | 123-1938-0 | 123-1938-S | KERR-MCGEE 62532-UPRR 22 PAN AM G #1 |  |  | 20 | 2 | 700 |  | 10 | 211112 | -104.7317 | 40.2216 |  | 106 | 400 |  |  |  | 80651 | 23
08123 |  | Colorado | Weld | 1740511 | 41776013 | 39835312 | 123-1939 | 123-1939-0 | 123-1939-S | KERR-MCGEE 62531 | 0.048079 |  | 20 | 2 | 700 |  | 10 | 211112 | -104.7182 | 40.1908 |  | 106 | 400 |  |  |  | 80651 | 23 | R63-0036
08123 |  | Colorado | Weld | 1740611 | 41775913 | 39835212 | 123-1940 | 123-1940-0 | 123-1940-S | KERR-MCGEE 62530 |  |  | 20 | 2.84 | 148 |  | 8.1 | 211112 | -104.7323 | 40.1908 |  | 106 | 400 |  |  |  | 80651 | 99 | R63-0036
08123 |  | Colorado | Weld | 1740711 | 41775813 | 39835112 | 123-1941 | 123-1941-0 | 123-1941-S | KERR-MCGEE 62529 | 0.077328 |  | 20 | 2 | 700 |  | 10 | 211112 | -104.756 | 40.223 |  | 106 | 400 |  |  |  | 80651 | 23 | R63-0036
08123 |  | Colorado | Weld | 1740811 | 41775713 | 39835012 | 123-1942 | 123-1942-0 | 123-1942-S | KERR-MCGEE 62528-UPRR 22 PAN AM D #1 | 0.097452 |  | 20 | 2 | 700 |  | 10 | 211112 | -104.7659 | 40.2232 |  | 106 | 400 |  |  |  | 80651 | 23 | R63-0036
08123 |  | Colorado | Weld | 1740911 | 41775613 | 39834912 | 123-1943 | 123-1943-0 | 123-1943-S | KERR-MCGEE 62527-UPRR 22 PAN AM C | 0.10402 |  | 20 | 2 | 700 |  | 10 | 211112 | -104.7559 | 40.1906 |  | 106 | 400 |  |  |  | 80651 | 23 | R63-0036
08123 |  | Colorado | Weld | 1741111 | 41775413 | 39834712 | 123-1945 | 123-1945-0 | 123-1945-S | KERR-MCGEE 62523-UPRR 22 PAN AM A #1 |  |  | 20 | 2.84 | 148 |  | 8.1 | 211112 | -104.7512 | 40.209 |  | 106 | 400 |  |  |  | 80651 | 99 | R63-0036
08123 |  | Colorado | Weld | 1741211 | 41775313 | 39834612 | 123-1946 | 123-1946-0 | 123-1946-S | KERR-MCGEE 62520-UPRR 21 PAN AM L #1 | 0.053757 |  | 20 | 2 | 700 |  | 10 | 211112 | -104.78 | 40.2449 |  | 106 | 400 |  |  |  | 80651 | 23 | R63-0036
08123 |  | Colorado | Weld | 1741511 | 41708913 | 39768412 | 123-2470 | 123-2470-0 | 123-2470-S | MERIT ENERGY COMPANY - LEE 1-10 |  |  | 1 | 0.1 | 70 | 0 |  | 211112 | -104.6561 | 40.3215 |  | 106 | 400 |  |  |  | 80645 |  | R63-0036
08123 |  | Colorado | Weld | 1741711 | 41708713 | 39768212 | 123-2472 | 123-2472-0 | 123-2472-S | MERIT ENERGY COMPANY - LEFFLER |  |  | 20 | 2.84 | 148 |  | 8 | 211112 | -104.7587 | 40.4628 |  | 106 | 400 |  |  |  | 80631 |  | R63-0036
08123 |  | Colorado | Weld | 1741711 | 41708713 | 63270112 | 123-2472 | 123-2472-0 | 123-2472-S | MERIT ENERGY COMPANY - LEFFLER |  |  | 20 | 2 | 700 |  | 10 | 211112 | -104.7587 | 40.4628 |  | 106 | 400 |  |  |  | 80631 | 23
08123 |  | Colorado | Weld | 1741811 | 41708613 | 39768112 | 123-2473 | 123-2473-0 | 123-2473-S | MERIT ENERGY - LEFFLER 2, GROVES |  |  | 1 | 0.1 | 70 | 0 |  | 211112 | -104.7439 | 40.5225 |  | 106 | 400 |  |  |  | 80615 | 23 | R63-0036
08123 |  | Colorado | Weld | 1741811 | 96108813 | 92906312 | 123-2473 | 123-2473-0 | 123-2473-S | MERIT ENERGY - LEFFLER 2, GROVES |  |  | 20 | 2.84 | 148 |  | 8.1 | 211112 | -104.7439 | 40.5225 |  | 106 | 400 |  |  |  | 80615 | 23
08123 |  | Colorado | Weld | 1741911 | 41708513 | 39768012 | 123-2474 | 123-2474-0 | 123-2474-S | MERIT ENERGY COMPANY - LEROY/PHYLLIS |  |  | 20 | 2.84 | 148 |  | 8 | 211112 | -104.616 | 40.3737 |  | 106 | 400 |  |  |  | 80631 |  | R63-0036
08123 |  | Colorado | Weld | 1741911 | 41708513 | 63270212 | 123-2474 | 123-2474-0 | 123-2474-S | MERIT ENERGY COMPANY - LEROY/PHYLLIS |  |  | 20 | 2 | 700 |  | 10 | 211112 | -104.616 | 40.3737 |  | 106 | 400 |  |  |  | 80631 | 23
08123 |  | Colorado | Weld | 1742011 | 41708413 | 39767912 | 123-2475 | 123-2475-0 | 123-2475-S | MERIT ENERGY COMPANY - LINHART 3-33 |  |  | 1 | 0.1 | 70 | 0 |  | 211112 | -104.7869 | 40.3615 |  | 106 | 400 |  |  |  | 80634 | 23 | R63-0036
08123 |  | Colorado | Weld | 1742211 | 41708213 | 107257912 | 123-2477 | 123-2477-0 | 123-2477-S | MERIT ENERGY COMPANY - LOHR |  |  | 20 | 2 | 700 |  | 10 | 211112 | -104.4936 | 40.4028 |  | 106 | 400 |  |  |  | 80644 | 23
08123 |  | Colorado | Weld | 1742311 | 41708113 | 39767612 | 123-2478 | 123-2478-0 | 123-2478-S | MERIT ENERGY COMPANY - LOLOFF |  |  | 20 | 2.84 | 148 |  | 8.1 | 211112 | -104.5143 | 40.3612 |  | 106 | 400 |  |  |  | 80644 | 23
08123 |  | Colorado | Weld | 1742411 | 41708013 | 39767512 | 123-2479 | 123-2479-0 | 123-2479-S | MERIT ENERGY COMPANY - LOLOFF SANDS |  |  | 1 | 0.1 | 70 | 0 |  | 211112 | -104.6704 | 40.4301 |  | 106 | 400 |  |  |  | 80631 | 23 | R63-0036
08123 |  | Colorado | Weld | 1742511 | 41707913 | 92906412 | 123-2480 | 123-2480-0 | 123-2480-S | MERIT ENERGY COMPANY - LOUSTALET |  |  | 20 | 2 | 700 |  | 10 | 211112 | -104.5049 | 40.3646 |  | 106 | 400 |  |  |  | 80644 | 23
08123 |  | Colorado | Weld | 1742711 | 41707713 | 63270512 | 123-2487 | 123-2487-0 | 123-2487-S | NOBLE ENERGY, INC - #415814673 |  |  | 20 | 2 | 700 |  | 10 | 211112 | -104.776 | 40.3497 |  | 106 | 400 |  |  |  | 80543 | 23
08123 |  | Colorado | Weld | 1742811 | 41707613 | 39767112 | 123-2489 | 123-2489-0 | 123-2489-S | NOBLE ENERGY, INC. - #415814678 |  |  | 20 | 2.84 | 148 |  | 8.1 | 211112 | -104.7705 | 40.3477 |  | 106 | 400 |  |  |  | 80543 |  | R63-0036
08123 |  | Colorado | Weld | 1742911 | 41707513 | 39767012 | 123-2490 | 123-2490-0 | 123-2490-S | NOBLE ENERGY, INC. - #415814702 |  |  | 20 | 2.84 | 148 |  | 8.1 | 211112 | -104.7824 | 40.3441 |  | 106 | 400 |  |  |  | 80543 | 23 | R63-0036
08123 |  | Colorado | Weld | 1743011 | 41707413 | 63270712 | 123-2491 | 123-2491-0 | 123-2491-S | NOBLE ENERGY, INC - #415814682 |  |  | 20 | 2 | 700 |  | 10 | 211112 | -104.7678 | 40.3442 |  | 106 | 400 |  |  |  | 80543 | 23
08123 |  | Colorado | Weld | 1743111 | 41707313 | 39766812 | 123-2493 | 123-2493-0 | 123-2493-S | NOBLE ENERGY, INC. - #415814686 |  |  | 20 | 2.84 | 148 |  | 8.1 | 211112 | -104.7688 | 40.3494 |  | 106 | 400 |  |  |  | 80543 |  | R63-0036
08123 |  | Colorado | Weld | 1743211 | 41707213 | 107258112 | 123-2495 | 123-2495-0 | 123-2495-S | NOBLE ENERGY, INC. - #415814827 |  |  | 20 | 2 | 700 |  | 10 | 211112 | -104.7713 | 40.3335 |  | 106 | 400 |  |  |  | 80645 | 23
08123 |  | Colorado | Weld | 1743311 | 41707113 | 39766612 | 123-2497 | 123-2497-0 | 123-2497-S | NOBLE ENERGY, INC. - #415814705 |  |  | 20 | 2.84 | 148 |  | 8.1 | 211112 | -104.7413 | 40.373 |  | 106 | 400 |  |  |  | 80634 | 110 | R63-0036
08123 |  | Colorado | Weld | 1743511 | 41706913 | 39766412 | 123-2500 | 123-2500-0 | 123-2500-S | COLTON LLC UPRR-BERGREN 1-C |  |  | 20 | 2.84 | 148 |  | 8.1 | 211112 | -103.7391 | 40.9907 |  | 106 | 400 |  |  |  | 80754 |  | R63-0036
08123 |  | Colorado | Weld | 1743611 | 41706813 | 107258212 | 123-2502 | 123-2502-0 | 123-2502-S | NOBLE ENERGY, INC. - #415814707 |  |  | 20 | 2 | 700 |  | 10 | 211112 | -104.765 | 40.3442 |  | 106 | 400 |  |  |  | 80543 | 23
08123 |  | Colorado | Weld | 1743711 | 41706713 | 39766212 | 123-2503 | 123-2503-0 | 123-2503-S | NOBLE ENERGY, INC. - #415814720 |  |  | 20 | 2.84 | 148 |  | 8.1 | 211112 | -104.7453 | 40.3478 |  | 106 | 400 |  |  |  | 80645 |  | R63-0036
08123 |  | Colorado | Weld | 1743811 | 41706613 | 39766112 | 123-2506 | 123-2506-0 | 123-2506-S | WHITING - NELSON RANCHES |  |  | 1 | 0.1 | 70 | 0 |  | 211112 | -103.91 | 40.8437 |  | 106 | 400 |  |  |  | 80729 |  | R63-0036
08123 |  | Colorado | Weld | 1743911 | 41706513 | 39766012 | 123-2507 | 123-2507-0 | 123-2507-S | WHITING - NELSON RANCHES A #1 & #2 |  |  | 1 | 0.1 | 70 | 0 |  | 211112 | -103.91 | 40.8437 |  | 106 | 400 |  |  |  | 80729 |  | R63-0036
08123 |  | Colorado | Weld | 1744111 | 41706313 | 39765812 | 123-2509 | 123-2509-0 | 123-2509-S | WHITING - NELSON RANCHES A #6 & #7 |  |  | 1 | 0.1 | 70 | 0 |  | 211112 | -103.8967 | 40.8218 |  | 106 | 400 |  |  |  | 80729 |  | R63-0036
08123 |  | Colorado | Weld | 1744211 | 41706213 | 39765712 | 123-2510 | 123-2510-0 | 123-2510-S | WHITING - NELSON RANCHES C #1 |  |  | 1 | 0.1 | 70 | 0 |  | 211112 | -103.9053 | 40.8364 |  | 106 | 400 |  |  |  | 80729 |  | R63-0036
08123 |  | Colorado | Weld | 1744311 | 41706113 | 39765612 | 123-2512 | 123-2512-0 | 123-2512-S | TINDALL OPERATING CO - DOROTHY |  |  | 1 | 0.1 | 70 | 0 |  | 211112 | -103.9044 | 40.5944 |  | 106 | 400 |  |  |  | 80742 |  | R63-0036
08123 |  | Colorado | Weld | 1744511 | 41705913 | 39765412 | 123-2515 | 123-2515-0 | 123-2515-S | ENCANA - DEVORE 3 | 0.1927 |  | 20 | 2 | 700 |  | 10 | 211112 | -104.7562 | 40.176 |  | 106 | 400 |  |  |  | 80621 | 23 | R63-0036
08123 |  | Colorado | Weld | 1744811 | 41705613 | 39765112 | 123-2519 | 123-2519-0 | 123-2519-S | TOP OPERATING CO - DITARRO 1-A |  |  | 1 | 0.1 | 70 | 0 |  | 211112 | -104.8459 | 40.0274 |  | 106 | 400 |  |  |  | 80621 |  | R63-0036
08123 |  | Colorado | Weld | 1750111 | 41842613 | 39902712 | 123-3457 | 123-3457-0 | 123-3457-S | KERR-MCGEE 62788-WEINGARDT FE GU #1 |  |  | 20 | 2.84 | 148 |  | 8.1 | 211112 | -104.9911 | 40.21 |  | 106 | 400 |  |  |  | 80504 | 99 | R63-0036
08123 |  | Colorado | Weld | 1750211 | 41842513 | 39902612 | 123-3458 | 123-3458-0 | 123-3458-S | KERR-MCGEE 62790 |  |  | 20 | 2.84 | 148 |  | 8 | 211112 | -104.8561 | 40.1035 |  | 106 | 400 |  |  |  | 80621 |  | R63-0036
08123 |  | Colorado | Weld | 1750211 | 41842513 | 92914712 | 123-3458 | 123-3458-0 | 123-3458-S | KERR-MCGEE 62790 |  |  | 20 | 2 | 700 |  | 10 | 211112 | -104.8561 | 40.1035 |  | 106 | 400 |  |  |  | 80621 | 23
08123 |  | Colorado | Weld | 1750311 | 41842413 | 39902512 | 123-3459 | 123-3459-0 | 123-3459-S | KERR-MCGEE 61848-WENINGER UPRR 31-1 | 0.028691 |  | 20 | 2 | 700 |  | 10 | 211112 | -104.7275 | 40.2596 |  | 106 | 400 |  |  |  | 80651 | 23 | R63-0036
08123 |  | Colorado | Weld | 1750411 | 41842313 | 39902412 | 123-3460 | 123-3460-0 | 123-3460-S | KERR-MCGEE 65545-WILLIAM 1/WILLIAM 2 |  |  | 20 | 2.84 | 148 |  | 8 | 211112 | -104.8226 | 40.2302 |  | 106 | 400 |  |  |  | 80651 |  | R63-0036
08123 |  | Colorado | Weld | 1750511 | 41842213 | 107265812 | 123-3461 | 123-3461-0 | 123-3461-S | KERR-MCGEE 62792-MILLENSIFER FED 2-30A | 0.54674 |  | 20 | 2 | 700 |  | 10 | 211112 | -104.8129 | 40.1978 |  | 106 | 400 |  |  |  | 80651 | 23
08123 |  | Colorado | Weld | 1750511 | 41842213 | 39902312 | 123-3461 | 123-3461-0 | 123-3461-S | KERR-MCGEE 62792-MILLENSIFER FED 2-30A |  |  | 20 | 2.84 | 148 |  | 8.1 | 211112 | -104.8181 | 40.2011 |  | 106 | 400 |  |  |  | 80651 |  | R63-0036
08123 |  | Colorado | Weld | 1750611 | 41842113 | 107265912 | 123-3462 | 123-3462-0 | 123-3462-S | KERR-MCGEE 62735 |  |  | 20 | 2 | 700 |  | 10 | 211112 | -104.6577 | 40.1315 |  | 106 | 400 |  |  |  | 80642 | 23
08123 |  | Colorado | Weld | 1750711 | 41842013 | 39902112 | 123-3463 | 123-3463-0 | 123-3463-S | KERR-MCGEE 62794 | 0.10151 |  | 20 | 2 | 700 |  | 10 | 211112 | -104.6476 | 40.0932 |  | 106 | 400 |  |  |  | 80642 | 23 | R63-0036
08123 |  | Colorado | Weld | 1750811 | 41841913 | 107266012 | 123-3464 | 123-3464-0 | 123-3464-S | KERR-MCGEE 62795 | 0.076263 |  | 20 | 2 | 700 |  | 10 | 211112 | -104.6476 | 40.0859 |  | 106 | 400 |  |  |  | 80621 | 23
08123 |  | Colorado | Weld | 1750811 | 41841913 | 39902012 | 123-3464 | 123-3464-0 | 123-3464-S | KERR-MCGEE 62795 |  |  | 20 | 2.84 | 148 |  | 8.1 | 211112 | -104.6476 | 40.0859 |  | 106 | 400 |  |  |  | 80621 |  | R63-0036
08123 |  | Colorado | Weld | 1751011 | 41841713 | 39901812 | 123-3466 | 123-3466-0 | 123-3466-S | KERR-MCGEE 62797 |  |  | 20 | 2.84 | 148 |  | 8.1 | 211112 | -104.8932 | 40.0165 |  | 106 | 400 |  |  |  | 80601 |  | R63-0036
08123 |  | Colorado | Weld | 1751111 | 41841613 | 39901712 | 123-3467 | 123-3467-0 | 123-3467-S | KERR-MCGEE 62799 |  |  | 20 | 2.84 | 148 |  | 8.1 | 211112 | -104.8981 | 40.0273 |  | 106 | 400 |  |  |  | 80601 |  | R63-0036
08123 |  | Colorado | Weld | 1751211 | 41841513 | 39901612 | 123-3468 | 123-3468-0 | 123-3468-S | KERR-MCGEE 62245-HUETT JOSEPH #2 | 0.049296 |  | 20 | 2 | 700 |  | 10 | 211112 | -104.8507 | 40.0344 |  | 106 | 400 |  |  |  | 80621 | 23 | R63-0036
08123 |  | Colorado | Weld | 1793311 | 41775213 | 39834512 | 123-1947 | 123-1947-0 | 123-1947-S | KERR-MCGEE 65540-UPRC 9-5K/UPRC 9-6K |  |  | 20 | 2.84 | 148 |  | 8.1 | 211112 | -104.7847 | 40.2411 |  | 106 | 400 |  |  |  | 80651 |  | R63-0036
08123 |  | Colorado | Weld | 1793411 | 41775113 | 39834412 | 123-1948 | 123-1948-0 | 123-1948-S | KERR-MCGEE 65538 | 0.053301 |  | 20 | 2 | 700 |  | 10 | 211112 | -104.7896 | 40.2447 |  | 106 | 400 |  |  |  | 80651 | 23 | R63-0036
08123 |  | Colorado | Weld | 1793711 | 41774813 | 107252412 | 123-1951 | 123-1951-0 | 123-1951-S | KERR-MCGEE 62504 | 0.02058 |  | 20 | 2 | 700 |  | 10 | 211112 | -104.7943 | 40.0853 |  | 106 | 400 |  |  |  | 80621 | 23
08123 |  | Colorado | Weld | 1793711 | 41774813 | 39834112 | 123-1951 | 123-1951-0 | 123-1951-S | KERR-MCGEE 62504 |  |  | 20 | 2.84 | 148 |  | 8.1 | 211112 | -104.7988 | 40.0851 |  | 106 | 400 |  |  |  | 80621 |  | R63-0036
08123 |  | Colorado | Weld | 1793811 | 41774713 | 92901712 | 123-1952 | 123-1952-0 | 123-1952-S | KERR-MCGEE 62500-BELLA 23-8 |  |  | 20 | 2 | 700 |  | 10 | 211112 | -104.8036 | 40.2339 |  | 106 | 400 |  |  |  | 80651 | 23
08123 |  | Colorado | Weld | 1793911 | 41774613 | 39833912 | 123-1953 | 123-1953-0 | 123-1953-S | KERR-MCGEE 62498 | 0.22567 |  | 20 | 2 | 700 |  | 10 | 211112 | -104.8465 | 40.1431 |  | 106 | 400 |  |  |  | 80621 | 23 | R63-0036
08123 |  | Colorado | Weld | 1794011 | 41774513 | 39833812 | 123-1954 | 123-1954-0 | 123-1954-S | KERR-MCGEE 62497-TRUNZO BENJAMIN GU #1 | 0.086705 |  | 20 | 2 | 700 |  | 10 | 211112 | -104.8373 | 40.1431 |  | 106 | 400 |  |  |  | 80621 | 23 | R63-0036
08123 |  | Colorado | Weld | 1794111 | 41774413 | 39833712 | 123-1955 | 123-1955-0 | 123-1955-S | KERR-MCGEE 11128-THOMPSON 6-33 | 0.10759 |  | 20 | 2 | 700 |  | 10 | 211112 | -104.9049 | 40.3544 |  | 106 | 400 |  |  |  | 80534 | 23 | R63-0036
08123 |  | Colorado | Weld | 1794211 | 41774313 | 39833612 | 123-1956 | 123-1956-0 | 123-1956-S | KERR-MCGEE 11136-THOMPSON 13-33 |  |  | 20 | 2.84 | 148 |  | 8.1 | 211112 | -104.9047 | 40.3511 |  | 106 | 400 |  |  |  | 80534 | 99 | R63-0036
08123 |  | Colorado | Weld | 1794311 | 41774213 | 39833512 | 123-1957 | 123-1957-0 | 123-1957-S | KERR-MCGEE 60185-TARANTINO 4-33A | 0.042149 |  | 20 | 2 | 700 |  | 10 | 211112 | -104.7893 | 40.1796 |  | 106 | 400 |  |  |  | 80651 | 23 | R63-0036
08123 |  | Colorado | Weld | 1794411 | 41774113 | 39833412 | 123-1958 | 123-1958-0 | 123-1958-S | KERR-MCGEE 62274 |  |  | 20 | 2.84 | 148 |  | 8.1 | 211112 | -104.7803 | 40.1183 |  | 106 | 400 |  |  |  | 80621 |  | R63-0036
08123 |  | Colorado | Weld | 1794511 | 41774013 | 39833312 | 123-1959 | 123-1959-0 | 123-1959-S | KERR-MCGEE 62486 |  |  | 20 | 2.84 | 148 |  | 8.1 | 211112 | -104.8888 | 40.1 |  | 106 | 400 |  |  |  | 80621 |  | R63-0036
08123 |  | Colorado | Weld | 1794611 | 41773913 | 39833212 | 123-1960 | 123-1960-0 | 123-1960-S | KERR-MCGEE 62372-STREAR 15-22A |  |  | 20 | 2.84 | 148 |  | 8.1 | 211112 | -104.8744 | 40.1181 |  | 106 | 400 |  |  |  | 80621 | 99 | R63-0036
08123 |  | Colorado | Weld | 1794711 | 41773813 | 39833112 | 123-1961 | 123-1961-0 | 123-1961-S | KERR-MCGEE 62481 |  |  | 20 | 2.84 | 148 |  | 8.1 | 211112 | -104.832 | 40.0346 |  | 106 | 400 |  |  |  | 80621 |  | R63-0036
08123 |  | Colorado | Weld | 1794811 | 41773713 | 39833012 | 123-1962 | 123-1962-0 | 123-1962-S | KERR-MCGEE 62480-STIEBER 12-24A | 0.047116 |  | 20 | 2 | 700 |  | 10 | 211112 | -104.8412 | 40.0346 |  | 106 | 400 |  |  |  | 80621 | 23 | R63-0036
08123 |  | Colorado | Weld | 1794911 | 41773613 | 39832912 | 123-1963 | 123-1963-0 | 123-1963-S | KERR-MCGEE 75310-SHULTZ STATE 16-1 | 0.25345 |  | 20 | 2 | 700 |  | 10 | 211112 | -104.8892 | 40.3179 |  | 106 | 400 |  |  |  | 80534 | 23 | R63-0036
08123 |  | Colorado | Weld | 1795011 | 41773513 | 39832812 | 123-1964 | 123-1964-0 | 123-1964-S | KERR-MCGEE 62448-SCHNEIDER EMIL JR 1 |  |  | 20 | 2.84 | 148 |  | 8.1 | 211112 | -104.8977 | 40.0056 |  | 106 | 400 |  |  |  | 80601 |  | R63-0036
08123 |  | Colorado | Weld | 1795111 | 41773413 | 39832712 | 123-1965 | 123-1965-0 | 123-1965-S | KERR-MCGEE 62434 |  |  | 20 | 2.84 | 148 |  | 8.1 | 211112 | -105.0437 | 40.1148 |  | 106 | 400 |  |  |  | 80504 | 99 | R63-0036
08123 |  | Colorado | Weld | 1795211 | 41773313 | 87044512 | 123-3027 | 123-3027-0 | 123-3027-S | NOBLE ENERGY - 415779881 | 0.031326 |  | 20 | 2 | 700 |  | 10 | 211112 | -104.6042 | 40.3539 |  | 106 | 400 |  |  |  | 80645 | 23
08123 |  | Colorado | Weld | 1795311 | 41773213 | 39832512 | 123-3028 | 123-3028-0 | 123-3028-S | NOBLE ENERGY - 415779880 |  |  | 20 | 2.84 | 148 |  | 8.1 | 211112 | -104.6091 | 40.3537 |  | 106 | 400 |  |  |  | 80645 |  | R63-0036
08123 |  | Colorado | Weld | 1795511 | 41773013 | 39832312 | 123-3030 | 123-3030-0 | 123-3030-S | NOBLE ENERGY - BATTERY #415779791 |  |  | 20 | 2.84 | 148 |  | 8.1 | 211112 | -104.6042 | 40.3573 |  | 106 | 400 |  |  |  | 80645 |  | R63-0036
08123 |  | Colorado | Weld | 1795711 | 41772813 | 63284912 | 123-3032 | 123-3032-0 | 123-3032-S | NOBLE ENERGY - 415779959 | 0.056697 |  | 20 | 2 | 700 |  | 10 | 211112 | -104.6137 | 40.3502 |  | 106 | 400 |  |  |  | 80645 | 23
08123 |  | Colorado | Weld | 1795811 | 41772713 | 39832012 | 123-3033 | 123-3033-0 | 123-3033-S | NOBLE ENERGY - 415779792 |  |  | 20 | 2.84 | 148 |  | 8.1 | 211112 | -104.609 | 40.3574 |  | 106 | 400 |  |  |  | 80645 |  | R63-0036
08123 |  | Colorado | Weld | 1796011 | 41772513 | 63285012 | 123-3035 | 123-3035-0 | 123-3035-S | NOBLE ENERGY - 415779708 |  |  | 20 | 2 | 700 |  | 10 | 211112 | -104.8208 | 40.4193 |  | 106 | 400 |  |  |  | 80634 | 23
08123 |  | Colorado | Weld | 1796311 | 41772213 | 63285212 | 123-3038 | 123-3038-0 | 123-3038-S | PETROLEUM DEV - CHISMAR 19-21, 22, 24 &S | 0.074565 |  | 20 | 2 | 700 |  | 10 | 211112 | -104.8297 | 40.3866 |  | 106 | 400 |  |  |  | 80634 | 23
08123 |  | Colorado | Weld | 1796411 | 41772113 | 63285312 | 123-3039 | 123-3039-0 | 123-3039-S | NOBLE ENERGY - 415779886 |  |  | 20 | 2 | 700 |  | 10 | 211112 | -104.8347 | 40.4343 |  | 106 | 400 |  |  |  | 80634 | 23
08123 |  | Colorado | Weld | 1796511 | 41772013 | 39831312 | 123-3040 | 123-3040-0 | 123-3040-S | NOBLE ENERGY - BATTERY #415779645 |  |  | 20 | 2.84 | 148 |  | 8.1 | 211112 | -104.8442 | 40.4231 |  | 106 | 400 |  |  |  | 80634 |  | R63-0036
08123 |  | Colorado | Weld | 1796711 | 41771813 | 39831112 | 123-3042 | 123-3042-0 | 123-3042-S | PETROLEUM DEV - TRI-POINTE 12-3B |  |  | 20 | 2.84 | 148 |  | 8.1 | 211112 | -104.8461 | 40.4101 |  | 106 | 400 |  |  |  | 80634 |  | R63-0036
08123 |  | Colorado | Weld | 1797411 | 41704913 | 39764412 | 123-2526 | 123-2526-0 | 123-2526-S | INDUSTRIAL GAS SERVICES - HENDERSHOT #1 |  |  | 1 | 0.1 | 70 | 0 |  | 211112 | -104.1583 | 40.4613 |  | 106 | 400 |  |  |  | 80611 |  | R63-0036
08123 |  | Colorado | Weld | 1797511 | 41704813 | 39764312 | 123-2527 | 123-2527-0 | 123-2527-S | INDUSTRIAL GAS SERVICES - BEHRING #1 |  |  | 1 | 0.1 | 70 | 0 |  | 211112 | -104.1684 | 40.4394 |  | 106 | 400 |  |  |  | 80611 |  | R63-0036
08123 |  | Colorado | Weld | 1797611 | 41704713 | 63271212 | 123-2528 | 123-2528-0 | 123-2528-S | MATRIX ENERGY, LLC - CARLSON HA 41-15 |  |  | 20 | 2 | 700 |  | 10 | 211112 | -104.6422 | 40.4046 |  | 106 | 400 |  |  |  | 80631 | 23
08123 |  | Colorado | Weld | 1797711 | 41704613 | 63271312 | 123-2529 | 123-2529-0 | 123-2529-S | MATRIX ENERGY, LLC - GEIST/OLIN |  |  | 20 | 2 | 700 |  | 10 | 211112 | -104.6704 | 40.4118 |  | 106 | 400 |  |  |  | 80631 | 23
08123 |  | Colorado | Weld | 1797911 | 41704413 | 63271412 | 123-2531 | 123-2531-0 | 123-2531-S | MATRIX ENERGY, LLC - KING HA 23-10 |  |  | 20 | 2 | 700 |  | 10 | 211112 | -104.6518 | 40.4118 |  | 106 | 400 |  |  |  | 80631 | 23
08123 |  | Colorado | Weld | 1798011 | 41704313 | 63271512 | 123-2532 | 123-2532-0 | 123-2532-S | MATRIX ENERGY, LLC - KUETTEL 14-10 |  |  | 20 | 2 | 700 |  | 10 | 211112 | -104.6565 | 40.408 |  | 106 | 400 |  |  |  | 80631 | 23
08123 |  | Colorado | Weld | 1798311 | 41704013 | 63271612 | 123-2535 | 123-2535-0 | 123-2535-S | MATRIX ENERGY, LLC - STRAIGHT HA 24-10 |  |  | 20 | 2 | 700 |  | 10 | 211112 | -104.6517 | 40.408 |  | 106 | 400 |  |  |  | 80631 | 23
08123 |  | Colorado | Weld | 1798411 | 41703913 | 63271712 | 123-2536 | 123-2536-0 | 123-2536-S | MATRIX ENERGY, LLC - VARRA |  |  | 20 | 2 | 700 |  | 10 | 211112 | -104.6611 | 40.4152 |  | 106 | 400 |  |  |  | 80631 | 23
08123 |  | Colorado | Weld | 1798511 | 41703813 | 63271812 | 123-2537 | 123-2537-0 | 123-2537-S | MATRIX ENERGY, LLC - WSC 12-9 |  |  | 20 | 2 | 700 |  | 10 | 211112 | -104.6753 | 40.4153 |  | 106 | 400 |  |  |  | 80631 | 23
08123 |  | Colorado | Weld | 1798611 | 41703713 | 39763212 | 123-2457 | 123-2457-0 | 123-2457-S | MERIT ENERGY COMPANY - JT |  |  | 1 | 0.1 | 70 | 0 |  | 211112 | -104.6375 | 40.419 |  | 106 | 400 |  |  |  | 80631 |  | R63-0036
08123 |  | Colorado | Weld | 1798711 | 41703613 | 63271912 | 123-2538 | 123-2538-0 | 123-2538-S | MATRIX ENERGY, LLC - WILLIAMS 31-15 |  |  | 20 | 2 | 700 |  | 10 | 211112 | -104.647 | 40.4045 |  | 106 | 400 |  |  |  | 80631 | 23
08123 |  | Colorado | Weld | 1798811 | 41703513 | 39763012 | 123-2539 | 123-2539-0 | 123-2539-S | PDC - Allen 1 | 0.059611 |  | 20 | 2 | 700 |  | 10 | 211112 | -104.8401 | 40.3056 |  | 106 | 400 |  |  |  | 80543 | 23 | R63-0036
08123 |  | Colorado | Weld | 1799011 | 41703313 | 39762812 | 123-2541 | 123-2541-0 | 123-2541-S | PDC - Benjamin 1 | 0.027651 |  | 20 | 2 | 700 |  | 10 | 211112 | -104.8112 | 40.264 |  | 106 | 400 |  |  |  | 80651 | 23 | R63-0036
08123 |  | Colorado | Weld | 1799111 | 41703213 | 87049912 | 123-3580 | 123-3580-0 | 123-3580-S | NOBLE ENERGY INC. BATTERY #10067900 |  |  | 20 | 2 | 700 |  | 10 | 211112 | -104.8086 | 40.2228 |  | 106 | 400 |  |  |  | 80651 | 23
08123 |  | Colorado | Weld | 1799311 | 103571213 | 107646312 | 123-3582 | 123-3582-0 | 123-3582-S | NOBLE ENERGY INC. BATTERY #10652400 |  |  | 1 | 0.1 | 70 | 0 |  | 211112 | -104.5719 | 40.332 |  | 106 | 400 |  |  |  | 80644
08123 |  | Colorado | Weld | 1799311 | 41703013 | 92916112 | 123-3582 | 123-3582-0 | 123-3582-S | NOBLE ENERGY INC. BATTERY #10652400 |  |  | 20 | 2 | 700 |  | 10 | 211112 | -104.5719 | 40.332 |  | 106 | 400 |  |  |  | 80644 | 23
08123 |  | Colorado | Weld | 1799711 | 41702613 | 87050012 | 123-3586 | 123-3586-0 | 123-3586-S | NOBLE ENERGY INC. BATTERY #10066300 |  |  | 20 | 2 | 700 |  | 10 | 211112 | -104.742 | 40.3281 |  | 106 | 400 |  |  |  | 80645 | 23
08123 |  | Colorado | Weld | 1799811 | 41702513 | 39762012 | 123-3587 | 123-3587-0 | 123-3587-S | NOBLE ENERGY - BATTERY #10059500 | 0.084982 |  | 20 | 2 | 700 |  | 10 | 211112 | -104.7229 | 40.2888 |  | 106 | 400 |  |  |  | 80645 | 23 | R63-0036
08123 |  | Colorado | Weld | 1799911 | 41702413 | 39761912 | 123-3588 | 123-3588-0 | 123-3588-S | NOBLE ENERGY INC. BATTERY #10100000 | 0.099631 |  | 20 | 2 | 700 |  | 10 | 211112 | -104.6184 | 40.2487 |  | 106 | 400 |  |  |  | 80645 | 23 | R63-0036
08123 |  | Colorado | Weld | 1800011 | 41702313 | 39761812 | 123-3589 | 123-3589-0 | 123-3589-S | NOBLE ENERGY - BATTERY #11365000 | 0.14647 |  | 20 | 2 | 700 |  | 10 | 211112 | -104.5911 | 40.2196 |  | 106 | 400 |  |  |  | 80645 | 23 | R63-0036
08123 |  | Colorado | Weld | 1800111 | 41702213 | 39761712 | 123-3590 | 123-3590-0 | 123-3590-S | NOBLE ENERGY - BATTERY #11377500 | 0.035335 |  | 20 | 2 | 700 |  | 10 | 211112 | -104.5957 | 40.2159 |  | 106 | 400 |  |  |  | 80642 | 23 | R63-0036
08123 |  | Colorado | Weld | 1800211 | 41702113 | 39761612 | 123-3591 | 123-3591-0 | 123-3591-S | NOBLE ENERGY INC. BATTERY #11342900 | 0.11755 |  | 20 | 2 | 700 |  | 10 | 211112 | -104.8276 | 40.1904 |  | 106 | 400 |  |  |  | 80651 | 23 | R63-0036
08123 |  | Colorado | Weld | 1808611 | 41771713 | 63285512 | 123-3043 | 123-3043-0 | 123-3043-S | PETROLEUM DEV - MOORE 13-31, 35, SHUPE 3 |  |  | 20 | 2 | 700 |  | 10 | 211112 | -104.8437 | 40.3974 |  | 106 | 400 |  |  |  | 80634 | 23
08123 |  | Colorado | Weld | 1808711 | 41771613 | 39830912 | 123-3044 | 123-3044-0 | 123-3044-S | NOBLE ENERGY - 415779696 |  |  | 20 | 1.84 | 148 |  | 8.1 | 211112 | -104.8392 | 40.4045 |  | 106 | 400 |  |  |  | 80634 |  | R63-0036
08123 |  | Colorado | Weld | 1808811 | 41771513 | 63285612 | 123-3045 | 123-3045-0 | 123-3045-S | PETROLEUM DEV - SHEEP DRAW 13-22, SHUPE | 0.033633 |  | 20 | 2 | 700 |  | 10 | 211112 | -104.8486 | 40.4045 |  | 106 | 400 |  |  |  | 80634 | 23
08123 |  | Colorado | Weld | 1808911 | 41771413 | 39830712 | 123-3046 | 123-3046-0 | 123-3046-S | NOBLE ENERGY - BATTERY #415779697 |  |  | 20 | 2.84 | 148 |  | 8.1 | 211112 | -104.8345 | 40.401 |  | 106 | 400 |  |  |  | 80634 |  | R63-0036
08123 |  | Colorado | Weld | 1809011 | 41771313 | 63285712 | 123-3047 | 123-3047-0 | 123-3047-S | PETROLEUM DEV - SHUPE 13-23 |  |  | 20 | 2 | 700 |  | 10 | 211112 | -104.8486 | 40.4011 |  | 106 | 400 |  |  |  | 80634 | 23
08123 |  | Colorado | Weld | 1809211 | 41771113 | 63285912 | 123-3049 | 123-3049-0 | 123-3049-S | NOBLE ENERGY - 415779756 | 0.036395 |  | 20 | 2 | 700 |  | 10 | 211112 | -104.9406 | 40.3816 |  | 106 | 400 |  |  |  | 80534 | 23
08123 |  | Colorado | Weld | 1809511 | 41770813 | 63286212 | 123-3052 | 123-3052-0 | 123-3052-S | PETROLEUM DEV - KINZER 23-3A, 3B, 3C & D |  |  | 20 | 2 | 700 |  | 10 | 211112 | -104.8627 | 40.3813 |  | 106 | 400 |  |  |  | 80634 | 23
08123 |  | Colorado | Weld | 1809611 | 41770713 | 39830012 | 123-3053 | 123-3053-0 | 123-3053-S | NOBLE ENERGY - 415779941 | 0.042456 |  | 20 | 2 | 700 |  | 10 | 211112 | -104.858 | 40.3903 |  | 106 | 400 |  |  |  | 80634 | 23 | R63-0036
08123 |  | Colorado | Weld | 1809811 | 41770513 | 63286412 | 123-3055 | 123-3055-0 | 123-3055-S | PETROLEUM DEV - PHILLIPS 23-41, 42, 43 |  |  | 20 | 2 | 700 |  | 10 | 211112 | -104.8534 | 40.3794 |  | 106 | 400 |  |  |  | 80634 | 23
08123 |  | Colorado | Weld | 1810011 | 41770313 | 39829612 | 123-3057 | 123-3057-0 | 123-3057-S | NOBLE ENERGY - 415779763 |  |  | 20 | 2.84 | 148 |  | 8 | 211112 | -104.8486 | 40.3866 |  | 106 | 400 |  |  |  | 80634 |  | R63-0036
08123 |  | Colorado | Weld | 1810011 | 41770313 | 92911112 | 123-3057 | 123-3057-0 | 123-3057-S | NOBLE ENERGY - 415779763 |  |  | 20 | 2 | 700 |  | 10 | 211112 | -104.8486 | 40.3866 |  | 106 | 400 |  |  |  | 80634 | 23
08123 |  | Colorado | Weld | 1810311 | 41770013 | 39829312 | 123-3060 | 123-3060-0 | 123-3060-S | NOBLE ENERGY - BATTERY #415790529 |  |  | 20 | 2.84 | 148 |  | 8.1 | 211112 | -104.858 | 40.3759 |  | 106 | 400 |  |  |  | 80543 |  | R63-0036
08123 |  | Colorado | Weld | 1810711 | 41769613 | 63286912 | 123-3064 | 123-3064-0 | 123-3064-S | NOBLE ENERGY - 415780008 | 0.090735 |  | 20 | 2 | 700 |  | 10 | 211112 | -104.5265 | 40.4844 |  | 106 | 400 |  |  |  | 80624 | 23
08123 |  | Colorado | Weld | 1810911 | 41769413 | 63287112 | 123-3066 | 123-3066-0 | 123-3066-S | NOBLE ENERGY - 415779821 | 0.094613 |  | 20 | 2 | 700 |  | 10 | 211112 | -104.5813 | 40.484 |  | 106 | 400 |  |  |  | 80631 | 23
08123 |  | Colorado | Weld | 1811011 | 41769313 | 92911212 | 123-3067 | 123-3067-0 | 123-3067-S | NOBLE ENERGY - BATTERY #415779505 | 0.24564 |  | 20 | 2 | 700 |  | 10 | 211112 | -104.5764 | 40.4876 |  | 106 | 400 |  |  |  | 80631 | 23
08123 |  | Colorado | Weld | 1811211 | 41769113 | 107261812 | 123-3069 | 123-3069-0 | 123-3069-S | NOBLE ENERGY, INC. - BATTERY #415779824 |  |  | 20 | 2 | 700 |  | 10 | 211112 | -104.5339 | 40.4695 |  | 106 | 400 |  |  |  | 80624 | 23
08123 |  | Colorado | Weld | 1811311 | 41769013 | 63287212 | 123-3070 | 123-3070-0 | 123-3070-S | NOBLE ENERGY - 415780000 |  |  | 20 | 2 | 700 |  | 10 | 211112 | -104.5293 | 40.4729 |  | 106 | 400 |  |  |  | 80624 | 23
08123 |  | Colorado | Weld | 1811411 | 41768913 | 63287312 | 123-3071 | 123-3071-0 | 123-3071-S | NOBLE ENERGY - 415779988 |  |  | 20 | 2 | 700 |  | 10 | 211112 | -104.5196 | 40.4659 |  | 106 | 400 |  |  |  | 80624 | 23
08123 |  | Colorado | Weld | 1811611 | 41768713 | 63287412 | 123-3073 | 123-3073-0 | 123-3073-S | NOBLE ENERGY - 415779539 |  |  | 20 | 2 | 700 |  | 10 | 211112 | -104.5242 | 40.4481 |  | 106 | 400 |  |  |  | 80624 | 23
08123 |  | Colorado | Weld | 1811711 | 41768613 | 63287512 | 123-3074 | 123-3074-0 | 123-3074-S | NOBLE ENERGY - 415779982 | 0.1969 |  | 20 | 2 | 700 |  | 10 | 211112 | -104.6409 | 40.5121 |  | 106 | 400 |  |  |  | 80615 | 23
08123 |  | Colorado | Weld | 1811811 | 41768513 | 63287612 | 123-3075 | 123-3075-0 | 123-3075-S | NOBLE ENERGY - 415779999 | 0.022152 |  | 20 | 2 | 700 |  | 10 | 211112 | -104.6211 | 40.4991 |  | 106 | 400 |  |  |  | 80615 | 23
08123 |  | Colorado | Weld | 1811911 | 41768413 | 39827712 | 123-3076 | 123-3076-0 | 123-3076-S | NOBLE ENERGY - BATTERY #415779655 | 0.14794 |  | 20 | 2 | 700 |  | 10 | 211112 | -104.6422 | 40.4803 |  | 106 | 400 |  |  |  | 80631 | 23 | R63-0036
08123 |  | Colorado | Weld | 1812111 | 41701913 | 92916212 | 123-3593 | 123-3593-0 | 123-3593-S | NOBLE ENERGY INC. BATTERY #11354200 |  |  | 20 | 2 | 700 |  | 10 | 211112 | -104.5767 | 40.3105 |  | 106 | 400 |  |  |  | 80644 | 23
08123 |  | Colorado | Weld | 1812211 | 41701813 | 107266812 | 123-3594 | 123-3594-0 | 123-3594-S | NOBLE ENERGY INC. BATTERY #11359500 |  |  | 20 | 2 | 700 |  | 10 | 211112 | -104.7464 | 40.2451 |  | 106 | 400 |  |  |  | 80651 | 23
08123 |  | Colorado | Weld | 1812411 | 41701613 | 107266912 | 123-3596 | 123-3596-0 | 123-3596-S | NOBLE ENERGY INC. BATTERY #10825200 |  |  | 20 | 2 | 700 |  | 10 | 211112 | -104.7584 | 40.3686 |  | 106 | 400 |  |  |  | 80634 | 23
08123 |  | Colorado | Weld | 1812711 | 41701313 | 39760812 | 123-3599 | 123-3599-0 | 123-3599-S | NOBLE ENERGY - BATTERY #11325000 | 0.094638 |  | 20 | 2 | 700 |  | 10 | 211112 | -104.5807 | 40.372 |  | 106 | 400 |  |  |  | 80644 | 23 | R63-0036
08123 |  | Colorado | Weld | 1812811 | 41701213 | 92916312 | 123-3600 | 123-3600-0 | 123-3600-S | NOBLE ENERGY INC. BATTERY #11483500 |  |  | 20 | 2 | 700 |  | 10 | 211112 | -104.799 | 40.1939 |  | 106 | 400 |  |  |  | 80651 | 23
08123 |  | Colorado | Weld | 1813111 | 41700913 | 39760412 | 123-2594 | 123-2594-0 | 123-2594-S | PETROLEUM DEV Miller 32-1 | 0.048561 |  | 20 | 2 | 700 |  | 10 | 211112 | -104.9203 | 40.3633 |  | 106 | 400 |  |  |  | 80534 | 23 | R63-0036
08123 |  | Colorado | Weld | 1813311 | 41700713 | 39760212 | 123-2596 | 123-2596-0 | 123-2596-S | PDC - Moser 12-33 |  |  | 20 | 2.84 | 148 |  | 8.1 | 211112 | -104.9067 | 40.3584 |  | 106 | 400 |  |  |  | 80534 |  | R63-0036
08123 |  | Colorado | Weld | 1813411 | 41700613 | 39760112 | 123-2597 | 123-2597-0 | 123-2597-S | PDC - Moser 23-33 | 0.077277 |  | 20 | 2 | 700 |  | 10 | 211112 | -104.9012 | 40.3541 |  | 106 | 400 |  |  |  | 80534 | 23 | R63-0036
08123 |  | Colorado | Weld | 1813511 | 41700513 | 39760012 | 123-2598 | 123-2598-0 | 123-2598-S | PDC - Moser 34-33 | 0.027727 |  | 20 | 2 | 700 |  | 10 | 211112 | -104.8935 | 40.351 |  | 106 | 400 |  |  |  | 80543 | 23 | R63-0036
08123 |  | Colorado | Weld | 1813611 | 41700413 | 63273712 | 123-2599 | 123-2599-0 | 123-2599-S | PETROLEUM DEV CORP - NYGREN 19-1 & 19-2 |  |  | 20 | 2 | 700 |  | 10 | 211112 | -104.9401 | 40.2927 |  | 106 | 400 |  |  |  | 80534 | 23
08123 |  | Colorado | Weld | 1813811 | 41700213 | 39759712 | 123-2601 | 123-2601-0 | 123-2601-S | PDC - Oster 10-1, 2, 3 | 0.042858 |  | 20 | 2 | 700 |  | 10 | 211112 | -104.868 | 40.3232 |  | 106 | 400 |  |  |  | 80543 | 23 | R63-0036
08123 |  | Colorado | Weld | 1813911 | 41700113 | 39759612 | 123-2602 | 123-2602-0 | 123-2602-S | PDC - Oster 10-1, 2, 3 | 0.047218 |  | 20 | 2 | 700 |  | 10 | 211112 | -104.868 | 40.3232 |  | 106 | 400 |  |  |  | 80543 | 23 | R63-0036
08123 |  | Colorado | Weld | 1814011 | 41700013 | 87038812 | 123-2603 | 123-2603-0 | 123-2603-S | PETROLEUM DEV CORP- OWEN 2 & 3 |  |  | 20 | 2 | 700 |  | 10 | 211112 | -104.9579 | 40.2338 |  | 106 | 400 |  |  |  | 80651 | 23
08123 |  | Colorado | Weld | 1814111 | 41699913 | 39759412 | 123-2604 | 123-2604-0 | 123-2604-S | PDC - Parish 32-1 |  |  | 20 | 2.84 | 148 |  | 8.1 | 211112 | -104.9173 | 40.3507 |  | 106 | 400 |  |  |  | 80534 |  | R63-0036
08123 |  | Colorado | Weld | 1814211 | 41699813 | 39759312 | 123-2605 | 123-2605-0 | 123-2605-S | PDC - Parish 32-2 | 0.041034 |  | 20 | 2 | 700 |  | 10 | 211112 | -104.9217 | 40.3492 |  | 106 | 400 |  |  |  | 80534 | 23 | R63-0036
08123 |  | Colorado | Weld | 1814311 | 41699713 | 63273812 | 123-2606 | 123-2606-0 | 123-2606-S | PETROLEUM DEV CORP - PHILLIPS 1 |  |  | 20 | 2 | 700 |  | 10 | 211112 | -104.8704 | 40.4158 |  | 106 | 400 |  |  |  | 80550 | 23
08123 |  | Colorado | Weld | 1814411 | 41699613 | 107259012 | 123-2607 | 123-2607-0 | 123-2607-S | PDC - Purvis 10-1 |  |  | 20 | 2 | 700 |  | 10 | 211112 | -104.8743 | 40.325 |  | 106 | 400 |  |  |  | 80543 | 23
08123 |  | Colorado | Weld | 1814611 | 41699413 | 39758912 | 123-2609 | 123-2609-0 | 123-2609-S | PDC - Sarah 1 | 0.013788 |  | 20 | 2 | 700 |  | 10 | 211112 | -104.8309 | 40.3033 |  | 106 | 400 |  |  |  | 80543 | 23 | R63-0036
08123 |  | Colorado | Weld | 1814711 | 41699313 | 39758812 | 123-2610 | 123-2610-0 | 123-2610-S | PDC - Schwalm-Ullmann 18-1 | 0.057178 |  | 20 | 2 | 700 |  | 10 | 211112 | -104.9272 | 40.398 |  | 106 | 400 |  |  |  | 80537 | 23 | R63-0036
08123 |  | Colorado | Weld | 1814811 | 41699213 | 39758712 | 123-3649 | 123-3649-0 | 123-3649-S | NOBLE ENERGY INC BATTERY #11331700 | 0.041526 |  | 20 | 2 | 700 |  | 10 | 211112 | -104.5958 | 40.2014 |  | 106 | 400 |  |  |  | 80643 | 23 | R63-0036
08123 |  | Colorado | Weld | 1814911 | 41699113 | 92917112 | 123-3650 | 123-3650-0 | 123-3650-S | NOBLE ENERGY INC. BATTERY #11354500 |  |  | 20 | 2 | 700 |  | 10 | 211112 | -104.6045 | 40.2813 |  | 106 | 400 |  |  |  | 80645 | 23
08123 |  | Colorado | Weld | 1815111 | 41698913 | 63301412 | 123-3652 | 123-3652-0 | 123-3652-S | NOBLE ENERGY INC. BATTERY #10144600 |  |  | 20 | 2 | 700 |  | 10 | 211112 | -104.7082 | 40.3576 |  | 106 | 400 |  |  |  | 80645 | 23
08123 |  | Colorado | Weld | 1815411 | 41698613 | 39758112 | 123-3655 | 123-3655-0 | 123-3655-S | NOBLE ENERGY - BATTERY #11325900 | 0.083461 |  | 20 | 2 | 700 |  | 10 | 211112 | -104.5537 | 40.2452 |  | 106 | 400 |  |  |  | 80642 | 23 | R63-0036
08123 |  | Colorado | Weld | 1815511 | 41698513 | 107267212 | 123-3656 | 123-3656-0 | 123-3656-S | NOBLE ENERGY INC. BATTERY #10078600 |  |  | 20 | 2 | 700 |  | 10 | 211112 | -104.6985 | 40.3032 |  | 106 | 400 |  |  |  | 80645 | 23
08123 |  | Colorado | Weld | 1815611 | 41698413 | 107267312 | 123-3657 | 123-3657-0 | 123-3657-S | NOBLE ENERGY INC. BATTERY #11331600 |  |  | 20 | 2 | 700 |  | 10 | 211112 | -104.5916 | 40.1981 |  | 106 | 400 |  |  |  | 80643 | 23
08123 |  | Colorado | Weld | 1815711 | 41698313 | 87051212 | 123-3658 | 123-3658-0 | 123-3658-S | NOBLE ENERGY INC. BATTERY #11317600 |  |  | 20 | 2 | 700 |  | 10 | 211112 | -104.7034 | 40.3397 |  | 106 | 400 |  |  |  | 80645 | 23
08123 |  | Colorado | Weld | 1824611 | 41768013 | 39827312 | 123-3080 | 123-3080-0 | 123-3080-S | NOBLE ENERGY - 415779719 |  |  | 20 | 2.84 | 148 |  | 8.1 | 211112 | -104.7672 | 40.5186 |  | 106 | 400 |  |  |  | 80615 |  | R63-0036
08123 |  | Colorado | Weld | 1824711 | 41767913 | 39827212 | 123-3081 | 123-3081-0 | 123-3081-S | NOBLE ENERGY - BATTERY #415779757 |  |  | 20 | 2.84 | 148 |  | 8.1 | 211112 | -104.7809 | 40.5118 |  | 106 | 400 |  |  |  | 80615 |  | R63-0036
08123 |  | Colorado | Weld | 1824811 | 41767813 | 87044612 | 123-3082 | 123-3082-0 | 123-3082-S | NOBLE ENERGY - 415790528 |  |  | 20 | 2 | 700 |  | 10 | 211112 | -104.7851 | 40.4863 |  | 106 | 400 |  |  |  | 80631 | 23
08123 |  | Colorado | Weld | 1824911 | 41767713 | 39827012 | 123-3083 | 123-3083-0 | 123-3083-S | NOBLE ENERGY - BATTERY #415790489 |  |  | 20 | 2.84 | 148 |  | 8.1 | 211112 | -104.7897 | 40.4899 |  | 106 | 400 |  |  |  | 80631 |  | R63-0036
08123 |  | Colorado | Weld | 1825011 | 41767613 | 39826912 | 123-3084 | 123-3084-0 | 123-3084-S | NOBLE ENERGY - 415790488 |  |  | 1 | 0.1 | 70 | 0 |  | 211112 | -104.7897 | 40.4826 |  | 106 | 400 |  |  |  | 80631 |  | R63-0036
08123 |  | Colorado | Weld | 1825111 | 41767513 | 63288012 | 123-3085 | 123-3085-0 | 123-3085-S | NOBLE ENERGY - 415779975 | 0.20053 |  | 20 | 2 | 700 |  | 10 | 211112 | -104.8181 | 40.4918 |  | 106 | 400 |  |  |  | 80631 | 23
08123 |  | Colorado | Weld | 1825311 | 41767313 | 87044712 | 123-3087 | 123-3087-0 | 123-3087-S | NOBLE ENERGY - 415779966 |  |  | 20 | 2 | 700 |  | 10 | 211112 | -104.8295 | 40.4744 |  | 106 | 400 |  |  |  | 80631 | 23
08123 |  | Colorado | Weld | 1825411 | 41767213 | 63288112 | 123-3088 | 123-3088-0 | 123-3088-S | NOBLE ENERGY - 415779911 | 0.050918 |  | 20 | 2 | 700 |  | 10 | 211112 | -104.8035 | 40.4804 |  | 106 | 400 |  |  |  | 80631 | 23
08123 |  | Colorado | Weld | 1825711 | 41766913 | 39826212 | 123-3026 | 123-3026-0 | 123-3026-S | NOBLE ENERGY - BATTERY #415779770 | 0.029451 |  | 20 | 2 | 700 |  | 10 | 211112 | -104.6137 | 40.3609 |  | 106 | 400 |  |  |  | 80645 | 23 | R63-0036
08123 |  | Colorado | Weld | 1825811 | 41766813 | 39826112 | 123-3091 | 123-3091-0 | 123-3091-S | NOBLE ENERGY - BATTERY #415779974 | 0.045177 |  | 20 | 2 | 700 |  | 10 | 211112 | -104.8441 | 40.4813 |  | 106 | 400 |  |  |  | 80550 | 23 | R63-0036
08123 |  | Colorado | Weld | 1825911 | 41766713 | 63288412 | 123-3092 | 123-3092-0 | 123-3092-S | NOBLE ENERGY - 415779995 | 0.28582 |  | 20 | 2 | 700 |  | 10 | 211112 | -104.8395 | 40.4777 |  | 106 | 400 |  |  |  | 80631 | 23
08123 |  | Colorado | Weld | 1826011 | 41766613 | 39825912 | 123-3093 | 123-3093-0 | 123-3093-S | NOBLE ENERGY - BATTERY #415779621 |  |  | 20 | 2.84 | 148 |  | 8.1 | 211112 | -104.8491 | 40.4524 |  | 106 | 400 |  |  |  | 80631 |  | R63-0036
08123 |  | Colorado | Weld | 1826311 | 41766313 | 39825612 | 123-4208 | 123-4208-0 | 123-4208-S | WALSH PRODUCTION INC - LILL UNIT I-1 |  |  | 1 | 0.1 | 70 | 0 |  | 211112 | -103.9172 | 40.6891 |  | 106 | 400 |  |  |  | 80742 |  | R63-0036
08123 |  | Colorado | Weld | 1826511 | 41766113 | 39825412 | 123-4210 | 123-4210-0 | 123-4210-S | NOBLE ENERGY - BATTERY #415779749 |  |  | 20 | 2.84 | 148 |  | 8.1 | 211112 | -103.8887 | 40.6857 |  | 106 | 400 |  |  |  | 80742 |  | R63-0036
08123 |  | Colorado | Weld | 1826611 | 41766013 | 39825312 | 123-4211 | 123-4211-0 | 123-4211-S | WALSH PRODUCTION INC - LILL UNIT O-5 |  |  | 1 | 0.1 | 70 | 0 |  | 211112 | -103.8841 | 40.6858 |  | 106 | 400 |  |  |  | 80742 |  | R63-0036
08123 |  | Colorado | Weld | 1826711 | 41765913 | 39825212 | 123-4212 | 123-4212-0 | 123-4212-S | NOBLE ENERGY - 415779751 | 0.00136 |  | 20 | 2 | 700 |  | 10 | 211112 | -103.8465 | 40.671 |  | 106 | 400 |  |  |  | 80742 | 23 | R63-0036
08123 |  | Colorado | Weld | 1826811 | 41765813 | 39825112 | 123-4213 | 123-4213-0 | 123-4213-S | NOBLE ENERGY - 415779752 |  |  | 20 | 2.84 | 148 |  | 8 | 211112 | -103.9171 | 40.685 |  | 106 | 400 |  |  |  | 80742 |  | R63-0036
08123 |  | Colorado | Weld | 1827111 | 41765513 | 39824812 | 123-4217 | 123-4217-0 | 123-4217-S | MERIT ENERGY COMPANY - MATT |  |  | 1 | 0.1 | 70 | 0 |  | 211112 | -104.8465 | 40.2956 |  | 106 | 400 |  |  |  | 80543 | 23 | R63-0036
08123 |  | Colorado | Weld | 1827211 | 41765413 | 107271512 | 123-4218 | 123-4218-0 | 123-4218-S | MERIT ENERGY COMPANY - MAXEY HOFF |  |  | 20 | 2 | 700 |  | 10 | 211112 | -104.5996 | 40.379 |  | 106 | 400 |  |  |  | 80631 | 23
08123 |  | Colorado | Weld | 1827311 | 41765313 | 39824612 | 123-4219 | 123-4219-0 | 123-4219-S | MERIT ENERGY COMPANY - MCDERMED |  |  | 1 | 0.1 | 70 | 0 |  | 211112 | -104.4919 | 40.3468 |  | 106 | 400 |  |  |  | 80644 |  | R63-0036
08123 |  | Colorado | Weld | 1827411 | 41765213 | 39824512 | 123-4220 | 123-4220-0 | 123-4220-S | MERIT ENERGY COMPANY - MCKENNEY 6-3 |  |  | 20 | 2.84 | 148 |  | 8 | 211112 | -104.5864 | 40.2524 |  | 106 | 400 |  |  |  | 80645 |  | R63-0036
08123 |  | Colorado | Weld | 1827411 | 41765213 | 63306012 | 123-4220 | 123-4220-0 | 123-4220-S | MERIT ENERGY COMPANY - MCKENNEY 6-3 |  |  | 20 | 2 | 700 |  | 10 | 211112 | -104.5864 | 40.2524 |  | 106 | 400 |  |  |  | 80645 | 23
08123 |  | Colorado | Weld | 1827511 | 41765113 | 92923212 | 123-4221 | 123-4221-0 | 123-4221-S | MERIT ENERGY COMPANY - MCLEOD 29-14 |  |  | 20 | 2 | 700 |  | 10 | 211112 | -104.7968 | 40.2861 |  | 106 | 400 |  |  |  | 80651 | 23
08123 |  | Colorado | Weld | 1827611 | 41765013 | 63306112 | 123-4222 | 123-4222-0 | 123-4222-S | MERIT ENERGY COMPANY - MCLEOD/TOLLGATE |  |  | 20 | 2 | 700 |  | 10 | 211112 | -104.7969 | 40.2862 |  | 106 | 400 |  |  |  | 80651 | 23
08123 |  | Colorado | Weld | 1827811 | 41764813 | 87056112 | 123-4224 | 123-4224-0 | 123-4224-S | FOUNDATION ENERGY MGT MILLARD |  |  | 20 | 2 | 700 |  | 10 | 211112 | -104.7943 | 40.1216 |  | 106 | 400 |  |  |  | 80621 | 23
08123 |  | Colorado | Weld | 1827911 | 41698213 | 87051312 | 123-3659 | 123-3659-0 | 123-3659-S | NOBLE ENERGY INC. BATTERY #10109800 |  |  | 20 | 2 | 700 |  | 10 | 211112 | -104.5954 | 40.3068 |  | 106 | 400 |  |  |  | 80645 | 23
08123 |  | Colorado | Weld | 1828011 | 41698113 | 39757612 | 123-3660 | 123-3660-0 | 123-3660-S | NOBLE ENERGY - BATTERY #11354800 | 0.080977 |  | 20 | 2 | 700 |  | 10 | 211112 | -104.6232 | 40.2669 |  | 106 | 400 |  |  |  | 80645 | 23 | R63-0036
08123 |  | Colorado | Weld | 1828111 | 41698013 | 39757512 | 123-3661 | 123-3661-0 | 123-3661-S | NOBLE ENERGY INC. BATTERY #11342200 | 0.04336 |  | 20 | 2 | 700 |  | 10 | 211112 | -104.5535 | 40.2635 |  | 106 | 400 |  |  |  | 80645 | 23 | R63-0036
08123 |  | Colorado | Weld | 1828511 | 41697613 | 39757112 | 123-3665 | 123-3665-0 | 123-3665-S | NOBLE ENERGY INC. BATTERY #10072300 | 0.14629 |  | 20 | 2 | 700 |  | 10 | 211112 | -104.787 | 40.365 |  | 106 | 400 |  |  |  | 80634 | 23 | R63-0036
08123 |  | Colorado | Weld | 1828711 | 41697413 | 92917212 | 123-3667 | 123-3667-0 | 123-3667-S | NOBLE ENERGY INC. BATTERY #10105500 |  |  | 20 | 2 | 700 |  | 10 | 211112 | -104.7428 | 40.3542 |  | 106 | 400 |  |  |  | 80645 | 23
08123 |  | Colorado | Weld | 1828811 | 41697313 | 39756812 | 123-3668 | 123-3668-0 | 123-3668-S | NOBLE ENERGY INC. BATTERY #11368200 | 0.020294 |  | 20 | 2 | 700 |  | 10 | 211112 | -104.5585 | 40.2017 |  | 106 | 400 |  |  |  | 80642 | 23 | R63-0036
08123 |  | Colorado | Weld | 1829011 | 41697113 | 87051512 | 123-3670 | 123-3670-0 | 123-3670-S | NOBLE ENERGY INC. BATTERY #11473900 |  |  | 20 | 2 | 700 |  | 10 | 211112 | -104.6327 | 40.2817 |  | 106 | 400 |  |  |  | 80645 | 23
08123 |  | Colorado | Weld | 1829111 | 41697013 | 39756512 | 123-3671 | 123-3671-0 | 123-3671-S | NOBLE ENERGY INC. BATTERY #11461600 | 0.97806 |  | 20 | 2 | 700 |  | 10 | 211112 | -104.4773 | 40.4047 |  | 106 | 400 |  |  |  | 80624 | 23 | R63-0036
08123 |  | Colorado | Weld | 1829511 | 41696613 | 107267412 | 123-3675 | 123-3675-0 | 123-3675-S | NOBLE ENERGY INC. BATTERY #11488300 |  |  | 20 | 2 | 700 |  | 10 | 211112 | -104.7613 | 40.2951 |  | 106 | 400 |  |  |  | 80645 | 23
08123 |  | Colorado | Weld | 1829611 | 41696513 | 92917312 | 123-3676 | 123-3676-0 | 123-3676-S | NOBLE ENERGY INC. BATTERY #10018900 |  |  | 20 | 2 | 700 |  | 10 | 211112 | -104.6611 | 40.3646 |  | 106 | 400 |  |  |  | 80631 | 23
08123 |  | Colorado | Weld | 1829711 | 41696413 | 39755912 | 123-3677 | 123-3677-0 | 123-3677-S | NOBLE ENERGY INC. BATTERY #10113400 | 0.016858 |  | 20 | 2 | 700 |  | 10 | 211112 | -104.6096 | 40.223 |  | 106 | 400 |  |  |  | 80645 | 23 | R63-0036
08123 |  | Colorado | Weld | 1829811 | 41696313 | 107267512 | 123-3678 | 123-3678-0 | 123-3678-S | NOBLE ENERGY - BATTERY #10065700 |  |  | 20 | 2 | 700 |  | 10 | 211112 | -104.7564 | 40.2808 |  | 106 | 400 |  |  |  | 80645 | 23
08123 |  | Colorado | Weld | 1829811 | 41696313 | 39755812 | 123-3678 | 123-3678-0 | 123-3678-S | NOBLE ENERGY - BATTERY #10065700 |  |  | 20 | 2.84 | 148 |  | 8 | 211112 | -104.7564 | 40.2808 |  | 106 | 400 |  |  |  | 80645 |  | R63-0036
08123 |  | Colorado | Weld | 1830111 | 41696013 | 87051612 | 123-3681 | 123-3681-0 | 123-3681-S | NOBLE ENERGY INC. BATTERY #10083600 |  |  | 20 | 2 | 700 |  | 10 | 211112 | -104.8465 | 40.2486 |  | 106 | 400 |  |  |  | 80651 | 23
08123 |  | Colorado | Weld | 1830311 | 41695813 | 92917412 | 123-3683 | 123-3683-0 | 123-3683-S | NOBLE ENERGY INC. BATTERY #11336600 |  |  | 20 | 2 | 700 |  | 10 | 211112 | -104.5682 | 40.2016 |  | 106 | 400 |  |  |  | 80642 | 23
08123 |  | Colorado | Weld | 1830411 | 41695713 | 39755212 | 123-3684 | 123-3684-0 | 123-3684-S | NOBLE ENERGY - BATTERY #11322400 |  |  | 20 | 2.84 | 148 |  | 8.1 | 211112 | -104.6229 | 40.4693 |  | 106 | 400 |  |  |  | 80631 |  | R63-0036
08123 |  | Colorado | Weld | 1830611 | 41695513 | 39755012 | 123-3686 | 123-3686-0 | 123-3686-S | NOBLE ENERGY INC. BATTERY #11307000 | 0.03097 |  | 20 | 2 | 700 |  | 10 | 211112 | -104.5666 | 40.3684 |  | 106 | 400 |  |  |  | 80644 | 23 | R63-0036
08123 |  | Colorado | Weld | 1830811 | 41695313 | 39754812 | 123-3688 | 123-3688-0 | 123-3688-S | NOBLE ENERGY INC. BATTERY #10864500 | 0.013096 |  | 20 | 2 | 700 |  | 10 | 211112 | -104.8294 | 40.3579 |  | 106 | 400 |  |  |  | 80634 | 23 | R63-0036
08123 |  | Colorado | Weld | 1831011 | 41695113 | 87051812 | 123-3690 | 123-3690-0 | 123-3690-S | NOBLE ENERGY INC. BATTERY #10069100 | 0.039133 |  | 20 | 2 | 700 |  | 10 | 211112 | -104.6706 | 40.2378 |  | 106 | 400 |  |  |  | 80645 | 23
08123 |  | Colorado | Weld | 1831111 | 41695013 | 107267612 | 123-3691 | 123-3691-0 | 123-3691-S | NOBLE ENERGY INC. BATTERY #11311000 |  |  | 20 | 2 | 700 |  | 10 | 211112 | -104.8555 | 40.1579 |  | 106 | 400 |  |  |  | 80621 | 23
08123 |  | Colorado | Weld | 1831211 | 41694913 | 39754412 | 123-3692 | 123-3692-0 | 123-3692-S | NOBLE ENERGY INC. BATTERY #11486900 |  |  | 20 | 2.84 | 148 |  | 8 | 211112 | -104.805 | 40.3358 |  | 106 | 400 |  |  |  | 80543 |  | R63-0036
08123 |  | Colorado | Weld | 1831211 | 41694913 | 87051912 | 123-3692 | 123-3692-0 | 123-3692-S | NOBLE ENERGY INC. BATTERY #11486900 |  |  | 20 | 2 | 700 |  | 10 | 211112 | -104.805 | 40.3358 |  | 106 | 400 |  |  |  | 80543 | 23
08123 |  | Colorado | Weld | 1831311 | 41694813 | 39754312 | 123-3693 | 123-3693-0 | 123-3693-S | NOBLE ENERGY - BATTERY #11306200 |  |  | 20 | 2.84 | 148 |  | 8.1 | 211112 | -104.8298 | 40.3651 |  | 106 | 400 |  |  |  | 80634 |  | R63-0036
08123 |  | Colorado | Weld | 1840311 | 41764713 | 92923412 | 123-4225 | 123-4225-0 | 123-4225-S | MERIT ENERGY - MILLER, MILLER 34-20 |  |  | 20 | 2 | 700 |  | 10 | 211112 | -104.7966 | 40.2067 |  | 106 | 400 |  |  |  | 80651 | 23
08123 |  | Colorado | Weld | 1840311 | 96110313 | 92923312 | 123-4225 | 123-4225-0 | 123-4225-S | MERIT ENERGY - MILLER, MILLER 34-20 |  |  | 20 | 2 | 700 |  | 10 | 211112 | -104.7966 | 40.2067 |  | 106 | 400 |  |  |  | 80651 | 23
08123 |  | Colorado | Weld | 1840611 | 90961113 | 39823712 | 123-4228 | 123-4228-0 | 123-4228-S | MERIT ENERGY - MOSSBERG |  |  | 1 | 0.1 | 70 | 0 |  | 211112 | -104.8178 | 40.3598 |  | 106 | 400 |  |  |  | 80634 | 23
08123 |  | Colorado | Weld | 1840711 | 41764313 | 39823612 | 123-4229 | 123-4229-0 | 123-4229-S | MERIT ENERGY COMPANY - MOWERY 19-1 |  |  | 1 | 0.1 | 70 | 0 |  | 211112 | -104.5857 | 40.3828 |  | 106 | 400 |  |  |  | 80631 |  | R63-0036
08123 |  | Colorado | Weld | 1840811 | 41764213 | 39823512 | 123-4230 | 123-4230-0 | 123-4230-S | MERIT ENERGY COMPANY - MOWERY/WILSON |  |  | 1 | 0.1 | 70 | 0 |  | 211112 | -104.5902 | 40.379 |  | 106 | 400 |  |  |  | 80631 | 23 | R63-0036
08123 |  | Colorado | Weld | 1840911 | 41764113 | 39823412 | 123-4231 | 123-4231-0 | 123-4231-S | MERIT ENERGY COMPANY - NADINE |  |  | 20 | 2.84 | 148 |  | 8.1 | 211112 | -104.6185 | 40.3902 |  | 106 | 400 |  |  |  | 80631 |  | R63-0036
08123 |  | Colorado | Weld | 1841011 | 41764013 | 87056212 | 123-4232 | 123-4232-0 | 123-4232-S | FOUNDATION ENERGY MGT NEFF |  |  | 20 | 2 | 700 |  | 10 | 211112 | -104.8156 | 40.1198 |  | 106 | 400 |  |  |  | 80621 | 23
08123 |  | Colorado | Weld | 1841111 | 41763913 | 87056312 | 123-4233 | 123-4233-0 | 123-4233-S | MERIT ENERGY COMPANY - OPEL |  |  | 20 | 2 | 700 |  | 10 | 211112 | -104.6821 | 40.3161 |  | 106 | 400 |  |  |  | 80645 | 23
08123 |  | Colorado | Weld | 1841211 | 41763813 | 63306412 | 123-4235 | 123-4235-0 | 123-4235-S | MERIT ENERGY COMPANY - OTTENHOFF |  |  | 20 | 2 | 700 |  | 10 | 211112 | -104.5689 | 40.3738 |  | 106 | 400 |  |  |  | 80644 | 23
08123 |  | Colorado | Weld | 1841211 | 68888313 | 63306512 | 123-4235 | 123-4235-0 | 123-4235-S | MERIT ENERGY COMPANY - OTTENHOFF |  |  | 20 | 2 | 700 |  | 10 | 211112 | -104.5689 | 40.3738 |  | 106 | 400 |  |  |  | 80644 | 23
08123 |  | Colorado | Weld | 1841311 | 41763713 | 39823012 | 123-4236 | 123-4236-0 | 123-4236-S | FOUNDATION ENERGY MGT JILLSON |  |  | 20 | 2.84 | 148 |  | 8.1 | 211112 | -104.9962 | 40.126 |  | 106 | 400 |  |  |  | 80516 |  | R63-0036
08123 |  | Colorado | Weld | 1841311 | 41763713 | 87056412 | 123-4236 | 123-4236-0 | 123-4236-S | FOUNDATION ENERGY MGT JILLSON |  |  | 20 | 2 | 700 |  | 10 | 211112 | -104.9962 | 40.126 |  | 106 | 400 |  |  |  | 80516 | 23
08123 |  | Colorado | Weld | 1841411 | 41763613 | 39822912 | 123-4237 | 123-4237-0 | 123-4237-S | MERIT ENERGY COMPANY - OUR DIANE |  |  | 1 | 0.1 | 70 | 0 |  | 211112 | -104.9846 | 40.1133 |  | 106 | 400 |  |  |  | 80516 |  | R63-0036
08123 |  | Colorado | Weld | 1841511 | 41763513 | 39822812 | 123-4238 | 123-4238-0 | 123-4238-S | MERIT ENERGY COMPANY - P&A 11-30 |  |  | 20 | 2.84 | 148 |  | 8.1 | 211112 | -104.5996 | 40.3684 |  | 106 | 400 |  |  |  | 80631 | 23 | R63-0036
08123 |  | Colorado | Weld | 1841611 | 41763413 | 63306612 | 123-4239 | 123-4239-0 | 123-4239-S | MERIT ENERGY COMPANY - P&A 13-30 |  |  | 20 | 2 | 700 |  | 10 | 211112 | -104.5996 | 40.3684 |  | 106 | 400 |  |  |  | 80631 | 23
08123 |  | Colorado | Weld | 1841711 | 41763313 | 39822612 | 123-4240 | 123-4240-0 | 123-4240-S | MERIT ENERGY COMPANY - P&A FARMS |  |  | 1 | 0.1 | 70 | 0 |  | 211112 | -104.5498 | 40.3664 |  | 106 | 400 |  |  |  | 80644 | 23 | R63-0036
08123 |  | Colorado | Weld | 1841811 | 41763213 | 39822512 | 123-4241 | 123-4241-0 | 123-4241-S | FOUNDATION ENERGY MGT PACE CONNELLY 1 |  |  | 20 | 2.84 | 148 |  | 8.1 | 211112 | -104.9751 | 40.1059 |  | 106 | 400 |  |  |  | 80504 |  | R63-0036
08123 |  | Colorado | Weld | 1841911 | 41763113 | 39822412 | 123-4242 | 123-4242-0 | 123-4242-S | MERIT ENERGY COMPANY - PACE CONNELLY 3 |  |  | 1 | 0.1 | 70 | 0 |  | 211112 | -104.9845 | 40.1058 |  | 106 | 400 |  |  |  | 80516 |  | R63-0036
08123 |  | Colorado | Weld | 1841911 | 41763113 | 92923512 | 123-4242 | 123-4242-0 | 123-4242-S | MERIT ENERGY COMPANY - PACE CONNELLY 3 |  |  | 20 | 2 | 700 |  | 10 | 211112 | -104.9845 | 40.1058 |  | 106 | 400 |  |  |  | 80516 | 23
08123 |  | Colorado | Weld | 1842011 | 41763013 | 92923612 | 123-4243 | 123-4243-0 | 123-4243-S | FOUNDATION ENERGY MGT PARKER |  |  | 20 | 2 | 700 |  | 10 | 211112 | -104.8155 | 40.1199 |  | 106 | 400 |  |  |  | 80621 | 23
08123 |  | Colorado | Weld | 1842111 | 41762913 | 39822212 | 123-4244 | 123-4244-0 | 123-4244-S | MERIT ENERGY COMPANY - PAULINE |  |  | 20 | 2.84 | 148 |  | 8 | 211112 | -104.5784 | 40.41 |  | 106 | 400 |  |  |  | 80631 |  | R63-0036
08123 |  | Colorado | Weld | 1842111 | 41762913 | 63310712 | 123-4244 | 123-4244-0 | 123-4244-S | MERIT ENERGY COMPANY - PAULINE |  |  | 20 | 2 | 700 |  | 10 | 211112 | -104.5784 | 40.41 |  | 106 | 400 |  |  |  | 80631 | 23
08123 |  | Colorado | Weld | 1842311 | 41762713 | 39822012 | 123-4246 | 123-4246-0 | 123-4246-S | SMITH OIL PROPERTIES - WILD FONG 11-23 |  |  | 1 | 0.1 | 70 | 0 |  | 211112 | -104.1829 | 40.3904 |  | 106 | 400 |  |  |  | 80611 |  | R63-0036
08123 |  | Colorado | Weld | 1842411 | 41762613 | 39821912 | 123-4247 | 123-4247-0 | 123-4247-S | SMITH OIL PROPERTIES - PACKARD 21-22 |  |  | 1 | 0.1 | 70 | 0 |  | 211112 | -104.1973 | 40.392 |  | 106 | 400 |  |  |  | 80611 |  | R63-0036
08123 |  | Colorado | Weld | 1842511 | 41762513 | 39821812 | 123-4248 | 123-4248-0 | 123-4248-S | MERIT ENERGY COMPANY - PESCHEL 14-20 |  |  | 20 | 2.84 | 148 |  | 8 | 211112 | -104.6938 | 40.2924 |  | 106 | 400 |  |  |  | 80645 |  | R63-0036
08123 |  | Colorado | Weld | 1842511 | 41762513 | 63310812 | 123-4248 | 123-4248-0 | 123-4248-S | MERIT ENERGY COMPANY - PESCHEL 14-20 |  |  | 20 | 2 | 700 |  | 10 | 211112 | -104.6939 | 40.2924 |  | 106 | 400 |  |  |  | 80645 | 23
08123 |  | Colorado | Weld | 1842711 | 41762313 | 39821612 | 123-4250 | 123-4250-0 | 123-4250-S | MERIT ENERGY COMPANY - PESCHEL 43-20 |  |  | 20 | 2.84 | 148 |  | 8.1 | 211112 | -104.6798 | 40.2961 |  | 106 | 400 |  |  |  | 80645 |  | R63-0036
08123 |  | Colorado | Weld | 1842911 | 41762113 | 92923712 | 123-4252 | 123-4252-0 | 123-4252-S | MERIT ENERGY COMPANY - PFEIFFER 9-26 |  |  | 20 | 2 | 700 |  | 10 | 211112 | -104.5103 | 40.4554 |  | 106 | 400 |  |  |  | 80624
08123 |  | Colorado | Weld | 1843011 | 41762013 | 39821312 | 123-4253 | 123-4253-0 | 123-4253-S | MERIT ENERGY COMPANY - PJ |  |  | 20 | 2.84 | 148 |  | 8 | 211112 | -104.5784 | 40.41 |  | 106 | 400 |  |  |  | 80631 |  | R63-0036
08123 |  | Colorado | Weld | 1843011 | 41762013 | 63310912 | 123-4253 | 123-4253-0 | 123-4253-S | MERIT ENERGY COMPANY - PJ |  |  | 20 | 2 | 700 |  | 10 | 211112 | -104.5784 | 40.41 |  | 106 | 400 |  |  |  | 80631 | 23
08123 |  | Colorado | Weld | 1843111 | 41761913 | 39821212 | 123-4254 | 123-4254-0 | 123-4254-S | MERIT ENERGY COMPANY - PUTNAM |  |  | 1 | 0.1 | 70 | 0 |  | 211112 | -104.8084 | 40.1072 |  | 106 | 400 |  |  |  | 80621 |  | R63-0036
08123 |  | Colorado | Weld | 1843211 | 41761813 | 92923812 | 123-4255 | 123-4255-0 | 123-4255-S | MERIT ENERGY COMPANY - RICE |  |  | 20 | 2 | 700 |  | 10 | 211112 | -104.5404 | 40.3883 |  | 106 | 400 |  |  |  | 80644 | 23
08123 |  | Colorado | Weld | 1843311 | 41761713 | 39821012 | 123-4256 | 123-4256-0 | 123-4256-S | MERIT ENERGY COMPANY - RORY |  |  | 1 | 0.1 | 70 | 0 |  | 211112 | -104.8418 | 40.2954 |  | 106 | 400 |  |  |  | 80543 | 23 | R63-0036
08123 |  | Colorado | Weld | 1843411 | 41761613 | 39820912 | 123-4257 | 123-4257-0 | 123-4257-S | MERIT ENERGY COMPANY - ROTH 4-30 |  |  | 20 | 2.84 | 148 |  | 8 | 211112 | -104.5997 | 40.4619 |  | 106 | 400 |  |  |  | 80631 |  | R63-0036
08123 |  | Colorado | Weld | 1843411 | 41761613 | 63311012 | 123-4257 | 123-4257-0 | 123-4257-S | MERIT ENERGY COMPANY - ROTH 4-30 |  |  | 20 | 2 | 700 |  | 10 | 211112 | -104.5997 | 40.4619 |  | 106 | 400 |  |  |  | 80631 | 23
08123 |  | Colorado | Weld | 1843511 | 41761513 | 39820812 | 123-4258 | 123-4258-0 | 123-4258-S | MERIT ENERGY COMPANY - ROTH 5-30 |  |  | 20 | 2.84 | 148 |  | 8.1 | 211112 | -104.5973 | 40.4603 |  | 106 | 400 |  |  |  | 80631 | 23
08123 |  | Colorado | Weld | 1843611 | 41761413 | 39820712 | 123-4259 | 123-4259-0 | 123-4259-S | MERIT ENERGY COMPANY - ROTHE 2-24 |  |  | 1 | 0.1 | 70 | 0 |  | 211112 | -104.496 | 40.3903 |  | 106 | 400 |  |  |  | 80644 |  | R63-0036
08123 |  | Colorado | Weld | 1843711 | 41761313 | 39820612 | 123-4260 | 123-4260-0 | 123-4260-S | MERIT ENERGY COMPANY - RUPERT |  |  | 20 | 2.84 | 148 |  | 8.1 | 211112 | -104.6629 | 40.3233 |  | 106 | 400 |  |  |  | 80645 | 129 | R63-0036
08123 |  | Colorado | Weld | 1843811 | 41761213 | 63311112 | 123-4261 | 123-4261-0 | 123-4261-S | MERIT ENERGY COMPANY - SANDY |  |  | 20 | 2 | 700 |  | 10 | 211112 | -104.609 | 40.4118 |  | 106 | 400 |  |  |  | 80631 | 23
08123 |  | Colorado | Weld | 1843911 | 41694513 | 87052012 | 123-3696 | 123-3696-0 | 123-3696-S | NOBLE ENERGY INC. BATTERY #11354700 |  |  | 20 | 2 | 700 |  | 10 | 211112 | -104.6375 | 40.2743 |  | 106 | 400 |  |  |  | 80645 | 23
08123 |  | Colorado | Weld | 1844011 | 41694413 | 92917512 | 123-3697 | 123-3697-0 | 123-3697-S | NOBLE ENERGY, INC. - BATTERY #10064100 |  |  | 20 | 2 | 700 |  | 10 | 211112 | -104.7726 | 40.2816 |  | 106 | 400 |  |  |  | 80651 | 23
08123 |  | Colorado | Weld | 1844111 | 41694313 | 39753812 | 123-3698 | 123-3698-0 | 123-3698-S | NOBLE ENERGY INC. BATTERY #10130900 |  |  | 20 | 2.84 | 148 |  | 8.1 | 211112 | -104.6894 | 40.3252 |  | 106 | 400 |  |  |  | 80645 | 23 | R63-0036
08123 |  | Colorado | Weld | 1844211 | 41694213 | 92917612 | 123-3699 | 123-3699-0 | 123-3699-S | NOBLE ENERGY INC. BATTERY #10080500 |  |  | 20 | 2 | 700 |  | 10 | 211112 | -104.7611 | 40.2808 |  | 106 | 400 |  |  |  | 80645 | 23
08123 |  | Colorado | Weld | 1844311 | 41694113 | 92917712 | 123-3700 | 123-3700-0 | 123-3700-S | NOBLE ENERGY INC. BATTERY #11475300 |  |  | 20 | 2 | 700 |  | 10 | 211112 | -104.6375 | 40.2851 |  | 106 | 400 |  |  |  | 80645 | 23
08123 |  | Colorado | Weld | 1844411 | 41694013 | 39753512 | 123-3701 | 123-3701-0 | 123-3701-S | NOBLE ENERGY INC. BATTERY #11348200 | 0.053301 |  | 20 | 2 | 700 |  | 10 | 211112 | -104.6616 | 40.2306 |  | 106 | 400 |  |  |  | 80651 | 23 | R63-0036
08123 |  | Colorado | Weld | 1844511 | 41693913 | 39753412 | 123-3702 | 123-3702-0 | 123-3702-S | NOBLE ENERGY INC. BATTERY #10066100 |  |  | 20 | 2.84 | 148 |  | 8.1 | 211112 | -104.8414 | 40.2667 |  | 106 | 400 |  |  |  | 80651 |  | R63-0036
08123 |  | Colorado | Weld | 1844611 | 41693813 | 39753312 | 123-3703 | 123-3703-0 | 123-3703-S | NOBLE ENERGY INC. BATTERY #113683 | 0.028017 |  | 20 | 2 | 700 |  | 10 | 211112 | -104.5301 | 40.2378 |  | 106 | 400 |  |  |  | 80642 | 23 | R63-0036
08123 |  | Colorado | Weld | 1844811 | 41693613 | 63302312 | 123-3705 | 123-3705-0 | 123-3705-S | NOBLE ENERGY INC. BATTERY #11372900 |  |  | 20 | 2 | 700 |  | 10 | 211112 | -104.605 | 40.2451 |  | 106 | 400 |  |  |  | 80645 | 23
08123 |  | Colorado | Weld | 1845011 | 41693413 | 39752912 | 123-3707 | 123-3707-0 | 123-3707-S | NOBLE ENERGY - BATTERY #10063200 | 0.023191 |  | 20 | 2 | 700 |  | 10 | 211112 | -104.6988 | 40.3253 |  | 106 | 400 |  |  |  | 80645 | 23 | R63-0036
08123 |  | Colorado | Weld | 1845111 | 41693313 | 39752812 | 123-3708 | 123-3708-0 | 123-3708-S | NOBLE ENERGY INC. BATTERY #11303300 | 0.078472 |  | 20 | 2 | 700 |  | 10 | 211112 | -104.5536 | 40.238 |  | 106 | 400 |  |  |  | 80642 | 23 | R63-0036
08123 |  | Colorado | Weld | 1846011 | 41688813 | 39749112 | 123-3744 | 123-3744-0 | 123-3744-S | NOBLE ENERGY - BATTERY #10058800 |  |  | 20 | 2.84 | 148 |  | 8.1 | 211112 | -104.7082 | 40.2961 |  | 106 | 400 |  |  |  | 80645 |  | R63-0036
08123 |  | Colorado | Weld | 1846011 | 41688813 | 92918312 | 123-3744 | 123-3744-0 | 123-3744-S | NOBLE ENERGY - BATTERY #10058800 | 0.010873 |  | 20 | 2 | 700 |  | 10 | 211112 | -104.7082 | 40.2961 |  | 106 | 400 |  |  |  | 80645 | 23
08123 |  | Colorado | Weld | 1846411 | 41688413 | 92918412 | 123-3748 | 123-3748-0 | 123-3748-S | NOBLE ENERGY INC. BATTERY #11475400 |  |  | 20 | 2 | 700 |  | 10 | 211112 | -104.6327 | 40.285 |  | 106 | 400 |  |  |  | 80645 | 23
08123 |  | Colorado | Weld | 1846711 | 41688113 | 92918512 | 123-3751 | 123-3751-0 | 123-3751-S | NOBLE ENERGY INC. BATTERY #10815300 |  |  | 20 | 2 | 700 |  | 10 | 211112 | -104.8299 | 40.4194 |  | 106 | 400 |  |  |  | 80634 | 23
08123 |  | Colorado | Weld | 1846911 | 41687913 | 107267812 | 123-3753 | 123-3753-0 | 123-3753-S | NOBLE ENERGY INC. BATTERY #11327400 |  |  | 20 | 2 | 700 |  | 10 | 211112 | -104.7082 | 40.3397 |  | 106 | 400 |  |  |  | 80645 | 23
08123 |  | Colorado | Weld | 1846911 | 41687913 | 39748212 | 123-3753 | 123-3753-0 | 123-3753-S | NOBLE ENERGY INC. BATTERY #11327400 |  |  | 20 | 2.84 | 148 |  | 8 | 211112 | -104.7082 | 40.3397 |  | 106 | 400 |  |  |  | 80645 |  | R63-0036
08123 |  | Colorado | Weld | 1847111 | 41687713 | 39748012 | 123-3755 | 123-3755-0 | 123-3755-S | NOBLE ENERGY INC. BATTERY #11474100 | 0.009359 |  | 20 | 2 | 700 |  | 10 | 211112 | -104.6282 | 40.2779 |  | 106 | 400 |  |  |  | 80645 | 23 | R63-0036
08123 |  | Colorado | Weld | 1847211 | 41687613 | 63303512 | 123-3756 | 123-3756-0 | 123-3756-S | NOBLE ENERGY, INC. - BATTERY #10101800 |  |  | 20 | 2 | 700 |  | 10 | 211112 | -104.6659 | 40.3791 |  | 106 | 400 |  |  |  | 80631 | 23
08123 |  | Colorado | Weld | 1847311 | 41687513 | 87053212 | 123-3757 | 123-3757-0 | 123-3757-S | NOBLE ENERGY - BATTERY #10065800 |  |  | 20 | 2 | 700 |  | 10 | 211112 | -104.7802 | 40.2698 |  | 106 | 400 |  |  |  | 80651 | 23
08123 |  | Colorado | Weld | 1847511 | 41687313 | 39747612 | 123-3759 | 123-3759-0 | 123-3759-S | NOBLE ENERGY - BATTERY #10079100 | 0.008817 |  | 20 | 2 | 700 |  | 10 | 211112 | -104.7131 | 40.2959 |  | 106 | 400 |  |  |  | 80645 | 23 | R63-0036
08123 |  | Colorado | Weld | 1847611 | 41687213 | 39747512 | 123-3760 | 123-3760-0 | 123-3760-S | NOBLE ENERGY INC. BATTERY #11362700 | 0.89339 |  | 20 | 2 | 700 |  | 10 | 211112 | -104.4953 | 40.3575 |  | 106 | 400 |  |  |  | 80644 | 23 | R63-0036
08123 |  | Colorado | Weld | 1850111 | 41901413 | 87031712 | 123-1832 | 123-1832-0 | 123-1832-S | NOBLE ENERGY INC. BATTERY #10017400 |  |  | 20 | 2 | 700 |  | 10 | 211112 | -104.6565 | 40.3539 |  | 106 | 400 |  |  |  | 80645 | 23
08123 |  | Colorado | Weld | 1850311 | 41901213 | 39954512 | 123-1834 | 123-1834-0 | 123-1834-S | NOBLE ENERGY INC. BATTERY #10009700 |  |  | 20 | 2.84 | 148 |  | 8.1 | 211112 | -104.6801 | 40.3252 |  | 106 | 400 |  |  |  | 80645 |  | R63-0036
08123 |  | Colorado | Weld | 1850511 | 41901013 | 39954312 | 123-1836 | 123-1836-0 | 123-1836-S | NOBLE ENERGY INC. BATTERY #10081500 |  |  | 20 | 2.84 | 148 |  | 8 | 211112 | -104.633 | 40.2923 |  | 106 | 400 |  |  |  | 80645 |  | R63-0036
08123 |  | Colorado | Weld | 1850511 | 41901013 | 87031812 | 123-1836 | 123-1836-0 | 123-1836-S | NOBLE ENERGY INC. BATTERY #10081500 |  |  | 20 | 2 | 700 |  | 10 | 211112 | -104.633 | 40.2923 |  | 106 | 400 |  |  |  | 80645 | 23
08123 |  | Colorado | Weld | 1850611 | 41900913 | 92901012 | 123-1837 | 123-1837-0 | 123-1837-S | NOBLE ENERGY INC. BATTERY #10085300 |  |  | 20 | 2 | 700 |  | 10 | 211112 | -104.6091 | 40.3646 |  | 106 | 400 |  |  |  | 80631 | 23
08123 |  | Colorado | Weld | 1850711 | 41900813 | 39954112 | 123-1838 | 123-1838-0 | 123-1838-S | NOBLE ENERGY - BATTERY #11359200 | 0.010986 |  | 20 | 2 | 700 |  | 10 | 211112 | -104.8276 | 40.2117 |  | 106 | 400 |  |  |  | 80651 | 23 | R63-0036
08123 |  | Colorado | Weld | 1850911 | 41900613 | 87031912 | 123-1840 | 123-1840-0 | 123-1840-S | NOBLE ENERGY INC. BATTERY #10113100 |  |  | 20 | 2 | 700 |  | 10 | 211112 | -104.8607 | 40.1907 |  | 106 | 400 |  |  |  | 80651 | 23
08123 |  | Colorado | Weld | 1851011 | 41900513 | 39953812 | 123-1841 | 123-1841-0 | 123-1841-S | NOBLE ENERGY, INC. BATTERY # 100337 | 0.080851 |  | 20 | 2 | 700 |  | 10 | 211112 | -104.6653 | 40.3139 |  | 106 | 400 |  |  |  | 80645 | 23 | R63-0036
08123 |  | Colorado | Weld | 1851111 | 41900413 | 39953712 | 123-1842 | 123-1842-0 | 123-1842-S | NOBLE ENERGY INC. BATTERY #11476900 |  |  | 20 | 2.84 | 148 |  | 8 | 211112 | -104.6281 | 40.2887 |  | 106 | 400 |  |  |  | 80645 |  | R63-0036
08123 |  | Colorado | Weld | 1851111 | 41900413 | 92901212 | 123-1842 | 123-1842-0 | 123-1842-S | NOBLE ENERGY INC. BATTERY #11476900 |  |  | 20 | 2 | 700 |  | 10 | 211112 | -104.6281 | 40.2887 |  | 106 | 400 |  |  |  | 80645 | 23
08123 |  | Colorado | Weld | 1851211 | 41900313 | 39953612 | 123-1843 | 123-1843-0 | 123-1843-S | NOBLE ENERGY INC. BATTERY #11367200 | 0.018029 |  | 20 | 2 | 700 |  | 10 | 211112 | -104.6327 | 40.4659 |  | 106 | 400 |  |  |  | 80631 | 23 | R63-0036
08123 |  | Colorado | Weld | 1851311 | 41900213 | 87032012 | 123-1844 | 123-1844-0 | 123-1844-S | NOBLE ENERGY INC. BATTERY #10140300 |  |  | 20 | 2 | 700 |  | 10 | 211112 | -104.511 | 40.2814 |  | 106 | 400 |  |  |  | 80642 | 23
08123 |  | Colorado | Weld | 1851511 | 41900013 | 39953312 | 123-1846 | 123-1846-0 | 123-1846-S | NOBLE ENERGY - BATTERY #10016000 | 0.074337 |  | 20 | 2 | 700 |  | 10 | 211112 | -104.6186 | 40.3323 |  | 106 | 400 |  |  |  | 80645 | 23 | R63-0036
08123 |  | Colorado | Weld | 1851711 | 41899813 | 39953112 | 123-1848 | 123-1848-0 | 123-1848-S | NOBLE ENERGY INC. BATTERY #10014900 |  |  | 20 | 2.84 | 148 |  | 8.1 | 211112 | -104.5201 | 40.2888 |  | 106 | 400 |  |  |  | 80642 | 110 | R63-0036
08123 |  | Colorado | Weld | 1855811 | 41761013 | 107271612 | 123-4263 | 123-4263-0 | 123-4263-S | MERIT ENERGY COMPANY - SCHAFER 1 |  |  | 20 | 2 | 700 |  | 10 | 211112 | -104.6857 | 40.4957 |  | 106 | 400 |  |  |  | 80615 | 23
08123 |  | Colorado | Weld | 1856011 | 41760813 | 39820112 | 123-4265 | 123-4265-0 | 123-4265-S | MERIT ENERGY COMPANY - SCHNEIDER 1 |  |  |  |  | 72 |  |  | 211112 | -104.6728 | 40.3881 |  | 106 | 400 |  |  |  | 80631 |  | R63-0036
08123 |  | Colorado | Weld | 1856111 | 41760713 | 107271712 | 123-4266 | 123-4266-0 | 123-4266-S | MERIT ENERGY COMPANY - SEELEY LAKE |  |  | 20 | 2 | 700 |  | 10 | 211112 | -104.7296 | 40.47 |  | 106 | 400 |  |  |  | 80631 | 23
08123 |  | Colorado | Weld | 1860011 | 41687013 | 87053312 | 123-3762 | 123-3762-0 | 123-3762-S | NOBLE ENERGY INC. BATTERY #10101300 |  |  | 20 | 2 | 700 |  | 10 | 211112 | -104.7855 | 40.328 |  | 106 | 400 |  |  |  | 80645 | 23
08123 |  | Colorado | Weld | 1860211 | 41686813 | 39747112 | 123-3764 | 123-3764-0 | 123-3764-S | NOBLE ENERGY - BATTERY #10081600 | 0.021923 |  | 20 | 2 | 700 |  | 10 | 211112 | -104.7324 | 40.3102 |  | 106 | 400 |  |  |  | 80645 | 23 | R63-0036
08123 |  | Colorado | Weld | 1860311 | 41686713 | 39747012 | 123-3765 | 123-3765-0 | 123-3765-S | ENCANA - ARISTOCRAT BAT #2-8A | 0.17004 |  | 20 | 2 | 700 |  | 10 | 211112 | -104.6896 | 40.2452 |  | 106 | 400 |  |  |  | 80651 | 23 | R63-0036
08123 |  | Colorado | Weld | 1860511 | 41686513 | 39746812 | 123-3767 | 123-3767-0 | 123-3767-S | ENCANA - ARISTOCRAT #4-4A BATTERY | 0.068558 |  | 20 | 2 | 700 |  | 10 | 211112 | -104.675 | 40.249 |  | 106 | 400 |  |  |  | 80651 | 23 | R63-0036
08123 |  | Colorado | Weld | 1860611 | 41686413 | 39746712 | 123-3768 | 123-3768-0 | 123-3768-S | ENCANA - BANGERT 3 BATTERY |  |  | 20 | 2.84 | 148 |  | 8.1 | 211112 | -104.8181 | 40.1179 |  | 106 | 400 |  |  |  | 80621 |  | R63-0036
08123 |  | Colorado | Weld | 1860811 | 41686213 | 39746512 | 123-3770 | 123-3770-0 | 123-3770-S | ENCANA - BARCLAY CRISMAN #23-20 | 0.005981 |  | 20 | 2 | 700 |  | 10 | 211112 | -104.8038 | 40.2085 |  | 106 | 400 |  |  |  | 80651 | 23 | R63-0036
08123 |  | Colorado | Weld | 1860911 | 41686113 | 39746412 | 123-3771 | 123-3771-0 | 123-3771-S | ENCANA - BARCLAY CRISMAN #24-20 | 0.01726 |  | 20 | 2 | 700 |  | 10 | 211112 | -104.8036 | 40.2048 |  | 106 | 400 |  |  |  | 80651 | 23 | R63-0036
08123 |  | Colorado | Weld | 1861011 | 41686013 | 39746312 | 123-3772 | 123-3772-0 | 123-3772-S | ENCANA - BARCLAY CRISMAN #4-20 | 0.47152 |  | 20 | 2 | 700 |  | 10 | 211112 | -104.8083 | 40.2048 |  | 106 | 400 |  |  |  | 80651 | 23 | R63-0036
08123 |  | Colorado | Weld | 1861111 | 41685913 | 39746212 | 123-3773 | 123-3773-0 | 123-3773-S | ENCANA - BILLINGS 1 BATTERY | 0.15443 |  | 20 | 2 | 700 |  | 10 | 211112 | -104.9821 | 40.1003 |  | 106 | 400 |  |  |  | 80516 | 23 | R63-0036
08123 |  | Colorado | Weld | 1861211 | 41685813 | 39746112 | 123-3774 | 123-3774-0 | 123-3774-S | ENCANA - BOULDER BANK 3 BATTERY: |  |  | 20 | 2.84 | 148 |  | 8.1 | 211112 | -104.8131 | 40.0637 |  | 106 | 400 |  |  |  | 80621 |  | R63-0036
08123 |  | Colorado | Weld | 1861311 | 41685713 | 39746012 | 123-3775 | 123-3775-0 | 123-3775-S | ENCANA - CHRISTINE #1 | 0.035179 |  | 20 | 2 | 700 |  | 10 | 211112 | -104.6468 | 40.3068 |  | 106 | 400 |  |  |  | 80645 | 23 | R63-0036
08123 |  | Colorado | Weld | 1861411 | 41685613 | 39745912 | 123-3776 | 123-3776-0 | 123-3776-S | ENCANA - DARLENE #1 |  |  | 20 | 2.84 | 148 |  | 8.1 | 211112 | -104.7612 | 40.0926 |  | 106 | 400 |  |  |  | 80621 |  | R63-0036
08123 |  | Colorado | Weld | 1861611 | 41685413 | 39745712 | 123-3778 | 123-3778-0 | 123-3778-S | ENCANA - DEVORE 32 BATTERY: | 0.19249 |  | 20 | 2 | 700 |  | 10 | 211112 | -104.7562 | 40.1872 |  | 106 | 400 |  |  |  | 80621 | 23 | R63-0036
08123 |  | Colorado | Weld | 1861611 | 96110013 | 92918712 | 123-3778 | 123-3778-0 | 123-3778-S | ENCANA - DEVORE 32 BATTERY: |  |  | 1 | 0.1 | 70 | 0 |  | 211112 | -104.7563 | 40.187 |  | 106 | 400 |  |  |  | 80621
08123 |  | Colorado | Weld | 1861711 | 41685313 | 39745612 | 123-3779 | 123-3779-0 | 123-3779-S | ENCANA - DIANE BATTERY |  |  | 20 | 2.84 | 148 |  | 8.1 | 211112 | -104.78 | 40.1071 |  | 106 | 400 |  |  |  | 80621 |  | R63-0036
08123 |  | Colorado | Weld | 1861811 | 41685213 | 39745512 | 123-3780 | 123-3780-0 | 123-3780-S | ENCANA - DIER 4-8 BATTERY |  |  | 20 | 2.84 | 148 |  | 8.1 | 211112 | -104.9169 | 40.1472 |  | 106 | 400 |  |  |  | 80504 |  | R63-0036
08123 |  | Colorado | Weld | 1861911 | 41685113 | 39745412 | 123-3781 | 123-3781-0 | 123-3781-S | ENCANA - DIER 34 & 44 BATTERY: | 0.18233 |  | 20 | 2 | 700 |  | 10 | 211112 | -104.9123 | 40.1474 |  | 106 | 400 |  |  |  | 80504 | 23 | R63-0036
08123 |  | Colorado | Weld | 1862011 | 41685013 | 39745312 | 123-3782 | 123-3782-0 | 123-3782-S | ENCANA - DIER 1 & 33 BATTERY: | 0.13098 |  | 20 | 2 | 700 |  | 10 | 211112 | -104.9073 | 40.151 |  | 106 | 400 |  |  |  | 80504 | 23 | R63-0036
08123 |  | Colorado | Weld | 1862111 | 41684913 | 39745212 | 123-3783 | 123-3783-0 | 123-3783-S | ENCANA - Dier Battery 13-8 & 14-8 | 0.094968 |  | 20 | 2 | 700 |  | 10 | 211112 | -104.9217 | 40.151 |  | 106 | 400 |  |  |  | 80504 | 23 | R63-0036
08123 |  | Colorado | Weld | 1862211 | 41684813 | 39745112 | 123-3784 | 123-3784-0 | 123-3784-S | ENCANA - ECHEVERRIA 1 BATTERY | 0.1876 |  | 20 | 2 | 700 |  | 10 | 211112 | -104.865 | 40.1616 |  | 106 | 400 |  |  |  | 80621 | 23 | R63-0036
08123 |  | Colorado | Weld | 1862311 | 41684713 | 39745012 | 123-3785 | 123-3785-0 | 123-3785-S | ENCANA - ECHEVERRIA 1-2 BATTERY |  |  | 20 | 2.84 | 148 |  | 8.1 | 211112 | -104.8651 | 40.1689 |  | 106 | 400 |  |  |  | 80621 |  | R63-0036
08123 |  | Colorado | Weld | 1862311 | 41684713 | 92918812 | 123-3785 | 123-3785-0 | 123-3785-S | ENCANA - ECHEVERRIA 1-2 BATTERY | 0.15587 |  | 20 | 2 | 700 |  | 10 | 211112 | -104.8651 | 40.1689 |  | 106 | 400 |  |  |  | 80621 | 23
08123 |  | Colorado | Weld | 1874611 | 41751313 | 39809912 | 123-2112 | 123-2112-0 | 123-2112-S | NOBLE ENERGY - BATTERY #11460500 | 0.41205 |  | 20 | 2 | 700 |  | 10 | 211112 | -104.5247 | 40.3249 |  | 106 | 400 |  |  |  | 80644 | 23 | R63-0036
08123 |  | Colorado | Weld | 1874811 | 41751113 | 39809712 | 123-2114 | 123-2114-0 | 123-2114-S | NOBLE ENERGY INC. BATTERY #11381300 | 0.022593 |  | 20 | 2 | 700 |  | 10 | 211112 | -104.6801 | 40.2599 |  | 106 | 400 |  |  |  | 80631 | 23 | R63-0036
08123 |  | Colorado | Weld | 1875011 | 41750913 | 39809512 | 123-2116 | 123-2116-0 | 123-2116-S | NOBLE ENERGY INC. BATTERY #91349000 | 0.14682 |  | 20 | 2 | 700 |  | 10 | 211112 | -104.5856 | 40.3754 |  | 106 | 400 |  |  |  | 80631 | 23 | R63-0036
08123 |  | Colorado | Weld | 1875111 | 41750813 | 107254712 | 123-2117 | 123-2117-0 | 123-2117-S | NOBLE ENERGY INC. BATTERY #81349000 |  |  | 20 | 2 | 700 |  | 10 | 211112 | -104.5902 | 40.3756 |  | 106 | 400 |  |  |  | 80631 | 23
08123 |  | Colorado | Weld | 1875211 | 41750713 | 92903012 | 123-2118 | 123-2118-0 | 123-2118-S | NOBLE ENERGY INC. BATTERY #11301800 |  |  | 20 | 2 | 700 |  | 10 | 211112 | -104.652 | 40.5104 |  | 106 | 400 |  |  |  | 80615 | 23
08123 |  | Colorado | Weld | 1875311 | 41750613 | 39809212 | 123-2119 | 123-2119-0 | 123-2119-S | NOBLE ENERGY INC. BATTERY #11323300 |  |  | 20 | 2.84 | 148 |  | 8 | 211112 | -104.7227 | 40.3467 |  | 106 | 400 |  |  |  | 80645 |  | R63-0036
08123 |  | Colorado | Weld | 1875311 | 41750613 | 92903112 | 123-2119 | 123-2119-0 | 123-2119-S | NOBLE ENERGY INC. BATTERY #11323300 |  |  | 20 | 2 | 700 |  | 10 | 211112 | -104.7227 | 40.3467 |  | 106 | 400 |  |  |  | 80645 | 23
08123 |  | Colorado | Weld | 1875511 | 41750413 | 39809012 | 123-2121 | 123-2121-0 | 123-2121-S | NOBLE ENERGY INC. BATTERY #11357600 |  |  | 20 | 2.84 | 148 |  | 8.1 | 211112 | -104.9169 | 40.1255 |  | 106 | 400 |  |  |  | 80504 |  | R63-0036
08123 |  | Colorado | Weld | 1875711 | 41750213 | 39808812 | 123-2123 | 123-2123-0 | 123-2123-S | NOBLE ENERGY INC. BATTERY #10784100 |  |  | 20 | 2.84 | 148 |  | 8.1 | 211112 | -104.723 | 40.4896 |  | 106 | 400 |  |  |  | 80615 |  | R63-0036
08123 |  | Colorado | Weld | 1875811 | 41750113 | 107254812 | 123-2124 | 123-2124-0 | 123-2124-S | NOBLE ENERGY INC. BATTERY #11489300 |  |  | 20 | 2 | 700 |  | 10 | 211112 | -104.6997 | 40.2222 |  | 106 | 400 |  |  |  | 80651 | 23
08123 |  | Colorado | Weld | 1876011 | 41749913 | 39808512 | 123-2126 | 123-2126-0 | 123-2126-S | NOBLE ENERGY INC. BATTERY #10072500 |  |  | 20 | 2.84 | 148 |  | 8 | 211112 | -104.7276 | 40.3539 |  | 106 | 400 |  |  |  | 80645 |  | R63-0036
08123 |  | Colorado | Weld | 1876011 | 41749913 | 87034412 | 123-2126 | 123-2126-0 | 123-2126-S | NOBLE ENERGY INC. BATTERY #10072500 |  |  | 20 | 2 | 700 |  | 10 | 211112 | -104.7276 | 40.354 |  | 106 | 400 |  |  |  | 80645 | 23
08123 |  | Colorado | Weld | 1876111 | 41749813 | 39808412 | 123-2127 | 123-2127-0 | 123-2127-S | NOBLE ENERGY INC. BATTERY #10031100 | 0.17308 |  | 20 | 2 | 700 |  | 10 | 211112 | -104.5142 | 40.3575 |  | 106 | 400 |  |  |  | 80644 | 23 | R63-0036
08123 |  | Colorado | Weld | 1882111 | 41899413 | 87032112 | 123-1852 | 123-1852-0 | 123-1852-S | NOBLE ENERGY INC. BATTERY #10143600 |  |  | 20 | 2 | 700 |  | 10 | 211112 | -104.7183 | 40.3505 |  | 106 | 400 |  |  |  | 80645 | 23
08123 |  | Colorado | Weld | 1882211 | 41899313 | 39952612 | 123-1853 | 123-1853-0 | 123-1853-S | NOBLE ENERGY INC. BATTERY #11457600 | 0.11618 |  | 20 | 2 | 700 |  | 10 | 211112 | -104.7375 | 40.3573 |  | 106 | 400 |  |  |  | 80645 | 23 | R63-0036
08123 |  | Colorado | Weld | 1882311 | 41899213 | 87032212 | 123-1854 | 123-1854-0 | 123-1854-S | NOBLE ENERGY INC. BATTERY #10006200 |  |  | 20 | 2 | 700 |  | 10 | 211112 | -104.6276 | 40.3251 |  | 106 | 400 |  |  |  | 80645 | 23
08123 |  | Colorado | Weld | 1882511 | 41899013 | 39952312 | 123-1856 | 123-1856-0 | 123-1856-S | NOBLE ENERGY INC BATTERY #10138200 | 0.16799 |  | 20 | 2 | 700 |  | 10 | 211112 | -104.5532 | 40.314 |  | 106 | 400 |  |  |  | 80644 | 23 | R63-0036
08123 |  | Colorado | Weld | 1882611 | 41898913 | 39952212 | 123-1857 | 123-1857-0 | 123-1857-S | NOBLE ENERGY INC. BATTERY #10083800 | 0.018684 |  | 20 | 2 | 700 |  | 10 | 211112 | -104.6852 | 40.1837 |  | 106 | 400 |  |  |  | 80621 | 23 | R63-0036
08123 |  | Colorado | Weld | 1882811 | 41898713 | 39952012 | 123-1859 | 123-1859-0 | 123-1859-S | NOBLE ENERGY INC. BATTERY #11337300 |  |  | 20 | 2.84 | 148 |  | 8.1 | 211112 | -104.5907 | 40.2741 |  | 106 | 400 |  |  |  | 80645 |  | R63-0036
08123 |  | Colorado | Weld | 1883111 | 41898413 | 39951712 | 123-1862 | 123-1862-0 | 123-1862-S | NOBLE ENERGY INC. BATTERY #11334300 | 0.12977 |  | 20 | 2 | 700 |  | 10 | 211112 | -104.9563 | 40.1422 |  | 106 | 400 |  |  |  | 80504 | 23 | R63-0036
08123 |  | Colorado | Weld | 1883211 | 41898313 | 39951612 | 123-1863 | 123-1863-0 | 123-1863-S | NOBLE ENERGY - BATTERY #10043000 |  |  | 20 | 2.84 | 148 |  | 8.1 | 211112 | -104.7758 | 40.2915 |  | 106 | 400 |  |  |  | 80623 |  | R63-0036
08123 |  | Colorado | Weld | 1883411 | 41898113 | 39951412 | 123-1865 | 123-1865-0 | 123-1865-S | NOBLE ENERGY INC. BATTERY #10083100 | 0.009109 |  | 20 | 2 | 700 |  | 10 | 211112 | -104.8746 | 40.1872 |  | 106 | 400 |  |  |  | 80621 | 23 | R63-0036
08123 |  | Colorado | Weld | 1883911 | 41897613 | 39950912 | 123-1870 | 123-1870-0 | 123-1870-S | NOBLE ENERGY INC. BATTERY #10076100 | 0.071574 |  | 20 | 2 | 700 |  | 10 | 211112 | -104.7371 | 40.2304 |  | 106 | 400 |  |  |  | 80651 | 23 | R63-0036
08123 |  | Colorado | Weld | 1884611 | 41896913 | 39950212 | 123-1877 | 123-1877-0 | 123-1877-S | NOBLE ENERGY INC. BATTERY #11314200 |  |  | 20 | 2.84 | 148 |  | 8.1 | 211112 | -104.6661 | 40.2745 |  | 106 | 400 |  |  |  | 80645 |  | R63-0036
08123 |  | Colorado | Weld | 1884811 | 41896713 | 92901312 | 123-1879 | 123-1879-0 | 123-1879-S | NOBLE ENERGY INC. BATTERY #10019100 |  |  | 20 | 2 | 700 |  | 10 | 211112 | -104.4919 | 40.3322 |  | 106 | 400 |  |  |  | 80644 | 23
08123 |  | Colorado | Weld | 1885011 | 41896513 | 39949812 | 123-1881 | 123-1881-0 | 123-1881-S | NOBLE ENERGY INC. BATTERY #11380700 | 0.044057 |  | 20 | 2 | 700 |  | 10 | 211112 | -104.4735 | 40.3174 |  | 106 | 400 |  |  |  | 80642 | 23 | R63-0036
08123 |  | Colorado | Weld | 1885311 | 41896213 | 92901512 | 123-1884 | 123-1884-0 | 123-1884-S | NOBLE ENERGY INC. BATTERY #10022500 |  |  | 20 | 2 | 700 |  | 10 | 211112 | -104.6281 | 40.3323 |  | 106 | 400 |  |  |  | 80645 | 23
08123 |  | Colorado | Weld | 1885411 | 41896113 | 39949412 | 123-1885 | 123-1885-0 | 123-1885-S | NOBLE ENERGY INC. BATTERY #11317000 |  |  | 20 | 2.84 | 148 |  | 8.1 | 211112 | -104.8978 | 40.14 |  | 106 | 400 |  |  |  | 80504 |  | R63-0036
08123 |  | Colorado | Weld | 1885511 | 41896013 | 39949312 | 123-1886 | 123-1886-0 | 123-1886-S | NOBLE ENERGY INC. BATTERY #10086200 |  |  | 20 | 2.84 | 148 |  | 8 | 211112 | -104.9445 | 40.1661 |  | 106 | 400 |  |  |  | 80504 |  | R63-0036
08123 |  | Colorado | Weld | 1885511 | 41896013 | 87032412 | 123-1886 | 123-1886-0 | 123-1886-S | NOBLE ENERGY INC. BATTERY #10086200 |  |  | 20 | 2 | 700 |  | 10 | 211112 | -104.9445 | 40.1661 |  | 106 | 400 |  |  |  | 80504 | 23
08123 |  | Colorado | Weld | 1886211 | 41807313 | 39866812 | 123-1479 | 123-1479-0 | 123-1479-S | PDC - Ehrlich 13, 14-32 | 0.031757 |  | 20 | 2 | 700 |  | 10 | 211112 | -104.5831 | 40.4375 |  | 106 | 400 |  |  |  | 80631 | 23 | R63-0036
08123 |  | Colorado | Weld | 1886311 | 41807213 | 39866712 | 123-1480 | 123-1480-0 | 123-1480-S | PDC - Moser 25-32, 42 | 0.028234 |  | 20 | 2 | 700 |  | 10 | 211112 | -104.5851 | 40.196 |  | 106 | 400 |  |  |  | 80642 | 23 | R63-0036
08123 |  | Colorado | Weld | 1886411 | 41807113 | 39866612 | 123-1481 | 123-1481-0 | 123-1481-S | PDC - Hettinger 1; 33, 44-18 | 0.057888 |  | 20 | 2 | 700 |  | 10 | 211112 | -104.5841 | 40.3973 |  | 106 | 400 |  |  |  | 80631 | 23 | R63-0036
08123 |  | Colorado | Weld | 1886511 | 41807013 | 39866512 | 123-1482 | 123-1482-0 | 123-1482-S | PETROLEUM DEV Hettinger 1, 44-18 | 0.081915 |  | 20 | 2 | 700 |  | 10 | 211112 | -104.5842 | 40.3973 |  | 106 | 400 |  |  |  | 80631 | 23 | R63-0036
08123 |  | Colorado | Weld | 1886611 | 41806913 | 39866412 | 123-1483 | 123-1483-0 | 123-1483-S | PDC - Dyer 41-7 |  |  | 20 | 2.84 | 148 |  | 8.1 | 211112 | -104.5852 | 40.5075 |  | 106 | 400 |  |  |  | 80615 |  | R63-0036
08123 |  | Colorado | Weld | 1886811 | 41806713 | 39866212 | 123-1485 | 123-1485-0 | 123-1485-S | PETROLEUM DEV Marcy 42-31 | 0.12171 |  | 20 | 2 | 700 |  | 10 | 211112 | -104.5859 | 40.4426 |  | 106 | 400 |  |  |  | 80631 | 23 | R63-0036
08123 |  | Colorado | Weld | 1886911 | 41806613 | 39866112 | 123-1486 | 123-1486-0 | 123-1486-S | PDC - Plumb 2, 3, 4, 7C | 0.082219 |  | 20 | 2 | 700 |  | 10 | 211112 | -104.587 | 40.4171 |  | 106 | 400 |  |  |  | 80631 | 23 | R63-0036
08123 |  | Colorado | Weld | 1887111 | 41806413 | 39865912 | 123-1488 | 123-1488-0 | 123-1488-S | PDC - Witwer 34, 44-6D, 43-6/ Hoff 33-6 | 0.059738 |  | 20 | 2 | 700 |  | 10 | 211112 | -104.5872 | 40.4247 |  | 106 | 400 |  |  |  | 80631 | 23 | R63-0036
08123 |  | Colorado | Weld | 1887311 | 41806213 | 39865712 | 123-1490 | 123-1490-0 | 123-1490-S | PETROLEUM DEV Ehrlich 32-7 |  |  | 20 | 2.84 | 148 |  | 8.1 | 211112 | -104.5894 | 40.5017 |  | 106 | 400 |  |  |  | 80615 |  | R63-0036
08123 |  | Colorado | Weld | 1887411 | 41806113 | 39865612 | 123-1491 | 123-1491-0 | 123-1491-S | PDC - Uhrich 33, 43-30 | 0.04111 |  | 20 | 2 | 700 |  | 10 | 211112 | -104.5901 | 40.45 |  | 106 | 400 |  |  |  | 80631 | 23 | R63-0036
08123 |  | Colorado | Weld | 1887511 | 41806013 | 39865512 | 123-1492 | 123-1492-0 | 123-1492-S | PDC - Carlson 33, 34-7 | 0.058876 |  | 20 | 2 | 700 |  | 10 | 211112 | -104.59 | 40.4989 |  | 106 | 400 |  |  |  | 80615 | 23 | R63-0036
08123 |  | Colorado | Weld | 1887611 | 41805913 | 39865412 | 123-1493 | 123-1493-0 | 123-1493-S | PETROLEUM DEV Jason 1, 2, 34-31 | 0.1048 |  | 20 | 2 | 700 |  | 10 | 211112 | -104.5915 | 40.4421 |  | 106 | 400 |  |  |  | 80631 | 23 | R63-0036
08123 |  | Colorado | Weld | 1887811 | 41805713 | 39865212 | 123-1495 | 123-1495-0 | 123-1495-S | PETROLEUM DEV Howard 24-18, Mason 1 | 0.089366 |  | 20 | 2 | 700 |  | 10 | 211112 | -104.5942 | 40.3955 |  | 106 | 400 |  |  |  | 80631 | 23 | R63-0036
08123 |  | Colorado | Weld | 1887911 | 41805613 | 39865112 | 123-1496 | 123-1496-0 | 123-1496-S | PETROLEUM DEV - DUNN 1(WICHITA)&24-7 |  |  | 20 | 2.84 | 148 |  | 8 | 211112 | -104.6002 | 40.4088 |  | 106 | 400 |  |  |  | 80631 |  | R63-0036
08123 |  | Colorado | Weld | 1888311 | 41805213 | 39864712 | 123-1500 | 123-1500-0 | 123-1500-S | PDC - Hahn 23, 24-27 | 0.050538 |  | 20 | 2 | 700 |  | 10 | 211112 | -104.8792 | 40.3649 |  | 106 | 400 |  |  |  | 80543 | 23 | R63-0036
08123 |  | Colorado | Weld | 1888411 | 41805113 | 39864612 | 123-1501 | 123-1501-0 | 123-1501-S | PDC Fickel 41-21 |  |  | 20 | 2.84 | 148 |  | 8.1 | 211112 | -104.887 | 40.3052 |  | 106 | 400 |  |  |  | 80534 |  | R63-0036
08123 |  | Colorado | Weld | 1888511 | 41805013 | 39864512 | 123-1502 | 123-1502-0 | 123-1502-S | PDC - Hahn 13, 14-27 |  |  | 20 | 2.84 | 148 |  | 8.1 | 211112 | -104.8876 | 40.3647 |  | 106 | 400 |  |  |  | 80543 |  | R63-0036
08123 |  | Colorado | Weld | 1888711 | 41804813 | 39864312 | 123-1504 | 123-1504-0 | 123-1504-S | PDC Hicks31 32 41 42-29 Olson29-12 21 22 | 0.094841 |  | 20 | 2 | 700 |  | 10 | 211112 | -104.914 | 40.2873 |  | 106 | 400 |  |  |  | 80534 | 23 | R63-0036
08123 |  | Colorado | Weld | 1888811 | 41804713 | 39864212 | 123-1505 | 123-1505-0 | 123-1505-S | PETROLEUM DEV HICKS 31-29 | 0.060169 |  | 20 | 2 | 700 |  | 10 | 211112 | -104.914 | 40.2873 |  | 106 | 400 |  |  |  | 80534 | 23 | R63-0036
08123 |  | Colorado | Weld | 1888911 | 41804613 | 39864112 | 123-1506 | 123-1506-0 | 123-1506-S | PDC - Olson 13, 14, 23, 24-29 | 0.023368 |  | 20 | 2 | 700 |  | 10 | 211112 | -104.9205 | 40.2824 |  | 106 | 400 |  |  |  | 80534 | 23 | R63-0036
08123 |  | Colorado | Weld | 1889111 | 41804413 | 39863912 | 123-1508 | 123-1508-0 | 123-1508-S | PETROLEUM DEV OLSON 29-12 | 0.043543 |  | 20 | 2 | 700 |  | 10 | 211112 | -104.9143 | 40.2872 |  | 106 | 400 |  |  |  | 80534 | 23 | R63-0036
08123 |  | Colorado | Weld | 1889811 | 41746113 | 39804712 | 123-2459 | 123-2459-0 | 123-2459-S | MERIT ENERGY COMPANY - KIELIAN |  |  | 1 | 0.1 | 70 | 0 |  | 211112 | -104.5198 | 40.3938 |  | 106 | 400 |  |  |  | 80644 | 23 | R63-0036
08123 |  | Colorado | Weld | 1890011 | 41745913 | 39804512 | 123-2461 | 123-2461-0 | 123-2461-S | MERIT ENERGY COMPANY - VICTOR KLEIN |  |  | 1 | 0.1 | 70 | 0 |  | 211112 | -104.5712 | 40.3863 |  | 106 | 400 |  |  |  | 80631 | 23 | R63-0036
08123 |  | Colorado | Weld | 1890111 | 41745813 | 39804412 | 123-2462 | 123-2462-0 | 123-2462-S | MERIT ENERGY COMPANY - FRANK KOEHLER |  |  | 1 | 0.1 | 70 | 0 |  | 211112 | -104.6562 | 40.4551 |  | 106 | 400 |  |  |  | 80631 |  | R63-0036
08123 |  | Colorado | Weld | 1890211 | 41745713 | 39804312 | 123-3333 | 123-3333-0 | 123-3333-S | KERR-MCGEE 70416 | 0.2754 |  | 20 | 2 | 700 |  | 10 | 211112 | -104.713 | 40.2707 |  | 106 | 400 |  |  |  | 80645 | 23 | R63-0036
08123 |  | Colorado | Weld | 1890311 | 41745613 | 107264312 | 123-3334 | 123-3334-0 | 123-3334-S | KERR-MCGEE 62295 | 0.083689 |  | 20 | 2 | 700 |  | 10 | 211112 | -104.8651 | 40.1836 |  | 106 | 400 |  |  |  | 80621 | 23
08123 |  | Colorado | Weld | 1890311 | 41745613 | 39804212 | 123-3334 | 123-3334-0 | 123-3334-S | KERR-MCGEE 62295 |  |  | 20 | 2.84 | 148 |  | 8.1 | 211112 | -104.8652 | 40.1835 |  | 106 | 400 |  |  |  | 80621 | 99 | R63-0036
08123 |  | Colorado | Weld | 1890511 | 41745413 | 39804012 | 123-3336 | 123-3336-0 | 123-3336-S | KERR-MCGEE 71619-MAYER 9-23AX 10-23 |  |  | 20 | 2.84 | 148 |  | 8.1 | 211112 | -104.8607 | 40.2054 |  | 106 | 400 |  |  |  | 80651 | 99 | R63-0036
08123 |  | Colorado | Weld | 1890511 | 41745413 | 87046712 | 123-3336 | 123-3336-0 | 123-3336-S | KERR-MCGEE 71619-MAYER 9-23AX 10-23 | 0.11208 |  | 20 | 2 | 700 |  | 10 | 211112 | -104.8607 | 40.209 |  | 106 | 400 |  |  |  | 80651 | 23
08123 |  | Colorado | Weld | 1890711 | 41745213 | 87046812 | 123-3338 | 123-3338-0 | 123-3338-S | KERR-MCGEE 77413 |  |  | 20 | 2 | 700 |  | 10 | 211112 | -104.8837 | 40.1767 |  | 106 | 400 |  |  |  | 80621 | 23
08123 |  | Colorado | Weld | 1891011 | 41744913 | 39803512 | 123-3341 | 123-3341-0 | 123-3341-S | KERR-MCGEE 72419 |  |  | 20 | 2.84 | 148 |  | 8.1 | 211112 | -104.9023 | 40.1986 |  | 106 | 400 |  |  |  | 80651 |  | R63-0036
08123 |  | Colorado | Weld | 1891011 | 41744913 | 63294612 | 123-3341 | 123-3341-0 | 123-3341-S | KERR-MCGEE 72419 | 0.064123 |  | 20 | 2 | 700 |  | 10 | 211112 | -104.9024 | 40.1986 |  | 106 | 400 |  |  |  | 80651 | 23
08123 |  | Colorado | Weld | 1891111 | 41744813 | 39803412 | 123-3342 | 123-3342-0 | 123-3342-S | KERR-MCGEE 94037-MCREYNOLDS 9-6 | 0.085818 |  | 20 | 2 | 700 |  | 10 | 211112 | -104.6992 | 40.2489 |  | 106 | 400 |  |  |  | 80651 | 23 | R63-0036
08123 |  | Colorado | Weld | 1891211 | 41744713 | 39803312 | 123-3343 | 123-3343-0 | 123-3343-S | KERR-MCGEE 71547 | 0.13076 |  | 20 | 2 | 700 |  | 10 | 211112 | -104.7137 | 40.1799 |  | 106 | 400 |  |  |  | 80651 | 23 | R63-0036
08123 |  | Colorado | Weld | 1891311 | 41744613 | 39803212 | 123-3344 | 123-3344-0 | 123-3344-S | KERR-MCGEE 72313-MERRITT 11-34 | 0.028893 |  | 20 | 2 | 700 |  | 10 | 211112 | -104.6515 | 40.2671 |  | 106 | 400 |  |  |  | 80645 | 23 | R63-0036
08123 |  | Colorado | Weld | 1891411 | 41744513 | 39803112 | 123-3345 | 123-3345-0 | 123-3345-S | KERR-MCGEE 92147-MINTON 10-33 | 0.078823 |  | 20 | 2 | 700 |  | 10 | 211112 | -104.6659 | 40.2671 |  | 106 | 400 |  |  |  | 80645 | 23 | R63-0036
08123 |  | Colorado | Weld | 1891611 | 41744313 | 39802912 | 123-3347 | 123-3347-0 | 123-3347-S | KERR-MCGEE 92124 |  |  | 20 | 2.84 | 148 |  | 8.1 | 211112 | -104.6705 | 40.2637 |  | 106 | 400 |  |  |  | 80645 |  | R63-0036
08123 |  | Colorado | Weld | 1891711 | 41744213 | 39802812 | 123-3348 | 123-3348-0 | 123-3348-S | KERR-MCGEE 71528 |  |  | 20 | 2.84 | 148 |  | 8.1 | 211112 | -104.6993 | 40.2125 |  | 106 | 400 |  |  |  | 80651 | 99 | R63-0036
08123 |  | Colorado | Weld | 1891811 | 41744113 | 107264412 | 123-3349 | 123-3349-0 | 123-3349-S | Kerr-McGee 72213 |  |  | 20 | 2 | 700 |  | 10 | 211112 | -104.6611 | 40.2343 |  | 106 | 400 |  |  |  | 80645 | 23
08123 |  | Colorado | Weld | 1891911 | 41744013 | 39802612 | 123-3350 | 123-3350-0 | 123-3350-S | KERR-MCGEE 92129-THORSON 9-27 |  |  | 20 | 2.84 | 148 |  | 8.1 | 211112 | -104.6426 | 40.1945 |  | 106 | 400 |  |  |  | 80642 | 99 | R63-0036
08123 |  | Colorado | Weld | 1892011 | 41743913 | 107264512 | 123-3351 | 123-3351-0 | 123-3351-S | KERR-MCGEE 98010-MOSER 15-27/MOSER 16-27 |  |  | 20 | 2 | 700 |  | 10 | 211112 | -104.6428 | 40.1908 |  | 106 | 400 |  |  |  | 80642 | 23
08123 |  | Colorado | Weld | 1892111 | 41743813 | 39802412 | 123-3352 | 123-3352-0 | 123-3352-S | KERR-MCGEE 96006 | 0.037156 |  | 20 | 2 | 700 |  | 10 | 211112 | -104.6377 | 40.2019 |  | 106 | 400 |  |  |  | 80642 | 23 | R63-0036
08123 |  | Colorado | Weld | 1892211 | 41743713 | 39802312 | 123-3353 | 123-3353-0 | 123-3353-S | KERR-MCGEE 95028-MUHME 6-30A | 0.11106 |  | 20 | 2 | 700 |  | 10 | 211112 | -104.9348 | 40.1987 |  | 106 | 400 |  |  |  | 80504 | 23 | R63-0036
08123 |  | Colorado | Weld | 1892411 | 41743513 | 39802112 | 123-3355 | 123-3355-0 | 123-3355-S | KERR-MCGEE 71519-ROSENTHALER 4-20 |  |  | 20 | 2.84 | 148 |  | 8 | 211112 | -104.6942 | 40.2127 |  | 106 | 400 |  |  |  | 80642 |  | R63-0036
08123 |  | Colorado | Weld | 1892411 | 41743513 | 92913912 | 123-3355 | 123-3355-0 | 123-3355-S | KERR-MCGEE 71519-ROSENTHALER 4-20 |  |  | 20 | 2 | 700 |  | 10 | 211112 | -104.6945 | 40.2091 |  | 106 | 400 |  |  |  | 80642 | 23
08123 |  | Colorado | Weld | 1892511 | 41743413 | 107264612 | 123-3356 | 123-3356-0 | 123-3356-S | KERR-MCGEE 71928-NICHOLS 15-32 | 0.11595 |  | 20 | 2 | 700 |  | 10 | 211112 | -104.6848 | 40.2635 |  | 106 | 400 |  |  |  | 80645 | 23
08123 |  | Colorado | Weld | 1892511 | 41743413 | 39802012 | 123-3356 | 123-3356-0 | 123-3356-S | KERR-MCGEE 71928-NICHOLS 15-32 |  |  | 20 | 2.84 | 148 |  | 8.1 | 211112 | -104.6848 | 40.2636 |  | 106 | 400 |  |  |  | 80645 | 23 | R63-0036
08123 |  | Colorado | Weld | 1892711 | 41743213 | 39801812 | 123-3358 | 123-3358-0 | 123-3358-S | KERR-MCGEE 76210-NIES 9-15 | 0.11656 |  | 20 | 2 | 700 |  | 10 | 211112 | -104.8721 | 40.3938 |  | 106 | 400 |  |  |  | 80550 | 23 | R63-0036
08123 |  | Colorado | Weld | 1892811 | 41743113 | 39801712 | 123-3359 | 123-3359-0 | 123-3359-S | KERR-MCGEE 71925 |  |  | 20 | 2.84 | 148 |  | 8.1 | 211112 | -104.6898 | 40.256 |  | 106 | 400 |  |  |  | 80651 |  | R63-0036
08123 |  | Colorado | Weld | 1892811 | 41743113 | 63294812 | 123-3359 | 123-3359-0 | 123-3359-S | KERR-MCGEE 71925 | 0.071017 |  | 20 | 2 | 700 |  | 10 | 211112 | -104.6896 | 40.2562 |  | 106 | 400 |  |  |  | 80651 | 23
08123 |  | Colorado | Weld | 1897911 | 41895913 | 39949212 | 123-1887 | 123-1887-0 | 123-1887-S | NOBLE ENERGY INC. BATTERY #10134100 | 0.10903 |  | 20 | 2 | 700 |  | 10 | 211112 | -104.5199 | 40.3178 |  | 106 | 400 |  |  |  | 80644 | 23 | R63-0036
08123 |  | Colorado | Weld | 1898011 | 41895813 | 107251612 | 123-1888 | 123-1888-0 | 123-1888-S | NOBLE ENERGY INC. BATTERY #10103600 |  |  | 20 | 2 | 700 |  | 10 | 211112 | -104.9209 | 40.2059 |  | 106 | 400 |  |  |  | 80651 | 23
08123 |  | Colorado | Weld | 1898111 | 41895713 | 39949012 | 123-1889 | 123-1889-0 | 123-1889-S | NOBLE ENERGY - BATTERY #10083000 |  |  | 20 | 2.84 | 148 |  | 8.1 | 211112 | -104.8894 | 40.3469 |  | 106 | 400 |  |  |  | 80543 |  | R63-0036
08123 |  | Colorado | Weld | 1898211 | 41895613 | 39948912 | 123-1890 | 123-1890-0 | 123-1890-S | NOBLE ENERGY - BATTERY #11301100 | 0.12553 |  | 20 | 2 | 700 |  | 10 | 211112 | -104.5299 | 40.2635 |  | 106 | 400 |  |  |  | 80644 | 23 | R63-0036
08123 |  | Colorado | Weld | 1898311 | 41895513 | 39948812 | 123-1891 | 123-1891-0 | 123-1891-S | KERR-MCGEE 62715-BALDWIN 6-11 | 0.19009 |  | 20 | 2 | 700 |  | 10 | 211112 | -104.6382 | 40.1587 |  | 106 | 400 |  |  |  | 80642 | 23 | R63-0036
08123 |  | Colorado | Weld | 1898511 | 41895313 | 63257012 | 123-1893 | 123-1893-0 | 123-1893-S | KERR-MCGEE 62705 | 0.5069 |  | 20 | 2 | 700 |  | 10 | 211112 | -104.7469 | 40.0891 |  | 106 | 400 |  |  |  | 80621 | 23
08123 |  | Colorado | Weld | 1898611 | 41895213 | 39948512 | 123-1894 | 123-1894-0 | 123-1894-S | KERR-MCGEE 62699 | 0.042149 |  | 20 | 2 | 700 |  | 10 | 211112 | -104.7682 | 40.1125 |  | 106 | 400 |  |  |  | 80621 | 23 | R63-0036
08123 |  | Colorado | Weld | 1898711 | 41895113 | 39948412 | 123-1895 | 123-1895-0 | 123-1895-S | KERR-MCGEE 62698-UPRR 50 PAN AM F #1 |  |  | 20 | 2.84 | 148 |  | 8.1 | 211112 | -104.7567 | 40.1143 |  | 106 | 400 |  |  |  | 80621 |  | R63-0036
08123 |  | Colorado | Weld | 1898811 | 41895013 | 39948312 | 123-2957 | 123-2957-0 | 123-2957-S | NOBLE ENERGY - BATTERY #415779875 |  |  | 20 | 2.84 | 148 |  | 8.1 | 211112 | -104.6137 | 40.3141 |  | 106 | 400 |  |  |  | 80645 |  | R63-0036
08123 |  | Colorado | Weld | 1899111 | 41894713 | 39948012 | 123-2960 | 123-2960-0 | 123-2960-S | NOBLE ENERGY - BATTERY #415779876 |  |  | 20 | 2.84 | 148 |  | 8.1 | 211112 | -104.6231 | 40.3105 |  | 106 | 400 |  |  |  | 80645 |  | R63-0036
08123 |  | Colorado | Weld | 1899111 | 68884913 | 63281812 | 123-2960 | 123-2960-0 | 123-2960-S | NOBLE ENERGY - BATTERY #415779876 |  |  | 20 | 2.84 | 148 |  | 8.1 | 211112 | -104.6231 | 40.3105 |  | 106 | 400 |  |  |  | 80645
08123 |  | Colorado | Weld | 1899311 | 41894513 | 39947812 | 123-2962 | 123-2962-0 | 123-2962-S | NOBLE ENERGY - 415779618 |  |  | 20 | 2.84 | 148 |  | 8.1 | 211112 | -104.6185 | 40.3033 |  | 106 | 400 |  |  |  | 80645 |  | R63-0036
08123 |  | Colorado | Weld | 1899411 | 41894413 | 63281912 | 123-2963 | 123-2963-0 | 123-2963-S | NOBLE ENERGY - 415779858 | 0.064351 |  | 20 | 2 | 700 |  | 10 | 211112 | -104.6095 | 40.296 |  | 106 | 400 |  |  |  | 80645 | 23
08123 |  | Colorado | Weld | 1899711 | 41894113 | 39947412 | 123-2966 | 123-2966-0 | 123-2966-S | NOBLE ENERGY - BATTERY #415790508 |  |  | 20 | 2.84 | 148 |  | 8.1 | 211112 | -104.6093 | 40.2995 |  | 106 | 400 |  |  |  | 80645 |  | R63-0036
08123 |  | Colorado | Weld | 1899911 | 41893913 | 107261512 | 123-2968 | 123-2968-0 | 123-2968-S | NOBLE ENERGY - BATTERY #415779710 |  |  | 20 | 2 | 700 |  | 10 | 211112 | -104.7038 | 40.2742 |  | 106 | 400 |  |  |  | 80645 | 23
08123 |  | Colorado | Weld | 1899911 | 41893913 | 39947212 | 123-2968 | 123-2968-0 | 123-2968-S | NOBLE ENERGY - BATTERY #415779710 |  |  | 20 | 2.84 | 148 |  | 8 | 211112 | -104.7039 | 40.2742 |  | 106 | 400 |  |  |  | 80645 |  | R63-0036
08123 |  | Colorado | Weld | 1900011 | 41893813 | 63282112 | 123-2969 | 123-2969-0 | 123-2969-S | NOBLE ENERGY - 415779894 | 0.034165 |  | 20 | 2 | 700 |  | 10 | 211112 | -104.6989 | 40.2706 |  | 106 | 400 |  |  |  | 80645 | 23
08123 |  | Colorado | Weld | 1900311 | 41893513 | 63282312 | 123-2972 | 123-2972-0 | 123-2972-S | NOBLE ENERGY - 415779983 |  |  | 20 | 2 | 700 |  | 10 | 211112 | -104.6751 | 40.2745 |  | 106 | 400 |  |  |  | 80645 | 23
08123 |  | Colorado | Weld | 1900411 | 41893413 | 63282412 | 123-2973 | 123-2973-0 | 123-2973-S | NOBLE ENERGY - 415779698 |  |  | 20 | 2 | 700 |  | 10 | 211112 | -104.6282 | 40.274 |  | 106 | 400 |  |  |  | 80645 | 23
08123 |  | Colorado | Weld | 1900511 | 41893313 | 87044112 | 123-2974 | 123-2974-0 | 123-2974-S | NOBLE ENERGY - 415779714 |  |  | 20 | 2 | 700 |  | 10 | 211112 | -104.6233 | 40.2704 |  | 106 | 400 |  |  |  | 80645 | 23
08123 |  | Colorado | Weld | 1901711 | 41804213 | 39863712 | 123-1510 | 123-1510-0 | 123-1510-S | PDC - Seele 31, 41, 42-31 | 0.10511 |  | 20 | 2 | 700 |  | 10 | 211112 | -104.9229 | 40.5472 |  | 106 | 400 |  |  |  | 80550 | 23 | R63-0036
08123 |  | Colorado | Weld | 1901911 | 41804013 | 39863512 | 123-1512 | 123-1512-0 | 123-1512-S | PDC - Sauer 33-31D, 43-31 | 0.024762 |  | 20 | 2 | 700 |  | 10 | 211112 | -104.9274 | 40.3546 |  | 106 | 400 |  |  |  | 80534 | 23 | R63-0036
08123 |  | Colorado | Weld | 1902011 | 41803913 | 39863412 | 123-1513 | 123-1513-0 | 123-1513-S | PDC - Sauer 33-31D, 43-31 | 0.0514 |  | 20 | 2 | 700 |  | 10 | 211112 | -104.9274 | 40.3546 |  | 106 | 400 |  |  |  | 80534 | 23 | R63-0036
08123 |  | Colorado | Weld | 1902311 | 41803613 | 39863112 | 123-1516 | 123-1516-0 | 123-1516-S | PDC - Benson 23-43D, 33D | 0.085058 |  | 20 | 2 | 700 |  | 10 | 211112 | -104.9665 | 40.2081 |  | 106 | 400 |  |  |  | 80504 | 23 | R63-0036
08123 |  | Colorado | Weld | 1902411 | 41803513 | 39863012 | 123-1517 | 123-1517-0 | 123-1517-S | PDC - Leclerg 31-22 |  |  | 20 | 2.84 | 148 |  | 8.1 | 211112 | -104.9861 | 40.2153 |  | 106 | 400 |  |  |  | 80504 |  | R63-0036
08123 |  | Colorado | Weld | 1902511 | 41803413 | 39862912 | 123-1518 | 123-1518-0 | 123-1518-S | PDC - Weingardt 24, 33-22 | 0.20306 |  | 20 | 2 | 700 |  | 10 | 211112 | -104.9909 | 40.2085 |  | 106 | 400 |  |  |  | 80504 | 23 | R63-0036
08123 |  | Colorado | Weld | 1902711 | 41803213 | 39862712 | 123-1520 | 123-1520-0 | 123-1520-S | PDC - Loustalet 42-15 |  |  | 20 | 2.84 | 148 |  | 8.1 | 211112 | -104.5296 | 40.4011 |  | 106 | 400 |  |  |  | 80644 |  | R63-0036
08123 |  | Colorado | Weld | 1902811 | 41803113 | 39862612 | 123-1521 | 123-1521-0 | 123-1521-S | PDC - Miller-Deppe 1; 11, 12, 22-13 | 0.033709 |  | 20 | 2 | 700 |  | 10 | 211112 | -104.5009 | 40.403 |  | 106 | 400 |  |  |  | 80644 | 23 | R63-0036
08123 |  | Colorado | Weld | 1902911 | 41803013 | 39862512 | 123-1522 | 123-1522-0 | 123-1522-S | PDC - Guttersen 23-41 | 0.17749 |  | 20 | 2 | 700 |  | 10 | 211112 | -104.5108 | 40.216 |  | 106 | 400 |  |  |  | 80642 | 23 | R63-0036
08123 |  | Colorado | Weld | 1903411 | 41802513 | 39862012 | 123-1527 | 123-1527-0 | 123-1527-S | PETROLEUM DEV Waste Services 21-35 |  |  | 20 | 2.84 | 148 |  | 8.1 | 211112 | -104.5198 | 40.1877 |  | 106 | 400 |  |  |  | 80642 |  | R63-0036
08123 |  | Colorado | Weld | 1903511 | 41802413 | 63282612 | 123-2976 | 123-2976-0 | 123-2976-S | NOBLE ENERGY - 415779981 | 0.031301 |  | 20 | 2 | 700 |  | 10 | 211112 | -104.8184 | 40.321 |  | 106 | 400 |  |  |  | 80543 | 23
08123 |  | Colorado | Weld | 1903611 | 41802313 | 63282712 | 123-2977 | 123-2977-0 | 123-2977-S | NOBLE ENERGY - 415779969 |  |  | 20 | 2 | 700 |  | 10 | 211112 | -104.7659 | 40.3099 |  | 106 | 400 |  |  |  | 80645 | 23
08123 |  | Colorado | Weld | 1903711 | 41802213 | 39861712 | 123-2978 | 123-2978-0 | 123-2978-S | NOBLE ENERGY - BATTERY #415779949 |  |  | 20 | 2.84 | 148 |  | 8.1 | 211112 | -104.7708 | 40.3063 |  | 106 | 400 |  |  |  | 80645 |  | R63-0036
08123 |  | Colorado | Weld | 1903911 | 41802013 | 39861512 | 123-2980 | 123-2980-0 | 123-2980-S | NOBLE ENERGY - BATTERY #415779728 |  |  | 20 | 2.84 | 148 |  | 8.1 | 211112 | -104.8275 | 40.3098 |  | 106 | 400 |  |  |  | 80543 |  | R63-0036
08123 |  | Colorado | Weld | 1903911 | 41802013 | 92910612 | 123-2980 | 123-2980-0 | 123-2980-S | NOBLE ENERGY - BATTERY #415779728 | 0.021695 |  | 20 | 2 | 700 |  | 10 | 211112 | -104.8275 | 40.3098 |  | 106 | 400 |  |  |  | 80543 | 23
08123 |  | Colorado | Weld | 1904011 | 41801913 | 39861412 | 123-2981 | 123-2981-0 | 123-2981-S | NOBLE ENERGY - BATTERY #415779692 |  |  | 20 | 2.84 | 148 |  | 8.1 | 211112 | -104.8226 | 40.3025 |  | 106 | 400 |  |  |  | 80651 |  | R63-0036
08123 |  | Colorado | Weld | 1904011 | 41801913 | 92910712 | 123-2981 | 123-2981-0 | 123-2981-S | NOBLE ENERGY - BATTERY #415779692 | 0.000558 |  | 20 | 2 | 700 |  | 10 | 211112 | -104.8226 | 40.3025 |  | 106 | 400 |  |  |  | 80651 | 23
08123 |  | Colorado | Weld | 1904111 | 41801813 | 39861312 | 123-2982 | 123-2982-0 | 123-2982-S | NOBLE ENERGY - BATTERY #415779666 |  |  | 20 | 2.84 | 148 |  | 8.1 | 211112 | -104.8133 | 40.2771 |  | 106 | 400 |  |  |  | 80651 |  | R63-0036
08123 |  | Colorado | Weld | 1904211 | 41801713 | 39861212 | 123-2983 | 123-2983-0 | 123-2983-S | NOBLE ENERGY - 415779839 |  |  | 20 | 2.84 | 148 |  | 8.1 | 211112 | -104.8328 | 40.3469 |  | 106 | 400 |  |  |  | 80543 |  | R63-0036
08123 |  | Colorado | Weld | 1904311 | 41801613 | 92910812 | 123-2984 | 123-2984-0 | 123-2984-S | NOBLE ENERGY - 415779803 |  |  | 20 | 2 | 700 |  | 10 | 211112 | -104.6185 | 40.3178 |  | 106 | 400 |  |  |  | 80645 | 23
08123 |  | Colorado | Weld | 1904411 | 41801513 | 39861012 | 123-2985 | 123-2985-0 | 123-2985-S | NOBLE ENERGY - 415779727 |  |  | 20 | 2.84 | 148 |  | 8.1 | 211112 | -104.8321 | 40.3137 |  | 106 | 400 |  |  |  | 80543 |  | R63-0036
08123 |  | Colorado | Weld | 1904611 | 41801313 | 63283012 | 123-2987 | 123-2987-0 | 123-2987-S | NOBLE ENERGY - 415779809 | 0.06468 |  | 20 | 2 | 700 |  | 10 | 211112 | -104.856 | 40.3172 |  | 106 | 400 |  |  |  | 80543 | 23
08123 |  | Colorado | Weld | 1904711 | 41801213 | 63283112 | 123-2988 | 123-2988-0 | 123-2988-S | NOBLE ENERGY - 415779905 | 0.039589 |  | 20 | 2 | 700 |  | 10 | 211112 | -104.856 | 40.3137 |  | 106 | 400 |  |  |  | 80543 | 23
08123 |  | Colorado | Weld | 1904811 | 41801113 | 63283312 | 123-2989 | 123-2989-0 | 123-2989-S | NOBLE ENERGY - 415779768 |  |  | 20 | 2 | 700 |  | 10 | 211112 | -104.8561 | 40.3063 |  | 106 | 400 |  |  |  | 80543 | 23
08123 |  | Colorado | Weld | 1904911 | 41801013 | 39860512 | 123-2990 | 123-2990-0 | 123-2990-S | NOBLE ENERGY - BATTERY #415779916 |  |  | 20 | 2.84 | 148 |  | 8.1 | 211112 | -104.8701 | 40.314 |  | 106 | 400 |  |  |  | 80543 |  | R63-0036
08123 |  | Colorado | Weld | 1905011 | 41800913 | 107261612 | 123-2991 | 123-2991-0 | 123-2991-S | NOBLE ENERGY - BATTERY #415779861 |  |  | 20 | 2 | 700 |  | 10 | 211112 | -104.8704 | 40.303 |  | 106 | 400 |  |  |  | 80534 | 23
08123 |  | Colorado | Weld | 1905111 | 41743013 | 39801612 | 123-3360 | 123-3360-0 | 123-3360-S | KERR-MCGEE 93174-NISHIMOTO 11-36A |  |  | 20 | 2.84 | 148 |  | 8.1 | 211112 | -104.8419 | 40.1795 |  | 106 | 400 |  |  |  | 80621 |  | R63-0036
08123 |  | Colorado | Weld | 1905211 | 41742913 | 39801512 | 123-3361 | 123-3361-0 | 123-3361-S | KERR-MCGEE 72416 | 0.049245 |  | 20 | 2 | 700 |  | 10 | 211112 | -104.9024 | 40.1911 |  | 106 | 400 |  |  |  | 80651 | 23 | R63-0036
08123 |  | Colorado | Weld | 1905311 | 41742813 | 39801412 | 123-3362 | 123-3362-0 | 123-3362-S | KERR-MCGEE 72413 |  |  | 20 | 2.84 | 148 |  | 8.1 | 211112 | -104.8977 | 40.1949 |  | 106 | 400 |  |  |  | 80651 |  | R63-0036
08123 |  | Colorado | Weld | 1905411 | 41742713 | 39801312 | 123-3363 | 123-3363-0 | 123-3363-S | KERR-MCGEE 72316 | 0.023976 |  | 20 | 2 | 700 |  | 10 | 211112 | -104.6516 | 40.2635 |  | 106 | 400 |  |  |  | 80645 | 23 | R63-0036
08123 |  | Colorado | Weld | 1905511 | 41742613 | 63294912 | 123-3364 | 123-3364-0 | 123-3364-S | KERR-MCGEE O&G ONSHORE LP - 36005927 | 0.76035 |  | 20 | 2 | 700 |  | 10 | 211112 | -104.6849 | 40.2525 |  | 106 | 400 |  |  |  | 80645 | 23
08123 |  | Colorado | Weld | 1905611 | 41742513 | 39801112 | 123-3365 | 123-3365-0 | 123-3365-S | KERR-MCGEE 97022-PALMER 11-8 | 0.066252 |  | 20 | 2 | 700 |  | 10 | 211112 | -104.921 | 40.235 |  | 106 | 400 |  |  |  | 80651 | 23 | R63-0036
08123 |  | Colorado | Weld | 1905711 | 41742413 | 39801012 | 123-3366 | 123-3366-0 | 123-3366-S | KERR-MCGEE 72913-DECHANT 18-7 |  |  | 20 | 2.84 | 148 |  | 8.1 | 211112 | -104.6002 | 40.2414 |  | 106 | 400 |  |  |  | 80645 |  | R63-0036
08123 |  | Colorado | Weld | 1905711 | 41742413 | 63295012 | 123-3366 | 123-3366-0 | 123-3366-S | KERR-MCGEE 72913-DECHANT 18-7 | 0.090279 |  | 20 | 2 | 700 |  | 10 | 211112 | -104.6002 | 40.2414 |  | 106 | 400 |  |  |  | 80645 | 23
08123 |  | Colorado | Weld | 1905911 | 41742213 | 107263812 | 123-3302 | 123-3302-0 | 123-3302-S | KERR-MCGEE 71025 (16220, 16216) | 0.063641 |  | 20 | 2 | 700 |  | 10 | 211112 | -104.837 | 40.2773 |  | 106 | 400 |  |  |  | 80651 | 23
08123 |  | Colorado | Weld | 1905911 | 41742213 | 39800812 | 123-3302 | 123-3302-0 | 123-3302-S | KERR-MCGEE 71025 (16220, 16216) |  |  | 20 | 2.84 | 148 |  | 8.1 | 211112 | -104.837 | 40.2773 |  | 106 | 400 |  |  |  | 80651 | 23 | R63-0036
08123 |  | Colorado | Weld | 1906111 | 41742013 | 39800612 | 123-3369 | 123-3369-0 | 123-3369-S | KERR-MCGEE 71922-RAFALOVICH 14-5 |  |  | 20 | 2.84 | 148 |  | 8.1 | 211112 | -104.6895 | 40.249 |  | 106 | 400 |  |  |  | 80651 |  | R63-0036
08123 |  | Colorado | Weld | 1906111 | 41742013 | 63295112 | 123-3369 | 123-3369-0 | 123-3369-S | KERR-MCGEE 71922-RAFALOVICH 14-5 | 0.16862 |  | 20 | 2 | 700 |  | 10 | 211112 | -104.6945 | 40.249 |  | 106 | 400 |  |  |  | 80651 | 23
08123 |  | Colorado | Weld | 1908511 | 41739513 | 39797812 | 123-2567 | 123-2567-0 | 123-2567-S | PDC - Jennifer 1/ Johnny 1 | 0.032543 |  | 20 | 2 | 700 |  | 10 | 211112 | -104.8379 | 40.3034 |  | 106 | 400 |  |  |  | 80543 | 23 | R63-0036
08123 |  | Colorado | Weld | 1908611 | 41739413 | 63272912 | 123-2568 | 123-2568-0 | 123-2568-S | PETROLEUM DEV CORP - JOSHUA 1 & KALEB 1 |  |  | 20 | 2 | 700 |  | 10 | 211112 | -104.5433 | 40.3918 |  | 106 | 400 |  |  |  | 80644 | 23
08123 |  | Colorado | Weld | 1908711 | 41739313 | 87038412 | 123-2569 | 123-2569-0 | 123-2569-S | FOUNDATION ENERGY - KAUFMAN #2 & 4 |  |  | 20 | 2 | 700 |  | 10 | 211112 | -104.4793 | 40.1357 |  | 106 | 400 |  |  |  | 80643 | 23
08123 |  | Colorado | Weld | 1908811 | 41739213 | 39797512 | 123-2570 | 123-2570-0 | 123-2570-S | PDC - Kielian 2-1, 2 | 0.030591 |  | 20 | 2 | 700 |  | 10 | 211112 | -104.8501 | 40.3354 |  | 106 | 400 |  |  |  | 80543 | 23 | R63-0036
08123 |  | Colorado | Weld | 1908911 | 41739113 | 39797412 | 123-2571 | 123-2571-0 | 123-2571-S | PDC - Kinzer 11-28, 28-1, 28A & 28-KD | 0.13377 |  | 20 | 2 | 700 |  | 10 | 211112 | -104.9071 | 40.3705 |  | 106 | 400 |  |  |  | 80543 | 23 | R63-0036
08123 |  | Colorado | Weld | 1910311 | 41632313 | 39697512 | 123-3602 | 123-3602-0 | 123-3602-S | NOBLE ENERGY INC. BATTERY #10084200 |  |  | 20 | 2.84 | 148 |  | 8 | 211112 | -104.7272 | 40.274 |  | 106 | 400 |  |  |  | 80645 | 23 | R63-0036
08123 |  | Colorado | Weld | 1914311 | 41878513 | 39933612 | 123-2245 | 123-2245-0 | 123-2245-S | KERR-MCGEE 70113-ARC 15-6A/JT 10-6 |  |  | 20 | 2.84 | 148 |  | 8 | 211112 | -104.7038 | 40.2491 |  | 106 | 400 |  |  |  | 80651 |  | R63-0036
08123 |  | Colorado | Weld | 1914411 | 41878413 | 39933512 | 123-2246 | 123-2246-0 | 123-2246-S | KERR-MCGEE 62763 | 0.045444 |  | 20 | 2 | 700 |  | 10 | 211112 | -104.8227 | 40.0927 |  | 106 | 400 |  |  |  | 80621 | 23 | R63-0036
08123 |  | Colorado | Weld | 1914711 | 41878113 | 39933212 | 123-3305 | 123-3305-0 | 123-3305-S | KERR-MCGEE 70413-TUDOR 11-31A | 0.04078 |  | 20 | 2 | 700 |  | 10 | 211112 | -104.713 | 40.2671 |  | 106 | 400 |  |  |  | 80645 | 23 | R63-0036
08123 |  | Colorado | Weld | 1914811 | 41878013 | 39933112 | 123-3306 | 123-3306-0 | 123-3306-S | KERR-MCGEE 28005-KNOX 11-3/KNOX 14-3 |  |  | 20 | 2.84 | 148 |  | 8.1 | 211112 | -104.8811 | 40.4269 |  | 106 | 400 |  |  |  | 80550 |  | R63-0036
08123 |  | Colorado | Weld | 1914911 | 41877913 | 107263912 | 123-3307 | 123-3307-0 | 123-3307-S | KERR-MCGEE 28010-KNOX 12-3/KNOX 13-3 |  |  | 20 | 2 | 700 |  | 10 | 211112 | -104.8864 | 40.4234 |  | 106 | 400 |  |  |  | 80550 | 23
08123 |  | Colorado | Weld | 1915011 | 41877813 | 107264012 | 123-3308 | 123-3308-0 | 123-3308-S | KERR-MCGEE 28008-KNOX 15-3 |  |  | 20 | 2 | 700 |  | 10 | 211112 | -104.8765 | 40.4232 |  | 106 | 400 |  |  |  | 80550 | 23
08123 |  | Colorado | Weld | 1915111 | 41877713 | 39932812 | 123-3309 | 123-3309-0 | 123-3309-S | KERR-MCGEE 28013 | 0.063641 |  | 20 | 2 | 700 |  | 10 | 211112 | -104.8855 | 40.4342 |  | 106 | 400 |  |  |  | 80550 | 23 | R63-0036
08123 |  | Colorado | Weld | 1915211 | 41877613 | 39932712 | 123-3310 | 123-3310-0 | 123-3310-S | KERR-MCGEE 28000 | 0.080952 |  | 20 | 2 | 700 |  | 10 | 211112 | -104.8855 | 40.4306 |  | 106 | 400 |  |  |  | 80550 | 23 | R63-0036
08123 |  | Colorado | Weld | 1915311 | 41877513 | 39932612 | 123-3311 | 123-3311-0 | 123-3311-S | KERR-MCGEE 28016-KNOX 9-3 | 0.081662 |  | 20 | 2 | 700 |  | 10 | 211112 | -104.8767 | 40.4269 |  | 106 | 400 |  |  |  | 80550 | 23 | R63-0036
08123 |  | Colorado | Weld | 1915511 | 41877313 | 39932412 | 123-3313 | 123-3313-0 | 123-3313-S | KERR-MCGEE 71610-LEMON 12-23A | 0.051831 |  | 20 | 2 | 700 |  | 10 | 211112 | -104.8608 | 40.2125 |  | 106 | 400 |  |  |  | 80651 | 23 | R63-0036
08123 |  | Colorado | Weld | 1915611 | 41877213 | 39932312 | 123-3314 | 123-3314-0 | 123-3314-S | KERR-MCGEE 11018 |  |  | 20 | 2.84 | 148 |  | 8.1 | 211112 | -104.8083 | 40.1615 |  | 106 | 400 |  |  |  | 80621 | 99 | R63-0036
08123 |  | Colorado | Weld | 1915711 | 41877113 | 107264112 | 123-3315 | 123-3315-0 | 123-3315-S | KERR-MCGEE 74646-LDS A 10-8 |  |  | 20 | 2 | 700 |  | 10 | 211112 | -104.5773 | 40.2343 |  | 106 | 400 |  |  |  | 80645 | 23
08123 |  | Colorado | Weld | 1915711 | 41877113 | 39932212 | 123-3315 | 123-3315-0 | 123-3315-S | KERR-MCGEE 74646-LDS A 10-8 |  |  | 20 | 2.84 | 148 |  | 8 | 211112 | -104.5771 | 40.2306 |  | 106 | 400 |  |  |  | 80645 |  | R63-0036
08123 |  | Colorado | Weld | 1915811 | 41877013 | 39932112 | 123-3316 | 123-3316-0 | 123-3316-S | KERR-MCGEE 74643 |  |  | 20 | 2.84 | 148 |  | 8.1 | 211112 | -104.5773 | 40.2341 |  | 106 | 400 |  |  |  | 80645 |  | R63-0036
08123 |  | Colorado | Weld | 1916011 | 41876813 | 39931912 | 123-3318 | 123-3318-0 | 123-3318-S | KERR-MCGEE 74649-LDS A 3-8 | 0.10891 |  | 20 | 2 | 700 |  | 10 | 211112 | -104.577 | 40.2414 |  | 106 | 400 |  |  |  | 80645 | 23 | R63-0036
08123 |  | Colorado | Weld | 1916111 | 41876713 | 39931812 | 123-3319 | 123-3319-0 | 123-3319-S | KERR-MCGEE 74631-LDS A 9-8 |  |  | 20 | 2.84 | 148 |  | 8.1 | 211112 | -104.563 | 40.2379 |  | 106 | 400 |  |  |  | 80645 | 99 | R63-0036
08123 |  | Colorado | Weld | 1916211 | 41876613 | 39931712 | 123-3320 | 123-3320-0 | 123-3320-S | KERR-MCGEE 74655 | 0.10318 |  | 20 | 2 | 700 |  | 10 | 211112 | -104.5771 | 40.2306 |  | 106 | 400 |  |  |  | 80642 | 23 | R63-0036
08123 |  | Colorado | Weld | 1916311 | 41876513 | 39931612 | 123-3321 | 123-3321-0 | 123-3321-S | KERR-MCGEE 74652 |  |  | 20 | 2.84 | 148 |  | 8.1 | 211112 | -104.5771 | 40.2269 |  | 106 | 400 |  |  |  | 80642 |  | R63-0036
08123 |  | Colorado | Weld | 1916311 | 41876513 | 63294112 | 123-3321 | 123-3321-0 | 123-3321-S | KERR-MCGEE 74652 | 0.048156 |  | 20 | 2 | 700 |  | 10 | 211112 | -104.5772 | 40.2269 |  | 106 | 400 |  |  |  | 80642 | 23
08123 |  | Colorado | Weld | 1916511 | 41876313 | 39931412 | 123-3323 | 123-3323-0 | 123-3323-S | KERR-MCGEE 76219-LEONARD 11-15 |  |  | 20 | 2.84 | 148 |  | 8.1 | 211112 | -104.8859 | 40.3942 |  | 106 | 400 |  |  |  | 80550 | 99 | R63-0036
08123 |  | Colorado | Weld | 1916611 | 41876213 | 39931312 | 123-3324 | 123-3324-0 | 123-3324-S | KERR-MCGEE 70827-LEWIS 1-26 | 0.063363 |  | 20 | 2 | 700 |  | 10 | 211112 | -104.742 | 40.2883 |  | 106 | 400 |  |  |  | 80645 | 23 | R63-0036
08123 |  | Colorado | Weld | 1916711 | 41876113 | 39931212 | 123-3325 | 123-3325-0 | 123-3325-S | KERR-MCGEE 71819 | 0.81586 |  | 20 | 2 | 700 |  | 10 | 211112 | -104.921 | 40.2313 |  | 106 | 400 |  |  |  | 80651 | 23 | R63-0036
08123 |  | Colorado | Weld | 1916811 | 41876013 | 39931112 | 123-3326 | 123-3326-0 | 123-3326-S | KERR-MCGEE 71550-LLOYD CAMP 13-31 |  |  | 20 | 2.84 | 148 |  | 8 | 211112 | -104.7134 | 40.1765 |  | 106 | 400 |  |  |  | 80651 |  | R63-0036
08123 |  | Colorado | Weld | 1916811 | 41876013 | 92913712 | 123-3326 | 123-3326-0 | 123-3326-S | KERR-MCGEE 71550-LLOYD CAMP 13-31 |  |  | 20 | 2 | 700 |  | 10 | 211112 | -104.7134 | 40.1765 |  | 106 | 400 |  |  |  | 80651 | 23
08123 |  | Colorado | Weld | 1916911 | 41875913 | 39931012 | 123-3327 | 123-3327-0 | 123-3327-S | KERR-MCGEE 72610-LORENZEN 4-18 |  |  | 20 | 2.84 | 148 |  | 8.1 | 211112 | -104.7131 | 40.3179 |  | 106 | 400 |  |  |  | 80645 | 99 | R63-0036
08123 |  | Colorado | Weld | 1917011 | 41875813 | 39930912 | 123-3328 | 123-3328-0 | 123-3328-S | KERR-MCGEE 62202-HANSON CASTOR TRUE #1 | 0.060346 |  | 20 | 2 | 700 |  | 10 | 211112 | -104.8373 | 40.1905 |  | 106 | 400 |  |  |  | 80651 | 23 | R63-0036
08123 |  | Colorado | Weld | 1917111 | 41875713 | 39930812 | 123-3329 | 123-3329-0 | 123-3329-S | KERR-MCGEE 74010-MAGNESS 3-36A |  |  | 20 | 2.84 | 148 |  | 8 | 211112 | -104.8468 | 40.1871 |  | 106 | 400 |  |  |  | 80621 |  | R63-0036
08123 |  | Colorado | Weld | 1917111 | 41875713 | 63294412 | 123-3329 | 123-3329-0 | 123-3329-S | KERR-MCGEE 74010-MAGNESS 3-36A |  |  | 20 | 2 | 700 |  | 10 | 211112 | -104.8417 | 40.187 |  | 106 | 400 |  |  |  | 80621 | 23
08123 |  | Colorado | Weld | 1917211 | 41875613 | 39930712 | 123-3330 | 123-3330-0 | 123-3330-S | KERR-MCGEE 62349 |  |  | 20 | 2.84 | 148 |  | 8.1 | 211112 | -104.8278 | 40.1687 |  | 106 | 400 |  |  |  | 80621 |  | R63-0036
08123 |  | Colorado | Weld | 1917311 | 41875513 | 39930612 | 123-3331 | 123-3331-0 | 123-3331-S | KERR-MCGEE 71931 | 0.22811 |  | 20 | 2 | 700 |  | 10 | 211112 | -104.6659 | 40.2635 |  | 106 | 400 |  |  |  | 80645 | 23 | R63-0036
08123 |  | Colorado | Weld | 1918011 | 41800813 | 39860312 | 123-2992 | 123-2992-0 | 123-2992-S | NOBLE ENERGY - BATTERY #415779619 |  |  | 20 | 2.84 | 148 |  | 8.1 | 211112 | -104.8701 | 40.2995 |  | 106 | 400 |  |  |  | 80534 |  | R63-0036
08123 |  | Colorado | Weld | 1918211 | 41800613 | 39860112 | 123-2994 | 123-2994-0 | 123-2994-S | NOBLE ENERGY - 046723-NESE-BATT |  |  | 20 | 2.84 | 148 |  | 8.1 | 211112 | -104.8512 | 40.2957 |  | 106 | 400 |  |  |  | 80543 |  | R63-0036
08123 |  | Colorado | Weld | 1918611 | 41800213 | 63283712 | 123-2998 | 123-2998-0 | 123-2998-S | NOBLE ENERGY - 415779882 | 0.21533 |  | 20 | 2 | 700 |  | 10 | 211112 | -104.8703 | 40.2816 |  | 106 | 400 |  |  |  | 80534 | 23
08123 |  | Colorado | Weld | 1918811 | 41800013 | 63283912 | 123-3000 | 123-3000-0 | 123-3000-S | NOBLE ENERGY - 415779965 | 0.13613 |  | 20 | 2 | 700 |  | 10 | 211112 | -104.9633 | 40.3047 |  | 106 | 400 |  |  |  | 80513 | 23
08123 |  | Colorado | Weld | 1918911 | 41799913 | 39859412 | 123-3001 | 123-3001-0 | 123-3001-S | NOBLE ENERGY - BATTERY #415779538 | 0.003212 |  | 20 | 2 | 700 |  | 10 | 211112 | -104.534 | 40.4227 |  | 106 | 400 |  |  |  | 80631 | 23 | R63-0036
08123 |  | Colorado | Weld | 1919011 | 41799813 | 87044212 | 123-3002 | 123-3002-0 | 123-3002-S | NOBLE ENERGY - 415779890 |  |  | 20 | 2 | 700 |  | 10 | 211112 | -104.5667 | 40.4117 |  | 106 | 400 |  |  |  | 80631 | 23
08123 |  | Colorado | Weld | 1919111 | 41799713 | 63284012 | 123-3003 | 123-3003-0 | 123-3003-S | NOBLE ENERGY - 415779776 | 0.056012 |  | 20 | 2 | 700 |  | 10 | 211112 | -104.5715 | 40.4083 |  | 106 | 400 |  |  |  | 80631 | 23
08123 |  | Colorado | Weld | 1919211 | 41799613 | 92910912 | 123-3004 | 123-3004-0 | 123-3004-S | NOBLE ENERGY - BATTERY #415779725 |  |  | 20 | 2 | 700 |  | 10 | 211112 | -104.5527 | 40.4117 |  | 106 | 400 |  |  |  | 80644 | 23
08123 |  | Colorado | Weld | 1919411 | 41799413 | 39858912 | 123-3006 | 123-3006-0 | 123-3006-S | NOBLE ENERGY - 415779679 |  |  | 20 | 2.84 | 148 |  | 8.1 | 211112 | -104.5901 | 40.4045 |  | 106 | 400 |  |  |  | 80631 |  | R63-0036
08123 |  | Colorado | Weld | 1919511 | 41799313 | 39858812 | 123-3007 | 123-3007-0 | 123-3007-S | NOBLE ENERGY - 415779680 |  |  | 20 | 2.84 | 148 |  | 8.1 | 211112 | -104.5856 | 40.4008 |  | 106 | 400 |  |  |  | 80631 |  | R63-0036
08123 |  | Colorado | Weld | 1919611 | 41799213 | 39858712 | 123-3008 | 123-3008-0 | 123-3008-S | NOBLE ENERGY - BATTERY #415779674 |  |  | 20 | 2.84 | 148 |  | 8.1 | 211112 | -104.5855 | 40.3611 |  | 106 | 400 |  |  |  | 80631 |  | R63-0036
08123 |  | Colorado | Weld | 1919711 | 41799113 | 39858612 | 123-3009 | 123-3009-0 | 123-3009-S | NOBLE ENERGY - BATTERY #415779673 |  |  | 20 | 2.84 | 148 |  | 8.1 | 211112 | -104.5904 | 40.3575 |  | 106 | 400 |  |  |  | 80631 |  | R63-0036
08123 |  | Colorado | Weld | 1919811 | 41799013 | 107261712 | 123-3010 | 123-3010-0 | 123-3010-S | NOBLE ENERGY - 415779648 |  |  | 20 | 2 | 700 |  | 10 | 211112 | -104.548 | 40.4263 |  | 106 | 400 |  |  |  | 80631 | 23
08123 |  | Colorado | Weld | 1920311 | 41798513 | 39858012 | 123-3015 | 123-3015-0 | 123-3015-S | NOBLE ENERGY - BATTERY #415779512 |  |  | 20 | 2.84 | 148 |  | 8.1 | 211112 | -104.6326 | 40.4046 |  | 106 | 400 |  |  |  | 80631 |  | R63-0036
08123 |  | Colorado | Weld | 1920411 | 41798413 | 63284112 | 123-3016 | 123-3016-0 | 123-3016-S | PETROLEUM DEV - CARLSON 14-43 | 0.036116 |  | 20 | 2 | 700 |  | 10 | 211112 | -104.6282 | 40.3936 |  | 106 | 400 |  |  |  | 80631 | 23
08123 |  | Colorado | Weld | 1920611 | 41798213 | 39857712 | 123-3018 | 123-3018-0 | 123-3018-S | NOBLE ENERGY - 415779646 |  |  | 20 | 2.84 | 148 |  | 8.1 | 211112 | -104.666 | 40.3864 |  | 106 | 400 |  |  |  | 80631 |  | R63-0036
08123 |  | Colorado | Weld | 1920811 | 41798013 | 63284312 | 123-3020 | 123-3020-0 | 123-3020-S | PETROLEUM DEV - LORENZO FARMS 22-13 & RR |  |  | 20 | 2 | 700 |  | 10 | 211112 | -104.6424 | 40.3861 |  | 106 | 400 |  |  |  | 80631 | 23
08123 |  | Colorado | Weld | 1920911 | 41797913 | 63284412 | 123-3021 | 123-3021-0 | 123-3021-S | NOBLE ENERGY - 415779897 |  |  | 20 | 2 | 700 |  | 10 | 211112 | -104.6469 | 40.379 |  | 106 | 400 |  |  |  | 80631 | 23
08123 |  | Colorado | Weld | 1921011 | 41797813 | 87044412 | 123-3022 | 123-3022-0 | 123-3022-S | PETROLEUM DEV - SITZMAN 27-31 |  |  | 20 | 2 | 700 |  | 10 | 211112 | -104.6517 | 40.3685 |  | 106 | 400 |  |  |  | 80631 | 23
08123 |  | Colorado | Weld | 1921111 | 41797713 | 39857212 | 123-3023 | 123-3023-0 | 123-3023-S | NOBLE ENERGY - 415779629 |  |  | 20 | 2.84 | 148 |  | 8.1 | 211112 | -104.6515 | 40.3719 |  | 106 | 400 |  |  |  | 80631 |  | R63-0036
08123 |  | Colorado | Weld | 1921211 | 41797613 | 63284512 | 123-3024 | 123-3024-0 | 123-3024-S | PETROLEUM DEV - BUNTING 27-43 |  |  | 20 | 2 | 700 |  | 10 | 211112 | -104.6469 | 40.3647 |  | 106 | 400 |  |  |  | 80631 | 23
08123 |  | Colorado | Weld | 1921511 | 41738813 | 107258812 | 123-2574 | 123-2574-0 | 123-2574-S | PETROLEUM DEV Lucas 1 |  |  | 20 | 2 | 700 |  | 10 | 211112 | -104.5298 | 40.3895 |  | 106 | 400 |  |  |  | 80644 | 23
08123 |  | Colorado | Weld | 1921611 | 41738713 | 87038512 | 123-2575 | 123-2575-0 | 123-2575-S | PETROLEUM DEV CORP - MARISA 1 |  |  | 20 | 2 | 700 |  | 10 | 211112 | -104.8049 | 40.3016 |  | 106 | 400 |  |  |  | 80651 | 23
08123 |  | Colorado | Weld | 1921711 | 41738613 | 39796912 | 123-2576 | 123-2576-0 | 123-2576-S | PDC Derrek 1/ Mattie 1 | 0.035331 |  | 20 | 2 | 700 |  | 10 | 211112 | -104.8038 | 40.2889 |  | 106 | 400 |  |  |  | 80651 | 23 | R63-0036
08123 |  | Colorado | Weld | 1921811 | 41738513 | 39796812 | 123-2577 | 123-2577-0 | 123-2577-S | PETROLEUM DEV MCCARTY 28-1 | 0.052794 |  | 20 | 2 | 700 |  | 10 | 211112 | -104.9032 | 40.2858 |  | 106 | 400 |  |  |  | 80534 | 23 | R63-0036
08123 |  | Colorado | Weld | 1921911 | 41738413 | 39796712 | 123-2578 | 123-2578-0 | 123-2578-S | PDC - McCarty 28-2 |  |  | 20 | 2.84 | 148 |  | 8.1 | 211112 | -104.8864 | 40.2877 |  | 106 | 400 |  |  |  | 80534 |  | R63-0036
08123 |  | Colorado | Weld | 1922011 | 41738313 | 39796612 | 123-2579 | 123-2579-0 | 123-2579-S | PETROLEUM DEV CORP - MCCARTY 28-3 & 28-4 |  |  | 20 | 2.84 | 148 |  | 8 | 211112 | -104.8993 | 40.291 |  | 106 | 400 |  |  |  | 80534 |  | R63-0036
08123 |  | Colorado | Weld | 1922111 | 41738213 | 39796512 | 123-2580 | 123-2580-0 | 123-2580-S | PDC - McCarty 28-1, 28-5 | 0.022405 |  | 20 | 2 | 700 |  | 10 | 211112 | -104.9032 | 40.2858 |  | 106 | 400 |  |  |  | 80534 | 23 | R63-0036
08123 |  | Colorado | Weld | 1922211 | 41738113 | 63273212 | 123-2581 | 123-2581-0 | 123-2581-S | PETROLEUM DEV CORP - MCCARTY 28-6 & 28-7 |  |  | 20 | 2 | 700 |  | 10 | 211112 | -104.8914 | 40.2909 |  | 106 | 400 |  |  |  | 80534 | 23
08123 |  | Colorado | Weld | 1922411 | 41737913 | 63273312 | 123-2583 | 123-2583-0 | 123-2583-S | PETROLEUM DEV CORP - MCCARTY 30-1 |  |  | 20 | 2 | 700 |  | 10 | 211112 | -104.9358 | 40.2881 |  | 106 | 400 |  |  |  | 80534 | 23
08123 |  | Colorado | Weld | 1922511 | 41737813 | 87038612 | 123-2584 | 123-2584-0 | 123-2584-S | PETROLEUM DEV CORP - MCCARTY 30-2 & 30-3 |  |  | 20 | 2 | 700 |  | 10 | 211112 | -104.9234 | 40.2802 |  | 106 | 400 |  |  |  | 80534 | 23
08123 |  | Colorado | Weld | 1922611 | 41737713 | 39796012 | 123-2585 | 123-2585-0 | 123-2585-S | PDC - Shultz 11-31D; 24-30D/ McCarty . | 0.073475 |  | 20 | 2 | 700 |  | 10 | 211112 | -104.9387 | 40.2798 |  | 106 | 400 |  |  |  | 80534 | 23 | R63-0036
08123 |  | Colorado | Weld | 1922711 | 41737613 | 39795912 | 123-2586 | 123-2586-0 | 123-2586-S | PDC McCarty 31-1 | 0.029679 |  | 20 | 2 | 700 |  | 10 | 211112 | -104.9411 | 40.2736 |  | 106 | 400 |  |  |  | 80534 | 23 | R63-0036
08123 |  | Colorado | Weld | 1922811 | 41737513 | 39795812 | 123-2587 | 123-2587-0 | 123-2587-S | PETROLEUM DEV MCDOWELL 34-1 | 0.02243 |  | 20 | 2 | 700 |  | 10 | 211112 | -104.8832 | 40.362 |  | 106 | 400 |  |  |  | 80543 | 23 | R63-0036
08123 |  | Colorado | Weld | 1922911 | 41737413 | 39795712 | 123-2588 | 123-2588-0 | 123-2588-S | PDC - Melissa 1 | 0.077125 |  | 20 | 2 | 700 |  | 10 | 211112 | -104.7736 | 40.2811 |  | 106 | 400 |  |  |  | 80651 | 23 | R63-0036
08123 |  | Colorado | Weld | 1923111 | 41737213 | 39795512 | 123-2590 | 123-2590-0 | 123-2590-S | PETROLEUM DEV MELLON 28-2 | 0.021315 |  | 20 | 2 | 700 |  | 10 | 211112 | -104.9006 | 40.3638 |  | 106 | 400 |  |  |  | 80543 | 23 | R63-0036
08123 |  | Colorado | Weld | 1923211 | 41737113 | 39795412 | 123-2591 | 123-2591-0 | 123-2591-S | PDC - Mellon 28-3 | 0.01911 |  | 20 | 2 | 700 |  | 10 | 211112 | -104.9002 | 40.3761 |  | 106 | 400 |  |  |  | 80543 | 23 | R63-0036
08123 |  | Colorado | Weld | 1923311 | 41737013 | 39795312 | 123-2592 | 123-2592-0 | 123-2592-S | PDC - Mellon 28-4 & 28N | 0.040045 |  | 20 | 2 | 700 |  | 10 | 211112 | -104.898 | 40.3732 |  | 106 | 400 |  |  |  | 80543 | 23 | R63-0036
08123 |  | Colorado | Weld | 1923511 | 41736813 | 39795112 | 123-2290 | 123-2290-0 | 123-2290-S | KERR-MCGEE 71219 |  |  | 20 | 2.84 | 148 |  | 8.1 | 211112 | -104.7942 | 40.2554 |  | 106 | 400 |  |  |  | 80651 |  | R63-0036
08123 |  | Colorado | Weld | 1923511 | 41736813 | 87036112 | 123-2290 | 123-2290-0 | 123-2290-S | KERR-MCGEE 71219 | 0.005449 |  | 20 | 2 | 700 |  | 10 | 211112 | -104.7941 | 40.2519 |  | 106 | 400 |  |  |  | 80651 | 23
08123 |  | Colorado | Weld | 1923611 | 41736713 | 39795012 | 123-2291 | 123-2291-0 | 123-2291-S | KERR-MCGEE 62427 | 0.13352 |  | 20 | 2 | 700 |  | 10 | 211112 | -104.7894 | 40.2158 |  | 106 | 400 |  |  |  | 80651 | 23 | R63-0036
08123 |  | Colorado | Weld | 1923711 | 41736613 | 39794912 | 123-2292 | 123-2292-0 | 123-2292-S | KERR-MCGEE 72116-CLACK 1-2A/OLSON 2-2 |  |  | 20 | 2.84 | 148 |  | 8.1 | 211112 | -104.8507 | 40.2597 |  | 106 | 400 |  |  |  | 80651 |  | R63-0036
08123 |  | Colorado | Weld | 1923711 | 41736613 | 63265412 | 123-2292 | 123-2292-0 | 123-2292-S | KERR-MCGEE 72116-CLACK 1-2A/OLSON 2-2 | 0.22509 |  | 20 | 2 | 700 |  | 10 | 211112 | -104.8557 | 40.2598 |  | 106 | 400 |  |  |  | 80651 | 23
08123 |  | Colorado | Weld | 1923911 | 41736413 | 39794712 | 123-2294 | 123-2294-0 | 123-2294-S | KERR-MCGEE 71349 |  |  | 20 | 2.84 | 148 |  | 8 | 211112 | -104.7517 | 40.2306 |  | 106 | 400 |  |  |  | 80651 |  | R63-0036
08123 |  | Colorado | Weld | 1923911 | 41736413 | 92904512 | 123-2294 | 123-2294-0 | 123-2294-S | KERR-MCGEE 71349 |  |  | 20 | 2 | 700 |  | 10 | 211112 | -104.7371 | 40.2305 |  | 106 | 400 |  |  |  | 80651 | 23
08123 |  | Colorado | Weld | 1924011 | 41736313 | 39794612 | 123-2295 | 123-2295-0 | 123-2295-S | KERR-MCGEE 71431 | 0.055353 |  | 20 | 2 | 700 |  | 10 | 211112 | -104.7611 | 40.27 |  | 106 | 400 |  |  |  | 80651 | 23 | R63-0036
08123 |  | Colorado | Weld | 1924111 | 41736213 | 39794512 | 123-2296 | 123-2296-0 | 123-2296-S | KERR-MCGEE 74510-CAROL MILLER 3-31 | 0.55665 |  | 20 | 2 | 700 |  | 10 | 211112 | -104.8274 | 40.183 |  | 106 | 400 |  |  |  | 80621 | 23 | R63-0036
08123 |  | Colorado | Weld | 1924211 | 41736113 | 107256112 | 123-2297 | 123-2297-0 | 123-2297-S | KERR-MCGEE 14137-FARLEY 19-23 | 0.20167 |  | 20 | 2 | 700 |  | 10 | 211112 | -104.742 | 40.2089 |  | 106 | 400 |  |  |  | 80651 | 23
08123 |  | Colorado | Weld | 1924211 | 41736113 | 39794412 | 123-2297 | 123-2297-0 | 123-2297-S | KERR-MCGEE 14137-FARLEY 19-23 |  |  | 20 | 2.84 | 148 |  | 8.1 | 211112 | -104.7467 | 40.2089 |  | 106 | 400 |  |  |  | 80651 | 23 | R63-0036
08123 |  | Colorado | Weld | 1924311 | 41736013 | 39794312 | 123-2298 | 123-2298-0 | 123-2298-S | KERR-MCGEE 62574 | 0.23378 |  | 20 | 2 | 700 |  | 10 | 211112 | -104.7703 | 40.1724 |  | 106 | 400 |  |  |  | 80621 | 23 | R63-0036
08123 |  | Colorado | Weld | 1924411 | 41735913 | 107256212 | 123-2299 | 123-2299-0 | 123-2299-S | KERR-MCGEE 62569-CANNON LAND 12-11 | 0.14875 |  | 20 | 2 | 700 |  | 10 | 211112 | -104.7396 | 40.1476 |  | 106 | 400 |  |  |  | 80621 | 23
08123 |  | Colorado | Weld | 1924411 | 41735913 | 39794212 | 123-2299 | 123-2299-0 | 123-2299-S | KERR-MCGEE 62569-CANNON LAND 12-11 |  |  | 20 | 2.84 | 148 |  | 8.1 | 211112 | -104.7468 | 40.1471 |  | 106 | 400 |  |  |  | 80621 | 99 | R63-0036
08123 |  | Colorado | Weld | 1924511 | 41735813 | 39794112 | 123-2300 | 123-2300-0 | 123-2300-S | KERR-MCGEE 62246-CANNON FEDERAL 11-8A |  |  | 20 | 2.84 | 148 |  | 8.1 | 211112 | -104.8081 | 40.147 |  | 106 | 400 |  |  |  | 80621 | 99 | R63-0036
08123 |  | Colorado | Weld | 1924611 | 41735713 | 39794012 | 123-2301 | 123-2301-0 | 123-2301-S | KERR-MCGEE 62305 | 0.031301 |  | 20 | 2 | 700 |  | 10 | 211112 | -104.7658 | 40.1542 |  | 106 | 400 |  |  |  | 80621 | 23 | R63-0036
08123 |  | Colorado | Weld | 1924711 | 41735613 | 39793912 | 123-2302 | 123-2302-0 | 123-2302-S | KERR-MCGEE 60155-CANNON LAND 10-35 | 0.066632 |  | 20 | 2 | 700 |  | 10 | 211112 | -104.7421 | 40.1798 |  | 106 | 400 |  |  |  | 80621 | 23 | R63-0036
08123 |  | Colorado | Weld | 1924911 | 41735413 | 39793712 | 123-2304 | 123-2304-0 | 123-2304-S | KERR-MCGEE 77313 |  |  | 20 | 2.84 | 148 |  | 8.1 | 211112 | -104.8375 | 40.2087 |  | 106 | 400 |  |  |  | 80651 |  | R63-0036
08123 |  | Colorado | Weld | 1924911 | 41735413 | 63265612 | 123-2304 | 123-2304-0 | 123-2304-S | KERR-MCGEE 77313 | 0.1433 |  | 20 | 2 | 700 |  | 10 | 211112 | -104.8322 | 40.2122 |  | 106 | 400 |  |  |  | 80651 | 23
08123 |  | Colorado | Weld | 1933811 | 41879613 | 107255512 | 123-2235 | 123-2235-0 | 123-2235-S | KERR-MCGEE 14146 (71322) | 0.061005 |  | 20 | 2 | 700 |  | 10 | 211112 | -104.7466 | 40.2197 |  | 106 | 400 |  |  |  | 80651 | 23
08123 |  | Colorado | Weld | 1933811 | 41879613 | 39934712 | 123-2235 | 123-2235-0 | 123-2235-S | KERR-MCGEE 14146 (71322) |  |  | 20 | 2.84 | 148 |  | 8.1 | 211112 | -104.7466 | 40.2197 |  | 106 | 400 |  |  |  | 80651 | 23 | R63-0036
08123 |  | Colorado | Weld | 1933911 | 41879513 | 107255612 | 123-2236 | 123-2236-0 | 123-2236-S | KERR-MCGEE 70140 | 0.14003 |  | 20 | 2 | 700 |  | 10 | 211112 | -104.7322 | 40.2594 |  | 106 | 400 |  |  |  | 80651 | 23
08123 |  | Colorado | Weld | 1933911 | 41879513 | 39934612 | 123-2236 | 123-2236-0 | 123-2236-S | KERR-MCGEE 70140 |  |  | 20 | 2.84 | 148 |  | 8.1 | 211112 | -104.7322 | 40.2594 |  | 106 | 400 |  |  |  | 80651 | 23 | R63-0036
08123 |  | Colorado | Weld | 1934111 | 41879313 | 39934412 | 123-2238 | 123-2238-0 | 123-2238-S | KERR-MCGEE 97074-KINZER 3-23 | 0.17813 |  | 20 | 2 | 700 |  | 10 | 211112 | -104.8626 | 40.3867 |  | 106 | 400 |  |  |  | 80634 | 23 | R63-0036
08123 |  | Colorado | Weld | 1934211 | 41879213 | 39934312 | 123-2239 | 123-2239-0 | 123-2239-S | KERR-MCGEE 89025 | 0.22141 |  | 20 | 2 | 700 |  | 10 | 211112 | -104.7705 | 40.187 |  | 106 | 400 |  |  |  | 80651 | 23 | R63-0036
08123 |  | Colorado | Weld | 1934311 | 41879113 | 39934212 | 123-2240 | 123-2240-0 | 123-2240-S | KERR-MCGEE 60020 - KUNTZ 5-23, 31-23,. | 0.40757 |  | 20 | 2 | 700 |  | 10 | 211112 | -104.7466 | 40.216 |  | 106 | 400 |  |  |  | 80651 | 23 | R63-0036
08123 |  | Colorado | Weld | 1934411 | 41879013 | 39934112 | 123-2241 | 123-2241-0 | 123-2241-S | KERR-MCGEE 71410 | 0.053072 |  | 20 | 2 | 700 |  | 10 | 211112 | -104.7491 | 40.2503 |  | 106 | 400 |  |  |  | 80651 | 23 | R63-0036
08123 |  | Colorado | Weld | 1934811 | 41878613 | 107255712 | 123-2244 | 123-2244-0 | 123-2244-S | KERR-MCGEE 73619-DOLORES 7-32A | 0.055962 |  | 20 | 2 | 700 |  | 10 | 211112 | -104.7943 | 40.1869 |  | 106 | 400 |  |  |  | 80621 | 23
08123 |  | Colorado | Weld | 1934811 | 41878613 | 39933712 | 123-2244 | 123-2244-0 | 123-2244-S | KERR-MCGEE 73619-DOLORES 7-32A |  |  | 20 | 2.84 | 148 |  | 8.1 | 211112 | -104.7988 | 40.183 |  | 106 | 400 |  |  |  | 80621 |  | R63-0036
08123 |  | Colorado | Weld | 1934911 | 41797313 | 39856812 | 123-4132 | 123-4132-0 | 123-4132-S | KERR-MCGEE BATTERY #65518 |  |  | 20 | 2.84 | 148 |  | 8 | 211112 | -104.9027 | 40.224 |  | 106 | 400 |  |  |  | 80651 |  | R63-0036
08123 |  | Colorado | Weld | 1935011 | 41797213 | 39856712 | 123-4133 | 123-4133-0 | 123-4133-S | KERR-MCGEE 95628 |  |  | 20 | 2.84 | 148 |  | 8.1 | 211112 | -104.834 | 40.3543 |  | 106 | 400 |  |  |  | 80543 | 99 | R63-0036
08123 |  | Colorado | Weld | 1935111 | 41797113 | 39856612 | 123-4134 | 123-4134-0 | 123-4134-S | KERR-MCGEE 86021 |  |  | 20 | 2.84 | 148 |  | 8.1 | 211112 | -104.7084 | 40.3612 |  | 106 | 400 |  |  |  | 80634 |  | R63-0036
08123 |  | Colorado | Weld | 1935211 | 41797013 | 39856512 | 123-4135 | 123-4135-0 | 123-4135-S | KERR-MCGEE 61783 | 0.011228 |  | 20 | 2 | 700 |  | 10 | 211112 | -104.6942 | 40.3504 |  | 106 | 400 |  |  |  | 80645 | 23 | R63-0036
08123 |  | Colorado | Weld | 1935311 | 41796913 | 39856412 | 123-4136 | 123-4136-0 | 123-4136-S | KERR-MCGEE 61787-STOUT 3-3/GRANADOS 4-3 | 0.058902 |  | 20 | 2 | 700 |  | 10 | 211112 | -104.5433 | 40.4337 |  | 106 | 400 |  |  |  | 80631 | 23 | R63-0036
08123 |  | Colorado | Weld | 1935411 | 41796813 | 107271012 | 123-4137 | 123-4137-0 | 123-4137-S | KERR-MCGEE 95630-STROH 2/CLARK 7-13 |  |  | 20 | 2 | 700 |  | 10 | 211112 | -104.9491 | 40.3191 |  | 106 | 400 |  |  |  | 80513 | 23
08123 |  | Colorado | Weld | 1935511 | 41796713 | 39856212 | 123-4138 | 123-4138-0 | 123-4138-S | KERR-MCGEE 61788 |  |  | 20 | 2.84 | 148 |  | 8.1 | 211112 | -104.7275 | 40.3357 |  | 106 | 400 |  |  |  | 80645 |  | R63-0036
08123 |  | Colorado | Weld | 1935611 | 41796613 | 39856112 | 123-4139 | 123-4139-0 | 123-4139-S | KERR-MCGEE 51791 | 0.073906 |  | 20 | 2 | 700 |  | 10 | 211112 | -104.7228 | 40.3212 |  | 106 | 400 |  |  |  | 80645 | 23 | R63-0036
08123 |  | Colorado | Weld | 1935811 | 41796413 | 107271112 | 123-4141 | 123-4141-0 | 123-4141-S | KERR-MCGEE 60195-BOHOA 1-14 |  |  | 20 | 2 | 700 |  | 10 | 211112 | -104.6232 | 40.3179 |  | 106 | 400 |  |  |  | 80645 | 23
08123 |  | Colorado | Weld | 1935911 | 41796313 | 39855812 | 123-4142 | 123-4142-0 | 123-4142-S | KERR-MCGEE 60070-SUN & SOIL 3-14 |  |  | 20 | 2.84 | 148 |  | 8.1 | 211112 | -104.6325 | 40.3178 |  | 106 | 400 |  |  |  | 80645 |  | R63-0036
08123 |  | Colorado | Weld | 1936111 | 41796113 | 39855612 | 123-4144 | 123-4144-0 | 123-4144-S | KERR-MCGEE 51319 |  |  | 20 | 2.84 | 148 |  | 8 | 211112 | -104.6513 | 40.3141 |  | 106 | 400 |  |  |  | 80645 |  | R63-0036
08123 |  | Colorado | Weld | 1936211 | 41796013 | 39855512 | 123-4145 | 123-4145-0 | 123-4145-S | KERR-MCGEE 51803 | 0.12673 |  | 20 | 2 | 700 |  | 10 | 211112 | -104.8131 | 40.2553 |  | 106 | 400 |  |  |  | 80651 | 23 | R63-0036
08123 |  | Colorado | Weld | 1936311 | 41795913 | 39855412 | 123-4146 | 123-4146-0 | 123-4146-S | KERR-MCGEE 61805-THOMPSON 44-6A |  |  | 20 | 2.84 | 148 |  | 8.1 | 211112 | -104.8133 | 40.2481 |  | 106 | 400 |  |  |  | 80651 |  | R63-0036
08123 |  | Colorado | Weld | 1936411 | 41795813 | 39855312 | 123-4147 | 123-4147-0 | 123-4147-S | KERR-MCGEE 51322 | 0.068432 |  | 20 | 2 | 700 |  | 10 | 211112 | -104.6137 | 40.3141 |  | 106 | 400 |  |  |  | 80645 | 23 | R63-0036
08123 |  | Colorado | Weld | 1936611 | 41795613 | 39855112 | 123-4149 | 123-4149-0 | 123-4149-S | KERR-MCGEE 93646 | 0.12926 |  | 20 | 2 | 700 |  | 10 | 211112 | -104.581 | 40.4513 |  | 106 | 400 |  |  |  | 80631 | 23 | R63-0036
08123 |  | Colorado | Weld | 1936711 | 41795513 | 39855012 | 123-4150 | 123-4150-0 | 123-4150-S | KERR-MCGEE 65520-UPRC 15-12K |  |  | 20 | 2.84 | 148 |  | 8.1 | 211112 | -104.7707 | 40.2268 |  | 106 | 400 |  |  |  | 80651 | 99 | R63-0036
08123 |  | Colorado | Weld | 1936811 | 41795413 | 39854912 | 123-4151 | 123-4151-0 | 123-4151-S | KERR-MCGEE 65525 - UPRC 29-12K |  |  | 20 | 2.84 | 148 |  | 8.1 | 211112 | -104.8035 | 40.194 |  | 106 | 400 |  |  |  | 80651 |  | R63-0036
08123 |  | Colorado | Weld | 1936811 | 41795413 | 87055512 | 123-4151 | 123-4151-0 | 123-4151-S | KERR-MCGEE 65525 - UPRC 29-12K | 0.005145 |  | 20 | 2 | 700 |  | 10 | 211112 | -104.8035 | 40.194 |  | 106 | 400 |  |  |  | 80651 | 23
08123 |  | Colorado | Weld | 1936911 | 41795313 | 39854812 | 123-4152 | 123-4152-0 | 123-4152-S | KERR-MCGEE 65526 |  |  | 20 | 2.84 | 148 |  | 8.1 | 211112 | -104.8037 | 40.1902 |  | 106 | 400 |  |  |  | 80651 |  | R63-0036
08123 |  | Colorado | Weld | 1937011 | 41795213 | 87055612 | 123-4153 | 123-4153-0 | 123-4153-S | KERR-MCGEE - BATTERY# 13181 |  |  | 20 | 2 | 700 |  | 10 | 211112 | -104.6945 | 40.1981 |  | 106 | 400 |  |  |  | 80642 | 23
08123 |  | Colorado | Weld | 1937111 | 41795113 | 39854612 | 123-4154 | 123-4154-0 | 123-4154-S | KERR-MCGEE 65532-UPRC 31-14K | 0.23591 |  | 20 | 2 | 700 |  | 10 | 211112 | -104.8081 | 40.183 |  | 106 | 400 |  |  |  | 80621 | 23 | R63-0036
08123 |  | Colorado | Weld | 1937211 | 41795013 | 39854512 | 123-4155 | 123-4155-0 | 123-4155-S | KERR-MCGEE 65534-UPRC 31-16G |  |  | 20 | 2.84 | 148 |  | 8.1 | 211112 | -104.7037 | 40.2634 |  | 106 | 400 |  |  |  | 80645 |  | R63-0036
08123 |  | Colorado | Weld | 1937211 | 41795013 | 92922712 | 123-4155 | 123-4155-0 | 123-4155-S | KERR-MCGEE 65534-UPRC 31-16G | 0.24836 |  | 20 | 2 | 700 |  | 10 | 211112 | -104.699 | 40.2635 |  | 106 | 400 |  |  |  | 80645 | 23
08123 |  | Colorado | Weld | 1937311 | 41794913 | 39854412 | 123-4156 | 123-4156-0 | 123-4156-S | KERR-MCGEE 62513 |  |  | 20 | 2.84 | 148 |  | 8.1 | 211112 | -104.6802 | 40.2778 |  | 106 | 400 |  |  |  | 80645 |  | R63-0036
08123 |  | Colorado | Weld | 1937411 | 41794813 | 39854312 | 123-4157 | 123-4157-0 | 123-4157-S | KERR-MCGEE 62518 |  |  | 20 | 2.84 | 148 |  | 8.1 | 211112 | -104.6847 | 40.2779 |  | 106 | 400 |  |  |  | 80645 | 99 | R63-0036
08123 |  | Colorado | Weld | 1937511 | 41794713 | 39854212 | 123-4159 | 123-4159-0 | 123-4159-S | KERR-MCGEE 61333 | 0.019693 |  | 20 | 2 | 700 |  | 10 | 211112 | -104.7517 | 40.0712 |  | 106 | 400 |  |  |  | 80621 | 23 | R63-0036
08123 |  | Colorado | Weld | 1937611 | 41794613 | 39854112 | 123-4160 | 123-4160-0 | 123-4160-S | KERR-MCGEE 95639-VICTOR C 19-16 | 0.051146 |  | 20 | 2 | 700 |  | 10 | 211112 | -104.5861 | 40.2994 |  | 106 | 400 |  |  |  | 80644 | 23 | R63-0036
08123 |  | Colorado | Weld | 1938111 | 41794113 | 39853612 | 123-4165 | 123-4165-0 | 123-4165-S | KERR-MCGEE 61825-WARDELL UPRR 31-7 #1 | 0.017792 |  | 20 | 2 | 700 |  | 10 | 211112 | -104.713 | 40.3326 |  | 106 | 400 |  |  |  | 80651 | 23 | R63-0036
08123 |  | Colorado | Weld | 1938211 | 41794013 | 39853512 | 123-4166 | 123-4166-0 | 123-4166-S | KERR-MCGEE 61822 |  |  | 20 | 2.84 | 148 |  | 8 | 211112 | -104.713 | 40.3326 |  | 106 | 400 |  |  |  | 80651 |  | R63-0036
08123 |  | Colorado | Weld | 1938211 | 41794013 | 92922812 | 123-4166 | 123-4166-0 | 123-4166-S | KERR-MCGEE 61822 |  |  | 20 | 2 | 700 |  | 10 | 211112 | -104.7039 | 40.2416 |  | 106 | 400 |  |  |  | 80651 | 23
08123 |  | Colorado | Weld | 1938311 | 41793913 | 39853412 | 123-4167 | 123-4167-0 | 123-4167-S | KERR-MCGEE 61827 | 0.021036 |  | 20 | 2 | 700 |  | 10 | 211112 | -104.6989 | 40.2413 |  | 106 | 400 |  |  |  | 80651 | 23 | R63-0036
08123 |  | Colorado | Weld | 1938411 | 41793813 | 39853312 | 123-4168 | 123-4168-0 | 123-4168-S | KERR-MCGEE 61828 |  |  | 20 | 2.84 | 148 |  | 8.1 | 211112 | -104.5528 | 40.4587 |  | 106 | 400 |  |  |  | 80631 |  | R63-0036
08123 |  | Colorado | Weld | 1938511 | 41735213 | 39793512 | 123-2307 | 123-2307-0 | 123-2307-S | KERR-MCGEE 71346-BRANDEL 5-14A | 0.041338 |  | 20 | 2 | 700 |  | 10 | 211112 | -104.7515 | 40.227 |  | 106 | 400 |  |  |  | 80651 | 23 | R63-0036
08123 |  | Colorado | Weld | 1938611 | 41735113 | 39793412 | 123-2308 | 123-2308-0 | 123-2308-S | KERR-MCGEE 14134-CAMP 23-25 | 5.1e-05 |  | 20 | 2.84 | 148 |  | 8 | 211112 | -104.7183 | 40.191 |  | 106 | 400 |  |  |  | 80651 |  | R63-0036
08123 |  | Colorado | Weld | 1938611 | 41735113 | 92904712 | 123-2308 | 123-2308-0 | 123-2308-S | KERR-MCGEE 14134-CAMP 23-25 |  |  | 20 | 2 | 700 |  | 10 | 211112 | -104.723 | 40.1909 |  | 106 | 400 |  |  |  | 80651 | 23
08123 |  | Colorado | Weld | 1938711 | 41735013 | 39793312 | 123-2309 | 123-2309-0 | 123-2309-S | KERR-MCGEE 71337 | 0.093954 |  | 20 | 2 | 700 |  | 10 | 211112 | -104.7658 | 40.2378 |  | 106 | 400 |  |  |  | 80651 | 23 | R63-0036
08123 |  | Colorado | Weld | 1938811 | 41734913 | 107256412 | 123-2310 | 123-2310-0 | 123-2310-S | KERR-MCGEE 71343 |  |  | 20 | 2 | 700 |  | 10 | 211112 | -104.7563 | 40.2341 |  | 106 | 400 |  |  |  | 80651 | 23
08123 |  | Colorado | Weld | 1938911 | 41734813 | 39793112 | 123-2311 | 123-2311-0 | 123-2311-S | KERR-MCGEE 71437 |  |  | 20 | 2.84 | 148 |  | 8.1 | 211112 | -104.7373 | 40.2629 |  | 106 | 400 |  |  |  | 80651 | 99 | R63-0036
08123 |  | Colorado | Weld | 1939011 | 41734713 | 39793012 | 123-2312 | 123-2312-0 | 123-2312-S | KERR-MCGEE 71110 |  |  | 20 | 2.84 | 148 |  | 8.1 | 211112 | -104.799 | 40.2195 |  | 106 | 400 |  |  |  | 80651 |  | R63-0036
08123 |  | Colorado | Weld | 1939011 | 41734713 | 63266012 | 123-2312 | 123-2312-0 | 123-2312-S | KERR-MCGEE 71110 | 0.082498 |  | 20 | 2 | 700 |  | 10 | 211112 | -104.7985 | 40.2178 |  | 106 | 400 |  |  |  | 80651 | 23
08123 |  | Colorado | Weld | 1939111 | 41734613 | 39792912 | 123-2313 | 123-2313-0 | 123-2313-S | RECOVERY ENERGY, INC. - SAWYER 32-2 |  |  | 1 | 0.1 | 70 | 0 |  | 211112 | -104.6854 | 40.0023 |  | 106 | 400 |  |  |  | 80601 |  | R63-0036
08123 |  | Colorado | Weld | 1939311 | 41734413 | 39792712 | 123-2247 | 123-2247-0 | 123-2247-S | KERR-MCGEE 98017-HUNTER 16-32 |  |  | 20 | 2.84 | 148 |  | 8.1 | 211112 | -104.9096 | 40.3542 |  | 106 | 400 |  |  |  | 80534 |  | R63-0036
08123 |  | Colorado | Weld | 1939411 | 41734313 | 39792612 | 123-2315 | 123-2315-0 | 123-2315-S | KERR-MCGEE 60125 |  |  | 20 | 2.84 | 148 |  | 8.1 | 211112 | -104.742 | 40.198 |  | 106 | 400 |  |  |  | 80651 |  | R63-0036
08123 |  | Colorado | Weld | 1939411 | 41734313 | 63266112 | 123-2315 | 123-2315-0 | 123-2315-S | KERR-MCGEE 60125 | 0.14434 |  | 20 | 2 | 700 |  | 10 | 211112 | -104.742 | 40.198 |  | 106 | 400 |  |  |  | 80651 | 23
08123 |  | Colorado | Weld | 1939511 | 41734213 | 39792512 | 123-2316 | 123-2316-0 | 123-2316-S | KERR-MCGEE #60610 MANIFOLD SEE 123.2358 |  |  | 20 | 2.84 | 148 |  | 8.1 | 211112 | -104.7753 | 40.2051 |  | 106 | 400 |  |  |  | 80651 |  | R63-0036
08123 |  | Colorado | Weld | 1939511 | 41734213 | 63266212 | 123-2316 | 123-2316-0 | 123-2316-S | KERR-MCGEE #60610 MANIFOLD SEE 123.2358 | 0.29719 |  | 20 | 2 | 700 |  | 10 | 211112 | -104.78 | 40.2088 |  | 106 | 400 |  |  |  | 80651 | 23
08123 |  | Colorado | Weld | 1939611 | 41734113 | 39792412 | 123-3371 | 123-3371-0 | 123-3371-S | KERR-MCGEE 74110-RADEMACHER 11-30A |  |  | 20 | 2.84 | 148 |  | 8.1 | 211112 | -104.9349 | 40.1917 |  | 106 | 400 |  |  |  | 80504 | 99 | R63-0036
08123 |  | Colorado | Weld | 1939711 | 41734013 | 39792312 | 123-3372 | 123-3372-0 | 123-3372-S | KERR-MCGEE 74113 | 0.090938 |  | 20 | 2 | 700 |  | 10 | 211112 | -104.9349 | 40.1917 |  | 106 | 400 |  |  |  | 80504 | 23 | R63-0036
08123 |  | Colorado | Weld | 1939811 | 41733913 | 39792212 | 123-3373 | 123-3373-0 | 123-3373-S | KERR-MCGEE 74119-LOUIS 10-30 | 0.064072 |  | 20 | 2 | 700 |  | 10 | 211112 | -104.9304 | 40.1952 |  | 106 | 400 |  |  |  | 80504 | 23 | R63-0036
08123 |  | Colorado | Weld | 1939911 | 41733813 | 107264712 | 123-3374 | 123-3374-0 | 123-3374-S | KERR-MCGEE 97037 |  |  | 20 | 2 | 700 |  | 10 | 211112 | -104.9349 | 40.199 |  | 106 | 400 |  |  |  | 80504 | 23
08123 |  | Colorado | Weld | 1940011 | 41733713 | 39792012 | 123-3375 | 123-3375-0 | 123-3375-S | KERR-MCGEE 70922 |  |  | 20 | 2.84 | 148 |  | 8.1 | 211112 | -104.9026 | 40.2093 |  | 106 | 400 |  |  |  | 80651 |  | R63-0036
08123 |  | Colorado | Weld | 1940111 | 41733613 | 39791912 | 123-3376 | 123-3376-0 | 123-3376-S | KERR-MCGEE 70325-REGALIA 5-26/MOSER 6-26 |  |  | 20 | 2.84 | 148 |  | 8.1 | 211112 | -104.6377 | 40.1981 |  | 106 | 400 |  |  |  | 80642 |  | R63-0036
08123 |  | Colorado | Weld | 1940111 | 41733613 | 63295512 | 123-3376 | 123-3376-0 | 123-3376-S | KERR-MCGEE 70325-REGALIA 5-26/MOSER 6-26 | 0.27441 |  | 20 | 2 | 700 |  | 10 | 211112 | -104.6423 | 40.1963 |  | 106 | 400 |  |  |  | 80642 | 23
08123 |  | Colorado | Weld | 1940211 | 41733513 | 39791812 | 123-3377 | 123-3377-0 | 123-3377-S | KERR-MCGEE 71916 | 0.10138 |  | 20 | 2 | 700 |  | 10 | 211112 | -104.6896 | 40.2598 |  | 106 | 400 |  |  |  | 80651 | 23 | R63-0036
08123 |  | Colorado | Weld | 1940311 | 41733413 | 39791712 | 123-3378 | 123-3378-0 | 123-3378-S | KERR-MCGEE 70122-REWANK 4-7A | 0.030972 |  | 20 | 2 | 700 |  | 10 | 211112 | -104.7134 | 40.2452 |  | 106 | 400 |  |  |  | 80651 | 23 | R63-0036
08123 |  | Colorado | Weld | 1940411 | 41733313 | 39791612 | 123-3379 | 123-3379-0 | 123-3379-S | KERR-MCGEE 97029-REYNOLDS 8-30 |  |  | 20 | 2.84 | 148 |  | 8.1 | 211112 | -104.9255 | 40.1988 |  | 106 | 400 |  |  |  | 80504 | 99 | R63-0036
08123 |  | Colorado | Weld | 1940711 | 41733013 | 39791312 | 123-3382 | 123-3382-0 | 123-3382-S | KERR-MCGEE 70813-SILBERMAN 3-23 |  |  | 20 | 2.84 | 148 |  | 8.1 | 211112 | -104.747 | 40.2989 |  | 106 | 400 |  |  |  | 80645 |  | R63-0036
08123 |  | Colorado | Weld | 1940711 | 41733013 | 63295812 | 123-3382 | 123-3382-0 | 123-3382-S | KERR-MCGEE 70813-SILBERMAN 3-23 | 0.098846 |  | 20 | 2 | 700 |  | 10 | 211112 | -104.7468 | 40.2954 |  | 106 | 400 |  |  |  | 80645 | 23
08123 |  | Colorado | Weld | 1940811 | 41732913 | 39791212 | 123-3383 | 123-3383-0 | 123-3383-S | KERR-MCGEE 74316-SALAZAR 5-20 |  |  | 20 | 2.84 | 148 |  | 8.1 | 211112 | -104.921 | 40.2131 |  | 106 | 400 |  |  |  | 80651 | 99 | R63-0036
08123 |  | Colorado | Weld | 1940911 | 41732813 | 107264912 | 123-3384 | 123-3384-0 | 123-3384-S | KERR-MCGEE 74313-SEKICH FARMS 3-20A |  |  | 20 | 2 | 700 |  | 10 | 211112 | -104.9163 | 40.2167 |  | 106 | 400 |  |  |  | 80651 | 23
08123 |  | Colorado | Weld | 1941011 | 41732713 | 63295912 | 123-3385 | 123-3385-0 | 123-3385-S | KERR-MCGEE 76010-SARCHET, M 3-35A |  |  | 20 | 2 | 700 |  | 10 | 211112 | -104.8605 | 40.1872 |  | 106 | 400 |  |  |  | 80621 | 23
08123 |  | Colorado | Weld | 1941111 | 41732613 | 39790912 | 123-3386 | 123-3386-0 | 123-3386-S | KERR-MCGEE - BATTERY# 70710 |  |  | 20 | 2.84 | 148 |  | 8.1 | 211112 | -104.6987 | 40.2888 |  | 106 | 400 |  |  |  | 80645 |  | R63-0036
08123 |  | Colorado | Weld | 1941311 | 41732413 | 107265012 | 123-3388 | 123-3388-0 | 123-3388-S | KERR-MCGEE 74328 MANIFOLD 123.3387 | 0.037206 |  | 20 | 2 | 700 |  | 10 | 211112 | -104.9164 | 40.2243 |  | 106 | 400 |  |  |  | 80651 | 23
08123 |  | Colorado | Weld | 1941311 | 41732413 | 39790712 | 123-3388 | 123-3388-0 | 123-3388-S | KERR-MCGEE 74328 MANIFOLD 123.3387 |  |  | 20 | 2.84 | 148 |  | 8.1 | 211112 | -104.9186 | 40.2222 |  | 106 | 400 |  |  |  | 80651 |  | R63-0036
08123 |  | Colorado | Weld | 1941511 | 41732213 | 39790512 | 123-3390 | 123-3390-0 | 123-3390-S | KERR-MCGEE 74325-SEKICH A 9-17 |  |  | 20 | 2.84 | 148 |  | 8 | 211112 | -104.9025 | 40.2203 |  | 106 | 400 |  |  |  | 80651 |  | R63-0036
08123 |  | Colorado | Weld | 1941511 | 41732213 | 92914012 | 123-3390 | 123-3390-0 | 123-3390-S | KERR-MCGEE 74325-SEKICH A 9-17 |  |  | 20 | 2 | 700 |  | 10 | 211112 | -104.9071 | 40.2241 |  | 106 | 400 |  |  |  | 80651 | 23
08123 |  | Colorado | Weld | 1941711 | 41732013 | 39790312 | 123-3392 | 123-3392-0 | 123-3392-S | KERR-MCGEE 75610 | 0.51691 |  | 20 | 2 | 700 |  | 10 | 211112 | -104.9396 | 40.2174 |  | 106 | 400 |  |  |  | 80651 | 23 | R63-0036
08123 |  | Colorado | Weld | 1941811 | 41731913 | 87040012 | 123-2671 | 123-2671-0 | 123-2671-S | NOBLE ENERGY INC. BATTERY #11315400 |  |  | 20 | 2 | 700 |  | 10 | 211112 | -104.5496 | 40.1872 |  | 106 | 400 |  |  |  | 80642 | 23
08123 |  | Colorado | Weld | 1941911 | 41731813 | 92907312 | 123-2672 | 123-2672-0 | 123-2672-S | NOBLE ENERGY INC. BATTERY #10051800 |  |  | 20 | 2 | 700 |  | 10 | 211112 | -104.6845 | 40.2888 |  | 106 | 400 |  |  |  | 80645 | 23
08123 |  | Colorado | Weld | 1942011 | 41731713 | 87040112 | 123-2673 | 123-2673-0 | 123-2673-S | NOBLE ENERGY INC. BATTERY #11309700 |  |  | 20 | 2 | 700 |  | 10 | 211112 | -104.5303 | 40.2308 |  | 106 | 400 |  |  |  | 80642 | 23
08123 |  | Colorado | Weld | 1951311 | 41856413 | 39916412 | 123-2248 | 123-2248-0 | 123-2248-S | KERR-MCGEE 98011 | 0.02935 |  | 20 | 2 | 700 |  | 10 | 211112 | -104.9192 | 40.3544 |  | 106 | 400 |  |  |  | 80534 | 23 | R63-0036
08123 |  | Colorado | Weld | 1951411 | 41856313 | 39916312 | 123-2249 | 123-2249-0 | 123-2249-S | KERR-MCGEE 71310 |  |  | 20 | 2.84 | 148 |  | 8.1 | 211112 | -104.7517 | 40.2376 |  | 106 | 400 |  |  |  | 80651 |  | R63-0036
08123 |  | Colorado | Weld | 1951411 | 41856313 | 63264312 | 123-2249 | 123-2249-0 | 123-2249-S | KERR-MCGEE 71310 | 0.031884 |  | 20 | 2 | 700 |  | 10 | 211112 | -104.7496 | 40.2366 |  | 106 | 400 |  |  |  | 80651 | 23
08123 |  | Colorado | Weld | 1951611 | 41856113 | 39916112 | 123-2251 | 123-2251-0 | 123-2251-S | KERR-MCGEE 11086/11089 | 0.076795 |  | 20 | 2 | 700 |  | 10 | 211112 | -104.7939 | 40.0782 |  | 106 | 400 |  |  |  | 80621 | 23 | R63-0036
08123 |  | Colorado | Weld | 1951811 | 41793713 | 39853212 | 123-4169 | 123-4169-0 | 123-4169-S | KERR-MCGEE #60250 MANIFOLD |  |  | 20 | 2.84 | 148 |  | 8 | 211112 | -104.7274 | 40.3757 |  | 106 | 400 |  |  |  | 80620 |  | R63-0036
08123 |  | Colorado | Weld | 1951811 | 41793713 | 92922912 | 123-4169 | 123-4169-0 | 123-4169-S | KERR-MCGEE #60250 MANIFOLD |  |  | 20 | 2 | 700 |  | 10 | 211112 | -104.7279 | 40.365 |  | 106 | 400 |  |  |  | 80620 | 23
08123 |  | Colorado | Weld | 1951911 | 41793613 | 39853112 | 123-4170 | 123-4170-0 | 123-4170-S | KERR-MCGEE - 60250 |  |  | 20 | 2.84 | 148 |  | 8.1 | 211112 | -104.723 | 40.3685 |  | 106 | 400 |  |  |  | 80634 | 99 | R63-0036
08123 |  | Colorado | Weld | 1952111 | 41793413 | 107271212 | 123-4173 | 123-4173-0 | 123-4173-S | KERR-MCGEE 61833 |  |  | 20 | 2 | 700 |  | 10 | 211112 | -104.7612 | 40.2593 |  | 106 | 400 |  |  |  | 80651 | 23
08123 |  | Colorado | Weld | 1952111 | 41793413 | 39852912 | 123-4173 | 123-4173-0 | 123-4173-S | KERR-MCGEE 61833 |  |  | 20 | 2.84 | 148 |  | 8 | 211112 | -104.7612 | 40.2593 |  | 106 | 400 |  |  |  | 80651 |  | R63-0036
08123 |  | Colorado | Weld | 1952211 | 41793313 | 39852812 | 123-4174 | 123-4174-0 | 123-4174-S | KERR-MCGEE 61835 |  |  | 20 | 2.84 | 148 |  | 8.1 | 211112 | -104.7564 | 40.2593 |  | 106 | 400 |  |  |  | 80651 |  | R63-0036
08123 |  | Colorado | Weld | 1952211 | 41793313 | 92923012 | 123-4174 | 123-4174-0 | 123-4174-S | KERR-MCGEE 61835 | 0.074768 |  | 20 | 2 | 700 |  | 10 | 211112 | -104.7563 | 40.2592 |  | 106 | 400 |  |  |  | 80651 | 23
08123 |  | Colorado | Weld | 1952311 | 41793213 | 39852712 | 123-4175 | 123-4175-0 | 123-4175-S | KERR-MCGEE 61837 | 0.035458 |  | 20 | 2 | 700 |  | 10 | 211112 | -104.5996 | 40.4768 |  | 106 | 400 |  |  |  | 80631 | 23 | R63-0036
08123 |  | Colorado | Weld | 1952411 | 41793113 | 39852612 | 123-4176 | 123-4176-0 | 123-4176-S | KERR-MCGEE 61840 |  |  | 20 | 2.84 | 148 |  | 8.1 | 211112 | -104.5762 | 40.4371 |  | 106 | 400 |  |  |  | 80631 |  | R63-0036
08123 |  | Colorado | Weld | 1952511 | 41793013 | 39852512 | 123-4177 | 123-4177-0 | 123-4177-S | KERR-MCGEE 61841 | 0.13453 |  | 20 | 2 | 700 |  | 10 | 211112 | -104.5528 | 40.4514 |  | 106 | 400 |  |  |  | 80631 | 23 | R63-0036
08123 |  | Colorado | Weld | 1952611 | 41792913 | 39852412 | 123-4178 | 123-4178-0 | 123-4178-S | KERR-MCGEE 61844-WEBSTER 15-32 |  |  | 20 | 2.84 | 148 |  | 8.1 | 211112 | -104.569 | 40.4388 |  | 106 | 400 |  |  |  | 80631 | 99 | R63-0036
08123 |  | Colorado | Weld | 1952711 | 41792813 | 39852312 | 123-4179 | 123-4179-0 | 123-4179-S | KERR-MCGEE 61850 | 0.071802 |  | 20 | 2 | 700 |  | 10 | 211112 | -104.7274 | 40.3212 |  | 106 | 400 |  |  |  | 80645 | 23 | R63-0036
08123 |  | Colorado | Weld | 1952811 | 41792713 | 39852212 | 123-4180 | 123-4180-0 | 123-4180-S | KERR-MCGEE 61851 |  |  | 20 | 2.84 | 148 |  | 8.1 | 211112 | -104.7564 | 40.3394 |  | 106 | 400 |  |  |  | 80645 |  | R63-0036
08123 |  | Colorado | Weld | 1952911 | 41792613 | 39852112 | 123-4181 | 123-4181-0 | 123-4181-S | KERR-MCGEE 60277-WHITNEY 1-22 | 0.027829 |  | 20 | 2 | 700 |  | 10 | 211112 | -104.6562 | 40.2923 |  | 106 | 400 |  |  |  | 80645 | 23 | R63-0036
08123 |  | Colorado | Weld | 1953011 | 41792513 | 39852012 | 123-4182 | 123-4182-0 | 123-4182-S | KERR-MCGEE 51346 |  |  | 20 | 2.84 | 148 |  | 8.1 | 211112 | -104.7565 | 40.2737 |  | 106 | 400 |  |  |  | 80651 | 99 | R63-0036
08123 |  | Colorado | Weld | 1953111 | 41792413 | 39851912 | 123-4183 | 123-4183-0 | 123-4183-S | KERR-MCGEE 61348 |  |  | 20 | 2.84 | 148 |  | 8.1 | 211112 | -104.8154 | 40.2718 |  | 106 | 400 |  |  |  | 80651 |  | R63-0036
08123 |  | Colorado | Weld | 1953211 | 41792313 | 39851812 | 123-4184 | 123-4184-0 | 123-4184-S | KERR-MCGEE 86022-ZABKA 12-15 | 0.63362 |  | 20 | 2 | 700 |  | 10 | 211112 | -104.8794 | 40.3068 |  | 106 | 400 |  |  |  | 80543 | 23 | R63-0036
08123 |  | Colorado | Weld | 1953411 | 41792113 | 39851612 | 123-4186 | 123-4186-0 | 123-4186-S | KP KAUFFMAN Grant 1, 2, 3, 4 | 0.052388 |  | 20 | 2 | 700 |  | 10 | 211112 | -104.968 | 40.1149 |  | 106 | 400 |  |  |  | 80504 | 23 | R63-0036
08123 |  | Colorado | Weld | 1953511 | 41792013 | 39851512 | 123-4190 | 123-4190-0 | 123-4190-S | BILL BARRETT - HAAS 1 | 0.025827 |  | 20 | 2 | 700 |  | 10 | 211112 | -104.8728 | 40.4848 |  | 106 | 400 |  |  |  | 80550 | 23 | R63-0036
08123 |  | Colorado | Weld | 1953711 | 41791813 | 39851312 | 123-4192 | 123-4192-0 | 123-4192-S | BILL BARRETT - CUDNEY-SANDSTED #1 |  |  | 20 | 2.84 | 148 |  | 8.1 | 211112 | -104.8394 | 40.5108 |  | 106 | 400 |  |  |  | 80615 |  | R63-0036
08123 |  | Colorado | Weld | 1953811 | 41791713 | 107271312 | 123-4193 | 123-4193-0 | 123-4193-S | 16707 - MILLER 1 |  |  | 20 | 2 | 700 |  | 10 | 211112 | -104.8536 | 40.4959 |  | 106 | 400 |  |  |  | 80550 | 23
08123 |  | Colorado | Weld | 1953911 | 41791613 | 39851112 | 123-4194 | 123-4194-0 | 123-4194-S | BILL BARRETT - ELDRIDGE/OGILVY | 0.054188 |  | 20 | 2 | 700 |  | 10 | 211112 | -104.7371 | 40.4718 |  | 106 | 400 |  |  |  | 80631 | 23 | R63-0036
08123 |  | Colorado | Weld | 1954011 | 96110213 | 92923112 | 123-4195 | 123-4195-0 | 123-4195-S | BILL BARRETT - STATE BEATRICE |  |  | 20 | 2.84 | 148 |  | 8 | 211112 | -104.7805 | 40.4897 |  | 106 | 400 |  |  |  | 80631
08123 |  | Colorado | Weld | 1954611 | 41790913 | 39850412 | 123-4201 | 123-4201-0 | 123-4201-S | NOBLE ENERGY - 415779750 |  |  | 20 | 2.84 | 148 |  | 8 | 211112 | -103.8937 | 40.6819 |  | 106 | 400 |  |  |  | 80742 |  | R63-0036
08123 |  | Colorado | Weld | 1954811 | 41790713 | 107271412 | 123-4203 | 123-4203-0 | 123-4203-S | NOBLE ENERGY - 415779743 | 0.021689 |  | 20 | 2 | 700 |  | 10 | 211112 | -103.8699 | 40.6818 |  | 106 | 400 |  |  |  | 80742 | 23
08123 |  | Colorado | Weld | 1954811 | 41790713 | 39850212 | 123-4203 | 123-4203-0 | 123-4203-S | NOBLE ENERGY - 415779743 |  |  | 20 | 2.84 | 148 |  | 8.1 | 211112 | -103.8698 | 40.6818 |  | 106 | 400 |  |  |  | 80742 |  | R63-0036
08123 |  | Colorado | Weld | 1955511 | 41731513 | 87040212 | 123-2675 | 123-2675-0 | 123-2675-S | NOBLE ENERGY INC. BATTERY #11309600 |  |  | 20 | 2 | 700 |  | 10 | 211112 | -104.5303 | 40.2201 |  | 106 | 400 |  |  |  | 80642 | 23
08123 |  | Colorado | Weld | 1955611 | 41731413 | 39789712 | 123-2676 | 123-2676-0 | 123-2676-S | NOBLE ENERGY INC. BATTERY #11476800 |  |  | 20 | 2.84 | 148 |  | 8 | 211112 | -104.6281 | 40.285 |  | 106 | 400 |  |  |  | 80645 |  | R63-0036
08123 |  | Colorado | Weld | 1955611 | 41731413 | 92907512 | 123-2676 | 123-2676-0 | 123-2676-S | NOBLE ENERGY INC. BATTERY #11476800 |  |  | 20 | 2 | 700 |  | 10 | 211112 | -104.6281 | 40.285 |  | 106 | 400 |  |  |  | 80645 | 23
08123 |  | Colorado | Weld | 1955711 | 41731313 | 39789612 | 123-2677 | 123-2677-0 | 123-2677-S | NOBLE ENERGY - BATTERY #10072400 | 0.037004 |  | 20 | 2 | 700 |  | 10 | 211112 | -104.7965 | 40.3578 |  | 106 | 400 |  |  |  | 80634 | 23 | R63-0036
08123 |  | Colorado | Weld | 1955911 | 41731113 | 39789412 | 123-2679 | 123-2679-0 | 123-2679-S | NOBLE ENERGY INC BATTERY #11339600 |  |  | 20 | 2.84 | 148 |  | 8.1 | 211112 | -104.4909 | 40.4625 |  | 106 | 400 |  |  |  | 80624 |  | R63-0036
08123 |  | Colorado | Weld | 1955911 | 41731113 | 63275212 | 123-2679 | 123-2679-0 | 123-2679-S | NOBLE ENERGY INC BATTERY #11339600 | 0.18324 |  | 20 | 2 | 700 |  | 10 | 211112 | -104.4984 | 40.4645 |  | 106 | 400 |  |  |  | 80624 | 23
08123 |  | Colorado | Weld | 1956011 | 41731013 | 39789312 | 123-3717 | 123-3717-0 | 123-3717-S | NOBLE ENERGY INC. BATTERY #10028600 |  |  | 20 | 2.84 | 148 |  | 8 | 211112 | -104.6658 | 40.2814 |  | 106 | 400 |  |  |  | 80645 |  | R63-0036
08123 |  | Colorado | Weld | 1956011 | 41731013 | 92917912 | 123-3717 | 123-3717-0 | 123-3717-S | NOBLE ENERGY INC. BATTERY #10028600 |  |  | 20 | 2 | 700 |  | 10 | 211112 | -104.6658 | 40.2814 |  | 106 | 400 |  |  |  | 80645 | 23
08123 |  | Colorado | Weld | 1956111 | 41730913 | 39789212 | 123-3718 | 123-3718-0 | 123-3718-S | NOBLE ENERGY, INC. # 10106200 | 0.14875 |  | 20 | 2 | 700 |  | 10 | 211112 | -104.6328 | 40.2088 |  | 106 | 400 |  |  |  | 80645 | 23 | R63-0036
08123 |  | Colorado | Weld | 1956611 | 41730413 | 39788712 | 123-3723 | 123-3723-0 | 123-3723-S | NOBLE ENERGY - BATTERY #10101700 | 0.091065 |  | 20 | 2 | 700 |  | 10 | 211112 | -104.7757 | 40.3169 |  | 106 | 400 |  |  |  | 80651 | 23 | R63-0036
08123 |  | Colorado | Weld | 1956711 | 41730313 | 92918012 | 123-3724 | 123-3724-0 | 123-3724-S | NOBLE ENERGY INC. BATTERY #10019000 |  |  | 20 | 2 | 700 |  | 10 | 211112 | -104.6659 | 40.3684 |  | 106 | 400 |  |  |  | 80645 | 23
08123 |  | Colorado | Weld | 1956811 | 41730213 | 39788512 | 123-3725 | 123-3725-0 | 123-3725-S | NOBLE ENERGY INC. BATTERY #11474000 | 0.079051 |  | 20 | 2 | 700 |  | 10 | 211112 | -104.6233 | 40.2814 |  | 106 | 400 |  |  |  | 80645 | 23 | R63-0036
08123 |  | Colorado | Weld | 1956911 | 41730113 | 39788412 | 123-3726 | 123-3726-0 | 123-3726-S | NOBLE ENERGY INC. BATTERY #10063300 |  |  | 20 | 2.84 | 148 |  | 8.1 | 211112 | -104.7229 | 40.314 |  | 106 | 400 |  |  |  | 80645 |  | R63-0036
08123 |  | Colorado | Weld | 1956911 | 41730113 | 87052512 | 123-3726 | 123-3726-0 | 123-3726-S | NOBLE ENERGY INC. BATTERY #10063300 | 0.39688 |  | 20 | 2 | 700 |  | 10 | 211112 | -104.7229 | 40.314 |  | 106 | 400 |  |  |  | 80645 | 23
08123 |  | Colorado | Weld | 1957111 | 41729913 | 39788212 | 123-3728 | 123-3728-0 | 123-3728-S | NOBLE ENERGY INC. BATTERY #10035200 |  |  | 20 | 2.84 | 148 |  | 8 | 211112 | -104.7522 | 40.3505 |  | 106 | 400 |  |  |  | 80645 |  | R63-0036
08123 |  | Colorado | Weld | 1957111 | 41729913 | 87052612 | 123-3728 | 123-3728-0 | 123-3728-S | NOBLE ENERGY INC. BATTERY #10035200 |  |  | 20 | 2 | 700 |  | 10 | 211112 | -104.7522 | 40.3505 |  | 106 | 400 |  |  |  | 80645 | 23
08123 |  | Colorado | Weld | 1957211 | 41729813 | 92918212 | 123-3729 | 123-3729-0 | 123-3729-S | NOBLE ENERGY, INC. - BATTERY #11356900 |  |  | 20 | 2 | 700 |  | 10 | 211112 | -104.5256 | 40.2089 |  | 106 | 400 |  |  |  | 80642 | 23
08123 |  | Colorado | Weld | 1957411 | 41729613 | 39787912 | 123-3731 | 123-3731-0 | 123-3731-S | NOBLE ENERGY INC. BATTERY #11349500 | 1.2077 |  | 20 | 2 | 700 |  | 10 | 211112 | -104.5956 | 40.2304 |  | 106 | 400 |  |  |  | 80645 | 23 | R63-0036
08123 |  | Colorado | Weld | 1957511 | 41729513 | 107267712 | 123-3732 | 123-3732-0 | 123-3732-S | NOBLE ENERGY INC. BATTERY #11327900 |  |  | 20 | 2 | 700 |  | 10 | 211112 | -104.8179 | 40.2556 |  | 106 | 400 |  |  |  | 80651 | 23
08123 |  | Colorado | Weld | 1957611 | 41729413 | 39787712 | 123-3733 | 123-3733-0 | 123-3733-S | NOBLE ENERGY - BATTERY #10076300 | 0.1177 |  | 20 | 2 | 700 |  | 10 | 211112 | -104.7082 | 40.2815 |  | 106 | 400 |  |  |  | 80645 | 23 | R63-0036
08123 |  | Colorado | Weld | 1957711 | 41729313 | 63303212 | 123-3734 | 123-3734-0 | 123-3734-S | NOBLE ENERGY INC. BATTERY #10066900 | 0.024052 |  | 20 | 2 | 700 |  | 10 | 211112 | -104.7131 | 40.3252 |  | 106 | 400 |  |  |  | 80645 | 23
08123 |  | Colorado | Weld | 1958111 | 41728913 | 39787212 | 123-3738 | 123-3738-0 | 123-3738-S | NOBLE ENERGY - BATTERY #10778800 | 0.023469 |  | 20 | 2 | 700 |  | 10 | 211112 | -104.7576 | 40.3543 |  | 106 | 400 |  |  |  | 80645 | 23 | R63-0036
08123 |  | Colorado | Weld | 1958211 | 41728813 | 39787112 | 123-3739 | 123-3739-0 | 123-3739-S | NOBLE ENERGY INC. BATTERY #11374000 |  |  | 20 | 2.84 | 148 |  | 8.1 | 211112 | -104.7849 | 40.2661 |  | 106 | 400 |  |  |  | 80651 | 23 | R63-0036
08123 |  | Colorado | Weld | 1958311 | 41728713 | 39787012 | 123-3740 | 123-3740-0 | 123-3740-S | NOBLE ENERGY INC. BATTERY #11315900 |  |  | 20 | 2.84 | 148 |  | 8 | 211112 | -104.7957 | 40.3396 |  | 106 | 400 |  |  |  | 80543 |  | R63-0036
08123 |  | Colorado | Weld | 1958311 | 41728713 | 87052912 | 123-3740 | 123-3740-0 | 123-3740-S | NOBLE ENERGY INC. BATTERY #11315900 |  |  | 20 | 2 | 700 |  | 10 | 211112 | -104.7957 | 40.3396 |  | 106 | 400 |  |  |  | 80543 | 23
08123 |  | Colorado | Weld | 1958411 | 41728613 | 39786912 | 123-3741 | 123-3741-0 | 123-3741-S | NOBLE ENERGY INC. BATTERY #10064000 | 0.012166 |  | 20 | 2 | 700 |  | 10 | 211112 | -104.7081 | 40.3324 |  | 106 | 400 |  |  |  | 80645 | 23 | R63-0036
08123 |  | Colorado | Weld | 1958611 | 41728413 | 39786712 | 123-3743 | 123-3743-0 | 123-3743-S | NOBLE ENERGY - BATTERY #11457700 | 0.066683 |  | 20 | 2 | 700 |  | 10 | 211112 | -104.4905 | 40.3539 |  | 106 | 400 |  |  |  | 80644 | 23 | R63-0036
08123 |  | Colorado | Weld | 1958811 | 41728213 | 39786512 | 123-3471 | 123-3471-0 | 123-3471-S | MF ENERGY - MONFORT TANK BATTERY #1 |  |  | 1 | 0.1 | 70 | 0 |  | 211112 | -104.8093 | 40.3246 |  | 106 | 400 |  |  |  | 80543 |  | R63-0036
08123 |  | Colorado | Weld | 1958911 | 41728113 | 63298512 | 123-3472 | 123-3472-0 | 123-3472-S | NOBLE ENERGY INC. BATTERY #11327100 |  |  | 20 | 2 | 700 |  | 10 | 211112 | -104.8748 | 40.2888 |  | 106 | 400 |  |  |  | 80534 | 23
08123 |  | Colorado | Weld | 1964011 | 41855913 | 107255812 | 123-2253 | 123-2253-0 | 123-2253-S | KERR-MCGEE 62273-HLADKY 11-21A | 0.28797 |  | 20 | 2 | 700 |  | 10 | 211112 | -104.7836 | 40.1191 |  | 106 | 400 |  |  |  | 80621 | 23
08123 |  | Colorado | Weld | 1964011 | 41855913 | 39915912 | 123-2253 | 123-2253-0 | 123-2253-S | KERR-MCGEE 62273-HLADKY 11-21A |  |  | 20 | 2.84 | 148 |  | 8.1 | 211112 | -104.7893 | 40.118 |  | 106 | 400 |  |  |  | 80621 |  | R63-0036
08123 |  | Colorado | Weld | 1964211 | 41855713 | 39915712 | 123-2255 | 123-2255-0 | 123-2255-S | KERR-MCGEE 62318-MILLER 12-7 13-7 | 0.38017 |  | 20 | 2 | 700 |  | 10 | 211112 | -104.8229 | 40.1467 |  | 106 | 400 |  |  |  | 80621 | 23 | R63-0036
08123 |  | Colorado | Weld | 1964411 | 41855513 | 39915512 | 123-2257 | 123-2257-0 | 123-2257-S | KERR-MCGEE 62541 | 0.14535 |  | 20 | 2 | 700 |  | 10 | 211112 | -104.7706 | 40.1979 |  | 106 | 400 |  |  |  | 80651 | 23 | R63-0036
08123 |  | Colorado | Weld | 1964511 | 41855413 | 39915412 | 123-2258 | 123-2258-0 | 123-2258-S | KERR-MCGEE 60115 | 0.12898 |  | 20 | 2 | 700 |  | 10 | 211112 | -104.7511 | 40.2052 |  | 106 | 400 |  |  |  | 80651 | 23 | R63-0036
08123 |  | Colorado | Weld | 1964711 | 41855213 | 107255912 | 123-2260 | 123-2260-0 | 123-2260-S | KERR-MCGEE 71440 | 0.046838 |  | 20 | 2 | 700 |  | 10 | 211112 | -104.7516 | 40.2558 |  | 106 | 400 |  |  |  | 80651 | 23
08123 |  | Colorado | Weld | 1964711 | 41855213 | 39915212 | 123-2260 | 123-2260-0 | 123-2260-S | KERR-MCGEE 71440 |  |  | 20 | 2.84 | 148 |  | 8.1 | 211112 | -104.7513 | 40.2558 |  | 106 | 400 |  |  |  | 80651 | 23 | R63-0036
08123 |  | Colorado | Weld | 1964811 | 41855113 | 39915112 | 123-2261 | 123-2261-0 | 123-2261-S | KERR-MCGEE 60105 | 0.055049 |  | 20 | 2 | 700 |  | 10 | 211112 | -104.7801 | 40.2158 |  | 106 | 400 |  |  |  | 80651 | 23 | R63-0036
08123 |  | Colorado | Weld | 1964911 | 41855013 | 39915012 | 123-2262 | 123-2262-0 | 123-2262-S | KERR-MCGEE 74410 | 0.028741 |  | 20 | 2 | 700 |  | 10 | 211112 | -104.9263 | 40.3472 |  | 106 | 400 |  |  |  | 80534 | 23 | R63-0036
08123 |  | Colorado | Weld | 1965011 | 41854913 | 39914912 | 123-2263 | 123-2263-0 | 123-2263-S | KERR-MCGEE 60050-FRIEDMAN 6-21A |  |  | 20 | 2.84 | 148 |  | 8.1 | 211112 | -104.7847 | 40.2194 |  | 106 | 400 |  |  |  | 80651 |  | R63-0036
08123 |  | Colorado | Weld | 1965211 | 41854713 | 39914712 | 123-2265 | 123-2265-0 | 123-2265-S | KERR-MCGEE 62337-FRENCH 2-6 |  |  | 20 | 2.84 | 148 |  | 8.1 | 211112 | -104.9304 | 40.1696 |  | 106 | 400 |  |  |  | 80504 | 99 | R63-0036
08123 |  | Colorado | Weld | 1965311 | 41854613 | 39914612 | 123-2266 | 123-2266-0 | 123-2266-S | KERR-MCGEE 71445 -DIEFENBACH 10-34/EN. | 0.07857 |  | 20 | 2 | 700 |  | 10 | 211112 | -104.7586 | 40.2647 |  | 106 | 400 |  |  |  | 80651 | 23 | R63-0036
08123 |  | Colorado | Weld | 1965411 | 41854513 | 39914512 | 123-2267 | 123-2267-0 | 123-2267-S | KERR-MCGEE 71416 | 0.080952 |  | 20 | 2 | 700 |  | 10 | 211112 | -104.7515 | 40.2594 |  | 106 | 400 |  |  |  | 80651 | 23 | R63-0036
08123 |  | Colorado | Weld | 1965511 | 41854413 | 39914412 | 123-2268 | 123-2268-0 | 123-2268-S | KERR-MCGEE 71125 |  |  | 20 | 2.84 | 148 |  | 8.1 | 211112 | -104.8037 | 40.2157 |  | 106 | 400 |  |  |  | 80651 |  | R63-0036
08123 |  | Colorado | Weld | 1965611 | 41854313 | 39914312 | 123-2269 | 123-2269-0 | 123-2269-S | KERR-MCGEE 60015-FAUST 13-21A |  |  | 20 | 2.84 | 148 |  | 8.1 | 211112 | -104.7847 | 40.2049 |  | 106 | 400 |  |  |  | 80651 | 99 | R63-0036
08123 |  | Colorado | Weld | 1965711 | 41854213 | 39914212 | 123-2270 | 123-2270-0 | 123-2270-S | KERR-MCGEE 71128-CAMP LEWIS C UT D #2 |  |  | 20 | 2.84 | 148 |  | 8.1 | 211112 | -104.8181 | 40.2049 |  | 106 | 400 |  |  |  | 80651 | 99 | R63-0036
08123 |  | Colorado | Weld | 1965811 | 41854113 | 39914112 | 123-2271 | 123-2271-0 | 123-2271-S | KERR-MCGEE 60710 | 0.097325 |  | 20 | 2 | 700 |  | 10 | 211112 | -104.7512 | 40.2197 |  | 106 | 400 |  |  |  | 80651 | 23 | R63-0036
08123 |  | Colorado | Weld | 1965911 | 41854013 | 39914012 | 123-2272 | 123-2272-0 | 123-2272-S | KERR-MCGEE 71119-FAIRFAX 16-8 | 0.079203 |  | 20 | 2 | 700 |  | 10 | 211112 | -104.7943 | 40.2338 |  | 106 | 400 |  |  |  | 80651 | 23 | R63-0036
08123 |  | Colorado | Weld | 1966011 | 41853913 | 39913912 | 123-2273 | 123-2273-0 | 123-2273-S | KERR-MCGEE 60150 |  |  | 20 | 2.84 | 148 |  | 8 | 211112 | -104.7229 | 40.2126 |  | 106 | 400 |  |  |  | 80651 |  | R63-0036
08123 |  | Colorado | Weld | 1966011 | 41853913 | 92904412 | 123-2273 | 123-2273-0 | 123-2273-S | KERR-MCGEE 60150 |  |  | 20 | 2 | 700 |  | 10 | 211112 | -104.7181 | 40.2163 |  | 106 | 400 |  |  |  | 80651 | 23
08123 |  | Colorado | Weld | 1966111 | 41853813 | 39913812 | 123-2274 | 123-2274-0 | 123-2274-S | KERR-MCGEE 62317 |  |  | 20 | 2.84 | 148 |  | 8.1 | 211112 | -104.8275 | 40.1578 |  | 106 | 400 |  |  |  | 80621 | 99 | R63-0036
08123 |  | Colorado | Weld | 1966211 | 41853713 | 39913712 | 123-2275 | 123-2275-0 | 123-2275-S | KERR-MCGEE 71443 |  |  | 20 | 2.84 | 148 |  | 8.1 | 211112 | -104.7567 | 40.2521 |  | 106 | 400 |  |  |  | 80651 | 99 | R63-0036
08123 |  | Colorado | Weld | 1966411 | 41853513 | 107256012 | 123-2277 | 123-2277-0 | 123-2277-S | KERR-MCGEE 60230 | 0.15303 |  | 20 | 2 | 700 |  | 10 | 211112 | -104.7753 | 40.252 |  | 106 | 400 |  |  |  | 80651 | 23
08123 |  | Colorado | Weld | 1966411 | 41853513 | 39913512 | 123-2277 | 123-2277-0 | 123-2277-S | KERR-MCGEE 60230 |  |  | 20 | 2.84 | 148 |  | 8.1 | 211112 | -104.7753 | 40.252 |  | 106 | 400 |  |  |  | 80651 |  | R63-0036
08123 |  | Colorado | Weld | 1966511 | 41853413 | 39913412 | 123-2278 | 123-2278-0 | 123-2278-S | KERR-MCGEE 60140 | 0.056545 |  | 20 | 2 | 700 |  | 10 | 211112 | -104.7657 | 40.2159 |  | 106 | 400 |  |  |  | 80651 | 23 | R63-0036
08123 |  | Colorado | Weld | 1966711 | 41853213 | 39913212 | 123-2280 | 123-2280-0 | 123-2280-S | KERR-MCGEE 60010 |  |  | 20 | 2.84 | 148 |  | 8.1 | 211112 | -104.7469 | 40.1872 |  | 106 | 400 |  |  |  | 80621 |  | R63-0036
08123 |  | Colorado | Weld | 1966711 | 41853213 | 63265012 | 123-2280 | 123-2280-0 | 123-2280-S | KERR-MCGEE 60010 | 0.35379 |  | 20 | 2 | 700 |  | 10 | 211112 | -104.7513 | 40.187 |  | 106 | 400 |  |  |  | 80621 | 23
08123 |  | Colorado | Weld | 1966811 | 41853113 | 39913112 | 123-2281 | 123-2281-0 | 123-2281-S | KERR-MCGEE 72119-DERDIVANIS 3-2 | 0.34216 |  | 20 | 2 | 700 |  | 10 | 211112 | -104.8604 | 40.2597 |  | 106 | 400 |  |  |  | 80651 | 23 | R63-0036
08123 |  | Colorado | Weld | 1966911 | 41853013 | 39913012 | 123-2282 | 123-2282-0 | 123-2282-S | KERR-MCGEE 62119-DEEPE 3-22A |  |  | 20 | 2.84 | 148 |  | 8.1 | 211112 | -104.8793 | 40.1289 |  | 106 | 400 |  |  |  | 80621 | 99 | R63-0036
08123 |  | Colorado | Weld | 1967011 | 41852913 | 39912912 | 123-2283 | 123-2283-0 | 123-2283-S | KERR-MCGEE 94108 SARCHET 10-28 |  |  | 20 | 2.84 | 148 |  | 8.1 | 211112 | -104.78 | 40.1906 |  | 106 | 400 |  |  |  | 80651 | 99 | R63-0036
08123 |  | Colorado | Weld | 1967211 | 41852713 | 39912712 | 123-2285 | 123-2285-0 | 123-2285-S | KERR-MCGEE 61049-COYLE 13-18A | 0.10097 |  | 20 | 2 | 700 |  | 10 | 211112 | -104.8228 | 40.1361 |  | 106 | 400 |  |  |  | 80621 | 23 | R63-0036
08123 |  | Colorado | Weld | 1967311 | 41852613 | 39912612 | 123-2286 | 123-2286-0 | 123-2286-S | KERR-MCGEE 72128 | 0.33455 |  | 20 | 2 | 700 |  | 10 | 211112 | -104.8652 | 40.2705 |  | 106 | 400 |  |  |  | 80651 | 23 | R63-0036
08123 |  | Colorado | Weld | 1967411 | 41852513 | 39912512 | 123-2287 | 123-2287-0 | 123-2287-S | KERR-MCGEE 92082 |  |  | 20 | 2.84 | 148 |  | 8.1 | 211112 | -104.7706 | 40.2377 |  | 106 | 400 |  |  |  | 80651 |  | R63-0036
08123 |  | Colorado | Weld | 1971711 | 41728013 | 92914812 | 123-3473 | 123-3473-0 | 123-3473-S | NOBLE ENERGY INC. BATTERY #11368500 |  |  | 20 | 2 | 700 |  | 10 | 211112 | -104.549 | 40.2307 |  | 106 | 400 |  |  |  | 80642 | 23
08123 |  | Colorado | Weld | 1971911 | 41727813 | 39786112 | 123-3475 | 123-3475-0 | 123-3475-S | NOBLE ENERGY - BATTERY #10659900 | 0.050007 |  | 20 | 2 | 700 |  | 10 | 211112 | -104.8654 | 40.2956 |  | 106 | 400 |  |  |  | 80543 | 23 | R63-0036
08123 |  | Colorado | Weld | 1972011 | 41727713 | 39786012 | 123-3476 | 123-3476-0 | 123-3476-S | NOBLE ENERGY - BATTERY #11368600 | 2.5672 |  | 20 | 2 | 700 |  | 10 | 211112 | -104.5584 | 40.2306 |  | 106 | 400 |  |  |  | 80642 | 23 | R63-0036
08123 |  | Colorado | Weld | 1972211 | 41727513 | 39785812 | 123-3478 | 123-3478-0 | 123-3478-S | NOBLE ENERGY INC. BATTERY #11327000 | 0.079152 |  | 20 | 2 | 700 |  | 10 | 211112 | -104.8792 | 40.2889 |  | 106 | 400 |  |  |  | 80534 | 23 | R63-0036
08123 |  | Colorado | Weld | 1972311 | 41727413 | 39785712 | 123-3479 | 123-3479-0 | 123-3479-S | NOBLE ENERGY - BATTERY #11357200 | 0.18707 |  | 20 | 2 | 700 |  | 10 | 211112 | -104.5475 | 40.3974 |  | 106 | 400 |  |  |  | 80644 | 23 | R63-0036
08123 |  | Colorado | Weld | 1972411 | 41727313 | 39785612 | 123-3480 | 123-3480-0 | 123-3480-S | NOBLE ENERGY INC. BATTERY #10740700 | 0.059693 |  | 20 | 2 | 700 |  | 10 | 211112 | -104.8607 | 40.2921 |  | 106 | 400 |  |  |  | 80543 | 23 | R63-0036
08123 |  | Colorado | Weld | 1972511 | 41727213 | 39785512 | 123-3481 | 123-3481-0 | 123-3481-S | NOBLE ENERGY INC. BATTERY #11386800 | 0.041474 |  | 20 | 2 | 700 |  | 10 | 211112 | -104.8932 | 40.2092 |  | 106 | 400 |  |  |  | 80651 | 23 | R63-0036
08123 |  | Colorado | Weld | 1972611 | 41727113 | 87048212 | 123-3482 | 123-3482-0 | 123-3482-S | NOBLE ENERGY INC. BATTERY #11371900 | 0.066531 |  | 20 | 2 | 700 |  | 10 | 211112 | -104.7777 | 40.2286 |  | 106 | 400 |  |  |  | 80651 | 23
08123 |  | Colorado | Weld | 1972711 | 41727013 | 92914912 | 123-3483 | 123-3483-0 | 123-3483-S | NOBLE ENERGY, INC. - BATTERY #11381900 |  |  | 20 | 2 | 700 |  | 10 | 211112 | -104.7478 | 40.3832 |  | 106 | 400 |  |  |  | 80634 | 23
08123 |  | Colorado | Weld | 1972811 | 41726913 | 39785212 | 123-3484 | 123-3484-0 | 123-3484-S | NOBLE ENERGY INC. BATTERY #10087800 | 0.93685 |  | 20 | 2 | 700 |  | 10 | 211112 | -104.8491 | 40.4414 |  | 106 | 400 |  |  |  | 80634 | 23 | R63-0036
08123 |  | Colorado | Weld | 1972911 | 41726813 | 39785112 | 123-3485 | 123-3485-0 | 123-3485-S | NOBLE ENERGY INC. BATTERY #10108200 | 0.13215 |  | 20 | 2 | 700 |  | 10 | 211112 | -104.6514 | 40.336 |  | 106 | 400 |  |  |  | 80645 | 23 | R63-0036
08123 |  | Colorado | Weld | 1973011 | 41726713 | 87048312 | 123-3486 | 123-3486-0 | 123-3486-S | NOBLE ENERGY INC. BATTERY #10145800 |  |  | 20 | 2 | 700 |  | 10 | 211112 | -104.8792 | 40.2637 |  | 106 | 400 |  |  |  | 80651 | 23
08123 |  | Colorado | Weld | 1973111 | 41726613 | 63298912 | 123-3487 | 123-3487-0 | 123-3487-S | NOBLE ENERGY INC. BATTERY #11365600 |  |  | 20 | 2 | 700 |  | 10 | 211112 | -104.7584 | 40.3686 |  | 106 | 400 |  |  |  | 80634 | 23
08123 |  | Colorado | Weld | 1973211 | 41726513 | 92915012 | 123-3488 | 123-3488-0 | 123-3488-S | NOBLE ENERGY INC. BATTERY #10144200 |  |  | 20 | 2 | 700 |  | 10 | 211112 | -104.8838 | 40.2747 |  | 106 | 400 |  |  |  | 80534 | 23
08123 |  | Colorado | Weld | 1973611 | 41726113 | 39784412 | 123-3492 | 123-3492-0 | 123-3492-S | NOBLE ENERGY INC. BATTERY #10103900 |  |  | 20 | 2.84 | 148 |  | 8.1 | 211112 | -104.8652 | 40.2381 |  | 106 | 400 |  |  |  | 80651 |  | R63-0036
08123 |  | Colorado | Weld | 1973911 | 41725813 | 87048412 | 123-3495 | 123-3495-0 | 123-3495-S | NOBLE ENERGY INC. BATTERY #11365100 |  |  | 20 | 2 | 700 |  | 10 | 211112 | -104.8724 | 40.3759 |  | 106 | 400 |  |  |  | 80543 | 23
08123 |  | Colorado | Weld | 1974011 | 41725713 | 39784012 | 123-3496 | 123-3496-0 | 123-3496-S | NOBLE ENERGY INC. BATTERY #11366700 | 0.026037 |  | 20 | 2 | 700 |  | 10 | 211112 | -104.6419 | 40.4477 |  | 106 | 400 |  |  |  | 80631 | 23 | R63-0036
08123 |  | Colorado | Weld | 1974111 | 41725613 | 107266112 | 123-3497 | 123-3497-0 | 123-3497-S | NOBLE ENERGY INC. BATTERY #10133600 |  |  | 20 | 2 | 700 |  | 10 | 211112 | -104.8415 | 40.2811 |  | 106 | 400 |  |  |  | 80651 | 23
08123 |  | Colorado | Weld | 1974211 | 41725513 | 92915112 | 123-3498 | 123-3498-0 | 123-3498-S | NOBLE ENERGY, INC. - BATTERY #11380300 |  |  | 20 | 2 | 700 |  | 10 | 211112 | -104.7134 | 40.209 |  | 106 | 400 |  |  |  | 80651 | 23
08123 |  | Colorado | Weld | 2284811 | 40550113 | 107266412 | 123-3551 | 123-3551-0 | 123-3551-S | NOBLE ENERGY INC. BATTERY #10825300 |  |  | 20 | 2 | 700 |  | 10 | 211112 | -104.7584 | 40.3686 |  | 106 | 400 |  |  |  | 80634 | 23
08123 |  | Colorado | Weld | 2284911 | 40550013 | 87049212 | 123-3552 | 123-3552-0 | 123-3552-S | NOBLE ENERGY INC. BATTERY #10108100 |  |  | 20 | 2 | 700 |  | 10 | 211112 | -104.628 | 40.3394 |  | 106 | 400 |  |  |  | 80645 | 23
08123 |  | Colorado | Weld | 2285011 | 40549913 | 92915612 | 123-3553 | 123-3553-0 | 123-3553-S | NOBLE ENERGY, INC. - BATTERY #10113500 |  |  | 20 | 2 | 700 |  | 10 | 211112 | -104.8604 | 40.3029 |  | 106 | 400 |  |  |  | 80543 | 23
08123 |  | Colorado | Weld | 2285311 | 40549613 | 107266512 | 123-3556 | 123-3556-0 | 123-3556-S | NOBLE ENERGY - BATTERY #10075500 | 0.00031 |  | 20 | 2 | 700 |  | 10 | 211112 | -104.7562 | 40.2951 |  | 106 | 400 |  |  |  | 80645 | 23
08123 |  | Colorado | Weld | 2285311 | 40549613 | 38674812 | 123-3556 | 123-3556-0 | 123-3556-S | NOBLE ENERGY - BATTERY #10075500 |  |  | 20 | 2.84 | 148 |  | 8.1 | 211112 | -104.7562 | 40.2951 |  | 106 | 400 |  |  |  | 80645 |  | R63-0036
08123 |  | Colorado | Weld | 2285411 | 40549513 | 38674712 | 123-3557 | 123-3557-0 | 123-3557-S | NOBLE ENERGY INC. BATTERY #11329100 | 0.007232 |  | 20 | 2 | 700 |  | 10 | 211112 | -104.8372 | 40.336 |  | 106 | 400 |  |  |  | 80543 | 23 | R63-0036
08123 |  | Colorado | Weld | 2285511 | 40549413 | 38674612 | 123-3558 | 123-3558-0 | 123-3558-S | NOBLE ENERGY INC. BATTERY #11340300 | 0.020199 |  | 20 | 2 | 700 |  | 10 | 211112 | -104.5817 | 40.2197 |  | 106 | 400 |  |  |  | 80642 | 23 | R63-0036
08123 |  | Colorado | Weld | 2285611 | 40549313 | 38674512 | 123-3559 | 123-3559-0 | 123-3559-S | NOBLE ENERGY INC. BATTERY #11476200 | 0.017892 |  | 20 | 2 | 700 |  | 10 | 211112 | -104.647 | 40.2813 |  | 106 | 400 |  |  |  | 80645 | 23 | R63-0036
08123 |  | Colorado | Weld | 2285811 | 40549113 | 38674312 | 123-3561 | 123-3561-0 | 123-3561-S | NOBLE ENERGY INC. BATTERY #11319800 |  |  | 20 | 2.84 | 148 |  | 8.1 | 211112 | -104.8322 | 40.3319 |  | 106 | 400 |  |  |  | 80543 |  | R63-0036
08123 |  | Colorado | Weld | 2285911 | 40549013 | 38674212 | 123-3562 | 123-3562-0 | 123-3562-S | NOBLE ENERGY INC. BATTERY #11365500 | 0.75399 |  | 20 | 2 | 700 |  | 10 | 211112 | -104.5814 | 40.3176 |  | 106 | 400 |  |  |  | 80644 | 23 | R63-0036
08123 |  | Colorado | Weld | 2286111 | 40548813 | 38674012 | 123-3564 | 123-3564-0 | 123-3564-S | NOBLE ENERGY INC. BATTERY #11340600 | 0.1105 |  | 20 | 2 | 700 |  | 10 | 211112 | -104.5913 | 40.2086 |  | 106 | 400 |  |  |  | 80642 | 23 | R63-0036
08123 |  | Colorado | Weld | 2286411 | 40548513 | 38673712 | 123-3567 | 123-3567-0 | 123-3567-S | NOBLE ENERGY INC. BATTERY #10110700 | 0.027647 |  | 20 | 2 | 700 |  | 10 | 211112 | -104.7726 | 40.3686 |  | 106 | 400 |  |  |  | 80634 | 23 | R63-0036
08123 |  | Colorado | Weld | 2286611 | 40548313 | 38673512 | 123-3569 | 123-3569-0 | 123-3569-S | NOBLE ENERGY - BATTERY #10086400 | 0.007568 |  | 20 | 2 | 700 |  | 10 | 211112 | -104.8462 | 40.2739 |  | 106 | 400 |  |  |  | 80651 | 23 | R63-0036
08123 |  | Colorado | Weld | 2286711 | 40548213 | 107266712 | 123-3570 | 123-3570-0 | 123-3570-S | NOBLE ENERGY INC. BATTERY #10861800 |  |  | 20 | 2 | 700 |  | 10 | 211112 | -104.9444 | 40.2281 |  | 106 | 400 |  |  |  | 80651 | 23
08123 |  | Colorado | Weld | 2286911 | 40548013 | 38673212 | 123-3572 | 123-3572-0 | 123-3572-S | NOBLE ENERGY INC. BATTERY #10656800 |  |  | 20 | 2.84 | 148 |  | 8.1 | 211112 | -104.9304 | 40.1844 |  | 106 | 400 |  |  |  | 80504 |  | R63-0036
08123 |  | Colorado | Weld | 2287011 | 40547913 | 38673112 | 123-3573 | 123-3573-0 | 123-3573-S | NOBLE ENERGY INC. BATTERY #11306100 | 0.12069 |  | 20 | 2 | 700 |  | 10 | 211112 | -104.8419 | 40.3394 |  | 106 | 400 |  |  |  | 80543 | 23 | R63-0036
08123 |  | Colorado | Weld | 2287111 | 40547813 | 92915912 | 123-3574 | 123-3574-0 | 123-3574-S | NOBLE ENERGY INC. BATTERY #10080300 |  |  | 20 | 2 | 700 |  | 10 | 211112 | -104.7657 | 40.2809 |  | 106 | 400 |  |  |  | 80645 | 23
08123 |  | Colorado | Weld | 2287311 | 40547613 | 63300312 | 123-3576 | 123-3576-0 | 123-3576-S | NOBLE ENERGY INC. BATTERY #10864800 |  |  | 20 | 2 | 700 |  | 10 | 211112 | -104.8295 | 40.3542 |  | 106 | 400 |  |  |  | 80634 | 23
08123 |  | Colorado | Weld | 2287411 | 40547513 | 87049712 | 123-3577 | 123-3577-0 | 123-3577-S | NOBLE ENERGY INC. BATTERY #10110800 |  |  | 20 | 2 | 700 |  | 10 | 211112 | -104.7727 | 40.3687 |  | 106 | 400 |  |  |  | 80634 | 23
08123 |  | Colorado | Weld | 2287511 | 40547413 | 92916012 | 123-3578 | 123-3578-0 | 123-3578-S | NOBLE ENERGY INC. BATTERY #11336700 |  |  | 20 | 2 | 700 |  | 10 | 211112 | -104.5679 | 40.1945 |  | 106 | 400 |  |  |  | 80642 | 23
08123 |  | Colorado | Weld | 2385211 | 40477913 | 38605812 | 123-3184 | 123-3184-0 | 123-3184-S | KERR-MCGEE 71531 | 0.12384 |  | 20 | 2 | 700 |  | 10 | 211112 | -104.7109 | 40.1854 |  | 106 | 400 |  |  |  | 80651 | 23 | R63-0036
08123 |  | Colorado | Weld | 2385311 | 40477813 | 38605712 | 123-3185 | 123-3185-0 | 123-3185-S | KERR-MCGEE 71556-WARDELL 16-29 |  |  | 20 | 2.84 | 148 |  | 8.1 | 211112 | -104.6825 | 40.1928 |  | 106 | 400 |  |  |  | 80642 |  | R63-0036
08123 |  | Colorado | Weld | 2385311 | 40477813 | 63290812 | 123-3185 | 123-3185-0 | 123-3185-S | KERR-MCGEE 71556-WARDELL 16-29 | 0.20023 |  | 20 | 2 | 700 |  | 10 | 211112 | -104.6922 | 40.1927 |  | 106 | 400 |  |  |  | 80642 | 23
08123 |  | Colorado | Weld | 2385411 | 40477713 | 38605612 | 123-3186 | 123-3186-0 | 123-3186-S | KERR-MCGEE 70819-HSR-AUSTIN 16-26 |  |  | 20 | 2.84 | 148 |  | 8.1 | 211112 | -104.7421 | 40.2774 |  | 106 | 400 |  |  |  | 80645 | 99 | R63-0036
08123 |  | Colorado | Weld | 2385511 | 40477613 | 38605512 | 123-3187 | 123-3187-0 | 123-3187-S | KERR-MCGEE 70934 | 0.23522 |  | 20 | 2 | 700 |  | 10 | 211112 | -104.898 | 40.2056 |  | 106 | 400 |  |  |  | 80651 | 23 | R63-0036
08123 |  | Colorado | Weld | 2400111 | 40477513 | 38605412 | 123-3188 | 123-3188-0 | 123-3188-S | KERR-MCGEE 70937 | 0.31527 |  | 20 | 2 | 700 |  | 10 | 211112 | -104.8889 | 40.2169 |  | 106 | 400 |  |  |  | 80651 | 23 | R63-0036
08123 |  | Colorado | Weld | 2400211 | 40477413 | 38605312 | 123-3189 | 123-3189-0 | 123-3189-S | KERR-MCGEE 72422 |  |  | 20 | 2.84 | 148 |  | 8.1 | 211112 | -104.907 | 40.2023 |  | 106 | 400 |  |  |  | 80504 |  | R63-0036
08123 |  | Colorado | Weld | 2400311 | 40477313 | 38605212 | 123-3190 | 123-3190-0 | 123-3190-S | KERR-MCGEE 74913-B/R D'''' | 0.01873 |  | 20 | 2 | 700 |  | 10 | 211112 | -104.9093 | 40.2077 |  | 106 | 400 |  |  |  | 80651 | 23 | R63-0036
08123 |  | Colorado | Weld | 2400411 | 40477213 | 38605112 | 123-3191 | 123-3191-0 | 123-3191-S | KERR-MCGEE 74916 |  |  | 20 | 2.84 | 148 |  | 8.1 | 211112 | -104.9117 | 40.2131 |  | 106 | 400 |  |  |  | 80651 | 99 | R63-0036
08123 |  | Colorado | Weld | 2400611 | 40477013 | 38604912 | 123-3193 | 123-3193-0 | 123-3193-S | KERR-MCGEE 70913-BARR 1-16A/BARACH 8-16 |  |  | 20 | 2.84 | 148 |  | 8.1 | 211112 | -104.8885 | 40.2276 |  | 106 | 400 |  |  |  | 80651 |  | R63-0036
08123 |  | Colorado | Weld | 2400811 | 40476813 | 38604712 | 123-3195 | 123-3195-0 | 123-3195-S | KERR-MCGEE 92100 | 0.32667 |  | 20 | 2 | 700 |  | 10 | 211112 | -104.937 | 40.2299 |  | 106 | 400 |  |  |  | 80651 | 23 | R63-0036
08123 |  | Colorado | Weld | 2400911 | 40476713 | 38604612 | 123-3196 | 123-3196-0 | 123-3196-S | KERR-MCGEE 98008-BEDDO 2-25 | 0.10883 |  | 20 | 2 | 700 |  | 10 | 211112 | -104.8323 | 40.2012 |  | 106 | 400 |  |  |  | 80651 | 23 | R63-0036
08123 |  | Colorado | Weld | 2401011 | 40476613 | 38604512 | 123-3197 | 123-3197-0 | 123-3197-S | KERR-MCGEE 97008-BEDDO 5-25/BEDDO 4-25X | 0.021949 |  | 20 | 2 | 700 |  | 10 | 211112 | -104.8466 | 40.2016 |  | 106 | 400 |  |  |  | 80651 | 23 | R63-0036
08123 |  | Colorado | Weld | 2401211 | 40476413 | 38604312 | 123-3199 | 123-3199-0 | 123-3199-S | KERR-MCGEE 72222 |  |  | 20 | 2.84 | 148 |  | 8.1 | 211112 | -104.6567 | 40.2306 |  | 106 | 400 |  |  |  | 80645 | 23 | R63-0036
08123 |  | Colorado | Weld | 2401211 | 40476413 | 87045612 | 123-3199 | 123-3199-0 | 123-3199-S | KERR-MCGEE 72222 | 0.14926 |  | 20 | 2 | 700 |  | 10 | 211112 | -104.6568 | 40.2344 |  | 106 | 400 |  |  |  | 80645 | 23
08123 |  | Colorado | Weld | 2401411 | 40476213 | 38604112 | 123-3201 | 123-3201-0 | 123-3201-S | KERR-MCGEE 71222 |  |  | 20 | 2.84 | 148 |  | 8 | 211112 | -104.8083 | 40.2482 |  | 106 | 400 |  |  |  | 80651 |  | R63-0036
08123 |  | Colorado | Weld | 2401411 | 40476213 | 92912212 | 123-3201 | 123-3201-0 | 123-3201-S | KERR-MCGEE 71222 |  |  | 20 | 2 | 700 |  | 10 | 211112 | -104.8083 | 40.2482 |  | 106 | 400 |  |  |  | 80651 | 23
08123 |  | Colorado | Weld | 2401511 | 40476113 | 38604012 | 123-3202 | 123-3202-0 | 123-3202-S | KERR-MCGEE 97006 |  |  | 20 | 2.84 | 148 |  | 8.1 | 211112 | -104.9119 | 40.2458 |  | 106 | 400 |  |  |  | 80651 |  | R63-0036
08123 |  | Colorado | Weld | 2401611 | 40476013 | 38603912 | 123-3203 | 123-3203-0 | 123-3203-S | KERR-MCGEE 73313-BERTLIN 1-10 | 0.053579 |  | 20 | 2 | 700 |  | 10 | 211112 | -104.6467 | 40.3324 |  | 106 | 400 |  |  |  | 80645 | 23 | R63-0036
08123 |  | Colorado | Weld | 2401711 | 40475913 | 38603812 | 123-3204 | 123-3204-0 | 123-3204-S | KERR-MCGEE 71522 | 0.10044 |  | 20 | 2 | 700 |  | 10 | 211112 | -104.7134 | 40.1874 |  | 106 | 400 |  |  |  | 80651 | 23 | R63-0036
08123 |  | Colorado | Weld | 2401811 | 40475813 | 38603712 | 123-3205 | 123-3205-0 | 123-3205-S | KERR-MCGEE 74735 |  |  | 20 | 2.84 | 148 |  | 8 | 211112 | -104.5161 | 40.256 |  | 106 | 400 |  |  |  | 80642 |  | R63-0036
08123 |  | Colorado | Weld | 2401811 | 40475813 | 92912312 | 123-3205 | 123-3205-0 | 123-3205-S | KERR-MCGEE 74735 |  |  | 20 | 2 | 700 |  | 10 | 211112 | -104.5161 | 40.256 |  | 106 | 400 |  |  |  | 80642 | 23
08123 |  | Colorado | Weld | 2401911 | 40475713 | 38603612 | 123-3206 | 123-3206-0 | 123-3206-S | KERR-MCGEE 71716 |  |  | 20 | 2.84 | 148 |  | 8.1 | 211112 | -104.6279 | 40.2379 |  | 106 | 400 |  |  |  | 80645 |  | R63-0036
08123 |  | Colorado | Weld | 2401911 | 40475713 | 63291512 | 123-3206 | 123-3206-0 | 123-3206-S | KERR-MCGEE 71716 | 0.42374 |  | 20 | 2 | 700 |  | 10 | 211112 | -104.6326 | 40.2344 |  | 106 | 400 |  |  |  | 80645 | 23
08123 |  | Colorado | Weld | 2402011 | 40475613 | 38603512 | 123-3207 | 123-3207-0 | 123-3207-S | KERR-MCGEE 22005 |  |  | 20 | 2.84 | 148 |  | 8 | 211112 | -104.6374 | 40.3069 |  | 106 | 400 |  |  |  | 80645 |  | R63-0036
08123 |  | Colorado | Weld | 2402011 | 40475613 | 92912412 | 123-3207 | 123-3207-0 | 123-3207-S | KERR-MCGEE 22005 |  |  | 20 | 2 | 700 |  | 10 | 211112 | -104.6326 | 40.3031 |  | 106 | 400 |  |  |  | 80645 | 23
08123 |  | Colorado | Weld | 2402111 | 40475513 | 38603412 | 123-3208 | 123-3208-0 | 123-3208-S | KERR-MCGEE 70631 |  |  | 20 | 2.84 | 148 |  | 8 | 211112 | -104.6704 | 40.2995 |  | 106 | 400 |  |  |  | 80645 |  | R63-0036
08123 |  | Colorado | Weld | 2402111 | 40475513 | 92912512 | 123-3208 | 123-3208-0 | 123-3208-S | KERR-MCGEE 70631 |  |  | 20 | 2 | 700 |  | 10 | 211112 | -104.6703 | 40.3033 |  | 106 | 400 |  |  |  | 80645 | 23
08123 |  | Colorado | Weld | 2402211 | 40475413 | 38603312 | 123-3209 | 123-3209-0 | 123-3209-S | KERR-MCGEE 70419 (62522) | 0.090431 |  | 20 | 2 | 700 |  | 10 | 211112 | -104.713 | 40.2745 |  | 106 | 400 |  |  |  | 80645 | 23 | R63-0036
08123 |  | Colorado | Weld | 2402311 | 40475313 | 38603212 | 123-3210 | 123-3210-0 | 123-3210-S | KERR-MCGEE 70313 |  |  | 20 | 2.84 | 148 |  | 8.1 | 211112 | -104.6187 | 40.2159 |  | 106 | 400 |  |  |  | 80645 |  | R63-0036
08123 |  | Colorado | Weld | 2402411 | 40475213 | 38603112 | 123-3211 | 123-3211-0 | 123-3211-S | KERR-MCGEE 71210-CRAWFORD 9-5 |  |  | 20 | 2.84 | 148 |  | 8 | 211112 | -104.7943 | 40.2481 |  | 106 | 400 |  |  |  | 80651 |  | R63-0036
08123 |  | Colorado | Weld | 2402511 | 40475113 | 38603012 | 123-3212 | 123-3212-0 | 123-3212-S | KERR-MCGEE 70916 | 0.070307 |  | 20 | 2 | 700 |  | 10 | 211112 | -104.8932 | 40.2276 |  | 106 | 400 |  |  |  | 80651 | 23 | R63-0036
08123 |  | Colorado | Weld | 2402611 | 40475013 | 38602912 | 123-3213 | 123-3213-0 | 123-3213-S | KERR-MCGEE 71710-FRICO 35-11 | 0.10645 |  | 20 | 2 | 700 |  | 10 | 211112 | -104.6231 | 40.2341 |  | 106 | 400 |  |  |  | 80645 | 23 | R63-0036
08123 |  | Colorado | Weld | 2402811 | 40474813 | 38602712 | 123-3215 | 123-3215-0 | 123-3215-S | KERR-MCGEE 70422-CARROLL 9-36 | 0.039792 |  | 20 | 2 | 700 |  | 10 | 211112 | -104.7178 | 40.2669 |  | 106 | 400 |  |  |  | 80645 | 23 | R63-0036
08123 |  | Colorado | Weld | 2403011 | 40474613 | 38602512 | 123-3217 | 123-3217-0 | 123-3217-S | KERR-MCGEE 71534-CASTLEMAN 2-31 | 0.15207 |  | 20 | 2 | 700 |  | 10 | 211112 | -104.6995 | 40.1873 |  | 106 | 400 |  |  |  | 80621 | 23 | R63-0036
08123 |  | Colorado | Weld | 2403111 | 40474513 | 38602412 | 123-3218 | 123-3218-0 | 123-3218-S | KERR-MCGEE 74013 |  |  | 20 | 2.84 | 148 |  | 8.1 | 211112 | -104.8327 | 40.1829 |  | 106 | 400 |  |  |  | 80621 |  | R63-0036
08123 |  | Colorado | Weld | 2403211 | 40474413 | 38602312 | 123-3219 | 123-3219-0 | 123-3219-S | KERR-MCGEE 70625-CHARLTON 8-20 | 0.20276 |  | 20 | 2 | 700 |  | 10 | 211112 | -104.6799 | 40.2995 |  | 106 | 400 |  |  |  | 80645 | 23 | R63-0036
08123 |  | Colorado | Weld | 2403511 | 40474113 | 38602012 | 123-3222 | 123-3222-0 | 123-3222-S | KERR-MCGEE 97030-COGBURN 2-29A ... |  |  | 20 | 2.84 | 148 |  | 8.1 | 211112 | -104.9166 | 40.1985 |  | 106 | 400 |  |  |  | 80504 |  | R63-0036
08123 |  | Colorado | Weld | 2403511 | 40474113 | 63292012 | 123-3222 | 123-3222-0 | 123-3222-S | KERR-MCGEE 97030-COGBURN 2-29A ... | 0.079254 |  | 20 | 2 | 700 |  | 10 | 211112 | -104.9164 | 40.1987 |  | 106 | 400 |  |  |  | 80504 | 23
08123 |  | Colorado | Weld | 2403611 | 40474013 | 38601912 | 123-3223 | 123-3223-0 | 123-3223-S | KERR-MCGEE 70316-COHN 3-25 | 0.18824 |  | 20 | 2 | 700 |  | 10 | 211112 | -104.6141 | 40.1977 |  | 106 | 400 |  |  |  | 80642 | 23 | R63-0036
08123 |  | Colorado | Weld | 2418711 | 40473813 | 38601712 | 123-3225 | 123-3225-0 | 123-3225-S | KERR-MCGEE 92015 |  |  | 20 | 2.84 | 148 |  | 8.1 | 211112 | -104.7228 | 40.2704 |  | 106 | 400 |  |  |  | 80645 |  | R63-0036
08123 |  | Colorado | Weld | 2418711 | 40473813 | 92912612 | 123-3225 | 123-3225-0 | 123-3225-S | KERR-MCGEE 92015 | 0.011735 |  | 20 | 2 | 700 |  | 10 | 211112 | -104.7228 | 40.2704 |  | 106 | 400 |  |  |  | 80645 | 23
08123 |  | Colorado | Weld | 2418911 | 40473613 | 63292212 | 123-3227 | 123-3227-0 | 123-3227-S | KERR-MCGEE 71713 | 0.12673 |  | 20 | 2 | 700 |  | 10 | 211112 | -104.6279 | 40.238 |  | 106 | 400 |  |  |  | 80645 | 23
08123 |  | Colorado | Weld | 2419011 | 40473513 | 107262612 | 123-3228 | 123-3228-0 | 123-3228-S | KERR-MCGEE 73113-CULLEN ODENBAUGH 11-12A |  |  | 20 | 2 | 700 |  | 10 | 211112 | -104.8418 | 40.2376 |  | 106 | 400 |  |  |  | 80651 | 23
08123 |  | Colorado | Weld | 2419111 | 40473413 | 38601312 | 123-3229 | 123-3229-0 | 123-3229-S | KERR-MCGEE 70410-UPRC 31-15G |  |  | 20 | 2.84 | 148 |  | 8.1 | 211112 | -104.713 | 40.2635 |  | 106 | 400 |  |  |  | 80645 | 99 | R63-0036
08123 |  | Colorado | Weld | 2419211 | 40473313 | 38601212 | 123-3230 | 123-3230-0 | 123-3230-S | KERR-MCGEE #77710 MANIFOLD SEE 123.3255 | 0.15207 |  | 20 | 2 | 700 |  | 10 | 211112 | -104.6561 | 40.2454 |  | 106 | 400 |  |  |  | 80645 | 23 | R63-0036
08123 |  | Colorado | Weld | 2419311 | 40473213 | 38601112 | 123-3231 | 123-3231-0 | 123-3231-S | KERR-MCGEE 70919 | 0.29035 |  | 20 | 2 | 700 |  | 10 | 211112 | -104.8932 | 40.2276 |  | 106 | 400 |  |  |  | 80651 | 23 | R63-0036
08123 |  | Colorado | Weld | 2528611 | 40555013 | 38680212 | 123-2450 | 123-2450-0 | 123-2450-S | MERIT ENERGY COMPANY - JEFF/KRISTY |  |  | 20 | 2.84 | 148 |  | 8.1 | 211112 | -104.749 | 40.4917 |  | 106 | 400 |  |  |  | 80631 | 23
08123 |  | Colorado | Weld | 2528711 | 40554913 | 38680112 | 123-2451 | 123-2451-0 | 123-2451-S | MERIT ENERGY COMPANY - JERKE |  |  | 1 | 0.1 | 70 | 0 |  | 211112 | -104.6988 | 40.3289 |  | 106 | 400 |  |  |  | 80645 |  | R63-0036
08123 |  | Colorado | Weld | 2528911 | 40554713 | 87037012 | 123-2453 | 123-2453-0 | 123-2453-S | FOUNDATION ENERGY MGT JILSON A |  |  | 20 | 2 | 700 |  | 10 | 211112 | -105.0035 | 40.1205 |  | 106 | 400 |  |  |  | 80504 | 23
08123 |  | Colorado | Weld | 2529011 | 40554613 | 38679812 | 123-2386 | 123-2386-0 | 123-2386-S | KERR-MCGEE 62061-BROTEMARKLE EARL V #1 |  |  | 20 | 2.84 | 148 |  | 8.1 | 211112 | -104.7323 | 40.2053 |  | 106 | 400 |  |  |  | 80651 | 99 | R63-0036
08123 |  | Colorado | Weld | 2529111 | 40554513 | 38679712 | 123-2454 | 123-2454-0 | 123-2454-S | MERIT ENERGY COMPANY - JOHNSON |  |  | 20 | 2.84 | 148 |  | 8.1 | 211112 | -104.4841 | 40.3884 |  | 106 | 400 |  |  |  | 80644 |  | R63-0036
08123 |  | Colorado | Weld | 2529511 | 40554113 | 38679312 | 123-3511 | 123-3511-0 | 123-3511-S | NOBLE ENERGY INC. BATTERY #11351700 |  |  | 20 | 2.84 | 148 |  | 8.1 | 211112 | -104.7774 | 40.3685 |  | 106 | 400 |  |  |  | 80634 |  | R63-0036
08123 |  | Colorado | Weld | 2529611 | 40554013 | 38679212 | 123-3512 | 123-3512-0 | 123-3512-S | NOBLE ENERGY INC. BATTERY #11370500 | 0.29545 |  | 20 | 2 | 700 |  | 10 | 211112 | -104.5054 | 40.4444 |  | 106 | 400 |  |  |  | 80624 | 23 | R63-0036
08123 |  | Colorado | Weld | 2543511 | 40553913 | 38679112 | 123-3513 | 123-3513-0 | 123-3513-S | NOBLE ENERGY, INC. # 11368400 | 2.558 |  | 20 | 2 | 700 |  | 10 | 211112 | -104.5161 | 40.2234 |  | 106 | 400 |  |  |  | 80642 | 23 | R63-0036
08123 |  | Colorado | Weld | 2543611 | 40553813 | 38679012 | 123-3514 | 123-3514-0 | 123-3514-S | NOBLE ENERGY INC. BATTERY #11482000 |  |  | 20 | 2.84 | 148 |  | 8.1 | 211112 | -104.794 | 40.2156 |  | 106 | 400 |  |  |  | 80651 |  | R63-0036
08123 |  | Colorado | Weld | 2543711 | 40553713 | 87048712 | 123-3515 | 123-3515-0 | 123-3515-S | NOBLE ENERGY INC. BATTERY #10771600 |  |  | 20 | 2 | 700 |  | 10 | 211112 | -104.6089 | 40.3863 |  | 106 | 400 |  |  |  | 80631 | 23
08123 |  | Colorado | Weld | 2543811 | 40553613 | 38678812 | 123-3516 | 123-3516-0 | 123-3516-S | NOBLE ENERGY INC. BATTERY #11340200 | 0.024599 |  | 20 | 2 | 700 |  | 10 | 211112 | -104.5676 | 40.2305 |  | 106 | 400 |  |  |  | 80642 | 23 | R63-0036
08123 |  | Colorado | Weld | 2543911 | 40553513 | 38678712 | 123-3517 | 123-3517-0 | 123-3517-S | NOBLE ENERGY INC. BATTERY #11355000 | 0.60045 |  | 20 | 2 | 700 |  | 10 | 211112 | -104.5861 | 40.267 |  | 106 | 400 |  |  |  | 80645 | 23 | R63-0036
08123 |  | Colorado | Weld | 2544011 | 40553413 | 38678612 | 123-3518 | 123-3518-0 | 123-3518-S | NOBLE ENERGY INC. BATTERY #113278 | 1.1263 |  | 20 | 2 | 700 |  | 10 | 211112 | -104.8653 | 40.2886 |  | 106 | 400 |  |  |  | 80543 | 23 | R63-0036
08123 |  | Colorado | Weld | 2544111 | 40553313 | 63299312 | 123-3519 | 123-3519-0 | 123-3519-S | NOBLE ENERGY INC. BATTERY #11475800 | 0.068558 |  | 20 | 2 | 700 |  | 10 | 211112 | -104.694 | 40.2708 |  | 106 | 400 |  |  |  | 80645 | 23
08123 |  | Colorado | Weld | 2544411 | 40553013 | 38678212 | 123-3522 | 123-3522-0 | 123-3522-S | NOBLE ENERGY INC. BATTERY #10136900 | 0.011761 |  | 20 | 2 | 700 |  | 10 | 211112 | -104.6517 | 40.2924 |  | 106 | 400 |  |  |  | 80645 | 23 | R63-0036
08123 |  | Colorado | Weld | 2544611 | 40552813 | 87048912 | 123-3524 | 123-3524-0 | 123-3524-S | NOBLE ENERGY INC. BATTERY #10104900 |  |  | 20 | 2 | 700 |  | 10 | 211112 | -104.628 | 40.3394 |  | 106 | 400 |  |  |  | 80645 | 23
08123 |  | Colorado | Weld | 2544711 | 40552713 | 92915512 | 123-3525 | 123-3525-0 | 123-3525-S | NOBLE ENERGY INC. BATTERY #11323900 |  |  | 20 | 2 | 700 |  | 10 | 211112 | -104.5861 | 40.3139 |  | 106 | 400 |  |  |  | 80645 | 23
08123 |  | Colorado | Weld | 2544811 | 40552613 | 38677812 | 123-3526 | 123-3526-0 | 123-3526-S | NOBLE ENERGY - BATTERY #11346400 | 0.17711 |  | 20 | 2 | 700 |  | 10 | 211112 | -104.558 | 40.2596 |  | 106 | 400 |  |  |  | 80645 | 23 | R63-0036
08123 |  | Colorado | Weld | 2544911 | 40552513 | 63299612 | 123-3527 | 123-3527-0 | 123-3527-S | NOBLE ENERGY INC BATTERY # 10138100 |  |  | 20 | 2 | 700 |  | 10 | 211112 | -104.5016 | 40.267 |  | 106 | 400 |  |  |  | 80642 | 23
08123 |  | Colorado | Weld | 2545011 | 40552413 | 38677612 | 123-3528 | 123-3528-0 | 123-3528-S | NOBLE ENERGY - BATTERY #11353800 | 0.70192 |  | 20 | 2 | 700 |  | 10 | 211112 | -104.576 | 40.3683 |  | 106 | 400 |  |  |  | 80644 | 23 | R63-0036
08123 |  | Colorado | Weld | 2545211 | 40552213 | 38677412 | 123-3530 | 123-3530-0 | 123-3530-S | NOBLE ENERGY INC. BATTERY #10068600 | 0.13255 |  | 20 | 2 | 700 |  | 10 | 211112 | -104.8421 | 40.2447 |  | 106 | 400 |  |  |  | 80651 | 23 | R63-0036
08123 |  | Colorado | Weld | 2545411 | 40552013 | 38677212 | 123-3532 | 123-3532-0 | 123-3532-S | NOBLE ENERGY INC. BATTERY #10127100 | 0.007069 |  | 20 | 2 | 700 |  | 10 | 211112 | -104.9118 | 40.2314 |  | 106 | 400 |  |  |  | 80651 | 23 | R63-0036
08123 |  | Colorado | Weld | 2546311 | 40551113 | 38676312 | 123-3541 | 123-3541-0 | 123-3541-S | NOBLE ENERGY - BATTERY #10140400 | 0.070206 |  | 20 | 2 | 700 |  | 10 | 211112 | -104.4965 | 40.3102 |  | 106 | 400 |  |  |  | 80642 | 23 | R63-0036
08123 |  | Colorado | Weld | 2546411 | 40551013 | 38676212 | 123-3542 | 123-3542-0 | 123-3542-S | NOBLE ENERGY INC. BATTERY #10088000 |  |  | 20 | 2.84 | 148 |  | 8.1 | 211112 | -104.8396 | 40.4487 |  | 106 | 400 |  |  |  | 80631 | 110 | R63-0036
08123 |  | Colorado | Weld | 2546611 | 40550813 | 107266312 | 123-3544 | 123-3544-0 | 123-3544-S | NOBLE ENERGY - BATTERY #11380200 |  |  | 20 | 2 | 700 |  | 10 | 211112 | -104.6991 | 40.2306 |  | 106 | 400 |  |  |  | 80651 | 23
08123 |  | Colorado | Weld | 2556511 | 41298613 | 39386012 | 123-2222 | 123-2222-0 | 123-2222-S | KERR-MCGEE 71328 | 0.091901 |  | 20 | 2 | 700 |  | 10 | 211112 | -104.7564 | 40.2413 |  | 106 | 400 |  |  |  | 80651 | 23 | R63-0036
08123 |  | Colorado | Weld | 2556611 | 41298513 | 107255312 | 123-2223 | 123-2223-0 | 123-2223-S | KERR-MCGEE 62296-MAYER 11-34A 13-34 | 0.22108 |  | 20 | 2 | 700 |  | 10 | 211112 | -104.7688 | 40.177 |  | 106 | 400 |  |  |  | 80621 | 23
08123 |  | Colorado | Weld | 2556611 | 41298513 | 39385912 | 123-2223 | 123-2223-0 | 123-2223-S | KERR-MCGEE 62296-MAYER 11-34A 13-34 |  |  | 20 | 2.84 | 148 |  | 8.1 | 211112 | -104.7702 | 40.1761 |  | 106 | 400 |  |  |  | 80621 | 99 | R63-0036
08123 |  | Colorado | Weld | 2556911 | 41298213 | 39385612 | 123-2226 | 123-2226-0 | 123-2226-S | KERR-MCGEE 75913 | 0.42942 |  | 20 | 2 | 700 |  | 10 | 211112 | -104.8228 | 40.2338 |  | 106 | 400 |  |  |  | 80651 | 23 | R63-0036
08123 |  | Colorado | Weld | 2557011 | 41298113 | 39385512 | 123-2227 | 123-2227-0 | 123-2227-S | KERR-MCGEE 11035 | 0.044024 |  | 20 | 2 | 700 |  | 10 | 211112 | -104.8321 | 40.3283 |  | 106 | 400 |  |  |  | 80543 | 23 | R63-0036
08123 |  | Colorado | Weld | 2557111 | 41298013 | 39385412 | 123-2228 | 123-2228-0 | 123-2228-S | KERR-MCGEE 71419 | 0.026384 |  | 20 | 2 | 700 |  | 10 | 211112 | -104.7565 | 40.2486 |  | 106 | 400 |  |  |  | 80651 | 23 | R63-0036
08123 |  | Colorado | Weld | 2557211 | 41297913 | 39385312 | 123-2229 | 123-2229-0 | 123-2229-S | KERR-MCGEE 71010-LEVINE 9-36 | 0.051121 |  | 20 | 2 | 700 |  | 10 | 211112 | -104.8369 | 40.2665 |  | 106 | 400 |  |  |  | 80651 | 23 | R63-0036
08123 |  | Colorado | Weld | 2557311 | 41297813 | 107255412 | 123-2230 | 123-2230-0 | 123-2230-S | KERR-MCGEE 99020 | 0.16089 |  | 20 | 2 | 700 |  | 10 | 211112 | -104.9684 | 40.0749 |  | 106 | 400 |  |  |  | 80516 | 23
08123 |  | Colorado | Weld | 2557311 | 41297813 | 39385212 | 123-2230 | 123-2230-0 | 123-2230-S | KERR-MCGEE 99020 |  |  | 20 | 2.84 | 148 |  | 8.1 | 211112 | -105.0438 | 40.0749 |  | 106 | 400 |  |  |  | 80516 |  | R63-0036
08123 |  | Colorado | Weld | 2557411 | 41297713 | 39385112 | 123-2231 | 123-2231-0 | 123-2231-S | KERR-MCGEE 11064-LEAHY 10-9 |  |  | 20 | 2.84 | 148 |  | 8.1 | 211112 | -104.8941 | 40.3287 |  | 106 | 400 |  |  |  | 80534 |  | R63-0036
08123 |  | Colorado | Weld | 2557511 | 41297613 | 39385012 | 123-2232 | 123-2232-0 | 123-2232-S | KERR-MCGEE 89006-LANDOR 10-22A | 0.14016 |  | 20 | 2 | 700 |  | 10 | 211112 | -104.7609 | 40.216 |  | 106 | 400 |  |  |  | 80651 | 23 | R63-0036
08123 |  | Colorado | Weld | 2557611 | 41297513 | 39384912 | 123-2233 | 123-2233-0 | 123-2233-S | KERR-MCGEE 62265-KUNZMAN 11-5A 12-5A | 0.15093 |  | 20 | 2 | 700 |  | 10 | 211112 | -104.8034 | 40.1614 |  | 106 | 400 |  |  |  | 80621 | 23 | R63-0036
08123 |  | Colorado | Weld | 2557911 | 41297213 | 39384612 | 123-3710 | 123-3710-0 | 123-3710-S | NOBLE ENERGY INC. BATTERY #10826400 | 0.14802 |  | 20 | 2 | 700 |  | 10 | 211112 | -104.4877 | 40.2634 |  | 106 | 400 |  |  |  | 80642 | 23 | R63-0036
08123 |  | Colorado | Weld | 2558211 | 41296913 | 39384312 | 123-3648 | 123-3648-0 | 123-3648-S | NOBLE ENERGY - BATTERY #11354900 | 0.037729 |  | 20 | 2 | 700 |  | 10 | 211112 | -104.5954 | 40.2668 |  | 106 | 400 |  |  |  | 80645 | 23 | R63-0036
08123 |  | Colorado | Weld | 2558311 | 41296813 | 39384212 | 123-3713 | 123-3713-0 | 123-3713-S | NOBLE ENERGY INC. BATTERY #11477100 | 0.081129 |  | 20 | 2 | 700 |  | 10 | 211112 | -104.6138 | 40.274 |  | 106 | 400 |  |  |  | 80645 | 23 | R63-0036
08123 |  | Colorado | Weld | 2567411 | 40904713 | 39022812 | 123-0107 | 123-0107-0 | 123-0107-S | DCP MIDSTREAM, LP- LUCERNE |  |  |  |  | 72 |  |  | 21111 | -104.6644 | 40.4572 |  | 106 | 300 |  |  |  | 80631 |  | R63-0036
08123 |  | Colorado | Weld | 2567411 | 68873613 | 63240812 | 123-0107 | 123-0107-0 | 123-0107-S | DCP MIDSTREAM, LP- LUCERNE | 2.53 | 0.015162 | 25 | 1.75 | 560 |  | 26.2 | 21111 | -104.6644 | 40.4572 |  | 106 | 290 |  |  |  | 80631
08123 |  | Colorado | Weld | 2567411 | 96106513 | 92896612 | 123-0107 | 123-0107-0 | 123-0107-S | DCP MIDSTREAM, LP- LUCERNE | 0.78986 | 0.12317 | 40 | 2 | 400 |  | 23.3 | 21111 | -104.6644 | 40.4572 |  | 106 | 690 |  |  |  | 80631 | 131
08123 |  | Colorado | Weld | 2567611 | 40903913 | 39021712 | 123-0115 | 123-0115-0 | 123-0115-S | DCP MIDSTREAM, LP - TAMPA |  |  | 1 | 0.1 | 1000 | 0 |  | 21111 | -104.487 | 40.1771 |  | 106 | 690 |  |  |  | 80643 | 99 | R63-0036
08123 |  | Colorado | Weld | 2567611 | 40904213 | 39022112 | 123-0115 | 123-0115-0 | 123-0115-S | DCP MIDSTREAM, LP - TAMPA |  |  |  |  | 72 |  |  | 21111 | -104.487 | 40.1771 |  | 106 | 300 |  |  |  | 80643 |  | R63-0036
08123 |  | Colorado | Weld | 2568211 | 68873813 | 63241012 | 123-0127 | 123-0127-0 | 123-0127-S | ENCANA OIL & GAS - ARISTOCRAT CS | 0.18723 |  | 20 | 2 | 700 |  | 10 | 211112 | -104.666 | 40.2585 |  | 110 | 400 |  |  |  | 80645 | 23
08123 |  | Colorado | Weld | 2568211 | 90958313 | 87027112 | 123-0127 | 123-0127-0 | 123-0127-S | ENCANA OIL & GAS - ARISTOCRAT CS | [7 empty] | 211112 | -104.666 | 40.2585 |  | 110 | 300 |  |  |  | 80645
08123 |  | Colorado | Weld | 2569011 | 40807013 | 38927212 | 123-2640 | 123-2640-0 | 123-2640-S | NOBLE ENERGY - BATTERY #11360800 | 0.056266 |  | 20 | 2 | 700 |  | 10 | 211112 | -104.8582 | 40.4009 |  | 106 | 400 |  |  |  | 80634 | 23 | R63-0036
08123 |  | Colorado | Weld | 2569111 | 40806913 | 38927112 | 123-2641 | 123-2641-0 | 123-2641-S | NOBLE ENERGY INC. BATTERY #11338200 | 0.49241 |  | 20 | 2 | 700 |  | 10 | 211112 | -104.8154 | 40.383 |  | 106 | 400 |  |  |  | 80634 | 23 | R63-0036
08123 |  | Colorado | Weld | 2569311 | 40806713 | 92907012 | 123-2643 | 123-2643-0 | 123-2643-S | NOBLE ENERGY INC. BATTERY #10075900 |  |  | 20 | 2 | 700 |  | 10 | 211112 | -104.7227 | 40.2814 |  | 106 | 400 |  |  |  | 80645 | 23
08123 |  | Colorado | Weld | 2569511 | 40806513 | 38926712 | 123-2645 | 123-2645-0 | 123-2645-S | NOBLE ENERGY INC. BATTERY #11480600 | 0.071219 |  | 20 | 2 | 700 |  | 10 | 211112 | -104.7131 | 40.2272 |  | 106 | 400 |  |  |  | 80651 | 23 | R63-0036
08123 |  | Colorado | Weld | 2569611 | 40806413 | 38926612 | 123-2646 | 123-2646-0 | 123-2646-S | NOBLE ENERGY - BATTERY #11460300 | 0.12498 |  | 20 | 2 | 700 |  | 10 | 211112 | -104.5244 | 40.3285 |  | 106 | 400 |  |  |  | 80644 | 23 | R63-0036
08123 |  | Colorado | Weld | 2570011 | 40806013 | 92907112 | 123-2650 | 123-2650-0 | 123-2650-S | NOBLE ENERGY INC. BATTERY #10086700 |  |  | 20 | 2 | 700 |  | 10 | 211112 | -104.7763 | 40.3394 |  | 106 | 400 |  |  |  | 80645 | 23
08123 |  | Colorado | Weld | 2570311 | 40805713 | 87039412 | 123-2653 | 123-2653-0 | 123-2653-S | NOBLE ENERGY INC. BATTERY #11476600 |  |  | 20 | 2 | 700 |  | 10 | 211112 | -104.8096 | 40.332 |  | 106 | 400 |  |  |  | 80543 | 23
08123 |  | Colorado | Weld | 2570411 | 40805613 | 87039512 | 123-2654 | 123-2654-0 | 123-2654-S | NOBLE ENERGY INC. BATTERY #10066200 |  |  | 20 | 2 | 700 |  | 10 | 211112 | -104.7374 | 40.3317 |  | 106 | 400 |  |  |  | 80645 | 23
08123 |  | Colorado | Weld | 2570511 | 40805513 | 38925712 | 123-2655 | 123-2655-0 | 123-2655-S | NOBLE ENERGY INC. BATTERY #10064800 |  |  | 20 | 2.84 | 148 |  | 8 | 211112 | -104.713 | 40.3288 |  | 106 | 400 |  |  |  | 80645 |  | R63-0036
08123 |  | Colorado | Weld | 2570511 | 40805513 | 87039612 | 123-2655 | 123-2655-0 | 123-2655-S | NOBLE ENERGY INC. BATTERY #10064800 |  |  | 20 | 2 | 700 |  | 10 | 211112 | -104.713 | 40.3288 |  | 106 | 400 |  |  |  | 80645 | 23
08123 |  | Colorado | Weld | 2570611 | 40805413 | 38925612 | 123-2656 | 123-2656-0 | 123-2656-S | NOBLE ENERGY INC. BATTERY #11373900 | 1.1175 |  | 20 | 2 | 700 |  | 10 | 211112 | -104.5114 | 40.2526 |  | 106 | 400 |  |  |  | 80642 | 23 | R63-0036
08123 |  | Colorado | Weld | 2571011 | 40805013 | 38925212 | 123-2660 | 123-2660-0 | 123-2660-S | NOBLE ENERGY - BATTERY #11346300 | 0.080521 |  | 20 | 2 | 700 |  | 10 | 211112 | -104.5627 | 40.2488 |  | 106 | 400 |  |  |  | 80645 | 23 | R63-0036
08123 |  | Colorado | Weld | 2576611 | 41288413 | 39375512 | 123-2326 | 123-2326-0 | 123-2326-S | KERR-MCGEE 73610 |  |  | 20 | 2.84 | 148 |  | 8.1 | 211112 | -104.78 | 40.1977 |  | 106 | 400 |  |  |  | 80651 |  | R63-0036
08123 |  | Colorado | Weld | 2576611 | 41288413 | 63266712 | 123-2326 | 123-2326-0 | 123-2326-S | KERR-MCGEE 73610 | 0.043517 |  | 20 | 2 | 700 |  | 10 | 211112 | -104.7753 | 40.198 |  | 106 | 400 |  |  |  | 80651 | 23
08123 |  | Colorado | Weld | 2576811 | 41288213 | 39375312 | 123-2328 | 123-2328-0 | 123-2328-S | KERR-MCGEE 73613 | 0.072107 |  | 20 | 2 | 700 |  | 10 | 211112 | -104.7895 | 40.1978 |  |  | 400 |  |  |  | 80651 | 23 | R63-0008
08123 |  | Colorado | Weld | 2576911 | 41288113 | 39375212 | 123-2329 | 123-2329-0 | 123-2329-S | KERR-MCGEE 70146 | 0.093371 |  | 20 | 2 | 700 |  | 10 | 211112 | -104.7327 | 40.256 |  | 106 | 400 |  |  |  | 80651 | 23 | R63-0036
08123 |  | Colorado | Weld | 2577011 | 41288013 | 39375112 | 123-2330 | 123-2330-0 | 123-2330-S | KERR-MCGEE 71425 | 0.045418 |  | 20 | 2 | 700 |  | 10 | 211112 | -104.7465 | 40.2629 |  | 106 | 400 |  |  |  | 80651 | 23 | R63-0036
08123 |  | Colorado | Weld | 2577111 | 41287913 | 107256612 | 123-2331 | 123-2331-0 | 123-2331-S | KERR-MCGEE 71131 | 0.50125 |  | 20 | 2 | 700 |  | 10 | 211112 | -104.8084 | 40.2011 |  | 106 | 400 |  |  |  | 80651 | 23
08123 |  | Colorado | Weld | 2577111 | 41287913 | 39375012 | 123-2331 | 123-2331-0 | 123-2331-S | KERR-MCGEE 71131 |  |  | 20 | 2.84 | 148 |  | 8.1 | 211112 | -104.8036 | 40.2012 |  | 106 | 400 |  |  |  | 80651 |  | R63-0036
08123 |  | Colorado | Weld | 2581311 | 103563313 | 107248812 | 123-0152 | 123-0152-0 | 123-0152-S | DCP MIDSTREAM, LP - MIDPOINT |  |  | 20 | 2 | 700 |  | 10 | 21111 | -104.2174 | 40.5671 |  |  | 400 |  |  |  | 80611 | 23
08123 |  | Colorado | Weld | 2581311 | 103563413 | 107644212 | 123-0152 | 123-0152-0 | 123-0152-S | DCP MIDSTREAM, LP - MIDPOINT |  |  | 1 | 0.1 | 70 | 0 |  | 21111 | -104.2174 | 40.5671 |  |  | 300 |  |  |  | 80611
08123 |  | Colorado | Weld | 2581311 | 90958713 | 87027512 | 123-0152 | 123-0152-0 | 123-0152-S | DCP MIDSTREAM, LP - MIDPOINT |  |  | 1 | 0.1 | 70 | 0 |  | 21111 | -104.2174 | 40.5671 |  |  | 400 |  |  |  | 80611
08123 |  | Colorado | Weld | 2595711 | 40767513 | 63255912 | 123-1827 | 123-1827-0 | 123-1827-S | NOBLE ENERGY INC. BATTERY #11339000 |  |  | 20 | 2 | 700 |  | 10 | 211112 | -104.5672 | 40.3463 |  | 106 | 400 |  |  |  | 80644 | 23
08123 |  | Colorado | Weld | 2595811 | 40767413 | 38888212 | 123-1828 | 123-1828-0 | 123-1828-S | NOBLE ENERGY INC. BATTERY #10064600 | 0.044901 |  | 20 | 2 | 700 |  | 10 | 211112 | -104.6043 | 40.3682 |  | 106 | 400 |  |  |  | 80631 | 23 | R63-0036
08123 |  | Colorado | Weld | 2596111 | 40767113 | 38887912 | 123-2546 | 123-2546-0 | 123-2546-S | PDC - Brindl 1/ Bryce 1 | 0.04007 |  | 20 | 2 | 700 |  | 10 | 211112 | -104.8389 | 40.3075 |  | 106 | 400 |  |  |  | 80543 | 23 | R63-0036
08123 |  | Colorado | Weld | 2596211 | 40767013 | 63272212 | 123-2547 | 123-2547-0 | 123-2547-S | PETROLEUM DEV CORP-BROWN 20-1 / CYPRUS 1 |  |  | 20 | 2 | 700 |  | 10 | 211112 | -104.9228 | 40.3042 |  | 106 | 400 |  |  |  | 80534 | 23
08123 |  | Colorado | Weld | 2596411 | 40766813 | 63272312 | 123-2549 | 123-2549-0 | 123-2549-S | PETROLEUM DEV CORP - BROWN 30-2 |  |  | 20 | 2 | 700 |  | 10 | 211112 | -104.9231 | 40.2896 |  | 106 | 400 |  |  |  | 80534 | 23
08123 |  | Colorado | Weld | 2596511 | 40766713 | 87037612 | 123-2550 | 123-2550-0 | 123-2550-S | PETROLEUM DEV CORP - BROWN-MCCARTY 30-5 |  |  | 20 | 2 | 700 |  | 10 | 211112 | -104.9242 | 40.2866 |  | 106 | 400 |  |  |  | 80534 | 23
08123 |  | Colorado | Weld | 2596611 | 40766613 | 38887412 | 123-2551 | 123-2551-0 | 123-2551-S | PETROLEUM DEV BRYCE 1 | 0.028995 |  | 20 | 2 | 700 |  | 10 | 211112 | -104.8389 | 40.3075 |  | 106 | 400 |  |  |  | 80543 | 23 | R63-0036
08123 |  | Colorado | Weld | 2596711 | 40766513 | 87037712 | 123-2552 | 123-2552-0 | 123-2552-S | PETROLEUM DEV CORP - CARLSON 18-1 |  |  | 20 | 2 | 700 |  | 10 | 211112 | -104.9304 | 40.3187 |  | 106 | 400 |  |  |  | 80513 | 23
08123 |  | Colorado | Weld | 2596811 | 40766413 | 38887212 | 123-2553 | 123-2553-0 | 123-2553-S | PDC - Carlson 18-2, 3 | 0.028032 |  | 20 | 2 | 700 |  | 10 | 211112 | -104.9237 | 40.3159 |  | 106 | 400 |  |  |  | 80534 | 23 | R63-0036
08123 |  | Colorado | Weld | 2596911 | 40766313 | 38887112 | 123-2554 | 123-2554-0 | 123-2554-S | PDC - Carlson 18-2, 3 | 0.029502 |  | 20 | 2 | 700 |  | 10 | 211112 | -104.9268 | 40.3189 |  | 106 | 400 |  |  |  | 80513 | 23 | R63-0036
08123 |  | Colorado | Weld | 2597011 | 40766213 | 63272512 | 123-2555 | 123-2555-0 | 123-2555-S | PETROLEUM DEV CORP - COMING 17-1 & 17-2 |  |  | 20 | 2 | 700 |  | 10 | 211112 | -104.9108 | 40.32 |  | 106 | 400 |  |  |  | 80534 | 23
08123 |  | Colorado | Weld | 2597111 | 40766113 | 107258512 | 123-2556 | 123-2556-0 | 123-2556-S | PETROLEUM DEV CORP - COMING 17-3 & 17-4 |  |  | 20 | 2 | 700 |  | 10 | 211112 | -104.9082 | 40.3151 |  | 106 | 400 |  |  |  | 80534 | 23
08123 |  | Colorado | Weld | 2597211 | 40766013 | 38886812 | 123-2557 | 123-2557-0 | 123-2557-S | FOUNDATION ENERGY - CUYKENDALL-LAUCK |  |  | 1 | 0.1 | 70 | 0 |  | 211112 | -104.4815 | 40.1393 |  | 106 | 400 |  |  |  | 80642 |  | R63-0036
08123 |  | Colorado | Weld | 2597311 | 40765913 | 38886712 | 123-2558 | 123-2558-0 | 123-2558-S | PDC - Derrek 1/ Mattie 1 | 0.05216 |  | 20 | 2 | 700 |  | 10 | 211112 | -104.8038 | 40.2889 |  | 106 | 400 |  |  |  | 80651 | 23 | R63-0036
08123 |  | Colorado | Weld | 2597411 | 40765813 | 87038112 | 123-2559 | 123-2559-0 | 123-2559-S | PETROLEUM DEV CORP - DIC AMATO 42-32 |  |  | 20 | 2 | 700 |  | 10 | 211112 | -104.5667 | 40.3573 |  | 106 | 400 |  |  |  | 80644 | 23
08123 |  | Colorado | Weld | 2597511 | 40765713 | 63272612 | 123-2560 | 123-2560-0 | 123-2560-S | PETROLEUM DEV CORP - EVERY-BROOKS 18-1 |  |  | 20 | 2 | 700 |  | 10 | 211112 | -104.9235 | 40.31 |  | 106 | 400 |  |  |  | 80534 | 23
08123 |  | Colorado | Weld | 2597611 | 40765613 | 38886412 | 123-2561 | 123-2561-0 | 123-2561-S | PDC - Fields 11-34/ Fields Nelson 34-1/. | 0.043365 |  | 20 | 2 | 700 |  | 10 | 211112 | -104.8832 | 40.3623 |  | 106 | 400 |  |  |  | 80543 | 23 | R63-0036
08123 |  | Colorado | Weld | 2597711 | 40765513 | 38886312 | 123-2562 | 123-2562-0 | 123-2562-S | PDC - Frick 32-18 Cn | 0.036978 |  | 20 | 2 | 700 |  | 10 | 211112 | -104.5839 | 40.3149 |  | 106 | 400 |  |  |  | 80644 | 23 | R63-0036
08123 |  | Colorado | Weld | 2597811 | 40765413 | 63272812 | 123-2563 | 123-2563-0 | 123-2563-S | PETROLEUM DEV Helen 1, Roger 1 | 0.076947 |  | 20 | 2 | 700 |  | 10 | 211112 | -104.8915 | 40.3771 |  | 106 | 400 |  |  |  | 80543 | 23
08123 |  | Colorado | Weld | 2597911 | 40765313 | 38886112 | 123-2564 | 123-2564-0 | 123-2564-S | PDC - Hondo 1 | 0.067063 |  | 20 | 2 | 700 |  | 10 | 211112 | -104.8809 | 40.4197 |  | 106 | 400 |  |  |  | 80550 | 23 | R63-0036
08123 |  | Colorado | Weld | 2598011 | 40765213 | 38886012 | 123-2565 | 123-2565-0 | 123-2565-S | PDC Hoshiko 1-2 | 0.021797 |  | 20 | 2 | 700 |  | 10 | 211112 | -104.5111 | 40.3485 |  | 106 | 400 |  |  |  | 80644 | 23 | R63-0036
08123 |  | Colorado | Weld | 2598111 | 40765113 | 38885912 | 123-2566 | 123-2566-0 | 123-2566-S | PETROLEUM DEV JENNIFER 1 | 0.015663 |  | 20 | 2 | 700 |  | 10 | 211112 | -104.8379 | 40.3034 |  | 106 | 400 |  |  |  | 80543 | 23 | R63-0036
08123 |  | Colorado | Weld | 2604611 | 40738713 | 38860612 | 123-2661 | 123-2661-0 | 123-2661-S | NOBLE ENERGY INC. BATTERY #101118 | 0.14056 |  | 20 | 2 | 700 |  | 10 | 211112 | -104.5905 | 40.3391 |  | 106 | 400 |  |  |  | 80645 | 23 | R63-0036
08123 |  | Colorado | Weld | 2605011 | 40738313 | 63274912 | 123-2665 | 123-2665-0 | 123-2665-S | NOBLE ENERGY INC. BATTERY #11307600 |  |  | 20 | 2 | 700 |  | 10 | 211112 | -104.6234 | 40.2235 |  | 106 | 400 |  |  |  | 80645 | 23
08123 |  | Colorado | Weld | 2605311 | 40738013 | 38859912 | 123-2668 | 123-2668-0 | 123-2668-S | NOBLE ENERGY - BATTERY #11339900 | 0.040197 |  | 20 | 2 | 700 |  | 10 | 211112 | -104.5006 | 40.4552 |  | 106 | 400 |  |  |  | 80624 | 23 | R63-0036
08123 |  | Colorado | Weld | 2605511 | 40737813 | 87039912 | 123-2670 | 123-2670-0 | 123-2670-S | NOBLE ENERGY INC. BATTERY #11474700 |  |  | 20 | 2 | 700 |  | 10 | 211112 | -104.7992 | 40.2985 |  | 106 | 400 |  |  |  | 80651 | 23
08123 |  | Colorado | Weld | 2627011 | 41393813 | 92915212 | 123-3499 | 123-3499-0 | 123-3499-S | NOBLE ENERGY INC. BATTERY #11354400 |  |  | 20 | 2 | 700 |  | 10 | 211112 | -104.586 | 40.3322 |  | 106 | 400 |  |  |  | 80645 | 23
08123 |  | Colorado | Weld | 2627211 | 41287813 | 39374912 | 123-2332 | 123-2332-0 | 123-2332-S | KERR-MCGEE 11068/11074 |  |  | 20 | 2.84 | 148 |  | 8.1 | 211112 | -104.7941 | 40.0782 |  | 106 | 400 |  |  |  | 80621 |  | R63-0036
08123 |  | Colorado | Weld | 2627211 | 41287813 | 63267012 | 123-2332 | 123-2332-0 | 123-2332-S | KERR-MCGEE 11068/11074 | 0.098846 |  | 20 | 2 | 700 |  | 10 | 211112 | -104.7941 | 40.0782 |  | 106 | 400 |  |  |  | 80621 | 23
08123 |  | Colorado | Weld | 2627311 | 41287713 | 39374812 | 123-2333 | 123-2333-0 | 123-2333-S | KERR-MCGEE 60095-ARSCOTT 5-22A | 0.17878 |  | 20 | 2 | 700 |  | 10 | 211112 | -104.7703 | 40.2126 |  | 106 | 400 |  |  |  | 80651 | 23 | R63-0036
08123 |  | Colorado | Weld | 2627411 | 41287613 | 39374712 | 123-2334 | 123-2334-0 | 123-2334-S | KERR-MCGEE 60000-ANDERSON 11-22A | 0.073348 |  | 20 | 2 | 700 |  | 10 | 211112 | -104.7659 | 40.2088 |  | 106 | 400 |  |  |  | 80651 | 23 | R63-0036
08123 |  | Colorado | Weld | 2627511 | 41287513 | 39374612 | 123-2335 | 123-2335-0 | 123-2335-S | KERR-MCGEE 10005-AMELIA&ELIZABETH FED4-5 |  |  | 20 | 2.84 | 148 |  | 8.1 | 211112 | -104.8082 | 40.0781 |  | 106 | 400 |  |  |  | 80621 | 99 | R63-0036
08123 |  | Colorado | Weld | 2627711 | 41287313 | 39374412 | 123-2337 | 123-2337-0 | 123-2337-S | KERR-MCGEE 60110-RICHMON 4-24 | 0.43375 |  | 20 | 2 | 700 |  | 10 | 211112 | -104.7322 | 40.2128 |  | 106 | 400 |  |  |  | 80651 | 23 | R63-0036
08123 |  | Colorado | Weld | 2627811 | 41287213 | 39374312 | 123-2338 | 123-2338-0 | 123-2338-S | KERR-MCGEE 62238 |  |  | 20 | 2.84 | 148 |  | 8.1 | 211112 | -104.9073 | 40.0093 |  | 106 | 400 |  |  |  | 80601 |  | R63-0036
08123 |  | Colorado | Weld | 2627911 | 41287113 | 39374212 | 123-2339 | 123-2339-0 | 123-2339-S | KERR-MCGEE 62230 |  |  | 20 | 2.84 | 148 |  | 8.1 | 211112 | -104.8225 | 40.0672 |  | 106 | 400 |  |  |  | 80621 | 99 | R63-0036
08123 |  | Colorado | Weld | 2642211 | 41385413 | 107263112 | 123-3263 | 123-3263-0 | 123-3263-S | KERR-MCGEE 70640 | 0.026105 |  | 20 | 2 | 700 |  | 10 | 211112 | -104.6986 | 40.3071 |  | 106 | 400 |  |  |  | 80645 | 23
08123 |  | Colorado | Weld | 2642211 | 41385413 | 39472012 | 123-3263 | 123-3263-0 | 123-3263-S | KERR-MCGEE 70640 |  |  | 20 | 2.84 | 148 |  | 8.1 | 211112 | -104.6937 | 40.3069 |  | 106 | 400 |  |  |  | 80645 | 23 | R63-0036
08123 |  | Colorado | Weld | 2642411 | 41385213 | 39471812 | 123-3265 | 123-3265-0 | 123-3265-S | KERR-MCGEE 74716-GITTLEIN,L 6-3 |  |  | 20 | 2.84 | 148 |  | 8.1 | 211112 | -104.544 | 40.2562 |  | 106 | 400 |  |  |  | 80642 | 99 | R63-0036
08123 |  | Colorado | Weld | 2642611 | 41385013 | 39471612 | 123-3267 | 123-3267-0 | 123-3267-S | KERR-MCGEE 71016 |  |  | 20 | 2.84 | 148 |  | 8 | 211112 | -104.8225 | 40.2626 |  | 106 | 400 |  |  |  | 80651 |  | R63-0036
08123 |  | Colorado | Weld | 2642611 | 41385013 | 92913012 | 123-3267 | 123-3267-0 | 123-3267-S | KERR-MCGEE 71016 |  |  | 20 | 2 | 700 |  | 10 | 211112 | -104.8179 | 40.2626 |  | 106 | 400 |  |  |  | 80651 | 23
08123 |  | Colorado | Weld | 2642711 | 41384913 | 107263212 | 123-3268 | 123-3268-0 | 123-3268-S | KERR-MCGEE 71022 | 0.047826 |  | 20 | 2 | 700 |  | 10 | 211112 | -104.8369 | 40.2701 |  | 106 | 400 |  |  |  | 80651 | 23
08123 |  | Colorado | Weld | 2642711 | 41384913 | 39471512 | 123-3268 | 123-3268-0 | 123-3268-S | KERR-MCGEE 71022 |  |  | 20 | 2.84 | 148 |  | 8.1 | 211112 | -104.8369 | 40.2701 |  | 106 | 400 |  |  |  | 80651 |  | R63-0036
08123 |  | Colorado | Weld | 2642811 | 41384813 | 39471412 | 123-3269 | 123-3269-0 | 123-3269-S | KERR-MCGEE 70334-BENIRSCHKE 10-23 | 0.17845 |  | 20 | 2 | 700 |  | 10 | 211112 | -104.6257 | 40.2071 |  | 106 | 400 |  |  |  | 80645 | 23 | R63-0036
08123 |  | Colorado | Weld | 2642911 | 41384713 | 63293412 | 123-3270 | 123-3270-0 | 123-3270-S | KERR-MCGEE 71516 | 0.10138 |  | 20 | 2 | 700 |  | 10 | 211112 | -104.7005 | 40.1917 |  | 106 | 400 |  |  |  | 80651 | 23
08123 |  | Colorado | Weld | 2643011 | 41384613 | 39471212 | 123-3271 | 123-3271-0 | 123-3271-S | KERR-MCGEE 71525 | 0.048662 |  | 20 | 2 | 700 |  | 10 | 211112 | -104.6994 | 40.1835 |  | 106 | 400 |  |  |  | 80621 | 23 | R63-0036
08123 |  | Colorado | Weld | 2643111 | 41384513 | 39471112 | 123-3272 | 123-3272-0 | 123-3272-S | KERR-MCGEE 70628 |  |  | 20 | 2.84 | 148 |  | 8 | 211112 | -104.6751 | 40.2997 |  | 106 | 400 |  |  |  | 80645 |  | R63-0036
08123 |  | Colorado | Weld | 2643111 | 41384513 | 92913112 | 123-3272 | 123-3272-0 | 123-3272-S | KERR-MCGEE 70628 |  |  | 20 | 2 | 700 |  | 10 | 211112 | -104.6754 | 40.3034 |  | 106 | 400 |  |  |  | 80645 | 23
08123 |  | Colorado | Weld | 2643211 | 41384413 | 39471012 | 123-3273 | 123-3273-0 | 123-3273-S | KERR-MCGEE 72310-KEMPER 10-34 | 0.11152 |  | 20 | 2 | 700 |  | 10 | 211112 | -104.647 | 40.267 |  | 106 | 400 |  |  |  | 80645 | 23 | R63-0036
08123 |  | Colorado | Weld | 2643411 | 41384213 | 107263412 | 123-3275 | 123-3275-0 | 123-3275-S | KERR-MCGEE 97023-GUNZER 11-13A | 0.45127 |  | 20 | 2 | 700 |  | 10 | 211112 | -104.8418 | 40.2197 |  | 106 | 400 |  |  |  | 80651 | 23
08123 |  | Colorado | Weld | 2643411 | 41384213 | 39470812 | 123-3275 | 123-3275-0 | 123-3275-S | KERR-MCGEE 97023-GUNZER 11-13A |  |  | 20 | 2.84 | 148 |  | 8.1 | 211112 | -104.8326 | 40.2192 |  | 106 | 400 |  |  |  | 80651 | 99 | R63-0036
08123 |  | Colorado | Weld | 2643511 | 41384113 | 39470712 | 123-3276 | 123-3276-0 | 123-3276-S | KERR-MCGEE 75410-GUTFELDER 18-30 | 0.038702 |  | 20 | 2 | 700 |  | 10 | 211112 | -104.8227 | 40.2879 |  | 106 | 400 |  |  |  | 80651 | 23 | R63-0036
08123 |  | Colorado | Weld | 2643611 | 41384013 | 39470612 | 123-3277 | 123-3277-0 | 123-3277-S | KERR-MCGEE 74713 |  |  | 20 | 2.84 | 148 |  | 8.1 | 211112 | -104.5349 | 40.2525 |  | 106 | 400 |  |  |  | 80645 |  | R63-0036
08123 |  | Colorado | Weld | 2643711 | 41383913 | 39470512 | 123-3278 | 123-3278-0 | 123-3278-S | KERR-MCGEE 74710 |  |  | 20 | 2.84 | 148 |  | 8.1 | 211112 | -104.53 | 40.2523 |  | 106 | 400 |  |  |  | 80642 | 99 | R63-0036
08123 |  | Colorado | Weld | 2643811 | 41383813 | 39470412 | 123-3279 | 123-3279-0 | 123-3279-S | KERR-MCGEE 74628-GUTTERSEN B 3-21 | 0.10622 |  | 20 | 2 | 700 |  | 10 | 211112 | -104.5584 | 40.2163 |  | 106 | 400 |  |  |  | 80642 | 23 | R63-0036
08123 |  | Colorado | Weld | 2643911 | 41383713 | 39470312 | 123-3280 | 123-3280-0 | 123-3280-S | KERR-MCGEE 74625 |  |  | 20 | 2.84 | 148 |  | 8.1 | 211112 | -104.5632 | 40.2164 |  | 106 | 400 |  |  |  | 80642 |  | R63-0036
08123 |  | Colorado | Weld | 2644011 | 41383613 | 39470212 | 123-3281 | 123-3281-0 | 123-3281-S | KERR-MCGEE 74722 |  |  | 20 | 2.84 | 148 |  | 8 | 211112 | -104.5067 | 40.2525 |  | 106 | 400 |  |  |  | 80642 |  | R63-0036
08123 |  | Colorado | Weld | 2644011 | 41383613 | 92913212 | 123-3281 | 123-3281-0 | 123-3281-S | KERR-MCGEE 74722 |  |  | 20 | 2 | 700 |  | 10 | 211112 | -104.5067 | 40.2526 |  | 106 | 400 |  |  |  | 80642 | 23
08123 |  | Colorado | Weld | 2644111 | 41383513 | 39470112 | 123-3282 | 123-3282-0 | 123-3282-S | KERR-MCGEE 74725 |  |  | 20 | 2.84 | 148 |  | 8 | 211112 | -104.5018 | 40.2454 |  | 106 | 400 |  |  |  | 80642 |  | R63-0036
08123 |  | Colorado | Weld | 2644111 | 41383513 | 92913312 | 123-3282 | 123-3282-0 | 123-3282-S | KERR-MCGEE 74725 |  |  | 20 | 2 | 700 |  | 10 | 211112 | -104.5021 | 40.2381 |  | 106 | 400 |  |  |  | 80642 | 23
08123 |  | Colorado | Weld | 2644211 | 41383413 | 39470012 | 123-3283 | 123-3283-0 | 123-3283-S | KERR-MCGEE 74728 |  |  | 20 | 2.84 | 148 |  | 8 | 211112 | -104.4924 | 40.249 |  | 106 | 400 |  |  |  | 80642 |  | R63-0036
08123 |  | Colorado | Weld | 2644211 | 41383413 | 92913412 | 123-3283 | 123-3283-0 | 123-3283-S | KERR-MCGEE 74728 |  |  | 20 | 2 | 700 |  | 10 | 211112 | -104.4924 | 40.249 |  | 106 | 400 |  |  |  | 80642 | 23
08123 |  | Colorado | Weld | 2644311 | 41383313 | 39469912 | 123-3284 | 123-3284-0 | 123-3284-S | KERR-MCGEE 72210-HAAS 5-15/MATTHEW 6-15 | 0.19921 |  | 20 | 2 | 700 |  | 10 | 211112 | -104.6568 | 40.2235 |  | 106 | 400 |  |  |  | 80645 | 23 | R63-0036
08123 |  | Colorado | Weld | 2644411 | 41383213 | 39469812 | 123-3285 | 123-3285-0 | 123-3285-S | KERR-MCGEE 77210-HALE 2-13/TOOMEY 7-13 | 0.03267 |  | 20 | 2 | 700 |  | 10 | 211112 | -104.8371 | 40.2266 |  | 106 | 400 |  |  |  | 80651 | 23 | R63-0036
08123 |  | Colorado | Weld | 2644511 | 41383113 | 39469712 | 123-3286 | 123-3286-0 | 123-3286-S | KERR-MCGEE 93035 |  |  | 20 | 2.84 | 148 |  | 8.1 | 211112 | -104.8272 | 40.2699 |  | 106 | 400 |  |  |  | 80651 |  | R63-0036
08123 |  | Colorado | Weld | 2644611 | 41383013 | 39469612 | 123-3287 | 123-3287-0 | 123-3287-S | KERR-MCGEE 71028 | 0.021442 |  | 20 | 2 | 700 |  | 10 | 211112 | -104.8462 | 40.2559 |  | 106 | 400 |  |  |  | 80651 | 23 | R63-0036
08123 |  | Colorado | Weld | 2644711 | 41382913 | 39469512 | 123-3288 | 123-3288-0 | 123-3288-S | KERR-MCGEE 70822-HARLICK 9-26 |  |  | 20 | 2.84 | 148 |  | 8.1 | 211112 | -104.7423 | 40.2811 |  | 106 | 400 |  |  |  | 80645 |  | R63-0036
08123 |  | Colorado | Weld | 2644711 | 41382913 | 63293512 | 123-3288 | 123-3288-0 | 123-3288-S | KERR-MCGEE 70822-HARLICK 9-26 | 0.073501 |  | 20 | 2 | 700 |  | 10 | 211112 | -104.7423 | 40.2811 |  | 106 | 400 |  |  |  | 80645 | 23
08123 |  | Colorado | Weld | 2644911 | 41382713 | 107267012 | 123-3605 | 123-3605-0 | 123-3605-S | NOBLE ENERGY INC. BATTERY #10070300 |  |  | 20 | 2 | 700 |  | 10 | 211112 | -104.7085 | 40.2235 |  | 106 | 400 |  |  |  | 80651 | 23
08123 |  | Colorado | Weld | 2645111 | 41382513 | 39469112 | 123-3607 | 123-3607-0 | 123-3607-S | NOBLE ENERGY - BATTERY #10032900 |  |  | 20 | 2.84 | 148 |  | 8 | 211112 | -104.689 | 40.3324 |  | 106 | 400 |  |  |  | 80645 |  | R63-0036
08123 |  | Colorado | Weld | 2645111 | 41382513 | 92916412 | 123-3607 | 123-3607-0 | 123-3607-S | NOBLE ENERGY - BATTERY #10032900 | 0.007071 |  | 20 | 2 | 700 |  | 10 | 211112 | -104.689 | 40.3324 |  | 106 | 400 |  |  |  | 80645 | 23
08123 |  | Colorado | Weld | 2645311 | 41382313 | 63300812 | 123-3609 | 123-3609-0 | 123-3609-S | NOBLE ENERGY - BATTERY #10104300 |  |  | 20 | 2 | 700 |  | 10 | 211112 | -104.6374 | 40.3539 |  | 106 | 400 |  |  |  | 80645 | 23
08123 |  | Colorado | Weld | 2645411 | 41382213 | 39468812 | 123-3610 | 123-3610-0 | 123-3610-S | NOBLE ENERGY INC. BATTERY #11475100 | 0.00917 |  | 20 | 2 | 700 |  | 10 | 211112 | -104.586 | 40.3321 |  | 106 | 400 |  |  |  | 80645 | 23 | R63-0036
08123 |  | Colorado | Weld | 2645411 | 68886813 | 63300912 | 123-3610 | 123-3610-0 | 123-3610-S | NOBLE ENERGY INC. BATTERY #11475100 |  |  | 20 | 2 | 700 |  | 10 | 211112 | -104.586 | 40.3321 |  | 106 | 400 |  |  |  | 80645 | 23
08123 |  | Colorado | Weld | 2645511 | 41382113 | 92916512 | 123-3611 | 123-3611-0 | 123-3611-S | NOBLE ENERGY INC. BATTERY #11336400 |  |  | 20 | 2 | 700 |  | 10 | 211112 | -104.5822 | 40.1944 |  | 106 | 400 |  |  |  | 80643 | 23
08123 |  | Colorado | Weld | 2645611 | 41382013 | 39468612 | 123-3612 | 123-3612-0 | 123-3612-S | NOBLE ENERGY - BATTERY #10050100 | 0.12122 |  | 20 | 2 | 700 |  | 10 | 211112 | -104.5571 | 40.3647 |  | 106 | 400 |  |  |  | 80644 | 23 | R63-0036
08123 |  | Colorado | Weld | 2645711 | 41381913 | 39468512 | 123-3613 | 123-3613-0 | 123-3613-S | NOBLE ENERGY, INC. - BATTERY #11381800 |  |  | 20 | 2 | 700 |  | 10 | 211112 | -104.7823 | 40.3757 |  | 106 | 400 |  |  |  | 80634 | 23 | R63-0036
08123 |  | Colorado | Weld | 2658111 | 40880313 | 38999312 | 123-3289 | 123-3289-0 | 123-3289-S | KERR-MCGEE 71910-HARRISON 9-32 | 0.073247 |  | 20 | 2 | 700 |  | 10 | 211112 | -104.6801 | 40.2636 |  | 106 | 400 |  |  |  | 80645 | 23 | R63-0036
08123 |  | Colorado | Weld | 2658211 | 40880213 | 107263512 | 123-3290 | 123-3290-0 | 123-3290-S | KERR-MCGEE 71913 |  |  | 20 | 2 | 700 |  | 10 | 211112 | -104.6752 | 40.2636 |  | 106 | 400 |  |  |  | 80645 | 23
08123 |  | Colorado | Weld | 2658311 | 40880113 | 107263612 | 123-3291 | 123-3291-0 | 123-3291-S | KERR-MCGEE 72710-HARTMAN 4-1 |  |  | 20 | 2 | 700 |  | 10 | 211112 | -104.6184 | 40.256 |  | 106 | 400 |  |  |  | 80645 | 23
08123 |  | Colorado | Weld | 2658411 | 40880013 | 38999012 | 123-3292 | 123-3292-0 | 123-3292-S | KERR-MCGEE 72322-HEADLEY 9-33 | 0.13413 |  | 20 | 2 | 700 |  | 10 | 211112 | -104.6612 | 40.2635 |  | 106 | 400 |  |  |  | 80645 | 23 | R63-0036
08123 |  | Colorado | Weld | 2658611 | 40879813 | 38998812 | 123-3294 | 123-3294-0 | 123-3294-S | KERR-MCGEE 96080 | 0.54798 |  | 20 | 2 | 700 |  | 10 | 211112 | -104.907 | 40.177 |  | 106 | 400 |  |  |  | 80504 | 23 | R63-0036
08123 |  | Colorado | Weld | 2658711 | 40879713 | 38998712 | 123-3295 | 123-3295-0 | 123-3295-S | KERR-MCGEE 70622-SHABLE 21-20 |  |  | 20 | 2.84 | 148 |  | 8.1 | 211112 | -104.6845 | 40.2996 |  | 106 | 400 |  |  |  | 80645 | 99 | R63-0036
08123 |  | Colorado | Weld | 2658811 | 40879613 | 38998612 | 123-3296 | 123-3296-0 | 123-3296-S | KERR-MCGEE 71553 | 0.16872 |  | 20 | 2 | 700 |  | 10 | 211112 | -104.6895 | 40.2163 |  | 106 | 400 |  |  |  | 80642 | 23 | R63-0036
08123 |  | Colorado | Weld | 2658911 | 40879513 | 38998512 | 123-3297 | 123-3297-0 | 123-3297-S | KERR-MCGEE 70943 |  |  | 20 | 2.84 | 148 |  | 8.1 | 211112 | -104.8932 | 40.2276 |  | 106 | 400 |  |  |  | 80651 |  | R63-0036
08123 |  | Colorado | Weld | 2659011 | 40879413 | 38998412 | 123-3298 | 123-3298-0 | 123-3298-S | KERR-MCGEE 74337-HOUSTON B 5-16 |  |  | 20 | 2.84 | 148 |  | 8.1 | 211112 | -104.9025 | 40.2276 |  | 106 | 400 |  |  |  | 80651 |  | R63-0036
08123 |  | Colorado | Weld | 2659011 | 40879413 | 92913512 | 123-3298 | 123-3298-0 | 123-3298-S | KERR-MCGEE 74337-HOUSTON B 5-16 | 0.15739 |  | 20 | 2 | 700 |  | 10 | 211112 | -104.9028 | 40.224 |  | 106 | 400 |  |  |  | 80651 | 23
08123 |  | Colorado | Weld | 2659711 | 41393613 | 92915312 | 123-3501 | 123-3501-0 | 123-3501-S | NOBLE ENERGY INC. BATTERY #10139800 |  |  | 20 | 2 | 700 |  | 10 | 211112 | -104.6374 | 40.3539 |  | 106 | 400 |  |  |  | 80645 | 23
08123 |  | Colorado | Weld | 2659811 | 41393513 | 87048512 | 123-3502 | 123-3502-0 | 123-3502-S | NOBLE ENERGY INC. BATTERY #11306300 |  |  | 20 | 2 | 700 |  | 10 | 211112 | -104.8283 | 40.3468 |  | 106 | 400 |  |  |  | 80634 | 23
08123 |  | Colorado | Weld | 2660011 | 41393313 | 92915412 | 123-3504 | 123-3504-0 | 123-3504-S | NOBLE ENERGY INC. BATTERY #10015900 |  |  | 20 | 2 | 700 |  | 10 | 211112 | -104.6136 | 40.3285 |  | 106 | 400 |  |  |  | 80645 | 23
08123 |  | Colorado | Weld | 2660311 | 41393013 | 107266212 | 123-3507 | 123-3507-0 | 123-3507-S | NOBLE ENERGY INC. BATTERY #11305400 |  |  | 20 | 2 | 700 |  | 10 | 211112 | -104.7183 | 40.2451 |  | 106 | 400 |  |  |  | 80651 | 23
08123 |  | Colorado | Weld | 2660411 | 41392913 | 39479512 | 123-3508 | 123-3508-0 | 123-3508-S | NOBLE ENERGY - BATTERY #10864300 | 0.38766 |  | 20 | 2 | 700 |  | 10 | 211112 | -104.8247 | 40.3614 |  | 106 | 400 |  |  |  | 80543 | 23 | R63-0036
08123 |  | Colorado | Weld | 2660511 | 41392813 | 87048612 | 123-3509 | 123-3509-0 | 123-3509-S | NOBLE ENERGY INC. BATTERY #10115400 |  |  | 20 | 2 | 700 |  | 10 | 211112 | -104.6281 | 40.3539 |  | 106 | 400 |  |  |  | 80645 | 23
08123 |  | Colorado | Weld | 2660611 | 41392713 | 39479312 | 123-3440 | 123-3440-0 | 123-3440-S | KERR-MCGEE 62428-SARCHET MILDRED A #1 |  |  | 20 | 2.84 | 148 |  | 8.1 | 211112 | -104.893 | 40.1803 |  | 106 | 400 |  |  |  | 80621 |  | R63-0036
08123 |  | Colorado | Weld | 2662211 | 41386813 | 39473412 | 123-3249 | 123-3249-0 | 123-3249-S | KERR-MCGEE 70350-EPSTEIN 5-24 |  |  | 20 | 2.84 | 148 |  | 8 | 211112 | -104.6188 | 40.2124 |  | 106 | 400 |  |  |  | 80645 |  | R63-0036
08123 |  | Colorado | Weld | 2662211 | 41386813 | 92912812 | 123-3249 | 123-3249-0 | 123-3249-S | KERR-MCGEE 70350-EPSTEIN 5-24 |  |  | 20 | 2 | 700 |  | 10 | 211112 | -104.6188 | 40.2124 |  | 106 | 400 |  |  |  | 80645 | 23
08123 |  | Colorado | Weld | 2662311 | 41386713 | 39473312 | 123-3250 | 123-3250-0 | 123-3250-S | KERR-MCGEE 71537 | 0.091495 |  | 20 | 2 | 700 |  | 10 | 211112 | -104.7043 | 40.1799 |  | 106 | 400 |  |  |  | 80621 | 23 | R63-0036
08123 |  | Colorado | Weld | 2662511 | 41386513 | 107262912 | 123-3252 | 123-3252-0 | 123-3252-S | KERR-MCGEE 70353-FOSTER 3-35 | 0.11626 |  | 20 | 2 | 700 |  | 10 | 211112 | -104.6358 | 40.1888 |  | 106 | 400 |  |  |  | 80642 | 23
08123 |  | Colorado | Weld | 2662511 | 41386513 | 39473112 | 123-3252 | 123-3252-0 | 123-3252-S | KERR-MCGEE 70353-FOSTER 3-35 |  |  | 20 | 2.84 | 148 |  | 8.1 | 211112 | -104.6332 | 40.1871 |  | 106 | 400 |  |  |  | 80642 | 99 | R63-0036
08123 |  | Colorado | Weld | 2662611 | 41386413 | 107263012 | 123-3253 | 123-3253-0 | 123-3253-S | KERR-MCGEE 62752 | 0.12645 |  | 20 | 2 | 700 |  | 10 | 211112 | -104.9863 | 40.1989 |  | 106 | 400 |  |  |  | 80504 | 23
08123 |  | Colorado | Weld | 2662611 | 41386413 | 39473012 | 123-3253 | 123-3253-0 | 123-3253-S | KERR-MCGEE 62752 |  |  | 20 | 2.84 | 148 |  | 8.1 | 211112 | -104.9863 | 40.1989 |  | 106 | 400 |  |  |  | 80504 | 99 | R63-0036
08123 |  | Colorado | Weld | 2662711 | 41386313 | 39472912 | 123-3254 | 123-3254-0 | 123-3254-S | KERR-MCGEE 70931-FRED MAYER 3-15A | 0.16981 |  | 20 | 2 | 700 |  | 10 | 211112 | -104.8696 | 40.2311 |  | 106 | 400 |  |  |  | 80651 | 23 | R63-0036
08123 |  | Colorado | Weld | 2662911 | 41386113 | 39472712 | 123-3256 | 123-3256-0 | 123-3256-S | KERR-MCGEE 11110-FRICO 9-15 | 0.257 |  | 20 | 2 | 700 |  | 10 | 211112 | -104.6568 | 40.2199 |  | 106 | 400 |  |  |  | 80645 | 23 | R63-0036
08123 |  | Colorado | Weld | 2663111 | 41385913 | 39472512 | 123-3258 | 123-3258-0 | 123-3258-S | KERR-MCGEE 70337 - FRICO 1-22, 2-22, . | 0.28678 |  | 20 | 2 | 700 |  | 10 | 211112 | -104.6424 | 40.2161 |  | 106 | 400 |  |  |  | 80645 | 23 | R63-0036
08123 |  | Colorado | Weld | 2663211 | 41385813 | 39472412 | 123-3259 | 123-3259-0 | 123-3259-S | KERR-MCGEE 70510 |  |  | 20 | 2.84 | 148 |  | 8.1 | 211112 | -104.6801 | 40.2778 |  | 106 | 400 |  |  |  | 80645 |  | R63-0036
08123 |  | Colorado | Weld | 2663211 | 41385813 | 87046212 | 123-3259 | 123-3259-0 | 123-3259-S | KERR-MCGEE 70510 | 0.25249 |  | 20 | 2 | 700 |  | 10 | 211112 | -104.6801 | 40.2778 |  | 106 | 400 |  |  |  | 80645 | 23
08123 |  | Colorado | Weld | 2663311 | 41385713 | 39472312 | 123-3260 | 123-3260-0 | 123-3260-S | KERR-MCGEE 70328-FRUMAN 6-23 | 0.26714 |  | 20 | 2 | 700 |  | 10 | 211112 | -104.633 | 40.2123 |  | 106 | 400 |  |  |  | 80645 | 23 | R63-0036
08123 |  | Colorado | Weld | 2663411 | 41385613 | 39472212 | 123-3261 | 123-3261-0 | 123-3261-S | KERR-MCGEE 98032-FT VASQUEZ 1-36A |  |  | 20 | 2.84 | 148 |  | 8.1 | 211112 | -104.8324 | 40.1868 |  | 106 | 400 |  |  |  | 80621 | 99 | R63-0036
08123 |  | Colorado | Weld | 2663511 | 41385513 | 39472112 | 123-3262 | 123-3262-0 | 123-3262-S | KERR-MCGEE 70643 |  |  | 20 | 2.84 | 148 |  | 8.1 | 211112 | -104.6938 | 40.3179 |  | 106 | 400 |  |  |  | 80645 |  | R63-0036
08123 |  | Colorado | Weld | 2663511 | 41385513 | 92912912 | 123-3262 | 123-3262-0 | 123-3262-S | KERR-MCGEE 70643 | 0.043593 |  | 20 | 2 | 700 |  | 10 | 211112 | -104.6938 | 40.3179 |  | 106 | 400 |  |  |  | 80645 | 23
08123 |  | Colorado | Weld | 2677311 | 41381813 | 39468412 | 123-3614 | 123-3614-0 | 123-3614-S | NOBLE ENERGY - BATTERY #11335000 | 0.01987 |  | 20 | 2 | 700 |  | 10 | 211112 | -104.8147 | 40.3395 |  | 106 | 400 |  |  |  | 80543 | 23 | R63-0036
08123 |  | Colorado | Weld | 2677411 | 41381713 | 39468312 | 123-3615 | 123-3615-0 | 123-3615-S | NOBLE ENERGY - BATTERY #10076600 |  |  | 20 | 2.84 | 148 |  | 8.1 | 211112 | -104.6755 | 40.2019 |  | 106 | 400 |  |  |  | 80642 |  | R63-0036
08123 |  | Colorado | Weld | 2677511 | 41381613 | 39468212 | 123-3616 | 123-3616-0 | 123-3616-S | NOBLE ENERGY INC. BATTERY #11366800 | 0.11073 |  | 20 | 2 | 700 |  | 10 | 211112 | -104.6039 | 40.4405 |  | 106 | 400 |  |  |  | 80631 | 23 | R63-0036
08123 |  | Colorado | Weld | 2677611 | 41381513 | 92916712 | 123-3617 | 123-3617-0 | 123-3617-S | NOBLE ENERGY INC. BATTERY #10076400 |  |  | 20 | 2 | 700 |  | 10 | 211112 | -104.708 | 40.2887 |  | 106 | 400 |  |  |  | 80645 | 23
08123 |  | Colorado | Weld | 2677711 | 41381413 | 39468012 | 123-3618 | 123-3618-0 | 123-3618-S | NOBLE ENERGY INC. BATTERY #11326800 | 0.066049 |  | 20 | 2 | 700 |  | 10 | 211112 | -104.8276 | 40.0998 |  | 106 | 400 |  |  |  | 80621 | 23 | R63-0036
08123 |  | Colorado | Weld | 2677811 | 41381313 | 39467912 | 123-3619 | 123-3619-0 | 123-3619-S | NOBLE ENERGY INC. BATTERY #11367900 | 0.027147 |  | 20 | 2 | 700 |  | 10 | 211112 | -104.4918 | 40.303 |  | 106 | 400 |  |  |  | 80642 | 23 | R63-0036
08123 |  | Colorado | Weld | 2677911 | 41381213 | 87050512 | 123-3620 | 123-3620-0 | 123-3620-S | NOBLE ENERGY INC. BATTERY #10825800 |  |  | 20 | 2 | 700 |  | 10 | 211112 | -104.7966 | 40.3756 |  | 106 | 400 |  |  |  | 80634 | 23
08123 |  | Colorado | Weld | 2678111 | 41381013 | 39467612 | 123-3622 | 123-3622-0 | 123-3622-S | NOBLE ENERGY INC. BATTERY #10103200 |  |  | 20 | 2.84 | 148 |  | 8.1 | 211112 | -104.7681 | 40.3651 |  | 106 | 400 |  |  |  | 80634 |  | R63-0036
08123 |  | Colorado | Weld | 2678311 | 41380813 | 87050612 | 123-3624 | 123-3624-0 | 123-3624-S | NOBLE ENERGY INC. BATTERY #11398400 |  |  | 20 | 2 | 700 |  | 10 | 211112 | -104.8395 | 40.3902 |  | 106 | 400 |  |  |  | 80634 | 23
08123 |  | Colorado | Weld | 2678411 | 41380713 | 92916812 | 123-3625 | 123-3625-0 | 123-3625-S | NOBLE ENERGY, INC. - BATTERY #11323100 |  |  | 20 | 2 | 700 |  | 10 | 211112 | -104.6723 | 40.2091 |  | 106 | 400 |  |  |  | 80642 | 23
08123 |  | Colorado | Weld | 2679011 | 41380113 | 39466712 | 123-3631 | 123-3631-0 | 123-3631-S | NOBLE ENERGY INC. BATTERY #10145300 | 0.0192 |  | 20 | 2 | 700 |  | 10 | 211112 | -104.6989 | 40.3612 |  | 106 | 400 |  |  |  | 80645 | 23 | R63-0036
08123 |  | Colorado | Weld | 2679311 | 41379813 | 92916912 | 123-3634 | 123-3634-0 | 123-3634-S | NOBLE ENERGY INC. BATTERY #11367600 |  |  | 20 | 2 | 700 |  | 10 | 211112 | -104.7849 | 40.3096 |  | 106 | 400 |  |  |  | 80651 | 23
08123 |  | Colorado | Weld | 2679611 | 41379513 | 87050812 | 123-3637 | 123-3637-0 | 123-3637-S | NOBLE ENERGY INC. BATTERY #11304200 | 0.099352 |  | 20 | 2 | 700 |  | 10 | 211112 | -104.6279 | 40.3683 |  | 106 | 400 |  |  |  | 80631 | 23
08123 |  | Colorado | Weld | 2679711 | 41379413 | 107267112 | 123-3638 | 123-3638-0 | 123-3638-S | NOBLE ENERGY INC. BATTERY #11355700 |  |  | 20 | 2 | 700 |  | 10 | 211112 | -104.5862 | 40.2995 |  | 106 | 400 |  |  |  | 80644 | 23
08123 |  | Colorado | Weld | 2679711 | 41379413 | 39466012 | 123-3638 | 123-3638-0 | 123-3638-S | NOBLE ENERGY INC. BATTERY #11355700 |  |  | 20 | 2.84 | 148 |  | 8 | 211112 | -104.5862 | 40.2995 |  | 106 | 400 |  |  |  | 80644 |  | R63-0036
08123 |  | Colorado | Weld | 2679811 | 41379313 | 92917012 | 123-3639 | 123-3639-0 | 123-3639-S | NOBLE ENERGY, INC. - BATTERY #11377600 |  |  | 20 | 2 | 700 |  | 10 | 211112 | -104.5868 | 40.2161 |  | 106 | 400 |  |  |  | 80642 | 23
08123 |  | Colorado | Weld | 2680011 | 41379113 | 39465712 | 123-3641 | 123-3641-0 | 123-3641-S | NOBLE ENERGY INC. BATTERY #10040800 |  |  | 20 | 2.84 | 148 |  | 8 | 211112 | -104.6658 | 40.3361 |  | 106 | 400 |  |  |  | 80645 |  | R63-0036
08123 |  | Colorado | Weld | 2680011 | 41379113 | 87050912 | 123-3641 | 123-3641-0 | 123-3641-S | NOBLE ENERGY INC. BATTERY #10040800 |  |  | 20 | 2 | 700 |  | 10 | 211112 | -104.6658 | 40.3361 |  | 106 | 400 |  |  |  | 80645 | 23
08123 |  | Colorado | Weld | 2680311 | 41378813 | 87051012 | 123-3644 | 123-3644-0 | 123-3644-S | NOBLE ENERGY INC. BATTERY #10101400 |  |  | 20 | 2 | 700 |  | 10 | 211112 | -104.7904 | 40.3244 |  | 106 | 400 |  |  |  | 80645 | 23
08123 |  | Colorado | Weld | 2680411 | 41378713 | 39465312 | 123-3645 | 123-3645-0 | 123-3645-S | NOBLE ENERGY INC. BATTERY #11368000 | 1.4901 |  | 20 | 2 | 700 |  | 10 | 211112 | -104.4915 | 40.2957 |  | 106 | 400 |  |  |  | 80644 | 23 | R63-0036
08123 |  | Colorado | Weld | 2680511 | 41378613 | 87049812 | 123-3579 | 123-3579-0 | 123-3579-S | NOBLE ENERGY INC. BATTERY #11336500 |  |  | 20 | 2 | 700 |  | 10 | 211112 | -104.5822 | 40.2016 |  | 106 | 400 |  |  |  | 80642 | 23
08123 |  | Colorado | Weld | 2705711 | 40864513 | 38982712 | 123-3431 | 123-3431-0 | 123-3431-S | KERR-MCGEE 62348 |  |  | 20 | 2.84 | 148 |  | 8.1 | 211112 | -104.8442 | 40.2142 |  | 106 | 400 |  |  |  | 80651 | 99 | R63-0036
08123 |  | Colorado | Weld | 2705811 | 40864413 | 63297312 | 123-3432 | 123-3432-0 | 123-3432-S | KERR-MCGEE 62782 |  |  | 20 | 2 | 700 |  | 10 | 211112 | -104.8372 | 40.2229 |  | 106 | 400 |  |  |  | 80651 | 23
08123 |  | Colorado | Weld | 2705911 | 40864313 | 87047812 | 123-3433 | 123-3433-0 | 123-3433-S | KERR-MCGEE 62384 - RADEMACHER: EDWARD. |  |  | 20 | 2 | 700 |  | 10 | 211112 | -104.9558 | 40.1948 |  | 106 | 400 |  |  |  | 80504 | 23
08123 |  | Colorado | Weld | 2706011 | 40864213 | 38982412 | 123-3434 | 123-3434-0 | 123-3434-S | KERR-MCGEE 62385 | 0.31681 |  | 20 | 2 | 700 |  | 10 | 211112 | -104.9489 | 40.1916 |  | 106 | 400 |  |  |  | 80504 | 23 | R63-0036
08123 |  | Colorado | Weld | 2706111 | 40864113 | 38982312 | 123-3435 | 123-3435-0 | 123-3435-S | KERR-MCGEE 62390-RANKIN J WALTER UNIT #1 |  |  | 20 | 2.84 | 148 |  | 8 | 211112 | -104.9395 | 40.2062 |  | 106 | 400 |  |  |  | 80651 |  | R63-0036
08123 |  | Colorado | Weld | 2706211 | 40864013 | 38982212 | 123-3436 | 123-3436-0 | 123-3436-S | KERR-MCGEE TNK BATT#62391 SEE 123.3392 |  |  | 1 | 0.1 | 70 | 0 |  | 211112 | -104.9393 | 40.2136 |  | 106 | 400 |  |  |  | 80651 |  | R63-0036
08123 |  | Colorado | Weld | 2706311 | 40863913 | 38982112 | 123-3437 | 123-3437-0 | 123-3437-S | KERR-MCGEE 62394 | 0.28688 |  | 20 | 2 | 700 |  | 10 | 211112 | -104.9488 | 40.2172 |  | 106 | 400 |  |  |  | 80504 | 23 | R63-0036
08123 |  | Colorado | Weld | 2706411 | 40863813 | 92914412 | 123-3438 | 123-3438-0 | 123-3438-S | KERR-MCGEE 62395-REYNOLDS 3-24 |  |  | 20 | 2 | 700 |  | 10 | 211112 | -104.9573 | 40.2185 |  | 106 | 400 |  |  |  | 80504 | 23
08123 |  | Colorado | Weld | 2706511 | 40863713 | 38981912 | 123-3439 | 123-3439-0 | 123-3439-S | KERR-MCGEE 65614 |  |  | 20 | 2.84 | 148 |  | 8.1 | 211112 | -104.7039 | 40.2742 |  | 106 | 400 |  |  |  | 80645 |  | R63-0036
08123 |  | Colorado | Weld | 2710211 | 41366713 | 39452412 | 123-2203 | 123-2203-0 | 123-2203-S | NOBLE ENERGY INC. BATTERY #10131000 | 0.14338 |  | 20 | 2 | 700 |  | 10 | 211112 | -104.6048 | 40.2089 |  | 106 | 400 |  |  |  | 80645 | 23 | R63-0036
08123 |  | Colorado | Weld | 2710411 | 41366513 | 87035212 | 123-2205 | 123-2205-0 | 123-2205-S | NOBLE ENERGY INC. BATTERY #10063700 | 0.018781 |  | 20 | 2 | 700 |  | 10 | 211112 | -104.7467 | 40.274 |  | 106 | 400 |  |  |  | 80651 | 23
08123 |  | Colorado | Weld | 2720811 | 41015413 | 39120612 | 123-3299 | 123-3299-0 | 123-3299-S | KERR-MCGEE 72125-PURSE HELEN MARIE B #2 | 0.12825 |  | 20 | 2 | 700 |  | 10 | 211112 | -104.8511 | 40.2523 |  | 106 | 400 |  |  |  | 80651 | 23 | R63-0036
08123 |  | Colorado | Weld | 2720911 | 41015313 | 107263712 | 123-3300 | 123-3300-0 | 123-3300-S | KERR-MCGEE 62764 | 0.04557 |  | 20 | 2 | 700 |  | 10 | 211112 | -104.8273 | 40.0927 |  | 106 | 400 |  |  |  | 80621 | 23
08123 |  | Colorado | Weld | 2720911 | 41015313 | 39120512 | 123-3300 | 123-3300-0 | 123-3300-S | KERR-MCGEE 62764 |  |  | 20 | 2.84 | 148 |  | 8.1 | 211112 | -104.8228 | 40.089 |  | 106 | 400 |  |  |  | 80621 |  | R63-0036
08123 |  | Colorado | Weld | 2721011 | 41015213 | 39120412 | 123-3301 | 123-3301-0 | 123-3301-S | KERR-MCGEE 97032 |  |  | 20 | 2.84 | 148 |  | 8.1 | 211112 | -104.9185 | 40.2295 |  | 106 | 400 |  |  |  | 80651 |  | R63-0036
08123 |  | Colorado | Weld | 2721111 | 41015113 | 39120312 | 123-3233 | 123-3233-0 | 123-3233-S | KERR-MCGEE 70428 |  |  | 20 | 2.84 | 148 |  | 8.1 | 211112 | -104.732 | 40.267 |  | 106 | 400 |  |  |  | 80645 | 99 | R63-0036
08123 |  | Colorado | Weld | 2729211 | 41368913 | 63262912 | 123-2181 | 123-2181-0 | 123-2181-S | NOBLE ENERGY INC. BATTERY #10041400 |  |  | 20 | 2 | 700 |  | 10 | 211112 | -104.5389 | 40.3176 |  | 106 | 400 |  |  |  | 80644 | 23
08123 |  | Colorado | Weld | 2729311 | 41368813 | 39454512 | 123-2182 | 123-2182-0 | 123-2182-S | NOBLE ENERGY INC. BATTERY #11484600 |  |  | 20 | 2.84 | 148 |  | 8 | 211112 | -104.8274 | 40.2012 |  | 106 | 400 |  |  |  | 80651 |  | R63-0036
08123 |  | Colorado | Weld | 2729311 | 41368813 | 92903912 | 123-2182 | 123-2182-0 | 123-2182-S | NOBLE ENERGY INC. BATTERY #11484600 |  |  | 20 | 2 | 700 |  | 10 | 211112 | -104.8274 | 40.2012 |  | 106 | 400 |  |  |  | 80651 | 23
08123 |  | Colorado | Weld | 2729411 | 41368713 | 63263012 | 123-2183 | 123-2183-0 | 123-2183-S | NOBLE ENERGY INC. BATTERY #10132400 | 0.087972 |  | 20 | 2 | 700 |  | 10 | 211112 | -104.9049 | 40.1899 |  | 106 | 400 |  |  |  | 80651 | 23
08123 |  | Colorado | Weld | 2729511 | 41368613 | 63263112 | 123-2184 | 123-2184-0 | 123-2184-S | NOBLE ENERGY INC. BATTERY #10114000 |  |  | 20 | 2 | 700 |  | 10 | 211112 | -104.8154 | 40.1795 |  | 106 | 400 |  |  |  | 80621 | 23
08123 |  | Colorado | Weld | 2730311 | 41367813 | 39453512 | 123-2192 | 123-2192-0 | 123-2192-S | NOBLE ENERGY INC. BATTERY #10029300 |  |  | 20 | 2.84 | 148 |  | 8.1 | 211112 | -104.68 | 40.3324 |  | 106 | 400 |  |  |  | 80645 |  | R63-0036
08123 |  | Colorado | Weld | 2730411 | 41367713 | 39453412 | 123-2193 | 123-2193-0 | 123-2193-S | NOBLE ENERGY INC. BATTERY #10063900 |  |  | 20 | 2.84 | 148 |  | 8 | 211112 | -104.6941 | 40.3395 |  | 106 | 400 |  |  |  | 80645 |  | R63-0036
08123 |  | Colorado | Weld | 2730411 | 41367713 | 92904112 | 123-2193 | 123-2193-0 | 123-2193-S | NOBLE ENERGY INC. BATTERY #10063900 |  |  | 20 | 2 | 700 |  | 10 | 211112 | -104.6941 | 40.3395 |  | 106 | 400 |  |  |  | 80645 | 23
08123 |  | Colorado | Weld | 2730611 | 41367513 | 39453212 | 123-2195 | 123-2195-0 | 123-2195-S | NOBLE ENERGY INC. BATTERY #10041700 |  |  | 20 | 2.84 | 148 |  | 8 | 211112 | -104.6561 | 40.3502 |  | 106 | 400 |  |  |  | 80645 |  | R63-0036
08123 |  | Colorado | Weld | 2730611 | 41367513 | 87034912 | 123-2195 | 123-2195-0 | 123-2195-S | NOBLE ENERGY INC. BATTERY #10041700 |  |  | 20 | 2 | 700 |  | 10 | 211112 | -104.6561 | 40.3502 |  | 106 | 400 |  |  |  | 80645 | 23
08123 |  | Colorado | Weld | 2730711 | 41367413 | 87035012 | 123-2196 | 123-2196-0 | 123-2196-S | NOBLE ENERGY INC. BATTERY #10006600 | 0.05254 |  | 20 | 2 | 700 |  | 10 | 211112 | -104.6421 | 40.2996 |  | 106 | 400 |  |  |  | 80645 | 23
08123 |  | Colorado | Weld | 2730911 | 41367213 | 39452912 | 123-2198 | 123-2198-0 | 123-2198-S | NOBLE ENERGY INC. BATTERY #10025100 |  |  | 20 | 2.84 | 148 |  | 8.1 | 211112 | -104.5142 | 40.3504 |  | 106 | 400 |  |  |  | 80644 |  | R63-0036
08123 |  | Colorado | Weld | 2731211 | 41366913 | 39452612 | 123-2201 | 123-2201-0 | 123-2201-S | NOBLE ENERGY INC. BATTERY #10068000 | 0.028026 |  | 20 | 2 | 700 |  | 10 | 211112 | -104.6093 | 40.249 |  | 106 | 400 |  |  |  | 80645 | 23 | R63-0036
08123 |  | Colorado | Weld | 2762511 | 41353013 | 39437712 | 123-2318 | 123-2318-0 | 123-2318-S | KERR-MCGEE 92127-BERMAN 2-35 | 0.16103 |  | 20 | 2 | 700 |  | 10 | 211112 | -104.8558 | 40.2743 |  | 106 | 400 |  |  |  | 80651 | 23 | R63-0036
08123 |  | Colorado | Weld | 2762611 | 41352913 | 39437612 | 123-2319 | 123-2319-0 | 123-2319-S | KERR-MCGEE 60005-BEIRLE 14-26 |  |  | 20 | 2.84 | 148 |  | 8.1 | 211112 | -104.7516 | 40.1943 |  | 106 | 400 |  |  |  | 80651 | 99 | R63-0036
08123 |  | Colorado | Weld | 2762711 | 41352813 | 39437512 | 123-2320 | 123-2320-0 | 123-2320-S | KERR-MCGEE 71113-BEALL 16-17/BANGS 9-17A |  |  | 20 | 2.84 | 148 |  | 8.1 | 211112 | -104.7942 | 40.2229 |  | 106 | 400 |  |  |  | 80651 |  | R63-0036
08123 |  | Colorado | Weld | 2762811 | 41352713 | 39437412 | 123-2321 | 123-2321-0 | 123-2321-S | KERR-MCGEE 70143 | 0.21797 |  | 20 | 2 | 700 |  | 10 | 211112 | -104.7323 | 40.2522 |  | 106 | 400 |  |  |  | 80651 | 23 | R63-0036
08123 |  | Colorado | Weld | 2762911 | 41352613 | 39437312 | 123-2322 | 123-2322-0 | 123-2322-S | KERR-MCGEE 72510-TUTTLE 15-7 |  |  | 20 | 2.84 | 148 |  | 8.1 | 211112 | -104.8133 | 40.2337 |  | 106 | 400 |  |  |  | 80651 | 99 | R63-0036
08123 |  | Colorado | Weld | 2763011 | 41352513 | 39437212 | 123-2323 | 123-2323-0 | 123-2323-S | KERR-MCGEE 72110 | 0.15207 |  | 20 | 2 | 700 |  | 10 | 211112 | -104.8605 | 40.2743 |  | 106 | 400 |  |  |  | 80651 | 23 | R63-0036
08123 |  | Colorado | Weld | 2763111 | 41352413 | 39437112 | 123-2324 | 123-2324-0 | 123-2324-S | KERR-MCGEE 60060 |  |  | 20 | 2.84 | 148 |  | 8.1 | 211112 | -104.7656 | 40.1978 |  | 106 | 400 |  |  |  | 80651 | 99 | R63-0036
08123 |  | Colorado | Weld | 2784211 | 41306413 | 39393812 | 123-2131 | 123-2131-0 | 123-2131-S | NOBLE ENERGY INC. BATTERY #11333900 | 0.090786 |  | 20 | 2 | 700 |  | 10 | 211112 | -104.8082 | 40.183 |  | 106 | 400 |  |  |  | 80621 | 23 | R63-0036
08123 |  | Colorado | Weld | 2784411 | 41306213 | 92903312 | 123-2133 | 123-2133-0 | 123-2133-S | NOBLE ENERGY INC. BATTERY #11361800 |  |  | 20 | 2 | 700 |  | 10 | 211112 | -104.596 | 40.1799 |  | 106 | 400 |  |  |  | 80642 | 23
08123 |  | Colorado | Weld | 2784511 | 41306113 | 39393512 | 123-2134 | 123-2134-0 | 123-2134-S | NOBLE ENERGY - BATTERY #11301000 | 0.13983 |  | 20 | 2 | 700 |  | 10 | 211112 | -104.5439 | 40.2742 |  | 106 | 400 |  |  |  | 80642 | 23 | R63-0036
08123 |  | Colorado | Weld | 2784611 | 41306013 | 92903412 | 123-2135 | 123-2135-0 | 123-2135-S | NOBLE ENERGY INC. BATTERY #10098200 |  |  | 20 | 2 | 700 |  | 10 | 211112 | -104.8674 | 40.3725 |  | 106 | 400 |  |  |  | 80543 | 23
08123 |  | Colorado | Weld | 2809011 | 40912913 | 107265112 | 123-3393 | 123-3393-0 | 123-3393-S | KERR-MCGEE 74310-SEKICH FARMS 9-18 |  |  | 20 | 2 | 700 |  | 10 | 211112 | -104.9305 | 40.2245 |  | 106 | 400 |  |  |  | 80651 | 23
08123 |  | Colorado | Weld | 2809111 | 40912813 | 39030712 | 123-3394 | 123-3394-0 | 123-3394-S | KERR-MCGEE 74319-SEKICH FARMS 1-20A | 0.2129 |  | 20 | 2 | 700 |  | 10 | 211112 | -104.9115 | 40.2168 |  | 106 | 400 |  |  |  | 80651 | 23 | R63-0036
08123 |  | Colorado | Weld | 2809211 | 40912713 | 39030612 | 123-3395 | 123-3395-0 | 123-3395-S | KERR-MCGEE 74331-SEKICH FARMS 16-18 | 0.033202 |  | 20 | 2 | 700 |  | 10 | 211112 | -104.9256 | 40.2205 |  | 106 | 400 |  |  |  | 80651 | 23 | R63-0036
08123 |  | Colorado | Weld | 2809411 | 40912513 | 39030412 | 123-3397 | 123-3397-0 | 123-3397-S | KERR-MCGEE 11072 | 0.2788 |  | 20 | 2 | 700 |  | 10 | 211112 | -104.8605 | 40.2743 |  | 106 | 400 |  |  |  | 80651 | 23 | R63-0036
08123 |  | Colorado | Weld | 2809511 | 40912413 | 39030312 | 123-3398 | 123-3398-0 | 123-3398-S | KERR-MCGEE 70634 | 0.043948 |  | 20 | 2 | 700 |  | 10 | 211112 | -104.6657 | 40.2923 |  | 106 | 400 |  |  |  | 80645 | 23 | R63-0036
08123 |  | Colorado | Weld | 2809611 | 40912313 | 39030212 | 123-3399 | 123-3399-0 | 123-3399-S | KERR-MCGEE 73110 |  |  | 20 | 2.84 | 148 |  | 8.1 | 211112 | -104.8466 | 40.2375 |  | 106 | 400 |  |  |  | 80651 |  | R63-0036
08123 |  | Colorado | Weld | 2809711 | 40912213 | 39030112 | 123-3400 | 123-3400-0 | 123-3400-S | KERR-MCGEE 70810 | 0.05069 |  | 20 | 2 | 700 |  | 10 | 211112 | -104.7373 | 40.3028 |  | 106 | 400 |  |  |  | 80645 | 23 | R63-0036
08123 |  | Colorado | Weld | 2809811 | 40912113 | 39030012 | 123-3401 | 123-3401-0 | 123-3401-S | KERR-MCGEE 14140-DAVIS STATE |  |  | 20 | 2.84 | 148 |  | 8.1 | 211112 | -104.8932 | 40.2276 |  | 106 | 400 |  |  |  | 80651 | 99 | R63-0036
08123 |  | Colorado | Weld | 2809911 | 40912013 | 39029912 | 123-3402 | 123-3402-0 | 123-3402-S | KERR-MCGEE 77213-STREED 10-13 | 0.046432 |  | 20 | 2 | 700 |  | 10 | 211112 | -104.8372 | 40.223 |  | 106 | 400 |  |  |  | 80651 | 23 | R63-0036
08123 |  | Colorado | Weld | 2810011 | 40911913 | 39029812 | 123-3403 | 123-3403-0 | 123-3403-S | KERR-MCGEE 71544 | 0.36621 |  | 20 | 2 | 700 |  | 10 | 211112 | -104.6994 | 40.1764 |  | 106 | 400 |  |  |  | 80621 | 23 | R63-0036
08123 |  | Colorado | Weld | 2810111 | 40911813 | 39029712 | 123-3404 | 123-3404-0 | 123-3404-S | KERR-MCGEE 74613-TIM GITTLEIN 4-9 |  |  | 20 | 2.84 | 148 |  | 8.1 | 211112 | -104.5582 | 40.2415 |  | 106 | 400 |  |  |  | 80642 |  | R63-0036
08123 |  | Colorado | Weld | 2810111 | 40911813 | 87047612 | 123-3404 | 123-3404-0 | 123-3404-S | KERR-MCGEE 74613-TIM GITTLEIN 4-9 | 0.006007 |  | 20 | 2 | 700 |  | 10 | 211112 | -104.563 | 40.2381 |  | 106 | 400 |  |  |  | 80642 | 23
08123 |  | Colorado | Weld | 2810211 | 40911713 | 39029612 | 123-3405 | 123-3405-0 | 123-3405-S | KERR-MCGEE 74610-TIM GITTLEIN 3-9 | 0.083639 |  | 20 | 2 | 700 |  | 10 | 211112 | -104.5582 | 40.2415 |  | 106 | 400 |  |  |  | 80642 | 23 | R63-0036
08123 |  | Colorado | Weld | 2810411 | 40911513 | 39029412 | 123-3407 | 123-3407-0 | 123-3407-S | KERR-MCGEE 70116-WARDELL 13-6 33-6 35-6 | 0.15207 |  | 20 | 2 | 700 |  | 10 | 211112 | -104.7082 | 40.2489 |  | 106 | 400 |  |  |  | 80651 | 23 | R63-0036
08123 |  | Colorado | Weld | 2810511 | 40911413 | 39029312 | 123-3408 | 123-3408-0 | 123-3408-S | KERR-MCGEE 75010-VIOLA 16-36/VIOLA 9-36A |  |  | 20 | 2.84 | 148 |  | 8.1 | 211112 | -104.8322 | 40.1758 |  | 106 | 400 |  |  |  | 80621 |  | R63-0036
08123 |  | Colorado | Weld | 2810511 | 40911413 | 63296512 | 123-3408 | 123-3408-0 | 123-3408-S | KERR-MCGEE 75010-VIOLA 16-36/VIOLA 9-36A | 0.018857 |  | 20 | 2 | 700 |  | 10 | 211112 | -104.8322 | 40.1796 |  | 106 | 400 |  |  |  | 80621 | 23
08123 |  | Colorado | Weld | 2810611 | 40911313 | 39029212 | 123-3409 | 123-3409-0 | 123-3409-S | KERR-MCGEE 71613 |  |  | 20 | 2.84 | 148 |  | 8.1 | 211112 | -104.8467 | 40.2052 |  | 106 | 400 |  |  |  | 80651 |  | R63-0036
08123 |  | Colorado | Weld | 2811511 | 40822413 | 38941512 | 123-2542 | 123-2542-0 | 123-2542-S | PDC - Bernhardt 7-1, 2 | 0.033607 |  | 20 | 2 | 700 |  | 10 | 211112 | -104.8295 | 40.3283 |  | 106 | 400 |  |  |  | 80543 | 23 | R63-0036
08123 |  | Colorado | Weld | 2811611 | 40822313 | 38941412 | 123-2543 | 123-2543-0 | 123-2543-S | PDC - Bernhardt 7-1, 2 | 0.039462 |  | 20 | 2 | 700 |  | 10 | 211112 | -104.8295 | 40.3283 |  | 106 | 400 |  |  |  | 80543 | 23 | R63-0036
08123 |  | Colorado | Weld | 2811711 | 40822213 | 38941312 | 123-2544 | 123-2544-0 | 123-2544-S | PDC - Beth 1 | 0.01285 |  | 20 | 2 | 700 |  | 10 | 211112 | -104.6234 | 40.4103 |  | 106 | 400 |  |  |  | 80631 | 23 | R63-0036
08123 |  | Colorado | Weld | 2811811 | 40822113 | 92906812 | 123-2545 | 123-2545-0 | 123-2545-S | PETROLEUM DEV - BERNHARDT 13D / BOUGE 1 |  |  | 20 | 2 | 700 |  | 10 | 211112 | -104.831 | 40.3081 |  | 106 | 400 |  |  |  | 80543 | 23
08123 |  | Colorado | Weld | 2815211 | 41305613 | 39393012 | 123-2139 | 123-2139-0 | 123-2139-S | NOBLE ENERGY INC. BATTERY #10782500 |  |  | 20 | 2.84 | 148 |  | 8.1 | 211112 | -104.7273 | 40.3503 |  | 106 | 400 |  |  |  | 80645 | 23 | R63-0036
08123 |  | Colorado | Weld | 2815611 | 41305213 | 39392612 | 123-2143 | 123-2143-0 | 123-2143-S | NOBLE ENERGY INC. BATTERY #11330800 |  |  | 20 | 2.84 | 148 |  | 8.1 | 211112 | -104.5331 | 40.3755 |  | 106 | 400 |  |  |  | 80644 |  | R63-0036
08123 |  | Colorado | Weld | 2815711 | 41305113 | 63262112 | 123-2144 | 123-2144-0 | 123-2144-S | NOBLE ENERGY INC. BATTERY #10028700 |  |  | 20 | 2 | 700 |  | 10 | 211112 | -104.6611 | 40.3756 |  | 106 | 400 |  |  |  | 80645 | 23
08123 |  | Colorado | Weld | 2815811 | 41305013 | 39392412 | 123-2145 | 123-2145-0 | 123-2145-S | NOBLE ENERGY INC. BATTERY #10048500 | 0.014689 |  | 20 | 2 | 700 |  | 10 | 211112 | -104.5012 | 40.3212 |  | 106 | 400 |  |  |  | 80644 | 23 | R63-0036
08123 |  | Colorado | Weld | 2816011 | 41304813 | 39392212 | 123-2147 | 123-2147-0 | 123-2147-S | NOBLE ENERGY INC. BATTERY #10038300 |  |  | 20 | 2.84 | 148 |  | 8.1 | 211112 | -104.5301 | 40.2744 |  | 106 | 400 |  |  |  | 80642 | 110&23 | R63-0036
08123 |  | Colorado | Weld | 2816111 | 41304713 | 39392112 | 123-2148 | 123-2148-0 | 123-2148-S | NOBLE ENERGY INC. BATTERY #10008800 | 0.00737 |  | 20 | 2 | 700 |  | 10 | 211112 | -104.7563 | 40.4862 |  | 106 | 400 |  |  |  | 80631 | 23 | R63-0036
08123 |  | Colorado | Weld | 2816311 | 41304513 | 39391912 | 123-2150 | 123-2150-0 | 123-2150-S | NOBLE ENERGY - BATTERY #10065200 | 0.082777 |  | 20 | 2 | 700 |  | 10 | 211112 | -104.6231 | 40.3032 |  | 106 | 400 |  |  |  | 80645 | 23 | R63-0036
08123 |  | Colorado | Weld | 2816511 | 41304313 | 39391712 | 123-2152 | 123-2152-0 | 123-2152-S | NOBLE ENERGY INC. BATTERY #11470900 | 0.96288 |  | 20 | 2 | 700 |  | 10 | 211112 | -104.5432 | 40.4011 |  | 106 | 400 |  |  |  | 80644 | 23 | R63-0036
08123 |  | Colorado | Weld | 2816711 | 41304113 | 107254912 | 123-2154 | 123-2154-0 | 123-2154-S | NOBLE ENERGY - BATTERY #11319000 |  |  | 20 | 2 | 700 |  | 10 | 211112 | -104.7036 | 40.3325 |  | 106 | 400 |  |  |  | 80645 | 23
08123 |  | Colorado | Weld | 2816911 | 41303913 | 92903612 | 123-2156 | 123-2156-0 | 123-2156-S | NOBLE ENERGY INC. BATTERY #10079800 |  |  | 20 | 2 | 700 |  | 10 | 211112 | -104.6846 | 40.3755 |  | 106 | 400 |  |  |  | 80620 | 23
08123 |  | Colorado | Weld | 2817011 | 41303813 | 92903712 | 123-2157 | 123-2157-0 | 123-2157-S | NOBLE ENERGY INC. BATTERY #11381600 |  |  | 20 | 2 | 700 |  | 10 | 211112 | -104.7478 | 40.3759 |  | 106 | 400 |  |  |  | 80634 | 23
08123 |  | Colorado | Weld | 2817211 | 41303613 | 39391012 | 123-2159 | 123-2159-0 | 123-2159-S | NOBLE ENERGY INC. BATTERY #10113900 | 0.13689 |  | 20 | 2 | 700 |  | 10 | 211112 | -104.5344 | 40.3138 |  | 106 | 400 |  |  |  | 80644 | 23 | R63-0036
08123 |  | Colorado | Weld | 2817311 | 41303513 | 107255012 | 123-2160 | 123-2160-0 | 123-2160-S | NOBLE ENERGY - BATTERY #10067000 |  |  | 20 | 2 | 700 |  | 10 | 211112 | -104.766 | 40.2881 |  | 106 | 400 |  |  |  | 80645 | 23
08123 |  | Colorado | Weld | 2817311 | 41303513 | 39390912 | 123-2160 | 123-2160-0 | 123-2160-S | NOBLE ENERGY - BATTERY #10067000 |  |  | 20 | 2.84 | 148 |  | 8 | 211112 | -104.766 | 40.288 |  | 106 | 400 |  |  |  | 80645 |  | R63-0036
08123 |  | Colorado | Weld | 2818011 | 41302813 | 63262612 | 123-2167 | 123-2167-0 | 123-2167-S | NOBLE ENERGY INC BATTERY #10019500 |  |  | 20 | 2 | 700 |  | 10 | 211112 | -104.4823 | 40.332 |  | 106 | 400 |  |  |  | 80644 | 23
08123 |  | Colorado | Weld | 2818111 | 41302713 | 39390112 | 123-2168 | 123-2168-0 | 123-2168-S | NOBLE ENERGY - BATTERY #11380600 |  |  | 20 | 2.84 | 148 |  | 8.1 | 211112 | -104.8178 | 40.0346 |  | 106 | 400 |  |  |  | 80621 |  | R63-0036
08123 |  | Colorado | Weld | 2818311 | 41302513 | 39389912 | 123-2170 | 123-2170-0 | 123-2170-S | NOBLE ENERGY INC. BATTERY #11469400 |  |  | 20 | 2.84 | 148 |  | 8 | 211112 | -104.8056 | 40.4274 |  | 106 | 400 |  |  |  | 80634 |  | R63-0036
08123 |  | Colorado | Weld | 2818311 | 41302513 | 87034612 | 123-2170 | 123-2170-0 | 123-2170-S | NOBLE ENERGY INC. BATTERY #11469400 |  |  | 20 | 2 | 700 |  | 10 | 211112 | -104.8057 | 40.4274 |  | 106 | 400 |  |  |  | 80634 | 23
08123 |  | Colorado | Weld | 2818511 | 41302313 | 39389712 | 123-2172 | 123-2172-0 | 123-2172-S | NOBLE ENERGY INC. BATTERY #11318500 | 0.011684 |  | 20 | 2 | 700 |  | 10 | 211112 | -104.6374 | 40.3867 |  | 106 | 400 |  |  |  | 80631 | 23 | R63-0036
08123 |  | Colorado | Weld | 2823611 | 40911213 | 39029112 | 123-3410 | 123-3410-0 | 123-3410-S | KERR-MCGEE 70637-BOULTER 23-21/ | 0.12295 |  | 20 | 2 | 700 |  | 10 | 211112 | -104.6658 | 40.296 |  | 106 | 400 |  |  |  | 80645 | 23 | R63-0036
08123 |  | Colorado | Weld | 2823811 | 40911013 | 39028912 | 123-3412 | 123-3412-0 | 123-3412-S | KERR-MCGEE 74616 | 0.055759 |  | 20 | 2 | 700 |  | 10 | 211112 | -104.5678 | 40.2234 |  | 106 | 400 |  |  |  | 80642 | 23 | R63-0036
08123 |  | Colorado | Weld | 2823911 | 40910913 | 107265312 | 123-3413 | 123-3413-0 | 123-3413-S | KERR-MCGEE 70925-WEIS 5-21A/LOWES 6-21A |  |  | 20 | 2 | 700 |  | 10 | 211112 | -104.9026 | 40.2131 |  | 106 | 400 |  |  |  | 80651 | 23
08123 |  | Colorado | Weld | 2823911 | 40910913 | 39028812 | 123-3413 | 123-3413-0 | 123-3413-S | KERR-MCGEE 70925-WEIS 5-21A/LOWES 6-21A |  |  | 20 | 2.84 | 148 |  | 8 | 211112 | -104.9026 | 40.2131 |  | 106 | 400 |  |  |  | 80651 |  | R63-0036
08123 |  | Colorado | Weld | 2824011 | 40910813 | 39028712 | 123-3414 | 123-3414-0 | 123-3414-S | KERR-MCGEE 10015 |  |  | 20 | 2.84 | 148 |  | 8.1 | 211112 | -104.8658 | 40.2197 |  | 106 | 400 |  |  |  | 80651 | 99 | R63-0036
08123 |  | Colorado | Weld | 2824111 | 40910713 | 39028612 | 123-3415 | 123-3415-0 | 123-3415-S | KERR-MCGEE 99001-WEST FARMS 3-14A |  |  | 20 | 2.84 | 148 |  | 8.1 | 211112 | -104.8652 | 40.2308 |  | 106 | 400 |  |  |  | 80651 | 99 | R63-0036
08123 |  | Colorado | Weld | 2824211 | 40910613 | 39028512 | 123-3416 | 123-3416-0 | 123-3416-S | KERR-MCGEE 70940-WILLIAM MAYER 3-22A | 0.036193 |  | 20 | 2 | 700 |  | 10 | 211112 | -104.8838 | 40.2167 |  | 106 | 400 |  |  |  | 80651 | 23 | R63-0036
08123 |  | Colorado | Weld | 2824411 | 40910413 | 39028312 | 123-3418 | 123-3418-0 | 123-3418-S | KERR-MCGEE 62340 |  |  | 20 | 2.84 | 148 |  | 8.1 | 211112 | -104.842 | 40.1831 |  | 106 | 400 |  |  |  | 80621 |  | R63-0036
08123 |  | Colorado | Weld | 2824411 | 40910413 | 63296912 | 123-3418 | 123-3418-0 | 123-3418-S | KERR-MCGEE 62340 | 0.12191 |  | 20 | 2 | 700 |  | 10 | 211112 | -104.8463 | 40.1834 |  | 106 | 400 |  |  |  | 80621 | 23
08123 |  | Colorado | Weld | 2824511 | 40910313 | 39028212 | 123-3419 | 123-3419-0 | 123-3419-S | KERR-MCGEE 62283 |  |  | 20 | 2.84 | 148 |  | 8 | 211112 | -104.7471 | 40.2989 |  | 106 | 400 |  |  |  | 80645 |  | R63-0036
08123 |  | Colorado | Weld | 2824611 | 40910213 | 39028112 | 123-3420 | 123-3420-0 | 123-3420-S | KERR-MCGEE 61200-MAYER 4-15 |  |  | 20 | 2.84 | 148 |  | 8.1 | 211112 | -104.8746 | 40.2381 |  | 106 | 400 |  |  |  | 80651 | 99 | R63-0036
08123 |  | Colorado | Weld | 2824811 | 40910013 | 39027912 | 123-3422 | 123-3422-0 | 123-3422-S | KERR-MCGEE 62780 |  |  | 20 | 2.84 | 148 |  | 8.1 | 211112 | -104.8793 | 40.2092 |  | 106 | 400 |  |  |  | 80651 |  | R63-0036
08123 |  | Colorado | Weld | 2824811 | 40910013 | 92914112 | 123-3422 | 123-3422-0 | 123-3422-S | KERR-MCGEE 62780 | 0.035534 |  | 20 | 2 | 700 |  | 10 | 211112 | -104.8793 | 40.2092 |  | 106 | 400 |  |  |  | 80651 | 23
08123 |  | Colorado | Weld | 2824911 | 40909913 | 39027812 | 123-3423 | 123-3423-0 | 123-3423-S | KERR-MCGEE 61649 | 0.10027 |  | 20 | 2 | 700 |  | 10 | 211112 | -104.7274 | 40.3286 |  | 106 | 400 |  |  |  | 80645 | 23 | R63-0036
08123 |  | Colorado | Weld | 2825011 | 40909813 | 39027712 | 123-3424 | 123-3424-0 | 123-3424-S | KERR-MCGEE 62299 | 0.68492 |  | 20 | 2 | 700 |  | 10 | 211112 | -104.9118 | 40.1842 |  | 106 | 400 |  |  |  | 80504 | 23 | R63-0036
08123 |  | Colorado | Weld | 2825211 | 40909613 | 107265512 | 123-3426 | 123-3426-0 | 123-3426-S | KERR-MCGEE 65502-MILLER 27-12L |  |  | 20 | 2 | 700 |  | 10 | 211112 | -104.8839 | 40.191 |  | 106 | 400 |  |  |  | 80651 | 23
08123 |  | Colorado | Weld | 2825311 | 40909513 | 39027412 | 123-3427 | 123-3427-0 | 123-3427-S | KERR-MCGEE 95601 |  |  | 20 | 2.84 | 148 |  | 8.1 | 211112 | -104.6443 | 40.316 |  | 106 | 400 |  |  |  | 80645 | 99 | R63-0036
08123 |  | Colorado | Weld | 2825411 | 40909413 | 39027312 | 123-3428 | 123-3428-0 | 123-3428-S | KERR-MCGEE 95604 |  |  | 20 | 2.84 | 148 |  | 8.1 | 211112 | -104.6094 | 40.2015 |  | 106 | 400 |  |  |  | 80642 |  | R63-0036
08123 |  | Colorado | Weld | 2825511 | 40909313 | 39027212 | 123-3429 | 123-3429-0 | 123-3429-S | KERR-MCGEE 70646 | 0.20276 |  | 20 | 2 | 700 |  | 10 | 211112 | -104.6987 | 40.318 |  | 106 | 400 |  |  |  | 80645 | 23 | R63-0036
08123 |  | Colorado | Weld | 2825611 | 40909213 | 39027112 | 123-3430 | 123-3430-0 | 123-3430-S | KERR-MCGEE 62343-NORGREN DONALD A #1 | 0.038119 |  | 20 | 2 | 700 |  | 10 | 211112 | -104.8606 | 40.2198 |  | 106 | 400 |  |  |  | 80651 | 23 | R63-0036
08123 |  | Colorado | Weld | 2827711 | 40809913 | 38930112 | 123-2611 | 123-2611-0 | 123-2611-S | PETROLEUM DEV SPAUR 10-1 |  |  | 20 | 2.84 | 148 |  | 8.1 | 211112 | -104.8862 | 40.3247 |  | 106 | 400 |  |  |  | 80543 |  | R63-0036
08123 |  | Colorado | Weld | 2827811 | 40809813 | 38930012 | 123-2612 | 123-2612-0 | 123-2612-S | PDC - Spaur 10-2 |  |  | 20 | 2.84 | 148 |  | 8.1 | 211112 | -104.879 | 40.3198 |  | 106 | 400 |  |  |  | 80543 |  | R63-0036
08123 |  | Colorado | Weld | 2827911 | 40809713 | 38929912 | 123-2613 | 123-2613-0 | 123-2613-S | PETROLEUM DEV Spaur 10-3 | 0.0367 |  | 20 | 2 | 700 |  | 10 | 211112 | -104.8862 | 40.3233 |  | 106 | 400 |  |  |  | 80543 | 23 | R63-0036
08123 |  | Colorado | Weld | 2828411 | 40809213 | 38929412 | 123-2618 | 123-2618-0 | 123-2618-S | PDC - Stroh 14-1 |  |  | 20 | 2.84 | 148 |  | 8.1 | 211112 | -104.8674 | 40.3105 |  | 106 | 400 |  |  |  | 80543 |  | R63-0036
08123 |  | Colorado | Weld | 2828511 | 40809113 | 38929312 | 123-2619 | 123-2619-0 | 123-2619-S | PDC - Stroh 14-2 |  |  | 20 | 2.84 | 148 |  | 8.1 | 211112 | -104.8674 | 40.3105 |  | 106 | 400 |  |  |  | 80543 |  | R63-0036
08123 |  | Colorado | Weld | 2828611 | 40809013 | 63273912 | 123-2620 | 123-2620-0 | 123-2620-S | PETROLEUM DEV CORP - TROY 1 |  |  | 20 | 2 | 700 |  | 10 | 211112 | -104.5328 | 40.3904 |  | 106 | 400 |  |  |  | 80644 | 23
08123 |  | Colorado | Weld | 2828711 | 40808913 | 63274012 | 123-2621 | 123-2621-0 | 123-2621-S | PETROLEUM DEV CORP - UCLI 6-1 & 6-2 |  |  | 20 | 2 | 700 |  | 10 | 211112 | -104.9235 | 40.2485 |  | 106 | 400 |  |  |  | 80651 | 23
08123 |  | Colorado | Weld | 2828811 | 40808813 | 63274112 | 123-2622 | 123-2622-0 | 123-2622-S | PETROLEUM DEV Ucli 6-3 | 0.045089 |  | 20 | 2 | 700 |  | 10 | 211112 | -104.9235 | 40.2504 |  | 106 | 400 |  |  |  | 80651 | 23
08123 |  | Colorado | Weld | 2828911 | 40808713 | 63274212 | 123-2623 | 123-2623-0 | 123-2623-S | PETROLEUM DEV CORP - WARREN 10-1 |  |  | 20 | 2 | 700 |  | 10 | 211112 | -104.8704 | 40.4158 |  | 106 | 400 |  |  |  | 80550 | 23
08123 |  | Colorado | Weld | 2829011 | 40808613 | 38928812 | 123-2624 | 123-2624-0 | 123-2624-S | PDC - Wiedeman 24, 34, 44-21U; 21B; 2. | 0.077581 |  | 20 | 2 | 700 |  | 10 | 211112 | -104.8983 | 40.3799 |  | 106 | 400 |  |  |  | 80550 | 23 | R63-0036
08123 |  | Colorado | Weld | 2829111 | 40808513 | 38928712 | 123-2625 | 123-2625-0 | 123-2625-S | PDC - Wiedeman Don 21-1/ Wiedeman 13-21 | 0.052971 |  | 20 | 2 | 700 |  | 10 | 211112 | -104.9069 | 40.3798 |  | 106 | 400 |  |  |  | 80543 | 23 | R63-0036
08123 |  | Colorado | Weld | 2829311 | 40808313 | 87039012 | 123-2627 | 123-2627-0 | 123-2627-S | NOBLE ENERGY INC. BATTERY #10058900 |  |  | 20 | 2 | 700 |  | 10 | 211112 | -104.7181 | 40.2817 |  | 106 | 400 |  |  |  | 80645 | 23
08123 |  | Colorado | Weld | 2829411 | 40808213 | 38928412 | 123-2628 | 123-2628-0 | 123-2628-S | NOBLE ENERGY INC. BATTERY #11357100 | 0.019984 |  | 20 | 2 | 700 |  | 10 | 211112 | -104.5526 | 40.4046 |  | 106 | 400 |  |  |  | 80644 | 23 | R63-0036
08123 |  | Colorado | Weld | 2829711 | 40807913 | 38928112 | 123-2631 | 123-2631-0 | 123-2631-S | NOBLE ENERGY - BATTERY #11300200 | 0.099251 |  | 20 | 2 | 700 |  | 10 | 211112 | -104.5209 | 40.1944 |  | 106 | 400 |  |  |  | 80642 | 23 | R63-0036
08123 |  | Colorado | Weld | 2829811 | 40807813 | 38928012 | 123-2632 | 123-2632-0 | 123-2632-S | NOBLE ENERGY INC. BATTERY #11474500 | 0.007938 |  | 20 | 2 | 700 |  | 10 | 211112 | -104.6234 | 40.278 |  | 106 | 400 |  |  |  | 80645 | 23 | R63-0036
08123 |  | Colorado | Weld | 2830411 | 40807213 | 38927412 | 123-2638 | 123-2638-0 | 123-2638-S | NOBLE ENERGY INC BATTERY #10076000 |  |  | 20 | 2.84 | 148 |  | 8.1 | 211112 | -104.7036 | 40.2961 |  | 106 | 400 |  |  |  | 80645 |  | R63-0036
08123 |  | Colorado | Weld | 2830411 | 40807213 | 63274612 | 123-2638 | 123-2638-0 | 123-2638-S | NOBLE ENERGY INC BATTERY #10076000 | 0.042985 |  | 20 | 2 | 700 |  | 10 | 211112 | -104.7036 | 40.2961 |  | 106 | 400 |  |  |  | 80645 | 23
08123 |  | Colorado | Weld | 2830511 | 40807113 | 107259112 | 123-2639 | 123-2639-0 | 123-2639-S | NOBLE ENERGY INC. BATTERY #10057900 |  |  | 20 | 2 | 700 |  | 10 | 211112 | -104.6514 | 40.3502 |  | 106 | 400 |  |  |  | 80645 | 23
08123 |  | Colorado | Weld | 2830611 | 41302213 | 39389612 | 123-2173 | 123-2173-0 | 123-2173-S | NOBLE ENERGY - BATTERY #11359900 |  |  | 20 | 2.84 | 148 |  | 8.1 | 211112 | -104.7043 | 40.1367 |  | 106 | 400 |  |  |  | 80621 |  | R63-0036
08123 |  | Colorado | Weld | 2830711 | 41302113 | 107255112 | 123-2174 | 123-2174-0 | 123-2174-S | NOBLE ENERGY - BATTERY #11367100 |  |  | 20 | 2 | 700 |  | 10 | 211112 | -104.6515 | 40.3646 |  | 106 | 400 |  |  |  | 80631 | 23
08123 |  | Colorado | Weld | 2830711 | 41302113 | 39389512 | 123-2174 | 123-2174-0 | 123-2174-S | NOBLE ENERGY - BATTERY #11367100 |  |  | 20 | 2.84 | 148 |  | 8 | 211112 | -104.6515 | 40.3646 |  | 106 | 400 |  |  |  | 80631 | 99 | R63-0036
08123 |  | Colorado | Weld | 2830811 | 41302013 | 39389412 | 123-2175 | 123-2175-0 | 123-2175-S | NOBLE ENERGY INC. BATTERY #10065300 | 0.11309 |  | 20 | 2 | 700 |  | 10 | 211112 | -104.6183 | 40.3646 |  | 106 | 400 |  |  |  | 80631 | 23 | R63-0036
08123 |  | Colorado | Weld | 2831211 | 41301613 | 39389012 | 123-3234 | 123-3234-0 | 123-3234-S | KERR-MCGEE 77113 |  |  | 20 | 2.84 | 148 |  | 8.1 | 211112 | -104.6051 | 40.1761 |  | 106 | 400 |  |  |  | 80642 | 99 | R63-0036
08123 |  | Colorado | Weld | 2831311 | 41301513 | 39388912 | 123-3235 | 123-3235-0 | 123-3235-S | KERR-MCGEE 77110 |  |  | 20 | 2.84 | 148 |  | 8.1 | 211112 | -104.6051 | 40.176 |  | 106 | 400 |  |  |  | 80642 |  | R63-0036
08123 |  | Colorado | Weld | 2831511 | 41301313 | 39388712 | 123-3237 | 123-3237-0 | 123-3237-S | KERR-MCGEE 97010-DECHANT STATE 7-36 | 0.087643 |  | 20 | 2 | 700 |  | 10 | 211112 | -104.605 | 40.1869 |  | 106 | 400 |  |  |  | 80642 | 23 | R63-0036
08123 |  | Colorado | Weld | 2831611 | 41301213 | 39388612 | 123-3238 | 123-3238-0 | 123-3238-S | KERR-MCGEE 70816-KRIEG 7-26 | 0.076035 |  | 20 | 2 | 700 |  | 10 | 211112 | -104.742 | 40.2847 |  | 106 | 400 |  |  |  | 80645 | 23 | R63-0036
08123 |  | Colorado | Weld | 2831711 | 41301113 | 107262712 | 123-3239 | 123-3239-0 | 123-3239-S | KERR-MCGEE 70319-DEMEULES 9-22 |  |  | 20 | 2 | 700 |  | 10 | 211112 | -104.6426 | 40.209 |  | 106 | 400 |  |  |  | 80645 | 23
08123 |  | Colorado | Weld | 2831911 | 41300913 | 39388312 | 123-3241 | 123-3241-0 | 123-3241-S | KERR-MCGEE 70522 | 0.044937 |  | 20 | 2 | 700 |  | 10 | 211112 | -104.6895 | 40.2779 |  | 106 | 400 |  |  |  | 80645 | 23 | R63-0036
08123 |  | Colorado | Weld | 2832111 | 41300713 | 107262812 | 123-3243 | 123-3243-0 | 123-3243-S | KERR-MCGEE 70322-DOVE 15-22 | 0.094942 |  | 20 | 2 | 700 |  | 10 | 211112 | -104.6403 | 40.2055 |  | 106 | 400 |  |  |  | 80645 | 23
08123 |  | Colorado | Weld | 2832111 | 41300713 | 39388112 | 123-3243 | 123-3243-0 | 123-3243-S | KERR-MCGEE 70322-DOVE 15-22 |  |  | 20 | 2.84 | 148 |  | 8.1 | 211112 | -104.6425 | 40.2091 |  | 106 | 400 |  |  |  | 80645 |  | R63-0036
08123 |  | Colorado | Weld | 2832311 | 41300513 | 39387912 | 123-3245 | 123-3245-0 | 123-3245-S | KERR-MCGEE 70425 |  |  | 20 | 2.84 | 148 |  | 8.1 | 211112 | -104.7229 | 40.2668 |  | 106 | 400 |  |  |  | 80645 |  | R63-0036
08123 |  | Colorado | Weld | 2832411 | 41300413 | 39387812 | 123-3246 | 123-3246-0 | 123-3246-S | KERR-MCGEE 71559-EGGLER 11-29 |  |  | 20 | 2.84 | 148 |  | 8.1 | 211112 | -104.6899 | 40.1909 |  | 106 | 400 |  |  |  | 80642 |  | R63-0036
08123 |  | Colorado | Weld | 2832411 | 41300413 | 63292612 | 123-3246 | 123-3246-0 | 123-3246-S | KERR-MCGEE 71559-EGGLER 11-29 | 0.044785 |  | 20 | 2 | 700 |  | 10 | 211112 | -104.6923 | 40.1926 |  | 106 | 400 |  |  |  | 80642 | 23
08123 |  | Colorado | Weld | 2832511 | 41300313 | 39387712 | 123-3247 | 123-3247-0 | 123-3247-S | KERR-MCGEE 71813-ELLIOT FARMS 2-18A |  |  | 20 | 2.84 | 148 |  | 8.1 | 211112 | -104.9348 | 40.2315 |  | 106 | 400 |  |  |  | 80651 | 99 | R63-0036
08123 |  | Colorado | Weld | 2832611 | 41300213 | 39387612 | 123-2206 | 123-2206-0 | 123-2206-S | NOBLE ENERGY - BATTERY #10134200 |  |  | 20 | 2.84 | 148 |  | 8.1 | 211112 | -104.907 | 40.2531 |  | 106 | 400 |  |  |  | 80651 |  | R63-0036
08123 |  | Colorado | Weld | 2832811 | 41300013 | 63263312 | 123-2208 | 123-2208-0 | 123-2208-S | NOBLE ENERGY INC. BATTERY #10004500 |  |  | 20 | 2 | 700 |  | 10 | 211112 | -104.6752 | 40.3613 |  | 106 | 400 |  |  |  | 80645 | 23
08123 |  | Colorado | Weld | 2832911 | 41299913 | 87035412 | 123-2209 | 123-2209-0 | 123-2209-S | NOBLE ENERGY INC. BATTERY #10027400 |  |  | 20 | 2 | 700 |  | 10 | 211112 | -104.5339 | 40.3358 |  | 106 | 400 |  |  |  | 80644 | 23
08123 |  | Colorado | Weld | 2833011 | 41299813 | 107255212 | 123-2210 | 123-2210-0 | 123-2210-S | NOBLE ENERGY INC. BATTERY #11350100 |  |  | 20 | 2 | 700 |  | 10 | 211112 | -104.9632 | 40.2209 |  | 106 | 400 |  |  |  | 80651 | 23
08123 |  | Colorado | Weld | 2833111 | 41299713 | 92904212 | 123-2211 | 123-2211-0 | 123-2211-S | NOBLE ENERGY INC. BATTERY #10013200 |  |  | 20 | 2 | 700 |  | 10 | 211112 | -104.6561 | 40.3325 |  | 106 | 400 |  |  |  | 80645 | 23
08123 |  | Colorado | Weld | 2833411 | 41299413 | 39386812 | 123-2214 | 123-2214-0 | 123-2214-S | NOBLE ENERGY - BATTERY #10791700 | 0.20215 |  | 20 | 2 | 700 |  | 10 | 211112 | -104.5107 | 40.2962 |  | 106 | 400 |  |  |  | 80642 | 23 | R63-0036
08123 |  | Colorado | Weld | 2833511 | 41299313 | 39386712 | 123-2215 | 123-2215-0 | 123-2215-S | NOBLE ENERGY - BATTERY #10045400 | 0.14011 |  | 20 | 2 | 700 |  | 10 | 211112 | -104.5062 | 40.2632 |  | 106 | 400 |  |  |  | 80642 | 23 | R63-0036
08123 |  | Colorado | Weld | 2834111 | 41298713 | 87035512 | 123-2221 | 123-2221-0 | 123-2221-S | NOBLE ENERGY INC. BATTERY #10004700 |  |  | 20 | 2 | 700 |  | 10 | 211112 | -104.6704 | 40.3575 |  | 106 | 400 |  |  |  | 80645 | 23
08123 |  | Colorado | Weld | 3199011 | 39669113 | 37868312 | 123-2387 | 123-2387-0 | 123-2387-S | KERR-MCGEE 61408-BOULTER 23-18 | 0.29654 |  | 20 | 2 | 700 |  | 10 | 211112 | -104.823 | 40.2229 |  | 106 | 400 |  |  |  | 80651 | 23 | R63-0036
08123 |  | Colorado | Weld | 3199111 | 39669013 | 37868212 | 123-2388 | 123-2388-0 | 123-2388-S | KERR-MCGEE 62050 |  |  | 20 | 2.84 | 148 |  | 8 | 211112 | -104.7466 | 40.2197 |  | 106 | 400 |  |  |  | 80651 |  | R63-0036
08123 |  | Colorado | Weld | 3199311 | 39668813 | 37868012 | 123-2390 | 123-2390-0 | 123-2390-S | KERR-MCGEE 65482-BLUFFS 8-5A |  |  | 20 | 2.84 | 148 |  | 8 | 211112 | -104.7989 | 40.1724 |  | 106 | 400 |  |  |  | 80621 |  | R63-0036
08123 |  | Colorado | Weld | 3199311 | 39668813 | 63269012 | 123-2390 | 123-2390-0 | 123-2390-S | KERR-MCGEE 65482-BLUFFS 8-5A |  |  | 20 | 2 | 700 |  | 10 | 211112 | -104.7989 | 40.1724 |  | 106 | 400 |  |  |  | 80621 | 23
08123 |  | Colorado | Weld | 3199511 | 39668613 | 37867812 | 123-2393 | 123-2393-0 | 123-2393-S | KERR-MCGEE 61387 |  |  | 20 | 2.84 | 148 |  | 8 | 211112 | -104.6801 | 40.2599 |  | 106 | 400 |  |  |  | 80645 |  | R63-0036
08123 |  | Colorado | Weld | 3199611 | 39668513 | 37867712 | 123-2394 | 123-2394-0 | 123-2394-S | KERR-MCGEE 62041-HOMESTEAD 4-4 |  |  | 20 | 2.84 | 148 |  | 8.1 | 211112 | -104.9022 | 40.1731 |  | 106 | 400 |  |  |  | 80621 | 99 | R63-0036
08123 |  | Colorado | Weld | 3199711 | 39668413 | 37867612 | 123-2395 | 123-2395-0 | 123-2395-S | KERR-MCGEE - 15077 |  |  | 20 | 2.84 | 148 |  | 8.1 | 211112 | -104.893 | 40.1693 |  | 106 | 400 |  |  |  | 80621 | 99 | R63-0036
08123 |  | Colorado | Weld | 3199811 | 39668313 | 37867512 | 123-2397 | 123-2397-0 | 123-2397-S | KERR-MCGEE 61369 |  |  | 20 | 2.84 | 148 |  | 8.1 | 211112 | -104.8273 | 40.2047 |  | 106 | 400 |  |  |  | 80651 |  | R63-0036
08123 |  | Colorado | Weld | 3215311 | 39668213 | 37867412 | 123-2398 | 123-2398-0 | 123-2398-S | KERR-MCGEE 62030-LONGMONT 3-22A |  |  | 20 | 2.84 | 148 |  | 8 | 211112 | -104.7705 | 40.1255 |  | 106 | 400 |  |  |  | 80621 |  | R63-0036
08123 |  | Colorado | Weld | 3215311 | 39668213 | 92905012 | 123-2398 | 123-2398-0 | 123-2398-S | KERR-MCGEE 62030-LONGMONT 3-22A |  |  | 20 | 2 | 700 |  | 10 | 211112 | -104.7705 | 40.1255 |  | 106 | 400 |  |  |  | 80621 | 23
08123 |  | Colorado | Weld | 3215411 | 39668113 | 37867312 | 123-2399 | 123-2399-0 | 123-2399-S | KERR-MCGEE 62029 |  |  | 20 | 2.84 | 148 |  | 8 | 211112 | -104.7704 | 40.118 |  | 106 | 400 |  |  |  | 80621 |  | R63-0036
08123 |  | Colorado | Weld | 3215411 | 39668113 | 92905112 | 123-2399 | 123-2399-0 | 123-2399-S | KERR-MCGEE 62029 |  |  | 20 | 2 | 700 |  | 10 | 211112 | -104.7704 | 40.118 |  | 106 | 400 |  |  |  | 80621 | 23
08123 |  | Colorado | Weld | 3215511 | 39668013 | 37867212 | 123-2400 | 123-2400-0 | 123-2400-S | KERR-MCGEE 62023 |  |  | 20 | 2.84 | 148 |  | 8.1 | 211112 | -104.8977 | 40.0092 |  | 106 | 400 |  |  |  | 80601 |  | R63-0036
08123 |  | Colorado | Weld | 3215611 | 39667913 | 37867112 | 123-2401 | 123-2401-0 | 123-2401-S | KERR-MCGEE 62009 |  |  | 20 | 2.84 | 148 |  | 8.1 | 211112 | -104.8558 | 40.0746 |  | 106 | 400 |  |  |  | 80621 |  | R63-0036
08123 |  | Colorado | Weld | 3215711 | 39667813 | 87036812 | 123-2402 | 123-2402-0 | 123-2402-S | FOUNDATION ENERGY MGT DECHANT STATE |  |  | 20 | 2 | 700 |  | 10 | 211112 | -104.9003 | 40.1383 |  | 106 | 400 |  |  |  | 80621 | 23
08123 |  | Colorado | Weld | 3215811 | 39667713 | 37866912 | 123-2403 | 123-2403-0 | 123-2403-S | MERIT ENERGY COMPANY - DOROTHY 1 |  |  | 1 | 0.1 | 70 | 0 |  | 211112 | -104.7519 | 40.5083 |  | 106 | 400 |  |  |  | 80631 |  | R63-0036
08123 |  | Colorado | Weld | 3215911 | 39667613 | 37866812 | 123-2404 | 123-2404-0 | 123-2404-S | MERIT ENERGY COMPANY - DUELL/LUCILLE |  |  | 20 | 2.84 | 148 |  | 8 | 211112 | -104.5785 | 40.3884 |  | 106 | 400 |  |  |  | 80631 |  | R63-0036
08123 |  | Colorado | Weld | 3215911 | 39667613 | 63269312 | 123-2404 | 123-2404-0 | 123-2404-S | MERIT ENERGY COMPANY - DUELL/LUCILLE |  |  | 20 | 2 | 700 |  | 10 | 211112 | -104.5785 | 40.3884 |  | 106 | 400 |  |  |  | 80631 | 23
08123 |  | Colorado | Weld | 3216011 | 39667513 | 37866712 | 123-2405 | 123-2405-0 | 123-2405-S | MERIT ENERGY COMPANY - DURNELL 1 |  |  | 1 | 0.1 | 70 | 0 |  | 211112 | -104.7372 | 40.343 |  | 106 | 400 |  |  |  | 80645 |  | R63-0036
08123 |  | Colorado | Weld | 3216111 | 39667413 | 37866612 | 123-2406 | 123-2406-0 | 123-2406-S | MERIT ENERGY COMPANY - EATON DEVELOPMENT |  |  | 1 | 0.1 | 70 | 0 |  | 211112 | -104.7334 | 40.5298 |  | 106 | 400 |  |  |  | 80615 |  | R63-0036
08123 |  | Colorado | Weld | 3216211 | 39667313 | 107257512 | 123-2407 | 123-2407-0 | 123-2407-S | MERIT ENERGY COMPANY - ECKHARDT 34-1 |  |  | 20 | 2 | 700 |  | 10 | 211112 | -104.5332 | 40.3537 |  | 106 | 400 |  |  |  | 80644 | 23
08123 |  | Colorado | Weld | 3216311 | 39667213 | 92905312 | 123-2408 | 123-2408-0 | 123-2408-S | MERIT ENERGY - EDITH/IRVING, PAYNE/RUSTY |  |  | 20 | 2 | 700 |  | 10 | 211112 | -104.5213 | 40.3665 |  | 106 | 400 |  |  |  | 80644 | 23
08123 |  | Colorado | Weld | 3216311 | 96108513 | 92905212 | 123-2408 | 123-2408-0 | 123-2408-S | MERIT ENERGY - EDITH/IRVING, PAYNE/RUSTY |  |  | 20 | 2 | 700 |  | 10 | 211112 | -104.5213 | 40.3665 |  | 106 | 400 |  |  |  | 80644 | 23
08123 |  | Colorado | Weld | 3216511 | 39667013 | 37866212 | 123-2410 | 123-2410-0 | 123-2410-S | MERIT ENERGY COMPANY - ELDER SUB 11-21 |  |  | 1 | 0.1 | 70 | 0 |  | 211112 | -104.5571 | 40.3828 |  | 106 | 400 |  |  |  | 80644 |  | R63-0036
08123 |  | Colorado | Weld | 3216611 | 39666913 | 87036912 | 123-2411 | 123-2411-0 | 123-2411-S | MERIT ENERGY COMPANY - EVERT/KLEIN |  |  | 20 | 2 | 700 |  | 10 | 211112 | -104.5592 | 40.381 |  | 106 | 400 |  |  |  | 80644 | 23
08123 |  | Colorado | Weld | 3216711 | 39666813 | 37866012 | 123-2412 | 123-2412-0 | 123-2412-S | MERIT ENERGY COMPANY - FARR FARMS/NICHOL |  |  | 20 | 2.84 | 148 |  | 8.1 | 211112 | -104.8154 | 40.2645 |  | 106 | 400 |  |  |  | 80651 | 23 | R63-0036
08123 |  | Colorado | Weld | 3216811 | 39666713 | 92905412 | 123-2413 | 123-2413-0 | 123-2413-S | MERIT ENERGY COMPANY - FHA |  |  | 20 | 2 | 700 |  | 10 | 211112 | -104.4939 | 40.3375 |  | 106 | 400 |  |  |  | 80644 | 23
08123 |  | Colorado | Weld | 3216911 | 39666613 | 37865812 | 123-2414 | 123-2414-0 | 123-2414-S | MERIT ENERGY COMPANY FLACK/MILLAGE |  |  | 1 | 0.1 | 70 | 0 |  | 211112 | -104.5433 | 40.3465 |  | 106 | 400 |  |  |  | 80644 | 23
08123 |  | Colorado | Weld | 3217011 | 39666513 | 92905512 | 123-2415 | 123-2415-0 | 123-2415-S | MERIT ENERGY COMPANY - FLB 10-3 |  |  | 20 | 2 | 700 |  | 10 | 211112 | -104.7619 | 40.3394 |  | 106 | 400 |  |  |  | 80645 | 23
08123 |  | Colorado | Weld | 3217111 | 39666413 | 37865612 | 123-2416 | 123-2416-0 | 123-2416-S | MERIT ENERGY COMPANY - FOOS |  |  | 1 | 0.1 | 70 | 0 |  | 211112 | -104.5125 | 40.3956 |  | 106 | 400 |  |  |  | 80644 | 23 | R63-0036
08123 |  | Colorado | Weld | 3217211 | 39666313 | 37865512 | 123-2417 | 123-2417-0 | 123-2417-S | MERIT ENERGY COMPANY - FORD |  |  | 20 | 2.84 | 148 |  | 8 | 211112 | -104.5008 | 40.3937 |  | 106 | 400 |  |  |  | 80644 |  | R63-0036
08123 |  | Colorado | Weld | 3217211 | 39666313 | 63269412 | 123-2417 | 123-2417-0 | 123-2417-S | MERIT ENERGY COMPANY - FORD |  |  | 20 | 2 | 700 |  | 10 | 211112 | -104.5008 | 40.3937 |  | 106 | 400 |  |  |  | 80644 | 23
08123 |  | Colorado | Weld | 3217311 | 39666213 | 37865412 | 123-2418 | 123-2418-0 | 123-2418-S | MERIT ENERGY COMPANY - FRANCEN |  |  | 20 | 2.84 | 148 |  | 8.1 | 211112 | -104.5947 | 40.3646 |  | 106 | 400 |  |  |  | 80631 | 23 | R63-0036
08123 |  | Colorado | Weld | 3217411 | 39666113 | 107257612 | 123-2419 | 123-2419-0 | 123-2419-S | MERIT ENERGY COMPANY - FRANK |  |  | 20 | 2 | 700 |  | 10 | 211112 | -104.806 | 40.2718 |  | 106 | 400 |  |  |  | 80651 | 23
08123 |  | Colorado | Weld | 3217511 | 39666013 | 92905612 | 123-2420 | 123-2420-0 | 123-2420-S | MERIT ENERGY COMPANY - FRENCH, SITZMAN |  |  | 20 | 2 | 700 |  | 10 | 211112 | -104.5477 | 40.4298 |  | 106 | 400 |  |  |  | 80631 | 23
08123 |  | Colorado | Weld | 3217511 | 96108613 | 92905712 | 123-2420 | 123-2420-0 | 123-2420-S | MERIT ENERGY COMPANY - FRENCH, SITZMAN |  |  | 20 | 2 | 700 |  | 10 | 211112 | -104.5477 | 40.4298 |  | 106 | 400 |  |  |  | 80631 | 23
08123 |  | Colorado | Weld | 3217611 | 39665913 | 63269512 | 123-2421 | 123-2421-0 | 123-2421-S | MERIT ENERGY COMPANY - FRY |  |  | 20 | 2 | 700 |  | 10 | 211112 | -104.5973 | 40.3158 |  | 106 | 400 |  |  |  | 80645 | 23
08123 |  | Colorado | Weld | 3217711 | 39665813 | 37865012 | 123-2422 | 123-2422-0 | 123-2422-S | MERIT ENERGY COMPANY - GAMEWELL |  |  | 20 | 2.84 | 148 |  | 8 | 211112 | -104.5307 | 40.3592 |  | 106 | 400 |  |  |  | 80644 |  | R63-0036
08123 |  | Colorado | Weld | 3217711 | 39665813 | 63269612 | 123-2422 | 123-2422-0 | 123-2422-S | MERIT ENERGY COMPANY - GAMEWELL |  |  | 20 | 2 | 700 |  | 10 | 211112 | -104.5307 | 40.3592 |  | 106 | 400 |  |  |  | 80644 | 23
08123 |  | Colorado | Weld | 3217811 | 39665713 | 37864912 | 123-2423 | 123-2423-0 | 123-2423-S | MERIT ENERGY COMPANY -GATEWOOD 11-1 |  |  | 1 | 0.1 | 70 | 0 |  | 211112 | -104.6136 | 40.4262 |  | 106 | 400 |  |  |  | 80631 |  | R63-0036
08123 |  | Colorado | Weld | 3217911 | 39665613 | 37864812 | 123-2424 | 123-2424-0 | 123-2424-S | MERIT ENERGY COMPANY - GATEWOOD 4-1 |  |  | 20 | 2.84 | 148 |  | 8 | 211112 | -104.6183 | 40.4332 |  | 106 | 400 |  |  |  | 80631 |  | R63-0036
08123 |  | Colorado | Weld | 3217911 | 39665613 | 63269712 | 123-2424 | 123-2424-0 | 123-2424-S | MERIT ENERGY COMPANY - GATEWOOD 4-1 |  |  | 20 | 2 | 700 |  | 10 | 211112 | -104.6183 | 40.4332 |  | 106 | 400 |  |  |  | 80631 | 23
08123 |  | Colorado | Weld | 3218011 | 39665513 | 37864712 | 123-2425 | 123-2425-0 | 123-2425-S | MERIT ENERGY COMPANY - GERRY |  |  | 1 | 0.1 | 70 | 0 |  | 211112 | -104.7229 | 40.4718 |  | 106 | 400 |  |  |  | 80631 | 23 | R63-0036
08123 |  | Colorado | Weld | 3218311 | 39665213 | 37864412 | 123-2428 | 123-2428-0 | 123-2428-S | MERIT ENERGY COMPANY - GLENS |  |  | 1 | 0.1 | 70 | 0 |  | 211112 | -104.9193 | 40.0839 |  | 106 | 400 |  |  |  | 80621 | 23 | R63-0036
08123 |  | Colorado | Weld | 3218511 | 39665013 | 63269812 | 123-2430 | 123-2430-0 | 123-2430-S | MERIT ENERGY COMPANY - GURLEY 11-31 |  |  | 20 | 2 | 700 |  | 10 | 211112 | -104.8273 | 40.2737 |  | 106 | 400 |  |  |  | 80651 | 23
08123 |  | Colorado | Weld | 3218611 | 39664913 | 37864112 | 123-2431 | 123-2431-0 | 123-2431-S | MERIT ENERGY COMPANY - GURLEY |  |  | 1 | 0.1 | 70 | 0 |  | 211112 | -104.825 | 40.2717 |  | 106 | 400 |  |  |  | 80651 | 23 | R63-0036
08123 |  | Colorado | Weld | 3218711 | 39664813 | 63269912 | 123-2432 | 123-2432-0 | 123-2432-S | MERIT ENERGY COMPANY - H&S |  |  | 20 | 2 | 700 |  | 10 | 211112 | -104.5714 | 40.3974 |  | 106 | 400 |  |  |  | 80631 | 23
08123 |  | Colorado | Weld | 3234011 | 39664613 | 107257712 | 123-2434 | 123-2434-0 | 123-2434-S | MERIT ENERGY COMPANY - HALL 28 |  |  | 20 | 2 | 700 |  | 10 | 211112 | -104.7587 | 40.4628 |  | 106 | 400 |  |  |  | 80631 | 23
08123 |  | Colorado | Weld | 3234311 | 96108713 | 92905812 | 123-2437 | 123-2437-0 | 123-2437-S | MERIT ENERGY - HAMILTON 22-25, 32-25 |  |  | 20 | 2 | 700 |  | 10 | 211112 | -104.609 | 40.3719 |  | 106 | 400 |  |  |  | 80631 | 23
08123 |  | Colorado | Weld | 3234411 | 39664213 | 37863412 | 123-2438 | 123-2438-0 | 123-2438-S | MERIT ENERGY COMPANY - HANSEN |  |  | 1 | 0.1 | 70 | 0 |  | 211112 | -104.8372 | 40.3361 |  | 106 | 400 |  |  |  | 80543 | 23 | R63-0036
08123 |  | Colorado | Weld | 3234611 | 39664013 | 37863212 | 123-2440 | 123-2440-0 | 123-2440-S | MERIT ENERGY COMPANY - HECKENDORF |  |  | 1 | 0.1 | 70 | 0 |  | 211112 | -104.6806 | 40.5068 |  | 106 | 400 |  |  |  | 80615 | 23 | R63-0036
08123 |  | Colorado | Weld | 3234711 | 39663913 | 37863112 | 123-2441 | 123-2441-0 | 123-2441-S | MERIT ENERGY COMPANY - HENDRICKS |  |  | 1 | 0.1 | 70 | 0 |  | 211112 | -104.5498 | 40.3592 |  | 106 | 400 |  |  |  | 80644 | 23 | R63-0036
08123 |  | Colorado | Weld | 3234811 | 39663813 | 63270012 | 123-2442 | 123-2442-0 | 123-2442-S | MERIT ENERGY COMPANY - HENRY |  |  | 20 | 2 | 700 |  | 10 | 211112 | -104.6916 | 40.3449 |  | 106 | 400 |  |  |  | 80645 | 23
08123 |  | Colorado | Weld | 3437111 | 36653213 | 34913512 | 123-3153 | 123-3153-0 | 123-3153-S | KERR-MCGEE 70616-EVANS 11-17 | 0.057102 |  | 20 | 2 | 700 |  | 10 | 211112 | -104.6939 | 40.3106 |  | 106 | 400 |  |  |  | 80645 | 23 | R63-0036
08123 |  | Colorado | Weld | 3437211 | 36653113 | 34913412 | 123-3154 | 123-3154-0 | 123-3154-S | KERR-MCGEE 95527-DABNEY G 25-3 | 0.059764 |  | 20 | 2 | 700 |  | 10 | 211112 | -104.6139 | 40.2887 |  | 106 | 400 |  |  |  | 80645 | 23 | R63-0036
08123 |  | Colorado | Weld | 3437411 | 36652913 | 34913212 | 123-3156 | 123-3156-0 | 123-3156-S | KERR-MCGEE 61472 |  |  | 20 | 2.84 | 148 |  | 8.1 | 211112 | -104.6659 | 40.4299 |  | 106 | 400 |  |  |  | 80631 | 99 | R63-0036
08123 |  | Colorado | Weld | 3437511 | 36652813 | 34913112 | 123-3157 | 123-3157-0 | 123-3157-S | KERR-MCGEE 61481 - DINNER 42-14 #1 |  |  | 20 | 2.84 | 148 |  | 8.1 | 211112 | -104.7374 | 40.3136 |  | 106 | 400 |  |  |  | 80645 |  | R63-0036
08123 |  | Colorado | Weld | 3437511 | 36652813 | 87045412 | 123-3157 | 123-3157-0 | 123-3157-S | KERR-MCGEE 61481 - DINNER 42-14 #1 | 0.050639 |  | 20 | 2 | 700 |  | 10 | 211112 | -104.7374 | 40.3136 |  | 106 | 400 |  |  |  | 80645 | 23
08123 |  | Colorado | Weld | 3437611 | 36652713 | 34913012 | 123-3158 | 123-3158-0 | 123-3158-S | KERR-MCGEE 62131-DODERO LOUIS A UT B#2 |  |  | 20 | 2.84 | 148 |  | 8.1 | 211112 | -104.8746 | 40.1765 |  | 106 | 400 |  |  |  | 80621 | 99 | R63-0036
08123 |  | Colorado | Weld | 3437711 | 36652613 | 34912912 | 123-3159 | 123-3159-0 | 123-3159-S | KERR-MCGEE 61482 |  |  | 20 | 2.84 | 148 |  | 8.1 | 211112 | -104.7623 | 40.3505 |  | 106 | 400 |  |  |  | 80543 |  | R63-0036
08123 |  | Colorado | Weld | 3437811 | 36652513 | 107262112 | 123-3160 | 123-3160-0 | 123-3160-S | KERR-MCGEE 61483 | 0.003447 |  | 20 | 2 | 700 |  | 10 | 211112 | -104.7582 | 40.3616 |  | 106 | 400 |  |  |  | 80634 | 23
08123 |  | Colorado | Weld | 3437811 | 36652513 | 34912812 | 123-3160 | 123-3160-0 | 123-3160-S | KERR-MCGEE 61483 |  |  | 20 | 2.84 | 148 |  | 8.1 | 211112 | -104.7582 | 40.3616 |  | 106 | 400 |  |  |  | 80634 |  | R63-0036
08123 |  | Colorado | Weld | 3437911 | 36652413 | 107262212 | 123-3161 | 123-3161-0 | 123-3161-S | KERR-MCGEE 51484 |  |  | 20 | 2 | 700 |  | 10 | 211112 | -104.7564 | 40.2628 |  | 106 | 400 |  |  |  | 80651 | 23
08123 |  | Colorado | Weld | 3437911 | 36652413 | 34912712 | 123-3161 | 123-3161-0 | 123-3161-S | KERR-MCGEE 51484 |  |  | 20 | 2.84 | 148 |  | 8 | 211112 | -104.7571 | 40.3505 |  | 106 | 400 |  |  |  | 80651 |  | R63-0036
08123 |  | Colorado | Weld | 3438011 | 36652313 | 34912612 | 123-3162 | 123-3162-0 | 123-3162-S | KERR-MCGEE 62133 |  |  | 20 | 2.84 | 148 |  | 8.1 | 211112 | -104.963 | 40.1952 |  | 106 | 400 |  |  |  | 80504 | 99 | R63-0036
08123 |  | Colorado | Weld | 3438111 | 36652213 | 34912512 | 123-3163 | 123-3163-0 | 123-3163-S | KERR-MCGEE 95577 | 0.014751 |  | 20 | 2 | 700 |  | 10 | 211112 | -104.9491 | 40.3156 |  | 106 | 400 |  |  |  | 80513 | 23 | R63-0036
08123 |  | Colorado | Weld | 3438211 | 36652113 | 34912412 | 123-4277 | 123-4277-0 | 123-4277-S | BILL BARRETT - NHF-LAURA 5-3 | 0.072563 |  | 20 | 2 | 700 |  | 10 | 211112 | -104.4311 | 40.3427 |  | 106 | 400 |  |  |  | 80644 | 23 | R63-0036
08123 |  | Colorado | Weld | 3438311 | 96110513 | 92924012 | 123-4278 | 123-4278-0 | 123-4278-S | BILL BARRETT - FLACK 10-19 |  |  | 20 | 2.84 | 148 |  | 8 | 211112 | -104.4772 | 40.3831 |  | 106 | 400 |  |  |  | 80644
08123 |  | Colorado | Weld | 3438611 | 36651713 | 34912012 | 123-4282 | 123-4282-0 | 123-4282-S | MERIT ENERGY COMPANY - TODD |  |  | 20 | 2.84 | 148 |  | 8 | 211112 | -104.7277 | 40.4574 |  | 106 | 400 |  |  |  | 80631 |  | R63-0036
08123 |  | Colorado | Weld | 3438611 | 36651713 | 63311412 | 123-4282 | 123-4282-0 | 123-4282-S | MERIT ENERGY COMPANY - TODD |  |  | 20 | 2 | 700 |  | 10 | 211112 | -104.7277 | 40.4574 |  | 106 | 400 |  |  |  | 80631 | 23
08123 |  | Colorado | Weld | 3438711 | 36651613 | 34911912 | 123-4283 | 123-4283-0 | 123-4283-S | MERIT ENERGY COMPANY - DON UHRICH |  |  | 1 | 0.1 | 70 | 0 |  | 211112 | -104.647 | 40.4624 |  | 106 | 400 |  |  |  | 80631 |  | R63-0036
08123 |  | Colorado | Weld | 3438811 | 36651513 | 34911812 | 123-4284 | 123-4284-0 | 123-4284-S | MERIT ENERGY COMPANY - VETTING |  |  | 1 | 0.1 | 70 | 0 |  | 211112 | -104.6329 | 40.3937 |  | 106 | 400 |  |  |  | 80631 |  | R63-0036
08123 |  | Colorado | Weld | 3438911 | 36651413 | 34911712 | 123-4285 | 123-4285-0 | 123-4285-S | MERIT ENERGY COMPANY - VONFELDT |  |  | 1 | 0.1 | 70 | 0 |  | 211112 | -104.6185 | 40.4952 |  | 106 | 400 |  |  |  | 80615 |  | R63-0036
08123 |  | Colorado | Weld | 3439011 | 36651313 | 34911612 | 123-4286 | 123-4286-0 | 123-4286-S | MERIT ENERGY COMPANY - WAGNER |  |  | 1 | 0.1 | 70 | 0 |  | 211112 | -104.8658 | 40.3469 |  | 106 | 400 |  |  |  | 80543 |  | R63-0036
08123 |  | Colorado | Weld | 3439011 | 36651313 | 87056912 | 123-4286 | 123-4286-0 | 123-4286-S | MERIT ENERGY COMPANY - WAGNER |  |  | 20 | 2 | 700 |  | 10 | 211112 | -104.8658 | 40.3469 |  | 106 | 400 |  |  |  | 80543 | 23
08123 |  | Colorado | Weld | 3439211 | 36651113 | 63311512 | 123-4288 | 123-4288-0 | 123-4288-S | MERIT ENERGY COMPANY - WALTER |  |  | 20 | 2 | 700 |  | 10 | 211112 | -104.6565 | 40.4153 |  | 106 | 400 |  |  |  | 80631 | 23
08123 |  | Colorado | Weld | 3439311 | 36651013 | 63311612 | 123-4289 | 123-4289-0 | 123-4289-S | MERIT ENERGY COMPANY - WARNER |  |  | 20 | 2 | 700 |  | 10 | 211112 | -104.7373 | 40.1435 |  | 106 | 400 |  |  |  | 80621 | 23
08123 |  | Colorado | Weld | 3439411 | 36650913 | 92924112 | 123-4290 | 123-4290-0 | 123-4290-S | MERIT ENERGY - WHITE 27-2, 27-6 |  |  | 20 | 2 | 700 |  | 10 | 211112 | -104.5428 | 40.3755 |  | 106 | 400 |  |  |  | 80644 | 23
08123 |  | Colorado | Weld | 3439411 | 96110613 | 92924212 | 123-4290 | 123-4290-0 | 123-4290-S | MERIT ENERGY - WHITE 27-2, 27-6 |  |  | 20 | 2 | 700 |  | 10 | 211112 | -104.5428 | 40.3755 |  | 106 | 400 |  |  |  | 80644 | 23
08123 |  | Colorado | Weld | 3439511 | 36650813 | 34911112 | 123-4291 | 123-4291-0 | 123-4291-S | MERIT ENERGY COMPANY - WHITE 27-6 |  |  | 1 | 0.1 | 70 | 0 |  | 211112 | -104.5428 | 40.3648 |  | 106 | 400 |  |  |  | 80644 | 23 | R63-0036
08123 |  | Colorado | Weld | 3439611 | 36650713 | 63311712 | 123-4292 | 123-4292-0 | 123-4292-S | MERIT ENERGY - WIEDEMAN 29-1, 29-2 |  |  | 20 | 2 | 700 |  | 10 | 211112 | -104.8086 | 40.2809 |  | 106 | 400 |  |  |  | 80651 | 23
08123 |  | Colorado | Weld | 3439611 | 96110713 | 92924312 | 123-4292 | 123-4292-0 | 123-4292-S | MERIT ENERGY - WIEDEMAN 29-1, 29-2 |  |  | 20 | 2 | 700 |  | 10 | 211112 | -104.8086 | 40.2809 |  | 106 | 400 |  |  |  | 80651 | 23
08123 |  | Colorado | Weld | 3439711 | 36650613 | 34910912 | 123-4293 | 123-4293-0 | 123-4293-S | MERIT ENERGY COMPANY - WIEDEMAN 29-1 |  |  | 20 | 2.84 | 148 |  | 8 | 211112 | -104.8061 | 40.279 |  | 106 | 400 |  |  |  | 80651 |  | R63-0036
08123 |  | Colorado | Weld | 3439711 | 36650613 | 63311812 | 123-4293 | 123-4293-0 | 123-4293-S | MERIT ENERGY COMPANY - WIEDEMAN 29-1 |  |  | 20 | 2 | 700 |  | 10 | 211112 | -104.8061 | 40.279 |  | 106 | 400 |  |  |  | 80651 | 23
08123 |  | Colorado | Weld | 3439811 | 36650513 | 34910812 | 123-4294 | 123-4294-0 | 123-4294-S | MERIT ENERGY COMPANY - WILKEN |  |  | 20 | 2.84 | 148 |  | 8.1 | 211112 | -104.8206 | 40.4232 |  | 106 | 400 |  |  |  | 80634 |  | R63-0036
08123 |  | Colorado | Weld | 3439811 | 36650513 | 63311912 | 123-4294 | 123-4294-0 | 123-4294-S | MERIT ENERGY COMPANY - WILKEN |  |  | 20 | 2 | 700 |  | 10 | 211112 | -104.8206 | 40.4232 |  | 106 | 400 |  |  |  | 80634 | 23
08123 |  | Colorado | Weld | 3439911 | 36650413 | 107271812 | 123-4295 | 123-4295-0 | 123-4295-S | MERIT ENERGY COMPANY - WILMAN |  |  | 20 | 2 | 700 |  | 10 | 211112 | -104.6609 | 40.3142 |  | 106 | 400 |  |  |  | 80645 | 23
08123 |  | Colorado | Weld | 3440011 | 36650313 | 92924412 | 123-4296 | 123-4296-0 | 123-4296-S | MERIT ENERGY COMPANY - WINTER WELL |  |  | 20 | 2 | 700 |  | 10 | 211112 | -104.6758 | 40.4913 |  | 106 | 400 |  |  |  | 80615 | 23
08123 |  | Colorado | Weld | 3440311 | 36650013 | 34910312 | 123-4299 | 123-4299-0 | 123-4299-S | MERIT ENERGY COMPANY - YAKLICH |  |  | 1 | 0.1 | 70 | 0 |  | 211112 | -104.6281 | 40.4155 |  | 106 | 400 |  |  |  | 80631 | 23 | R63-0036
08123 |  | Colorado | Weld | 3440411 | 36649913 | 34910212 | 123-4300 | 123-4300-0 | 123-4300-S | MERIT ENERGY COMPANY - WHITE 27-1 |  |  | 1 | 0.1 | 70 | 0 |  | 211112 | -104.5402 | 40.3664 |  | 106 | 400 |  |  |  | 80644 |  | R63-0036
08123 |  | Colorado | Weld | 3440511 | 36649813 | 34910112 | 123-4301 | 123-4301-0 | 123-4301-S | MERIT ENERGY COMPANY - SITZMAN |  |  | 20 | 2.84 | 148 |  | 8 | 211112 | -104.5575 | 40.4299 |  | 106 | 400 |  |  |  | 80631 |  | R63-0036
08123 |  | Colorado | Weld | 3440611 | 36649713 | 92924512 | 123-4302 | 123-4302-0 | 123-4302-S | MERIT ENERGY COMPANY - SEILBACH |  |  | 20 | 2 | 700 |  | 10 | 211112 | -104.6897 | 40.489 |  | 106 | 400 |  |  |  | 80615 | 23
08123 |  | Colorado | Weld | 3444511 | 36514113 | 87042912 | 123-2870 | 123-2870-0 | 123-2870-S | NOBLE ENERGY INC. BATTERY #11310100 |  |  | 20 | 2 | 700 |  | 10 | 211112 | -104.5444 | 40.1908 |  | 106 | 400 |  |  |  | 80642 | 23
08123 |  | Colorado | Weld | 3444711 | 36513913 | 34772312 | 123-2872 | 123-2872-0 | 123-2872-S | NOBLE ENERGY - BATTERY #11353300 | 0.093599 |  | 20 | 2 | 700 |  | 10 | 211112 | -104.5776 | 40.1871 |  | 106 | 400 |  |  |  | 80643 | 23 | R63-0036
08123 |  | Colorado | Weld | 3444811 | 36513813 | 34772212 | 123-2873 | 123-2873-0 | 123-2873-S | NOBLE ENERGY - BATTERY #11346200 | 0.053402 |  | 20 | 2 | 700 |  | 10 | 211112 | -104.5583 | 40.2526 |  | 106 | 400 |  |  |  | 80645 | 23 | R63-0036
08123 |  | Colorado | Weld | 3444911 | 36513713 | 92909912 | 123-2874 | 123-2874-0 | 123-2874-S | NOBLE ENERGY, INC. - BATTERY #10069700 |  |  | 20 | 2 | 700 |  | 10 | 211112 | -104.6752 | 40.2452 |  | 106 | 400 |  |  |  | 80645 | 23
08123 |  | Colorado | Weld | 3445111 | 36513513 | 107260712 | 123-2876 | 123-2876-0 | 123-2876-S | NOBLE ENERGY INC. BATTERY #10768200 |  |  | 20 | 2 | 700 |  | 10 | 211112 | -104.856 | 40.2235 |  | 106 | 400 |  |  |  | 80651 | 23
08123 |  | Colorado | Weld | 3445911 | 36512513 | 34770912 | 123-2041 | 123-2041-0 | 123-2041-S | KERR-MCGEE 72813 |  |  | 20 | 2.84 | 148 |  | 8.1 | 211112 | -104.8179 | 40.2228 |  | 106 | 400 |  |  |  | 80651 |  | R63-0036
08123 |  | Colorado | Weld | 3445911 | 36512513 | 63260512 | 123-2041 | 123-2041-0 | 123-2041-S | KERR-MCGEE 72813 | 0.70898 |  | 20 | 2 | 700 |  | 10 | 211112 | -104.8191 | 40.2222 |  | 106 | 400 |  |  |  | 80651 | 23
08123 |  | Colorado | Weld | 3446011 | 36512413 | 34770812 | 123-2042 | 123-2042-0 | 123-2042-S | KERR-MCGEE 62757-SPERL 9-2A |  |  | 20 | 2.84 | 148 |  | 8.1 | 211112 | -104.8556 | 40.1651 |  | 106 | 400 |  |  |  | 80621 | 99 | R63-0036
08123 |  | Colorado | Weld | 3446111 | 36512313 | 107254112 | 123-2043 | 123-2043-0 | 123-2043-S | KERR-MCGEE 60035-SMYTHE 14-27X |  |  | 20 | 2 | 700 |  | 10 | 211112 | -104.7676 | 40.1925 |  | 106 | 400 |  |  |  | 80651 | 23
08123 |  | Colorado | Weld | 3446211 | 36512213 | 92902512 | 123-2044 | 123-2044-0 | 123-2044-S | KERR-MCGEE 60120-SMITH 11-13A/ |  |  | 20 | 2 | 700 |  | 10 | 211112 | -104.7323 | 40.2235 |  | 106 | 400 |  |  |  | 80651 | 23
08123 |  | Colorado | Weld | 3446311 | 36512113 | 34770512 | 123-2045 | 123-2045-0 | 123-2045-S | KERR-MCGEE 71352-GUINAN 9-15 | 0.12913 |  | 20 | 2 | 700 |  | 10 | 211112 | -104.7657 | 40.2195 |  | 106 | 400 |  |  |  | 80651 | 23 | R63-0036
08123 |  | Colorado | Weld | 3446411 | 36512013 | 34770412 | 123-2046 | 123-2046-0 | 123-2046-S | KERR-MCGEE 60090-STEER 15-33A |  |  | 20 | 2.84 | 148 |  | 8.1 | 211112 | -104.7796 | 40.1796 |  | 106 | 400 |  |  |  | 80621 | 99 | R63-0036
08123 |  | Colorado | Weld | 3446511 | 36511913 | 34770312 | 123-2047 | 123-2047-0 | 123-2047-S | KERR-MCGEE 11043-SHARKEY 8-35 | 0.45621 |  | 20 | 2 | 700 |  | 10 | 211112 | -104.8557 | 40.2635 |  | 106 | 400 |  |  |  | 80651 | 23 | R63-0036
08123 |  | Colorado | Weld | 3446611 | 36511813 | 34770212 | 123-2048 | 123-2048-0 | 123-2048-S | KERR-MCGEE 70137 |  |  | 20 | 2.84 | 148 |  | 8.1 | 211112 | -104.7276 | 40.2521 |  | 106 | 400 |  |  |  | 80651 |  | R63-0036
08123 |  | Colorado | Weld | 3446711 | 36511713 | 34770112 | 123-2049 | 123-2049-0 | 123-2049-S | KERR-MCGEE 75210-SELBY 1-32 | 0.06501 |  | 20 | 2 | 700 |  | 10 | 211112 | -104.9101 | 40.3615 |  | 106 | 400 |  |  |  | 80534 | 23 | R63-0036
08123 |  | Colorado | Weld | 3446811 | 36511613 | 34770012 | 123-2050 | 123-2050-0 | 123-2050-S | KERR-MCGEE 94208-SEEWALD 11-31 | 0.16282 |  | 20 | 2 | 700 |  | 10 | 211112 | -104.9349 | 40.2682 |  | 106 | 400 |  |  |  | 80534 | 23 | R63-0036
08123 |  | Colorado | Weld | 3446911 | 36511513 | 34769912 | 123-2051 | 123-2051-0 | 123-2051-S | KERR-MCGEE 72122-SCOTTDALE RANCHES 7-2 | 0.32948 |  | 20 | 2 | 700 |  | 10 | 211112 | -104.8556 | 40.2559 |  | 106 | 400 |  |  |  | 80651 | 23 | R63-0036
08123 |  | Colorado | Weld | 3447111 | 36511313 | 34769712 | 123-2053 | 123-2053-0 | 123-2053-S | KERR-MCGEE 72010-LONNY JOSEPH 9-24 |  |  | 20 | 2.84 | 148 |  | 8.1 | 211112 | -104.7181 | 40.2091 |  | 106 | 400 |  |  |  | 80651 |  | R63-0036
08123 |  | Colorado | Weld | 3447211 | 36511213 | 34769612 | 123-2054 | 123-2054-0 | 123-2054-S | KERR-MCGEE 62464 | 0.56694 |  | 20 | 2 | 700 |  | 10 | 211112 | -104.9489 | 40.1114 |  | 106 | 400 |  |  |  | 80504 | 23 | R63-0036
08123 |  | Colorado | Weld | 3447311 | 36511113 | 34769512 | 123-2055 | 123-2055-0 | 123-2055-S | KERR-MCGEE 93186-SANDBERG 2-6 |  |  | 20 | 2.84 | 148 |  | 8.1 | 211112 | -104.9308 | 40.3472 |  | 106 | 400 |  |  |  | 80534 | 99 | R63-0036
08123 |  | Colorado | Weld | 3447411 | 36511013 | 34769412 | 123-2056 | 123-2056-0 | 123-2056-S | KERR-MCGEE 93072 |  |  | 20 | 2.84 | 148 |  | 8.1 | 211112 | -104.7274 | 40.2161 |  | 106 | 400 |  |  |  | 80651 |  | R63-0036
08123 |  | Colorado | Weld | 3447611 | 36510813 | 34769212 | 123-2058 | 123-2058-0 | 123-2058-S | KERR-MCGEE 60085-RUSSELL 3-26A |  |  | 20 | 2.84 | 148 |  | 8.1 | 211112 | -104.7512 | 40.2014 |  | 106 | 400 |  |  |  | 80651 |  | R63-0036
08123 |  | Colorado | Weld | 3447611 | 36510813 | 92902612 | 123-2058 | 123-2058-0 | 123-2058-S | KERR-MCGEE 60085-RUSSELL 3-26A | 0.018046 |  | 20 | 2 | 700 |  | 10 | 211112 | -104.7468 | 40.198 |  | 106 | 400 |  |  |  | 80651 | 23
08123 |  | Colorado | Weld | 3447711 | 36510713 | 34769112 | 123-2059 | 123-2059-0 | 123-2059-S | KERR-MCGEE 71313-WALKER 11-11A |  |  | 20 | 2.84 | 148 |  | 8.1 | 211112 | -104.7514 | 40.2378 |  | 106 | 400 |  |  |  | 80651 | 99 | R63-0036
08123 |  | Colorado | Weld | 3447811 | 36510613 | 34769012 | 123-2060 | 123-2060-0 | 123-2060-S | KERR-MCGEE 62036-ARNDT MARY D #1 |  |  | 20 | 2.84 | 148 |  | 8.1 | 211112 | -104.7513 | 40.2338 |  | 106 | 400 |  |  |  | 80651 | 99 | R63-0036
08123 |  | Colorado | Weld | 3447911 | 36510513 | 63260912 | 123-2061 | 123-2061-0 | 123-2061-S | KERR-MCGEE 98021-RICHARDSON 8-25 |  |  | 20 | 2 | 700 |  | 10 | 211112 | -104.8304 | 40.1995 |  | 106 | 400 |  |  |  | 80651 | 23
08123 |  | Colorado | Weld | 3448111 | 36510313 | 34768712 | 123-2063 | 123-2063-0 | 123-2063-S | KERR-MCGEE 71316 - CDP-13 AND 13A/RAB. |  |  | 20 | 2.84 | 148 |  | 8.1 | 211112 | -104.7372 | 40.2377 |  | 106 | 400 |  |  |  | 80651 |  | R63-0036
08123 |  | Colorado | Weld | 3448111 | 36510313 | 87033412 | 123-2063 | 123-2063-0 | 123-2063-S | KERR-MCGEE 71316 - CDP-13 AND 13A/RAB. | 0.14824 |  | 20 | 2 | 700 |  | 10 | 211112 | -104.737 | 40.2342 |  | 106 | 400 |  |  |  | 80651 | 23
08123 |  | Colorado | Weld | 3451611 | 36649613 | 92924612 | 123-4303 | 123-4303-0 | 123-4303-S | MERIT ENERGY COMPANY - PLUMB 2 |  |  | 20 | 2 | 700 |  | 10 | 211112 | -104.5764 | 40.419 |  | 106 | 400 |  |  |  | 80631 | 23
08123 |  | Colorado | Weld | 3451711 | 36649513 | 107271912 | 123-4304 | 123-4304-0 | 123-4304-S | MERIT ENERGY COMPANY - PETERSON |  |  | 20 | 2 | 700 |  | 10 | 211112 | -104.5125 | 40.3956 |  | 106 | 400 |  |  |  | 80644 | 23
08123 |  | Colorado | Weld | 3451911 | 36649313 | 107272012 | 123-4306 | 123-4306-0 | 123-4306-S | MERIT ENERGY COMPANY - MONFORT |  |  | 20 | 2 | 700 |  | 10 | 211112 | -104.711 | 40.4555 |  | 106 | 400 |  |  |  | 80631 | 23
08123 |  | Colorado | Weld | 3452011 | 36649213 | 34909512 | 123-4307 | 123-4307-0 | 123-4307-S | MERIT ENERGY COMPANY - MCLEOD 29-1 |  |  | 20 | 2.84 | 148 |  | 8 | 211112 | -104.7967 | 40.2788 |  | 106 | 400 |  |  |  | 80651 |  | R63-0036
08123 |  | Colorado | Weld | 3452011 | 36649213 | 63312012 | 123-4307 | 123-4307-0 | 123-4307-S | MERIT ENERGY COMPANY - MCLEOD 29-1 |  |  | 20 | 2 | 700 |  | 10 | 211112 | -104.7967 | 40.2788 |  | 106 | 400 |  |  |  | 80651 | 23
08123 |  | Colorado | Weld | 3452211 | 36649013 | 34909312 | 123-4310 | 123-4310-0 | 123-4310-S | NOBLE ENERGY INC. BATTERY #80079600 |  |  | 20 | 2.84 | 148 |  | 8.1 | 211112 | -104.7372 | 40.2521 |  | 106 | 400 |  |  |  | 80651 |  | R63-0036
08123 |  | Colorado | Weld | 3452311 | 36648913 | 34909212 | 123-4314 | 123-4314-0 | 123-4314-S | KP KAUFFMAN Lanson Farms Battery | 0.050513 |  | 20 | 2 | 700 |  | 10 | 211112 | -104.9774 | 40.093 |  | 106 | 400 |  |  |  | 80516 | 23 | R63-0036
08123 |  | Colorado | Weld | 3452511 | 36648713 | 34909012 | 123-4316 | 123-4316-0 | 123-4316-S | K.P. KAUFFMAN CO - KAMMERZELL #1-9 |  |  | 20 | 2.84 | 148 |  | 8 | 211112 | -104.8189 | 40.3285 |  | 106 | 400 |  |  |  | 80543 |  | R63-0036
08123 |  | Colorado | Weld | 3452611 | 36648613 | 34908912 | 123-4317 | 123-4317-0 | 123-4317-S | KP KAUFFMAN - UPRR K 1-17 & 2-17 |  |  | 20 | 2.84 | 148 |  | 8.1 | 211112 | -104.7705 | 40.1035 |  | 106 | 400 |  |  |  | 80621 |  | R63-0036
08123 |  | Colorado | Weld | 3452711 | 36648513 | 34908812 | 123-4318 | 123-4318-0 | 123-4318-S | KP KAUFFMAN Vincent Unit | 0.042478 |  | 20 | 2 | 700 |  | 10 | 211112 | -104.8325 | 40.107 |  | 106 | 400 |  |  |  | 80621 | 23 | R63-0036
08123 |  | Colorado | Weld | 3452811 | 36648413 | 34908712 | 123-4319 | 123-4319-0 | 123-4319-S | KP KAUFFMAN - Shaw 15-20, 16-20 | 0.033303 |  | 20 | 2 | 700 |  | 10 | 211112 | -105.0246 | 40.1187 |  | 106 | 400 |  |  |  | 80504 | 23 | R63-0036
08123 |  | Colorado | Weld | 3452911 | 36648313 | 34908612 | 123-4320 | 123-4320-0 | 123-4320-S | KP KAUFFMAN - Koch 41-6, Kenneth E#1 |  |  | 20 | 2.84 | 148 |  | 8.1 | 211112 | -105.0395 | 40.0821 |  | 106 | 400 |  |  |  | 80516 |  | R63-0036
08123 |  | Colorado | Weld | 3453011 | 36648213 | 34908512 | 123-4321 | 123-4321-0 | 123-4321-S | KP KAUFFMAN Lansdown/Legg Battery | 0.094055 |  | 20 | 2 | 700 |  | 10 | 211112 | -104.7755 | 40.118 |  | 106 | 400 |  |  |  | 80621 | 23 | R63-0036
08123 |  | Colorado | Weld | 3458711 | 36510213 | 34768612 | 123-2064 | 123-2064-0 | 123-2064-S | KERR-MCGEE 72131 | 0.21556 |  | 20 | 2 | 700 |  | 10 | 211112 | -104.8653 | 40.2671 |  | 106 | 400 |  |  |  | 80651 | 23 | R63-0036
08123 |  | Colorado | Weld | 3458811 | 36510113 | 34768512 | 123-2065 | 123-2065-0 | 123-2065-S | KERR-MCGEE 60165 |  |  | 20 | 2.84 | 148 |  | 8 | 211112 | -104.7893 | 40.1796 |  | 106 | 400 |  |  |  | 80621 |  | R63-0036
08123 |  | Colorado | Weld | 3458811 | 36510113 | 63261112 | 123-2065 | 123-2065-0 | 123-2065-S | KERR-MCGEE 60165 |  |  | 20 | 2 | 700 |  | 10 | 211112 | -104.7893 | 40.1796 |  | 106 | 400 |  |  |  | 80621 | 23
08123 |  | Colorado | Weld | 3458911 | 36510013 | 34768412 | 123-2066 | 123-2066-0 | 123-2066-S | KERR-MCGEE 62189-PARKER 12-15A |  |  | 20 | 2.84 | 148 |  | 8.1 | 211112 | -104.879 | 40.1365 |  | 106 | 400 |  |  |  | 80621 | 99 | R63-0036
08123 |  | Colorado | Weld | 3459211 | 36509713 | 34768112 | 123-2069 | 123-2069-0 | 123-2069-S | KERR-MCGEE 16022-NYGREN 3-19 | 1.4296 |  | 20 | 2 | 700 |  | 10 | 211112 | -104.9394 | 40.3009 |  | 106 | 400 |  |  |  | 80534 | 23 | R63-0036
08123 |  | Colorado | Weld | 3459311 | 36509613 | 107254312 | 123-2070 | 123-2070-0 | 123-2070-S | KERR-MCGEE 93123-OBERKFELL 6-7A |  |  | 20 | 2 | 700 |  | 10 | 211112 | -104.7111 | 40.2418 |  | 106 | 400 |  |  |  | 80651 | 23
08123 |  | Colorado | Weld | 3459411 | 36509513 | 34767912 | 123-2071 | 123-2071-0 | 123-2071-S | KERR-MCGEE 70125 |  |  | 20 | 2.84 | 148 |  | 8.1 | 211112 | -104.7133 | 40.2342 |  | 106 | 400 |  |  |  | 80651 |  | R63-0036
08123 |  | Colorado | Weld | 3459511 | 36509413 | 34767812 | 123-2072 | 123-2072-0 | 123-2072-S | KERR-MCGEE 71325 | 0.06577 |  | 20 | 2 | 700 |  | 10 | 211112 | -104.7516 | 40.2198 |  | 106 | 400 |  |  |  | 80651 | 23 | R63-0036
08123 |  | Colorado | Weld | 3459611 | 36509313 | 34767712 | 123-2073 | 123-2073-0 | 123-2073-S | KERR-MCGEE 62293 |  |  | 20 | 2.84 | 148 |  | 8 | 211112 | -104.8324 | 40.0637 |  | 106 | 400 |  |  |  | 80621 |  | R63-0036
08123 |  | Colorado | Weld | 3459611 | 36509313 | 92902712 | 123-2073 | 123-2073-0 | 123-2073-S | KERR-MCGEE 62293 |  |  | 20 | 2 | 700 |  | 10 | 211112 | -104.8324 | 40.0637 |  | 106 | 400 |  |  |  | 80621 | 23
08123 |  | Colorado | Weld | 3459711 | 36509213 | 34767612 | 123-2074 | 123-2074-0 | 123-2074-S | KERR-MCGEE 60145 | 0.38692 |  | 20 | 2 | 700 |  | 10 | 211112 | -104.7229 | 40.2018 |  | 106 | 400 |  |  |  | 80651 | 23 | R63-0036
08123 |  | Colorado | Weld | 3459811 | 36509113 | 34767512 | 123-2075 | 123-2075-0 | 123-2075-S | KERR-MCGEE 60055-SPINCIN 11-24A | 0.15686 |  | 20 | 2 | 700 |  | 10 | 211112 | -104.7277 | 40.2089 |  | 106 | 400 |  |  |  | 80651 | 23 | R63-0036
08123 |  | Colorado | Weld | 3459911 | 36509013 | 34767412 | 123-2076 | 123-2076-0 | 123-2076-S | KERR-MCGEE 60265-MILLS 15-26 | 0.5066 |  | 20 | 2 | 700 |  | 10 | 211112 | -104.7373 | 40.191 |  | 106 | 400 |  |  |  | 80651 | 23 | R63-0036
08123 |  | Colorado | Weld | 3460011 | 36508913 | 34767312 | 123-2077 | 123-2077-0 | 123-2077-S | KERR-MCGEE 62543 |  |  | 20 | 2.84 | 148 |  | 8.1 | 211112 | -104.7843 | 40.1832 |  | 106 | 400 |  |  |  | 80621 |  | R63-0036
08123 |  | Colorado | Weld | 3460011 | 36508913 | 92902812 | 123-2077 | 123-2077-0 | 123-2077-S | KERR-MCGEE 62543 | 0.63616 |  | 20 | 2 | 700 |  | 10 | 211112 | -104.7848 | 40.1869 |  | 106 | 400 |  |  |  | 80621 | 23
08123 |  | Colorado | Weld | 3460111 | 36508813 | 34767212 | 123-2078 | 123-2078-0 | 123-2078-S | KERR-MCGEE 73010-MILLARD 9-29 | 0.02864 |  | 20 | 2 | 700 |  | 10 | 211112 | -104.7965 | 40.3651 |  | 106 | 400 |  |  |  | 80634 | 23 | R63-0036
08123 |  | Colorado | Weld | 3460211 | 36508713 | 87033812 | 123-2079 | 123-2079-0 | 123-2079-S | KERR-MCGEE 60040 | 0.30647 |  | 20 | 2 | 700 |  | 10 | 211112 | -104.718 | 40.2199 |  | 106 | 400 |  |  |  | 80651 | 23
08123 |  | Colorado | Weld | 3460411 | 36508513 | 34766912 | 123-2081 | 123-2081-0 | 123-2081-S | KERR-MCGEE 62304 |  |  | 20 | 2.84 | 148 |  | 8.1 | 211112 | -104.7656 | 40.1578 |  | 106 | 400 |  |  |  | 80621 |  | R63-0036
08123 |  | Colorado | Weld | 3460811 | 36508113 | 34766512 | 123-2085 | 123-2085-0 | 123-2085-S | NOBLE ENERGY - BATTERY #11349600 | 0.16814 |  | 20 | 2 | 700 |  | 10 | 211112 | -104.5957 | 40.2195 |  | 106 | 400 |  |  |  | 80645 | 23 | R63-0036
08123 |  | Colorado | Weld | 3460911 | 36508013 | 87033912 | 123-2086 | 123-2086-0 | 123-2086-S | NOBLE ENERGY INC. BATTERY #10030600 |  |  | 20 | 2 | 700 |  | 10 | 211112 | -104.4873 | 40.3139 |  | 106 | 400 |  |  |  | 80642 | 23
08123 |  | Colorado | Weld | 3461311 | 36507613 | 107254512 | 123-2090 | 123-2090-0 | 123-2090-S | NOBLE ENERGY INC. BATTERY #11323000 |  |  | 20 | 2 | 700 |  | 10 | 211112 | -104.6183 | 40.4622 |  | 106 | 400 |  |  |  | 80631 | 23
08123 |  | Colorado | Weld | 3461411 | 36507513 | 107254612 | 123-2091 | 123-2091-0 | 123-2091-S | NOBLE ENERGY INC. BATTERY #10144900 |  |  | 20 | 2 | 700 |  | 10 | 211112 | -104.6512 | 40.3971 |  | 106 | 400 |  |  |  | 80631 | 23
08123 |  | Colorado | Weld | 3461611 | 36507313 | 34765712 | 123-2093 | 123-2093-0 | 123-2093-S | NOBLE ENERGY INC. BATTERY #10065500 |  |  | 20 | 2.84 | 148 |  | 8.1 | 211112 | -104.6751 | 40.3251 |  | 106 | 400 |  |  |  | 80645 |  | R63-0036
08123 |  | Colorado | Weld | 3461811 | 36507113 | 87034012 | 123-2095 | 123-2095-0 | 123-2095-S | NOBLE ENERGY INC. BATTERY #10062100 | 0.01987 |  | 20 | 2 | 700 |  | 10 | 211112 | -104.7325 | 40.314 |  | 106 | 400 |  |  |  | 80645 | 23
08123 |  | Colorado | Weld | 3462011 | 36506913 | 34765312 | 123-2097 | 123-2097-0 | 123-2097-S | NOBLE ENERGY INC. BATTERY #11363900 |  |  | 20 | 2.84 | 148 |  | 8 | 211112 | -104.7754 | 40.3097 |  | 106 | 400 |  |  |  | 80651 |  | R63-0036
08123 |  | Colorado | Weld | 3462011 | 36506913 | 87034112 | 123-2097 | 123-2097-0 | 123-2097-S | NOBLE ENERGY INC. BATTERY #11363900 |  |  | 20 | 2 | 700 |  | 10 | 211112 | -104.7754 | 40.3097 |  | 106 | 400 |  |  |  | 80651 | 23
08123 |  | Colorado | Weld | 3462111 | 36506813 | 87034212 | 123-2098 | 123-2098-0 | 123-2098-S | NOBLE ENERGY - BATTERY #11310400 |  |  | 20 | 2 | 700 |  | 10 | 211112 | -104.7659 | 40.1434 |  | 106 | 400 |  |  |  | 80621 | 23
08123 |  | Colorado | Weld | 3462211 | 36506713 | 34765112 | 123-2099 | 123-2099-0 | 123-2099-S | NOBLE ENERGY INC. BATTERY #11359100 |  |  | 20 | 2.84 | 148 |  | 8.1 | 211112 | -104.8273 | 40.2047 |  | 106 | 400 |  |  |  | 80651 |  | R63-0036
08123 |  | Colorado | Weld | 3462411 | 36506513 | 34764912 | 123-2101 | 123-2101-0 | 123-2101-S | NOBLE ENERGY - BATTERY #11322500 |  |  | 20 | 2.84 | 148 |  | 8.1 | 211112 | -104.6373 | 40.4733 |  | 106 | 400 |  |  |  | 80631 |  | R63-0036
08123 |  | Colorado | Weld | 3462411 | 36506513 | 92902912 | 123-2101 | 123-2101-0 | 123-2101-S | NOBLE ENERGY - BATTERY #11322500 | 0.13362 |  | 20 | 2 | 700 |  | 10 | 211112 | -104.6391 | 40.4743 |  | 106 | 400 |  |  |  | 80631 | 23
08123 |  | Colorado | Weld | 3462711 | 36506213 | 34764612 | 123-2104 | 123-2104-0 | 123-2104-S | NOBLE ENERGY INC BATTERY #10791800 | 0.14284 |  | 20 | 2 | 700 |  | 10 | 211112 | -104.5155 | 40.2961 |  | 106 | 400 |  |  |  | 80644 | 23 | R63-0036
08123 |  | Colorado | Weld | 3463011 | 36505913 | 34764312 | 123-2107 | 123-2107-0 | 123-2107-S | NOBLE ENERGY - BATTERY #10139600 | 0.079558 |  | 20 | 2 | 700 |  | 10 | 211112 | -104.5624 | 40.3141 |  | 106 | 400 |  |  |  | 80644 | 23 | R63-0036
08123 |  | Colorado | Weld | 3463311 | 36505613 | 34764012 | 123-3164 | 123-3164-0 | 123-3164-S | KERR-MCGEE 61486 | 0.10992 |  | 20 | 2 | 700 |  | 10 | 211112 | -104.8726 | 40.3451 |  | 106 | 400 |  |  |  | 80543 | 23 | R63-0036
08123 |  | Colorado | Weld | 3463411 | 36505513 | 34763912 | 123-3165 | 123-3165-0 | 123-3165-S | KERR-MCGEE 62143-EDWARDS WILLIAMS GU 1 | 0.1656 |  | 20 | 2 | 700 |  | 10 | 211112 | -104.9724 | 40.1917 |  | 106 | 400 |  |  |  | 80504 | 23 | R63-0036
08123 |  | Colorado | Weld | 3463511 | 36505413 | 34763812 | 123-3166 | 123-3166-0 | 123-3166-S | KERR-MCGEE 62144 | 0.06757 |  | 20 | 2 | 700 |  | 10 | 211112 | -104.9722 | 40.1986 |  | 106 | 400 |  |  |  | 80504 | 23 | R63-0036
08123 |  | Colorado | Weld | 3463711 | 36505213 | 34763612 | 123-3168 | 123-3168-0 | 123-3168-S | KERR-MCGEE 51499-MCARTHUR 1,2 | 0.19295 |  | 20 | 2 | 700 |  | 10 | 211112 | -104.7467 | 40.3173 |  | 106 | 400 |  |  |  | 80645 | 23 | R63-0036
08123 |  | Colorado | Weld | 3464011 | 36504913 | 34763312 | 123-3171 | 123-3171-0 | 123-3171-S | KERR-MCGEE 12036/60045 | 0.3123 |  | 20 | 2 | 700 |  | 10 | 211112 | -104.7373 | 40.2051 |  | 106 | 400 |  |  |  | 80651 | 23 | R63-0036
08123 |  | Colorado | Weld | 3464111 | 36504813 | 34763212 | 123-3172 | 123-3172-0 | 123-3172-S | KERR-MCGEE 61097-FT ST VRAIN 11 |  |  | 20 | 2.84 | 148 |  | 8.1 | 211112 | -104.8747 | 40.2456 |  | 106 | 400 |  |  |  | 80651 | 99 | R63-0036
08123 |  | Colorado | Weld | 3464211 | 36504713 | 34763112 | 123-3173 | 123-3173-0 | 123-3173-S | KERR-MCGEE 62226-HICKS RUTH ELIZABETH #2 |  |  | 20 | 2.84 | 148 |  | 8.1 | 211112 | -104.9349 | 40.2351 |  | 106 | 400 |  |  |  | 80651 |  | R63-0036
08123 |  | Colorado | Weld | 3464211 | 36504713 | 63290212 | 123-3173 | 123-3173-0 | 123-3173-S | KERR-MCGEE 62226-HICKS RUTH ELIZABETH #2 | 0.030718 |  | 20 | 2 | 700 |  | 10 | 211112 | -104.9349 | 40.2351 |  | 106 | 400 |  |  |  | 80651 | 23
08123 |  | Colorado | Weld | 3464311 | 36504613 | 107259512 | 123-2731 | 123-2731-0 | 123-2731-S | NOBLE ENERGY INC. BATTERY #11474600 |  |  | 20 | 2 | 700 |  | 10 | 211112 | -104.7943 | 40.3024 |  | 106 | 400 |  |  |  | 80651 | 23
08123 |  | Colorado | Weld | 3464611 | 36504313 | 92908312 | 123-2734 | 123-2734-0 | 123-2734-S | NOBLE ENERGY INC. BATTERY #10141300 |  |  | 20 | 2 | 700 |  | 10 | 211112 | -104.7132 | 40.3539 |  | 106 | 400 |  |  |  | 80645 | 23
08123 |  | Colorado | Weld | 3464711 | 36504213 | 107259612 | 123-2735 | 123-2735-0 | 123-2735-S | NOBLE ENERGY INC. BATTERY #11324300 |  |  | 20 | 2 | 700 |  | 10 | 211112 | -104.5949 | 40.3538 |  | 106 | 400 |  |  |  | 80631 | 23
08123 |  | Colorado | Weld | 3464811 | 36504113 | 107259712 | 123-2736 | 123-2736-0 | 123-2736-S | NOBLE ENERGY INC. BATTERY #11382100 |  |  | 20 | 2 | 700 |  | 10 | 211112 | -104.6284 | 40.2235 |  | 106 | 400 |  |  |  | 80645 | 23
08123 |  | Colorado | Weld | 3464911 | 36504013 | 34762412 | 123-2737 | 123-2737-0 | 123-2737-S | NOBLE ENERGY INC. BATTERY #11474800 |  |  | 20 | 2.84 | 148 |  | 8.1 | 211112 | -104.6328 | 40.2959 |  | 106 | 400 |  |  |  | 80645 |  | R63-0036
08123 |  | Colorado | Weld | 3465011 | 36503913 | 34762312 | 123-2738 | 123-2738-0 | 123-2738-S | NOBLE ENERGY INC. BATTERY #10030100 | 0.17496 |  | 20 | 2 | 700 |  | 10 | 211112 | -104.5532 | 40.2923 |  | 106 | 400 |  |  |  | 80644 | 23 | R63-0036
08123 |  | Colorado | Weld | 3465511 | 36503413 | 34761812 | 123-2743 | 123-2743-0 | 123-2743-S | NOBLE ENERGY INC. BATTERY #10041000 |  |  | 20 | 2.84 | 148 |  | 8 | 211112 | -104.6753 | 40.3719 |  | 106 | 400 |  |  |  | 80645 |  | R63-0036
08123 |  | Colorado | Weld | 3465511 | 36503413 | 92908412 | 123-2743 | 123-2743-0 | 123-2743-S | NOBLE ENERGY INC. BATTERY #10041000 |  |  | 20 | 2 | 700 |  | 10 | 211112 | -104.6753 | 40.372 |  | 106 | 400 |  |  |  | 80645 | 23
08123 |  | Colorado | Weld | 3465711 | 36503213 | 34761612 | 123-2745 | 123-2745-0 | 123-2745-S | NOBLE ENERGY INC. BATTERY #10059600 |  |  | 20 | 2.84 | 148 |  | 8.1 | 211112 | -104.7322 | 40.2704 |  | 106 | 400 |  |  |  | 80645 |  | R63-0036
08123 |  | Colorado | Weld | 3466311 | 36502613 | 34761012 | 123-3857 | 123-3857-0 | 123-3857-S | KERR-MCGEE 61050-CLC GU 2 |  |  | 20 | 2.84 | 148 |  | 8.1 | 211112 | -104.8135 | 40.1324 |  | 106 | 400 |  |  |  | 80621 |  | R63-0036
08123 |  | Colorado | Weld | 3466411 | 36502513 | 34760912 | 123-3858 | 123-3858-0 | 123-3858-S | KERR-MCGEE 62113 |  |  | 20 | 2.84 | 148 |  | 8.1 | 211112 | -104.4879 | 40.1435 |  | 106 | 400 |  |  |  | 80642 |  | R63-0036
08123 |  | Colorado | Weld | 3466511 | 36502413 | 34760812 | 123-3859 | 123-3859-0 | 123-3859-S | KERR-MCGEE 95526 | 0.1027 |  | 20 | 2 | 700 |  | 10 | 211112 | -104.628 | 40.2922 |  | 106 | 400 |  |  |  | 80645 | 23 | R63-0036
08123 |  | Colorado | Weld | 3466611 | 36502313 | 34760712 | 123-3860 | 123-3860-0 | 123-3860-S | KERR-MCGEE 61461-DACONO 11-36 | 0.88707 |  | 20 | 2 | 700 |  | 10 | 211112 | -104.9588 | 40.1004 |  | 106 | 400 |  |  |  | 80621 | 23 | R63-0036
08123 |  | Colorado | Weld | 3466711 | 36502213 | 34760612 | 123-3861 | 123-3861-0 | 123-3861-S | KERR-MCGEE 61462 | 2.8386 |  | 20 | 2 | 700 |  | 10 | 211112 | -104.9448 | 40.0931 |  | 106 | 400 |  |  |  | 80504 | 23 | R63-0036
08123 |  | Colorado | Weld | 3466811 | 36502113 | 34760512 | 123-3862 | 123-3862-0 | 123-3862-S | KERR-MCGEE 95530 |  |  | 20 | 2.84 | 148 |  | 8.1 | 211112 | -104.5017 | 40.2235 |  | 106 | 400 |  |  |  | 80642 |  | R63-0036
08123 |  | Colorado | Weld | 3466811 | 36502113 | 92919012 | 123-3862 | 123-3862-0 | 123-3862-S | KERR-MCGEE 95530 | 0.010569 |  | 20 | 2 | 700 |  | 10 | 211112 | -104.5067 | 40.2196 |  | 106 | 400 |  |  |  | 80642 | 23
08123 |  | Colorado | Weld | 3466911 | 36502013 | 34760412 | 123-3863 | 123-3863-0 | 123-3863-S | KERR-MCGEE 95534 |  |  | 20 | 2.84 | 148 |  | 8.1 | 211112 | -104.5115 | 40.2309 |  | 106 | 400 |  |  |  | 80642 |  | R63-0036
08123 |  | Colorado | Weld | 3467111 | 36501813 | 34760212 | 123-3865 | 123-3865-0 | 123-3865-S | KERR-MCGEE 95536 | 0.015106 |  | 20 | 2 | 700 |  | 10 | 211112 | -104.5208 | 40.2308 |  | 106 | 400 |  |  |  | 80642 | 23 | R63-0036
08123 |  | Colorado | Weld | 3467311 | 36501613 | 92919112 | 123-3867 | 123-3867-0 | 123-3867-S | KERR-MCGEE BATTERY #95543 |  |  | 20 | 2 | 700 |  | 10 | 211112 | -104.5397 | 40.2127 |  | 106 | 400 |  |  |  | 80642 | 23
08123 |  | Colorado | Weld | 3467411 | 36501513 | 34759912 | 123-3868 | 123-3868-0 | 123-3868-S | KERR-MCGEE 95544-DALBEY D 24-10 | 0.029704 |  | 20 | 2 | 700 |  | 10 | 211112 | -104.4974 | 40.209 |  | 106 | 400 |  |  |  | 80642 | 23 | R63-0036
08123 |  | Colorado | Weld | 3470211 | 36497113 | 34755312 | 123-1549 | 123-1549-0 | 123-1549-S | PDC - Danley 12-28/ Dewey 22-28 | 0.023647 |  | 20 | 2 | 700 |  | 10 | 211112 | -104.559 | 40.4598 |  | 106 | 400 |  |  |  | 80631 | 23 | R63-0036
08123 |  | Colorado | Weld | 3470311 | 36497013 | 34755212 | 123-1550 | 123-1550-0 | 123-1550-S | PDC - Dewey 21-28, Danley 1 | 0.11129 |  | 20 | 2 | 700 |  | 10 | 211112 | -104.5614 | 40.4633 |  | 106 | 400 |  |  |  | 80631 | 23 | R63-0036
08123 |  | Colorado | Weld | 3470411 | 36496913 | 34755112 | 123-1551 | 123-1551-0 | 123-1551-S | PDC - Bloskas 13-9 | 0.006362 |  | 20 | 2 | 700 |  | 10 | 211112 | -104.5623 | 40.4131 |  | 106 | 400 |  |  |  | 80644 | 23 | R63-0036
08123 |  | Colorado | Weld | 3470511 | 36496813 | 34755012 | 123-1552 | 123-1552-0 | 123-1552-S | PETROLEUM DEV Bloskas 1, 12-9 | 0.049347 |  | 20 | 2 | 700 |  | 10 | 211112 | -104.5623 | 40.4131 |  | 106 | 400 |  |  |  | 80644 | 23 | R63-0036
08123 |  | Colorado | Weld | 3470611 | 36496713 | 34754912 | 123-1553 | 123-1553-0 | 123-1553-S | PETROLEUM DEV DANLEY 13-28, 14-28 | 0.02935 |  | 20 | 2 | 700 |  | 10 | 211112 | -104.5625 | 40.45 |  | 106 | 400 |  |  |  | 80631 | 23 | R63-0036
08123 |  | Colorado | Weld | 3470711 | 36496613 | 34754812 | 123-1554 | 123-1554-0 | 123-1554-S | PETROLEUM DEV Achziger 1, 14-4 | 0.038854 |  | 20 | 2 | 700 |  | 10 | 211112 | -104.5634 | 40.4265 |  | 106 | 400 |  |  |  | 80631 | 23 | R63-0036
08123 |  | Colorado | Weld | 3470811 | 36496513 | 34754712 | 123-1555 | 123-1555-0 | 123-1555-S | PETROLEUM DEV WELLS TRUST 13-21 | 0.043517 |  | 20 | 2 | 700 |  | 10 | 211112 | -104.5642 | 40.4663 |  | 106 | 400 |  |  |  | 80624 | 23 | R63-0036
08123 |  | Colorado | Weld | 3471111 | 36496213 | 34754412 | 123-1558 | 123-1558-0 | 123-1558-S | PDC - Capehart 41-29 | 0.028741 |  | 20 | 2 | 700 |  | 10 | 211112 | -104.5668 | 40.4641 |  | 106 | 400 |  |  |  | 80631 | 23 | R63-0036
08123 |  | Colorado | Weld | 3471311 | 36496013 | 34754212 | 123-1560 | 123-1560-0 | 123-1560-S | PDC - Hoshiko 31, 32, 41, 42-17 | 0.069141 |  | 20 | 2 | 700 |  | 10 | 211112 | -104.5693 | 40.4032 |  | 106 | 400 |  |  |  | 80631 | 23 | R63-0036
08123 |  | Colorado | Weld | 3471411 | 36495913 | 34754112 | 123-1561 | 123-1561-0 | 123-1561-S | PETROLEUM DEV HOSHIKO 31-17, 41-17 | 0.10321 |  | 20 | 2 | 700 |  | 10 | 211112 | -104.5693 | 40.4032 |  | 106 | 400 |  |  |  | 80631 | 23 | R63-0036
08123 |  | Colorado | Weld | 3471611 | 36495713 | 34753912 | 123-1563 | 123-1563-0 | 123-1563-S | PETROLEUM DEV Capehart 1, 31-29 | 0.083182 |  | 20 | 2 | 700 |  | 10 | 211112 | -104.571 | 40.4624 |  | 106 | 400 |  |  |  | 80631 | 23 | R63-0036
08123 |  | Colorado | Weld | 3471711 | 36495613 | 34753812 | 123-1564 | 123-1564-0 | 123-1564-S | PDC - Miller 33, 43-29 | 0.019997 |  | 20 | 2 | 700 |  | 10 | 211112 | -104.5713 | 40.4566 |  | 106 | 400 |  |  |  | 80631 | 23 | R63-0036
08123 |  | Colorado | Weld | 3472311 | 36495013 | 34753212 | 123-1570 | 123-1570-0 | 123-1570-S | PETROLEUM DEV State Lease 6525 44-32 |  |  | 20 | 2.84 | 148 |  | 8.1 | 211112 | -104.4535 | 40.4395 |  | 106 | 400 |  |  |  | 80624 |  | R63-0036
08123 |  | Colorado | Weld | 3472411 | 36494913 | 34753112 | 123-1571 | 123-1571-0 | 123-1571-S | PDC State Lease 6525 32, 42-32 |  |  | 20 | 2.84 | 148 |  | 8.1 | 211112 | -104.4535 | 40.4426 |  | 106 | 400 |  |  |  | 80624 |  | R63-0036
08123 |  | Colorado | Weld | 3472911 | 36494413 | 34752612 | 123-2806 | 123-2806-0 | 123-2806-S | NOBLE ENERGY INC. BATTERY #11341500 | 0.12596 |  | 20 | 2 | 700 |  | 10 | 211112 | -104.7773 | 40.3904 |  | 106 | 400 |  |  |  | 80634 | 23 | R63-0036
08123 |  | Colorado | Weld | 3473111 | 36494213 | 34752412 | 123-2808 | 123-2808-0 | 123-2808-S | NOBLE ENERGY INC. BATTERY #11342400 | 0.042396 |  | 20 | 2 | 700 |  | 10 | 211112 | -104.558 | 40.2706 |  | 106 | 400 |  |  |  | 80645 | 23 | R63-0036
08123 |  | Colorado | Weld | 3473311 | 36494013 | 107260212 | 123-2810 | 123-2810-0 | 123-2810-S | NOBLE ENERGY INC. BATTERY #11367400 |  |  | 20 | 2 | 700 |  | 10 | 211112 | -104.4914 | 40.4085 |  | 106 | 400 |  |  |  | 80624 | 23
08123 |  | Colorado | Weld | 3473411 | 36493913 | 92909312 | 123-2811 | 123-2811-0 | 123-2811-S | NOBLE ENERGY INC. BATTERY #11303400 |  |  | 20 | 2 | 700 |  | 10 | 211112 | -104.5583 | 40.2379 |  | 106 | 400 |  |  |  | 80642 | 23
08123 |  | Colorado | Weld | 3474111 | 36493213 | 34751412 | 123-2817 | 123-2817-0 | 123-2817-S | NOBLE ENERGY - BATTERY #10010000 |  |  | 20 | 2.84 | 148 |  | 8.1 | 211112 | -104.6893 | 40.3216 |  | 106 | 400 |  |  |  | 80645 |  | R63-0036
08123 |  | Colorado | Weld | 3474211 | 36493113 | 34751312 | 123-3924 | 123-3924-0 | 123-3924-S | KERR-MCGEE 95583 |  |  | 20 | 2.84 | 148 |  | 8.1 | 211112 | -105.0392 | 40.2784 |  | 106 | 400 |  |  |  | 80513 |  | R63-0036
08123 |  | Colorado | Weld | 3474311 | 36493013 | 34751212 | 123-3925 | 123-3925-0 | 123-3925-S | KERR-MCGEE 86002 | 0.033633 |  | 20 | 2 | 700 |  | 10 | 211112 | -104.7477 | 40.3614 |  | 106 | 400 |  |  |  | 80634 | 23 | R63-0036
08123 |  | Colorado | Weld | 3474411 | 36492913 | 34751112 | 123-3926 | 123-3926-0 | 123-3926-S | KERR-MCGEE 62206 |  |  | 20 | 2.84 | 148 |  | 8 | 211112 | -104.6565 | 40.3973 |  | 106 | 400 |  |  |  | 80631 |  | R63-0036
08123 |  | Colorado | Weld | 3474511 | 36492813 | 34751012 | 123-3927 | 123-3927-0 | 123-3927-S | KERR-MCGEE 51557 |  |  | 20 | 2.84 | 148 |  | 8 | 211112 | -104.742 | 40.2447 |  | 106 | 400 |  |  |  | 80651 |  | R63-0036
08123 |  | Colorado | Weld | 3474511 | 36492813 | 92919712 | 123-3927 | 123-3927-0 | 123-3927-S | KERR-MCGEE 51557 |  |  | 20 | 2 | 700 |  | 10 | 211112 | -104.742 | 40.2447 |  | 106 | 400 |  |  |  | 80651 | 23
08123 |  | Colorado | Weld | 3474611 | 36492713 | 34750912 | 123-3928 | 123-3928-0 | 123-3928-S | KERR-MCGEE 60205 |  |  | 20 | 2.84 | 148 |  | 8.1 | 211112 | -104.7987 | 40.3885 |  | 106 | 400 |  |  |  | 80634 |  | R63-0036
08123 |  | Colorado | Weld | 3474611 | 36492713 | 87054412 | 123-3928 | 123-3928-0 | 123-3928-S | KERR-MCGEE 60205 | 0.32936 |  | 20 | 2 | 700 |  | 10 | 211112 | -104.8013 | 40.3905 |  | 106 | 400 |  |  |  | 80634 | 23
08123 |  | Colorado | Weld | 3474711 | 36492613 | 34750812 | 123-3929 | 123-3929-0 | 123-3929-S | KERR-MCGEE 95586 - HENNINGTON C 32-10 |  |  | 20 | 2.84 | 148 |  | 8.1 | 211112 | -104.5724 | 40.267 |  | 106 | 400 |  |  |  | 80645 |  | R63-0036
08123 |  | Colorado | Weld | 3475011 | 36492313 | 107268912 | 123-3932 | 123-3932-0 | 123-3932-S | KERR-MCGEE 51392-HENRICKSON AMOCO 41-19A | 0.030363 |  | 20 | 2 | 700 |  | 10 | 211112 | -104.8084 | 40.2158 |  | 106 | 400 |  |  |  | 80651 | 23
08123 |  | Colorado | Weld | 3475011 | 36492313 | 34750512 | 123-3932 | 123-3932-0 | 123-3932-S | KERR-MCGEE 51392-HENRICKSON AMOCO 41-19A |  |  | 20 | 2.84 | 148 |  | 8.1 | 211112 | -104.8132 | 40.2156 |  | 106 | 400 |  |  |  | 80651 | 99 | R63-0036
08123 |  | Colorado | Weld | 3475111 | 36492213 | 34750412 | 123-3933 | 123-3933-0 | 123-3933-S | KERR-MCGEE 61564 |  |  | 20 | 2.84 | 148 |  | 8 | 211112 | -104.6044 | 40.3285 |  | 106 | 400 |  |  |  | 80645 |  | R63-0036
08123 |  | Colorado | Weld | 3475111 | 36492213 | 92919812 | 123-3933 | 123-3933-0 | 123-3933-S | KERR-MCGEE 61564 |  |  | 20 | 2 | 700 |  | 10 | 211112 | -104.6044 | 40.3285 |  | 106 | 400 |  |  |  | 80645 | 23
08123 |  | Colorado | Weld | 3475211 | 36492113 | 34750312 | 123-3934 | 123-3934-0 | 123-3934-S | KERR-MCGEE BATTERY #61565 |  |  | 20 | 2.84 | 148 |  | 8.1 | 211112 | -104.6326 | 40.3647 |  | 106 | 400 |  |  |  | 80645 |  | R63-0036
08123 |  | Colorado | Weld | 3475311 | 36492013 | 34750212 | 123-3935 | 123-3935-0 | 123-3935-S | KERR-MCGEE BATTERY #51566 |  |  | 20 | 2.84 | 148 |  | 8 | 211112 | -104.8132 | 40.1868 |  | 106 | 400 |  |  |  | 80621 |  | R63-0036
08123 |  | Colorado | Weld | 3475411 | 36491913 | 34750112 | 123-3936 | 123-3936-0 | 123-3936-S | KERR-MCGEE 51570 | 0.15595 |  | 20 | 2 | 700 |  | 10 | 211112 | -104.6233 | 40.3573 |  | 106 | 400 |  |  |  | 80645 | 23 | R63-0036
08123 |  | Colorado | Weld | 3475511 | 36491813 | 34750012 | 123-3937 | 123-3937-0 | 123-3937-S | KERR-MCGEE 61571 |  |  | 20 | 2.84 | 148 |  | 8.1 | 211112 | -104.6374 | 40.3684 |  | 106 | 400 |  |  |  | 80631 |  | R63-0036
08123 |  | Colorado | Weld | 3475711 | 36491613 | 34749812 | 123-3939 | 123-3939-0 | 123-3939-S | KERR-MCGEE 87003 |  |  | 20 | 2.84 | 148 |  | 8.1 | 211112 | -104.8891 | 40.3214 |  | 106 | 400 |  |  |  | 80534 |  | R63-0036
08123 |  | Colorado | Weld | 3475811 | 36491513 | 34749712 | 123-3940 | 123-3940-0 | 123-3940-S | KERR-MCGEE 93556 |  |  | 20 | 2.84 | 148 |  | 8 | 211112 | -104.5527 | 40.4802 |  | 106 | 400 |  |  |  | 80615 |  | R63-0036
08123 |  | Colorado | Weld | 3475811 | 36491513 | 92919912 | 123-3940 | 123-3940-0 | 123-3940-S | KERR-MCGEE 93556 |  |  | 20 | 2 | 700 |  | 10 | 211112 | -104.5577 | 40.4807 |  | 106 | 400 |  |  |  | 80615 | 23
08123 |  | Colorado | Weld | 3475911 | 36491413 | 34749612 | 123-3941 | 123-3941-0 | 123-3941-S | KERR-MCGEE 22000 | 0.053047 |  | 20 | 2 | 700 |  | 10 | 211112 | -104.6374 | 40.3069 |  | 106 | 400 |  |  |  | 80645 | 23 | R63-0036
08123 |  | Colorado | Weld | 3476011 | 36491313 | 107269012 | 123-3942 | 123-3942-0 | 123-3942-S | KERR-MCGEE 97068 | 0.16201 |  | 20 | 2 | 700 |  | 10 | 211112 | -104.3833 | 40.0422 |  | 106 | 400 |  |  |  | 80643 | 23
08123 |  | Colorado | Weld | 3476011 | 36491313 | 34749512 | 123-3942 | 123-3942-0 | 123-3942-S | KERR-MCGEE 97068 |  |  | 20 | 2.84 | 148 |  | 8.1 | 211112 | -104.3833 | 40.0422 |  | 106 | 400 |  |  |  | 80643 | 23 | R63-0036
08123 |  | Colorado | Weld | 3476111 | 36491213 | 34749412 | 123-3943 | 123-3943-0 | 123-3943-S | KERR-MCGEE 60235 | 0.074894 |  | 20 | 2 | 700 |  | 10 | 211112 | -104.7801 | 40.2485 |  | 106 | 400 |  |  |  | 80651 | 23 | R63-0036
08123 |  | Colorado | Weld | 3476211 | 36491113 | 34749312 | 123-3944 | 123-3944-0 | 123-3944-S | KERR-MCGEE 97045-CERVI FEDERAL 3-29 | 0.023571 |  | 20 | 2 | 700 |  | 10 | 211112 | -104.3498 | 40.2017 |  | 106 | 400 |  |  |  | 80642 | 23 | R63-0036
08123 |  | Colorado | Weld | 3476311 | 36491013 | 107269112 | 123-3945 | 123-3945-0 | 123-3945-S | KERR-MCGEE 96112-CERVI STATE 10-29 |  |  | 20 | 2 | 700 |  | 10 | 211112 | -104.3454 | 40.1946 |  | 106 | 400 |  |  |  | 80642 | 23
08123 |  | Colorado | Weld | 3476311 | 36491013 | 34749212 | 123-3945 | 123-3945-0 | 123-3945-S | KERR-MCGEE 96112-CERVI STATE 10-29 |  |  | 20 | 2.84 | 148 |  | 8 | 211112 | -104.3454 | 40.1945 |  | 106 | 400 |  |  |  | 80642 |  | R63-0036
08123 |  | Colorado | Weld | 3476411 | 36490913 | 34749112 | 123-3946 | 123-3946-0 | 123-3946-S | KERR-MCGEE 98007-CERVI STATE 7-19 | 0.092484 |  | 20 | 2 | 700 |  | 10 | 211112 | -104.3639 | 40.2124 |  | 106 | 400 |  |  |  | 80642 | 23 | R63-0036
08123 |  | Colorado | Weld | 3476511 | 36490813 | 107269212 | 123-3947 | 123-3947-0 | 123-3947-S | KERR-MCGEE 98057-CERVI/UPRC 3-19 | 0.14946 |  | 20 | 2 | 700 |  | 10 | 211112 | -104.3685 | 40.2161 |  | 106 | 400 |  |  |  | 80642 | 23
08123 |  | Colorado | Weld | 3476511 | 36490813 | 34749012 | 123-3947 | 123-3947-0 | 123-3947-S | KERR-MCGEE 98057-CERVI/UPRC 3-19 |  |  | 20 | 2.84 | 148 |  | 8.1 | 211112 | -104.3684 | 40.2161 |  | 106 | 400 |  |  |  | 80642 |  | R63-0036
08123 |  | Colorado | Weld | 3476611 | 36490713 | 34748912 | 123-3948 | 123-3948-0 | 123-3948-S | KERR-MCGEE 95523-CROISSANT 11-20 | 0.017285 |  | 20 | 2 | 700 |  | 10 | 211112 | -104.9195 | 40.3796 |  | 106 | 400 |  |  |  | 80534 | 23 | R63-0036
08123 |  | Colorado | Weld | 3476711 | 36490613 | 34748812 | 123-3949 | 123-3949-0 | 123-3949-S | KERR-MCGEE 98006-CROISSANT 13-20 | 0.20276 |  | 20 | 2 | 700 |  | 10 | 211112 | -104.924 | 40.3796 |  | 106 | 400 |  |  |  | 80534 | 23 | R63-0036
08123 |  | Colorado | Weld | 3476811 | 36490513 | 34748712 | 123-3950 | 123-3950-0 | 123-3950-S | KERR-MCGEE 76113-DAVIS,V 5-26A |  |  | 20 | 2.84 | 148 |  | 8.1 | 211112 | -104.8653 | 40.1981 |  | 106 | 400 |  |  |  | 80651 |  | R63-0036
08123 |  | Colorado | Weld | 3476911 | 36490413 | 34748612 | 123-3951 | 123-3951-0 | 123-3951-S | KERR-MCGEE 60180-FEDERAL 11-36 | 0.47395 |  | 20 | 2 | 700 |  | 10 | 211112 | -104.7279 | 40.18 |  | 106 | 400 |  |  |  | 80621 | 23 | R63-0036
08123 |  | Colorado | Weld | 3477311 | 36490013 | 107269312 | 123-3955 | 123-3955-0 | 123-3955-S | KERR-MCGEE 10013-FERME FARMS 1-14A |  |  | 20 | 2 | 700 |  | 10 | 211112 | -104.8512 | 40.2306 |  | 106 | 400 |  |  |  | 80651 | 23
08123 |  | Colorado | Weld | 3477411 | 36489913 | 34748112 | 123-3956 | 123-3956-0 | 123-3956-S | KERR-MCGEE 86006-FRANK 5-14 |  |  | 20 | 2.84 | 148 |  | 8.1 | 211112 | -104.8652 | 40.3173 |  | 106 | 400 |  |  |  | 80543 | 99 | R63-0036
08123 |  | Colorado | Weld | 3477511 | 36489813 | 34748012 | 123-3957 | 123-3957-0 | 123-3957-S | KERR-MCGEE 86008 |  |  | 20 | 2.84 | 148 |  | 8.1 | 211112 | -104.8606 | 40.3173 |  | 106 | 400 |  |  |  | 80543 |  | R63-0036
08123 |  | Colorado | Weld | 3477511 | 36489813 | 92920012 | 123-3957 | 123-3957-0 | 123-3957-S | KERR-MCGEE 86008 | 0.11496 |  | 20 | 2 | 700 |  | 10 | 211112 | -104.8606 | 40.3173 |  | 106 | 400 |  |  |  | 80543 | 23
08123 |  | Colorado | Weld | 3477611 | 36489713 | 34747912 | 123-3958 | 123-3958-0 | 123-3958-S | KERR-MCGEE 60370 |  |  | 20 | 2.84 | 148 |  | 8.1 | 211112 | -104.5542 | 40.1727 |  | 106 | 400 |  |  |  | 80642 |  | R63-0036
08123 |  | Colorado | Weld | 3477711 | 36489613 | 34747812 | 123-3959 | 123-3959-0 | 123-3959-S | KERR-MCGEE 60350 |  |  | 20 | 2.84 | 148 |  | 8.1 | 211112 | -104.5588 | 40.1765 |  | 106 | 400 |  |  |  | 80642 |  | R63-0036
08123 |  | Colorado | Weld | 3477911 | 36489413 | 34747612 | 123-3961 | 123-3961-0 | 123-3961-S | KERR-MCGEE 60365 |  |  | 20 | 2.84 | 148 |  | 8.1 | 211112 | -104.5637 | 40.1728 |  | 106 | 400 |  |  |  | 80642 |  | R63-0036
08123 |  | Colorado | Weld | 3478011 | 36489313 | 34747512 | 123-3962 | 123-3962-0 | 123-3962-S | KERR-MCGEE 60335 |  |  | 20 | 2.84 | 148 |  | 8.1 | 211112 | -104.5634 | 40.1874 |  | 106 | 400 |  |  |  | 80642 |  | R63-0036
08123 |  | Colorado | Weld | 3478011 | 36489313 | 92920112 | 123-3962 | 123-3962-0 | 123-3962-S | KERR-MCGEE 60335 | 0.003244 |  | 20 | 2 | 700 |  | 10 | 211112 | -104.5634 | 40.1874 |  | 106 | 400 |  |  |  | 80642 | 23
08123 |  | Colorado | Weld | 3478111 | 36489213 | 34747412 | 123-3963 | 123-3963-0 | 123-3963-S | KERR-MCGEE 60340 |  |  | 20 | 2.84 | 148 |  | 8 | 211112 | -104.5588 | 40.1872 |  | 106 | 400 |  |  |  | 80642 |  | R63-0036
08123 |  | Colorado | Weld | 3478111 | 36489213 | 92920212 | 123-3963 | 123-3963-0 | 123-3963-S | KERR-MCGEE 60340 |  |  | 20 | 2 | 700 |  | 10 | 211112 | -104.5588 | 40.1872 |  | 106 | 400 |  |  |  | 80642 | 23
08123 |  | Colorado | Weld | 3478311 | 36489013 | 34747212 | 123-3965 | 123-3965-0 | 123-3965-S | KERR-MCGEE 60360-GUTERSEN STATE 7-28 | 0.061791 |  | 20 | 2 | 700 |  | 10 | 211112 | -104.5492 | 40.2019 |  | 106 | 400 |  |  |  | 80642 | 23 | R63-0036
08123 |  | Colorado | Weld | 3478411 | 36488913 | 34747112 | 123-3966 | 123-3966-0 | 123-3966-S | KERR-MCGEE 60220 |  |  | 20 | 2.84 | 148 |  | 8.1 | 211112 | -104.7909 | 40.3432 |  | 106 | 400 |  |  |  | 80543 |  | R63-0036
08123 |  | Colorado | Weld | 3478511 | 36488813 | 34747012 | 123-3967 | 123-3967-0 | 123-3967-S | KERR-MCGEE 93037 - HEPPBERGER 11-24 |  |  | 20 | 2.84 | 148 |  | 8.1 | 211112 | -104.6185 | 40.3829 |  | 106 | 400 |  |  |  | 80631 |  | R63-0036
08123 |  | Colorado | Weld | 3478711 | 36488613 | 34746812 | 123-3969 | 123-3969-0 | 123-3969-S | KERR-MCGEE 60270-JOSH-HURL 12-32 | 0.07051 |  | 20 | 2 | 700 |  | 10 | 211112 | -104.5854 | 40.3503 |  | 106 | 400 |  |  |  | 80631 | 23 | R63-0036
08123 |  | Colorado | Weld | 3478811 | 36488513 | 34746712 | 123-3970 | 123-3970-0 | 123-3970-S | KERR-MCGEE 60245 |  |  | 20 | 2.84 | 148 |  | 8.1 | 211112 | -104.7661 | 40.3207 |  | 106 | 400 |  |  |  | 80645 |  | R63-0036
08123 |  | Colorado | Weld | 3478811 | 36488513 | 92920312 | 123-3970 | 123-3970-0 | 123-3970-S | KERR-MCGEE 60245 | 0.15863 |  | 20 | 2 | 700 |  | 10 | 211112 | -104.7662 | 40.3244 |  | 106 | 400 |  |  |  | 80645 | 23
08123 |  | Colorado | Weld | 3478911 | 36488413 | 34746612 | 123-3971 | 123-3971-0 | 123-3971-S | KERR-MCGEE BATTERY #93030 |  |  | 20 | 2.84 | 148 |  | 8 | 211112 | -104.6469 | 40.3756 |  | 106 | 400 |  |  |  | 80631 |  | R63-0036
08123 |  | Colorado | Weld | 3479011 | 36488313 | 92920412 | 123-3972 | 123-3972-0 | 123-3972-S | KERR-MCGEE 60275-LARIMER 13-24 |  |  | 20 | 2 | 700 |  | 10 | 211112 | -104.6185 | 40.3791 |  | 106 | 400 |  |  |  | 80631 | 23
08123 |  | Colorado | Weld | 3479111 | 36488213 | 34746412 | 123-3973 | 123-3973-0 | 123-3973-S | KERR-MCGEE 60810 | 0.1782 |  | 20 | 2 | 700 |  | 10 | 211112 | -104.8322 | 40.2483 |  | 106 | 400 |  |  |  | 80651 | 23 | R63-0036
08123 |  | Colorado | Weld | 3481811 | 36484513 | 34742612 | 123-2880 | 123-2880-0 | 123-2880-S | NOBLE ENERGY - BATTERY #10062700 | 0.008911 |  | 20 | 2 | 700 |  | 10 | 211112 | -104.6848 | 40.2234 |  | 106 | 400 |  |  |  | 80645 | 23 | R63-0036
08123 |  | Colorado | Weld | 3481911 | 36484413 | 87043112 | 123-2881 | 123-2881-0 | 123-2881-S | NOBLE ENERGY INC. BATTERY #11373100 |  |  | 20 | 2 | 700 |  | 10 | 211112 | -104.6139 | 40.245 |  | 106 | 400 |  |  |  | 80645 | 23
08123 |  | Colorado | Weld | 3482111 | 36484213 | 34742312 | 123-2818 | 123-2818-0 | 123-2818-S | NOBLE ENERGY - BATTERY #11342300 | 0.58015 |  | 20 | 2 | 700 |  | 10 | 211112 | -104.558 | 40.2634 |  | 106 | 400 |  |  |  | 80645 | 23 | R63-0036
08123 |  | Colorado | Weld | 3482311 | 36484013 | 34742112 | 123-2884 | 123-2884-0 | 123-2884-S | NOBLE ENERGY INC. BATTERY #10074200 |  |  | 20 | 2.84 | 148 |  | 8 | 211112 | -104.8013 | 40.3507 |  | 106 | 400 |  |  |  | 80634 |  | R63-0036
08123 |  | Colorado | Weld | 3482311 | 36484013 | 87043212 | 123-2884 | 123-2884-0 | 123-2884-S | NOBLE ENERGY INC. BATTERY #10074200 |  |  | 20 | 2 | 700 |  | 10 | 211112 | -104.8013 | 40.3507 |  | 106 | 400 |  |  |  | 80634 | 23
08123 |  | Colorado | Weld | 3482411 | 36483913 | 34742012 | 123-2885 | 123-2885-0 | 123-2885-S | NOBLE ENERGY INC. BATTERY #10047600 | 0.036369 |  | 20 | 2 | 700 |  | 10 | 211112 | -104.5672 | 40.3031 |  | 106 | 400 |  |  |  | 80644 | 23 | R63-0036
08123 |  | Colorado | Weld | 3482611 | 36483713 | 34741812 | 123-3993 | 123-3993-0 | 123-3993-S | KERR-MCGEE 60305 |  |  | 20 | 2.84 | 148 |  | 8.1 | 211112 | -104.7965 | 40.3831 |  | 106 | 400 |  |  |  | 80634 | 99 | R63-0036
08123 |  | Colorado | Weld | 3482711 | 36483613 | 87054712 | 123-3994 | 123-3994-0 | 123-3994-S | KERR-MCGEE 98054 |  |  | 20 | 2 | 700 |  | 10 | 211112 | -105.0249 | 40.1222 |  | 106 | 400 |  |  |  | 80504 | 23
08123 |  | Colorado | Weld | 3482811 | 36483513 | 34741612 | 123-3995 | 123-3995-0 | 123-3995-S | KERR-MCGEE 97067-WUYTS 13-19 | 0.076035 |  | 20 | 2 | 700 |  | 10 | 211112 | -104.3736 | 40.0315 |  | 106 | 400 |  |  |  | 80652 | 23 | R63-0036
08123 |  | Colorado | Weld | 3482911 | 36483413 | 34741512 | 123-3996 | 123-3996-0 | 123-3996-S | KERR-MCGEE 95587 |  |  | 20 | 2.84 | 148 |  | 8.1 | 211112 | -104.6091 | 40.3141 |  | 106 | 400 |  |  |  | 80645 | 99 | R63-0036
08123 |  | Colorado | Weld | 3483011 | 36483313 | 34741412 | 123-3997 | 123-3997-0 | 123-3997-S | KERR-MCGEE 61576-IONE UPRR 31-35 #1 |  |  | 20 | 2.84 | 148 |  | 8.1 | 211112 | -104.7424 | 40.187 |  | 106 | 400 |  |  |  | 80621 |  | R63-0036
08123 |  | Colorado | Weld | 3483111 | 36483213 | 34741312 | 123-3998 | 123-3998-0 | 123-3998-S | KERR-MCGEE BATTERY #85010 |  |  | 20 | 2.84 | 148 |  | 8 | 211112 | -104.7275 | 40.3612 |  | 106 | 400 |  |  |  | 80634 |  | R63-0036
08123 |  | Colorado | Weld | 3483311 | 36483013 | 34741112 | 123-4000 | 123-4000-0 | 123-4000-S | KERR-MCGEE 85014 | 0.58293 |  | 20 | 2 | 700 |  | 10 | 211112 | -104.7202 | 40.3595 |  | 106 | 400 |  |  |  | 80634 | 23 | R63-0036
08123 |  | Colorado | Weld | 3483411 | 36482913 | 34741012 | 123-4001 | 123-4001-0 | 123-4001-S | KERR-MCGEE 61145-JACKSON 43-8A |  |  | 20 | 2.84 | 148 |  | 8.1 | 211112 | -104.9069 | 40.2386 |  | 106 | 400 |  |  |  | 80651 | 99 | R63-0036
08123 |  | Colorado | Weld | 3483511 | 36482813 | 34740912 | 123-4002 | 123-4002-0 | 123-4002-S | KERR-MCGEE 61586 |  |  | 20 | 2.84 | 148 |  | 8.1 | 211112 | -104.6373 | 40.2524 |  | 106 | 400 |  |  |  | 80645 |  | R63-0036
08123 |  | Colorado | Weld | 3483611 | 36482713 | 34740812 | 123-4003 | 123-4003-0 | 123-4003-S | KERR-MCGEE 61587-JEPSEN #4/JEPSEN 5-2 |  |  | 20 | 2.84 | 148 |  | 8.1 | 211112 | -104.6373 | 40.2524 |  | 106 | 400 |  |  |  | 80645 | 99 | R63-0036
08123 |  | Colorado | Weld | 3483711 | 36482613 | 34740712 | 123-4004 | 123-4004-0 | 123-4004-S | KERR-MCGEE 51580 (61582, 61585, 15142) | 0.17437 |  | 20 | 2 | 700 |  | 10 | 211112 | -104.6324 | 40.2597 |  | 106 | 400 |  |  |  | 80645 | 23 | R63-0036
08123 |  | Colorado | Weld | 3484111 | 36482213 | 34740312 | 123-4008 | 123-4008-0 | 123-4008-S | KERR-MCGEE 51591 |  |  | 20 | 2.84 | 148 |  | 8 | 211112 | -104.8814 | 40.2657 |  | 106 | 400 |  |  |  | 80534 |  | R63-0036
08123 |  | Colorado | Weld | 3484111 | 36482213 | 92920512 | 123-4008 | 123-4008-0 | 123-4008-S | KERR-MCGEE 51591 |  |  | 20 | 2 | 700 |  | 10 | 211112 | -104.8837 | 40.2638 |  | 106 | 400 |  |  |  | 80534 | 23
08123 |  | Colorado | Weld | 3484411 | 36481913 | 34740012 | 123-4011 | 123-4011-0 | 123-4011-S | KERR-MCGEE 61594 |  |  | 20 | 2.84 | 148 |  | 8 | 211112 | -104.7803 | 40.3169 |  | 106 | 400 |  |  |  | 80651 |  | R63-0036
08123 |  | Colorado | Weld | 3484411 | 36481913 | 92920612 | 123-4011 | 123-4011-0 | 123-4011-S | KERR-MCGEE 61594 |  |  | 20 | 2 | 700 |  | 10 | 211112 | -104.785 | 40.317 |  | 106 | 400 |  |  |  | 80651 | 23
08123 |  | Colorado | Weld | 3484511 | 36481813 | 34739912 | 123-4012 | 123-4012-0 | 123-4012-S | KERR-MCGEE 61596 |  |  | 20 | 2.84 | 148 |  | 8 | 211112 | -104.6234 | 40.3717 |  | 106 | 400 |  |  |  | 80631 |  | R63-0036
08123 |  | Colorado | Weld | 3484511 | 36481813 | 92920712 | 123-4012 | 123-4012-0 | 123-4012-S | KERR-MCGEE 61596 |  |  | 20 | 2 | 700 |  | 10 | 211112 | -104.6234 | 40.3717 |  | 106 | 400 |  |  |  | 80631 | 23
08123 |  | Colorado | Weld | 3484611 | 36481713 | 92920812 | 123-4013 | 123-4013-0 | 123-4013-S | KERR-MCGEE 61160-MCPEEK 2-18A |  |  | 20 | 2 | 700 |  | 10 | 211112 | -104.8224 | 40.1433 |  | 106 | 400 |  |  |  | 80621 | 23
08123 |  | Colorado | Weld | 3484711 | 36481613 | 34739712 | 123-4014 | 123-4014-0 | 123-4014-S | KERR-MCGEE 97501 |  |  | 20 | 2.84 | 148 |  | 8 | 211112 | -104.8054 | 40.3468 |  | 106 | 400 |  |  |  | 80634 |  | R63-0036
08123 |  | Colorado | Weld | 3484711 | 36481613 | 92920912 | 123-4014 | 123-4014-0 | 123-4014-S | KERR-MCGEE 97501 |  |  | 20 | 2 | 700 |  | 10 | 211112 | -104.8054 | 40.3468 |  | 106 | 400 |  |  |  | 80634 | 23
08123 |  | Colorado | Weld | 3484811 | 36481513 | 34739612 | 123-4015 | 123-4015-0 | 123-4015-S | KERR-MCGEE 61602-KINDVALL 2-35 |  |  | 20 | 2.84 | 148 |  | 8.1 | 211112 | -104.6282 | 40.3613 |  | 106 | 400 |  |  |  | 80645 |  | R63-0036
08123 |  | Colorado | Weld | 3484911 | 36481413 | 34739512 | 123-4016 | 123-4016-0 | 123-4016-S | KERR-MCGEE 51605-KINSMAN 23-18 | 0.17741 |  | 20 | 2 | 700 |  | 10 | 211112 | -104.7037 | 40.3106 |  | 106 | 400 |  |  |  | 80645 | 23 | R63-0036
08123 |  | Colorado | Weld | 3485011 | 36481313 | 34739412 | 123-4017 | 123-4017-0 | 123-4017-S | KERR-MCGEE BATTERY #61168 |  |  | 20 | 2.84 | 148 |  | 8 | 211112 | -104.7849 | 40.3024 |  | 106 | 400 |  |  |  | 80651 |  | R63-0036
08123 |  | Colorado | Weld | 3485211 | 36481113 | 107269712 | 123-4019 | 123-4019-0 | 123-4019-S | KERR-MCGEE 51169 |  |  | 20 | 2 | 700 |  | 10 | 211112 | -104.6564 | 40.2849 |  | 106 | 400 |  |  |  | 80645 | 23
08123 |  | Colorado | Weld | 3485211 | 36481113 | 34739212 | 123-4019 | 123-4019-0 | 123-4019-S | KERR-MCGEE 51169 |  |  | 20 | 2.84 | 148 |  | 8 | 211112 | -104.6516 | 40.2848 |  | 106 | 400 |  |  |  | 80645 |  | R63-0036
08123 |  | Colorado | Weld | 3485511 | 36480813 | 34738912 | 123-4022 | 123-4022-0 | 123-4022-S | KERR-MCGEE 61618 |  |  | 20 | 2.84 | 148 |  | 8.1 | 211112 | -104.5525 | 40.3864 |  | 106 | 400 |  |  |  | 80644 |  | R63-0036
08123 |  | Colorado | Weld | 3485511 | 36480813 | 92921012 | 123-4022 | 123-4022-0 | 123-4022-S | KERR-MCGEE 61618 | 0.07203 |  | 20 | 2 | 700 |  | 10 | 211112 | -104.5525 | 40.3864 |  | 106 | 400 |  |  |  | 80644 | 23
08123 |  | Colorado | Weld | 3485611 | 36480713 | 34738812 | 123-4023 | 123-4023-0 | 123-4023-S | KERR-MCGEE 61170 |  |  | 20 | 2.84 | 148 |  | 8.1 | 211112 | -104.675 | 40.2818 |  | 106 | 400 |  |  |  | 80645 |  | R63-0036
08123 |  | Colorado | Weld | 3485611 | 36480713 | 63309712 | 123-4023 | 123-4023-0 | 123-4023-S | KERR-MCGEE 61170 | 0.048561 |  | 20 | 2 | 700 |  | 10 | 211112 | -104.675 | 40.2818 |  | 106 | 400 |  |  |  | 80645 | 23
08123 |  | Colorado | Weld | 3485811 | 36480513 | 34738612 | 123-4025 | 123-4025-0 | 123-4025-S | KERR-MCGEE 51626 | 0.025345 |  | 20 | 2 | 700 |  | 10 | 211112 | -104.6799 | 40.336 |  | 106 | 400 |  |  |  | 80645 | 23 | R63-0036
08123 |  | Colorado | Weld | 3485911 | 36480413 | 34738512 | 123-4026 | 123-4026-0 | 123-4026-S | KERR-MCGEE 51627 |  |  | 20 | 2.84 | 148 |  | 8.1 | 211112 | -104.6848 | 40.3431 |  | 106 | 400 |  |  |  | 80645 | 99 | R63-0036
08123 |  | Colorado | Weld | 3486011 | 36480313 | 34738412 | 123-4027 | 123-4027-0 | 123-4027-S | KERR-MCGEE 61628 |  |  | 20 | 2.84 | 148 |  | 8.1 | 211112 | -104.5905 | 40.473 |  | 106 | 400 |  |  |  | 80631 |  | R63-0036
08123 |  | Colorado | Weld | 3486111 | 36480213 | 34738312 | 123-4028 | 123-4028-0 | 123-4028-S | KERR-MCGEE 93576 | 0.64047 |  | 20 | 2 | 700 |  | 10 | 211112 | -104.5858 | 40.4694 |  | 106 | 400 |  |  |  | 80631 | 23 | R63-0036
08123 |  | Colorado | Weld | 3486211 | 36480113 | 34738212 | 123-4029 | 123-4029-0 | 123-4029-S | KERR-MCGEE 60285-LINDSEY 1-35 |  |  | 20 | 2.84 | 148 |  | 8.1 | 211112 | -104.8626 | 40.3545 |  | 106 | 400 |  |  |  | 80543 |  | R63-0036
08123 |  | Colorado | Weld | 3486311 | 36480013 | 34738112 | 123-4030 | 123-4030-0 | 123-4030-S | KERR-MCGEE 60174 |  |  | 20 | 2.84 | 148 |  | 8.1 | 211112 | -104.9354 | 40.1366 |  | 106 | 400 |  |  |  | 80504 |  | R63-0036
08123 |  | Colorado | Weld | 3486411 | 36479913 | 34738012 | 123-4031 | 123-4031-0 | 123-4031-S | KERR-MCGEE 62286 |  |  | 20 | 2.84 | 148 |  | 8.1 | 211112 | -104.7467 | 40.2883 |  | 106 | 400 |  |  |  | 80645 |  | R63-0036
08123 |  | Colorado | Weld | 3486511 | 36479813 | 34737912 | 123-4032 | 123-4032-0 | 123-4032-S | KERR-MCGEE 61189 |  |  | 20 | 2.84 | 148 |  | 8 | 211112 | -104.7612 | 40.2881 |  | 106 | 400 |  |  |  | 80645 |  | R63-0036
08123 |  | Colorado | Weld | 3486511 | 36479813 | 92921112 | 123-4032 | 123-4032-0 | 123-4032-S | KERR-MCGEE 61189 |  |  | 20 | 2 | 700 |  | 10 | 211112 | -104.7612 | 40.2881 |  | 106 | 400 |  |  |  | 80645 | 23
08123 |  | Colorado | Weld | 3486611 | 36479713 | 34737812 | 123-4033 | 123-4033-0 | 123-4033-S | KERR-MCGEE 61191 |  |  | 20 | 2.84 | 148 |  | 8.1 | 211112 | -104.7565 | 40.2882 |  | 106 | 400 |  |  |  | 80645 |  | R63-0036
08123 |  | Colorado | Weld | 3486811 | 36479513 | 107269912 | 123-4035 | 123-4035-0 | 123-4035-S | KERR-MCGEE 61631-LUCKY 2 AMOCO 34-6 |  |  | 20 | 2 | 700 |  | 10 | 211112 | -104.8178 | 40.2483 |  | 106 | 400 |  |  |  | 80651 | 23
08123 |  | Colorado | Weld | 3486911 | 36479413 | 34737512 | 123-4036 | 123-4036-0 | 123-4036-S | KERR-MCGEE 61632 |  |  | 20 | 2.84 | 148 |  | 8.1 | 211112 | -104.6849 | 40.2598 |  | 106 | 400 |  |  |  | 80645 |  | R63-0036
08123 |  | Colorado | Weld | 3487011 | 36479313 | 34737412 | 123-4037 | 123-4037-0 | 123-4037-S | KERR-MCGEE 61634 |  |  | 20 | 2.84 | 148 |  | 8.1 | 211112 | -104.713 | 40.2635 |  | 106 | 400 |  |  |  | 80651 |  | R63-0036
08123 |  | Colorado | Weld | 3487111 | 36479213 | 34737312 | 123-4038 | 123-4038-0 | 123-4038-S | KERR-MCGEE 61636-LUHMAN UPRR 32-13 #1 |  |  | 20 | 2.84 | 148 |  | 8.1 | 211112 | -104.7229 | 40.227 |  | 106 | 400 |  |  |  | 80651 | 99 | R63-0036
08123 |  | Colorado | Weld | 3487211 | 36479113 | 34737212 | 123-4039 | 123-4039-0 | 123-4039-S | KERR-MCGEE 62534 (15055) | 0.064326 |  | 20 | 2 | 700 |  | 10 | 211112 | -104.7229 | 40.227 |  | 106 | 400 |  |  |  | 80651 | 23 | R63-0036
08123 |  | Colorado | Weld | 3487311 | 36479013 | 34737112 | 123-4040 | 123-4040-0 | 123-4040-S | KERR-MCGEE 60290-LUNDVALL 1-13 |  |  | 20 | 2.84 | 148 |  | 8.1 | 211112 | -104.8344 | 40.3974 |  | 106 | 400 |  |  |  | 80634 |  | R63-0036
08123 |  | Colorado | Weld | 3487411 | 36478913 | 34737012 | 123-4041 | 123-4041-0 | 123-4041-S | KERR-MCGEE 61639-MAGNESS 34-26A | 0.043365 |  | 20 | 2 | 700 |  | 10 | 211112 | -104.8515 | 40.1944 |  | 106 | 400 |  |  |  | 80651 | 23 | R63-0036
08123 |  | Colorado | Weld | 3487511 | 36478813 | 34736912 | 123-4042 | 123-4042-0 | 123-4042-S | KERR-MCGEE 61640 |  |  | 20 | 2.84 | 148 |  | 8.1 | 211112 | -104.8325 | 40.194 |  | 106 | 400 |  |  |  | 80651 |  | R63-0036
08123 |  | Colorado | Weld | 3487611 | 36827113 | 87043912 | 123-2941 | 123-2941-0 | 123-2941-S | NOBLE ENERGY - 415779937 | 0.039133 |  | 20 | 2 | 700 |  | 10 | 211112 | -104.6561 | 40.336 |  | 106 | 400 |  |  |  | 80645 | 23
08123 |  | Colorado | Weld | 3487711 | 36827013 | 35090312 | 123-2942 | 123-2942-0 | 123-2942-S | NOBLE ENERGY - BATTERY #415790517 | 0.009729 |  | 20 | 2 | 700 |  | 10 | 211112 | -104.6705 | 40.3396 |  | 106 | 400 |  |  |  | 80645 | 23 | R63-0036
08123 |  | Colorado | Weld | 3488011 | 36826713 | 63280812 | 123-2945 | 123-2945-0 | 123-2945-S | NOBLE ENERGY - 415779797 | 0.071574 |  | 20 | 2 | 700 |  | 10 | 211112 | -104.6706 | 40.3429 |  | 106 | 400 |  |  |  | 80645 | 23
08123 |  | Colorado | Weld | 3488111 | 36826613 | 87044012 | 123-2946 | 123-2946-0 | 123-2946-S | NOBLE ENERGY - 415779938 | 0.039082 |  | 20 | 2 | 700 |  | 10 | 211112 | -104.6658 | 40.3431 |  | 106 | 400 |  |  |  | 80645 | 23
08123 |  | Colorado | Weld | 3488411 | 36826313 | 63281212 | 123-2949 | 123-2949-0 | 123-2949-S | NOBLE ENERGY - 415779947 | 0.060777 |  | 20 | 2 | 700 |  | 10 | 211112 | -104.7081 | 40.3359 |  | 106 | 400 |  |  |  | 80645 | 23
08123 |  | Colorado | Weld | 3488611 | 36826113 | 63281412 | 123-2951 | 123-2951-0 | 123-2951-S | NOBLE ENERGY - 415779758 |  |  | 20 | 2 | 700 |  | 10 | 211112 | -104.661 | 40.3251 |  | 106 | 400 |  |  |  | 80645 | 23
08123 |  | Colorado | Weld | 3488811 | 36825913 | 63281512 | 123-2953 | 123-2953-0 | 123-2953-S | NOBLE ENERGY - 415779950 | 0.078924 |  | 20 | 2 | 700 |  | 10 | 211112 | -104.6514 | 40.3214 |  | 106 | 400 |  |  |  | 80645 | 23
08123 |  | Colorado | Weld | 3488911 | 36825813 | 63281612 | 123-2954 | 123-2954-0 | 123-2954-S | NOBLE ENERGY - 415779555 |  |  | 20 | 2 | 700 |  | 10 | 211112 | -104.6323 | 40.3251 |  | 106 | 400 |  |  |  | 80645 | 23
08123 |  | Colorado | Weld | 3489111 | 36825613 | 63281712 | 123-2956 | 123-2956-0 | 123-2956-S | NOBLE ENERGY - 415779844 | 0.14855 |  | 20 | 2 | 700 |  | 10 | 211112 | -104.6185 | 40.3178 |  | 106 | 400 |  |  |  | 80645 | 23
08123 |  | Colorado | Weld | 3489211 | 36825513 | 35088812 | 123-4062 | 123-4062-0 | 123-4062-S | KERR-MCGEE 61681-NELSON 12-22 |  |  | 20 | 2.84 | 148 |  | 8 | 211112 | -104.6565 | 40.4697 |  | 106 | 400 |  |  |  | 80631 |  | R63-0036
08123 |  | Colorado | Weld | 3489211 | 36825513 | 92921512 | 123-4062 | 123-4062-0 | 123-4062-S | KERR-MCGEE 61681-NELSON 12-22 |  |  | 20 | 2 | 700 |  | 10 | 211112 | -104.6566 | 40.3829 |  | 106 | 400 |  |  |  | 80631 | 23
08123 |  | Colorado | Weld | 3489311 | 36825413 | 107270412 | 123-4063 | 123-4063-0 | 123-4063-S | KERR-MCGEE 61686-NELSON MILTON H H#1 | 1.3619 |  | 20 | 2 | 700 |  | 10 | 211112 | -105.0215 | 40.1056 |  | 106 | 400 |  |  |  | 80516 | 23
08123 |  | Colorado | Weld | 3489311 | 36825413 | 35088712 | 123-4063 | 123-4063-0 | 123-4063-S | KERR-MCGEE 61686-NELSON MILTON H H#1 |  |  | 20 | 2.84 | 148 |  | 8.1 | 211112 | -105.0223 | 40.1059 |  | 106 | 400 |  |  |  | 80516 |  | R63-0036
08123 |  | Colorado | Weld | 3489411 | 36825313 | 35088612 | 123-4064 | 123-4064-0 | 123-4064-S | KERR-MCGEE 93592 |  |  | 20 | 2.84 | 148 |  | 8.1 | 211112 | -104.9443 | 40.1441 |  | 106 | 400 |  |  |  | 80504 |  | R63-0036
08123 |  | Colorado | Weld | 3489511 | 36825213 | 35088512 | 123-4065 | 123-4065-0 | 123-4065-S | KERR-MCGEE 86019 |  |  | 20 | 2.84 | 148 |  | 8.1 | 211112 | -104.7132 | 40.3648 |  | 106 | 400 |  |  |  | 80620 |  | R63-0036
08123 |  | Colorado | Weld | 3489611 | 36825113 | 35088412 | 123-4066 | 123-4066-0 | 123-4066-S | KERR-MCGEE 51692 |  |  | 20 | 2.84 | 148 |  | 8.1 | 211112 | -104.7468 | 40.31 |  | 106 | 400 |  |  |  | 80645 |  | R63-0036
08123 |  | Colorado | Weld | 3489711 | 36825013 | 35088312 | 123-4067 | 123-4067-0 | 123-4067-S | KERR-MCGEE 61696 |  |  | 20 | 2.84 | 148 |  | 8.1 | 211112 | -104.6609 | 40.4299 |  | 106 | 400 |  |  |  | 80631 |  | R63-0036
08123 |  | Colorado | Weld | 3489811 | 36824913 | 35088212 | 123-4068 | 123-4068-0 | 123-4068-S | KERR-MCGEE 61220 |  |  | 20 | 2.84 | 148 |  | 8.1 | 211112 | -104.6752 | 40.2889 |  | 106 | 400 |  |  |  | 80645 | 99 | R63-0036
08123 |  | Colorado | Weld | 3489911 | 36824813 | 35088112 | 123-4069 | 123-4069-0 | 123-4069-S | KERR-MCGEE 51221 |  |  | 20 | 2.84 | 148 |  | 8 | 211112 | -104.6706 | 40.2887 |  | 106 | 400 |  |  |  | 80645 |  | R63-0036
08123 |  | Colorado | Weld | 3489911 | 36824813 | 92921612 | 123-4069 | 123-4069-0 | 123-4069-S | KERR-MCGEE 51221 |  |  | 20 | 2 | 700 |  | 10 | 211112 | -104.6706 | 40.2887 |  | 106 | 400 |  |  |  | 80645 | 23
08123 |  | Colorado | Weld | 3490011 | 36824713 | 35088012 | 123-4070 | 123-4070-0 | 123-4070-S | KERR-MCGEE 61699 | 0.055506 |  | 20 | 2 | 700 |  | 10 | 211112 | -104.8464 | 40.2885 |  | 106 | 400 |  |  |  | 80543 | 23 | R63-0036
08123 |  | Colorado | Weld | 3490111 | 36824613 | 35087912 | 123-4071 | 123-4071-0 | 123-4071-S | KERR-MCGEE 95612 |  |  | 20 | 2.84 | 148 |  | 8.1 | 211112 | -104.5446 | 40.209 |  | 106 | 400 |  |  |  | 80642 |  | R63-0036
08123 |  | Colorado | Weld | 3490111 | 36824613 | 63310412 | 123-4071 | 123-4071-0 | 123-4071-S | KERR-MCGEE 95612 | 0.00953 |  | 20 | 2 | 700 |  | 10 | 211112 | -104.5446 | 40.209 |  | 106 | 400 |  |  |  | 80642 | 23
08123 |  | Colorado | Weld | 3490411 | 36824313 | 35087612 | 123-4074 | 123-4074-0 | 123-4074-S | KERR-MCGEE 61225 |  |  | 20 | 2.84 | 148 |  | 8 | 211112 | -104.6562 | 40.307 |  | 106 | 400 |  |  |  | 80645 |  | R63-0036
08123 |  | Colorado | Weld | 3490411 | 36824313 | 92921712 | 123-4074 | 123-4074-0 | 123-4074-S | KERR-MCGEE 61225 |  |  | 20 | 2 | 700 |  | 10 | 211112 | -104.6562 | 40.307 |  | 106 | 400 |  |  |  | 80645 | 23
08123 |  | Colorado | Weld | 3490511 | 36824213 | 35087512 | 123-4075 | 123-4075-0 | 123-4075-S | KERR-MCGEE 65506-PALOMBO 23-4L |  |  | 20 | 2.84 | 148 |  | 8.1 | 211112 | -104.8652 | 40.2164 |  | 106 | 400 |  |  |  | 80651 | 99 | R63-0036
08123 |  | Colorado | Weld | 3490611 | 36824113 | 35087412 | 123-4076 | 123-4076-0 | 123-4076-S | HILCORP ENERGY - PARMLEE |  |  | 20 | 2.84 | 148 |  | 8 | 211112 | -104.2751 | 40.2561 |  | 106 | 400 |  |  |  | 80649 |  | R63-0036
08123 |  | Colorado | Weld | 3490711 | 36824013 | 35087312 | 123-4077 | 123-4077-0 | 123-4077-S | KERR-MCGEE 86015 |  |  | 20 | 2.84 | 148 |  | 8.1 | 211112 | -104.7321 | 40.3504 |  | 106 | 400 |  |  |  | 80645 |  | R63-0036
08123 |  | Colorado | Weld | 3490811 | 36823913 | 107270512 | 123-4078 | 123-4078-0 | 123-4078-S | KERR-MCGEE 61704 |  |  | 20 | 2 | 700 |  | 10 | 211112 | -104.7375 | 40.3541 |  | 106 | 400 |  |  |  | 80645 | 23
08123 |  | Colorado | Weld | 3490811 | 36823913 | 35087212 | 123-4078 | 123-4078-0 | 123-4078-S | KERR-MCGEE 61704 |  |  | 20 | 2.84 | 148 |  | 8 | 211112 | -104.7375 | 40.3541 |  | 106 | 400 |  |  |  | 80645 |  | R63-0036
08123 |  | Colorado | Weld | 3490911 | 36823813 | 92921812 | 123-4079 | 123-4079-0 | 123-4079-S | KERR-MCGEE 62387-PEPPLER 3-30A |  |  | 20 | 2 | 700 |  | 10 | 211112 | -104.9396 | 40.2027 |  | 106 | 400 |  |  |  | 80504 | 23
08123 |  | Colorado | Weld | 3504511 | 36812913 | 35076412 | 123-1758 | 123-1758-0 | 123-1758-S | NOBLE ENERGY INC. BATTERY #11303800 | 0.15422 |  | 20 | 2 | 700 |  | 10 | 211112 | -104.5001 | 40.3539 |  | 106 | 400 |  |  |  | 80644 | 23 | R63-0036
08123 |  | Colorado | Weld | 3504611 | 36812813 | 92900212 | 123-1759 | 123-1759-0 | 123-1759-S | NOBLE ENERGY INC. BATTERY #10081200 |  |  | 20 | 2 | 700 |  | 10 | 211112 | -104.7941 | 40.165 |  | 106 | 400 |  |  |  | 80621 | 23
08123 |  | Colorado | Weld | 3504711 | 36812713 | 35076212 | 123-1760 | 123-1760-0 | 123-1760-S | NOBLE ENERGY INC. BATTERY #11490600 |  |  | 20 | 2.84 | 148 |  | 8.1 | 211112 | -104.7227 | 40.2449 |  | 106 | 400 |  |  |  | 80651 |  | R63-0036
08123 |  | Colorado | Weld | 3504811 | 36812613 | 35076112 | 123-1761 | 123-1761-0 | 123-1761-S | NOBLE ENERGY, INC. - BATTERY #10007700 |  |  | 20 | 2.84 | 148 |  | 8 | 211112 | -104.685 | 40.3612 |  | 106 | 400 |  |  |  | 80645 |  | R63-0036
08123 |  | Colorado | Weld | 3504811 | 36812613 | 92900312 | 123-1761 | 123-1761-0 | 123-1761-S | NOBLE ENERGY, INC. - BATTERY #10007700 |  |  | 20 | 2 | 700 |  | 10 | 211112 | -104.685 | 40.3613 |  | 106 | 400 |  |  |  | 80645 | 23
08123 |  | Colorado | Weld | 3505111 | 36812313 | 92900412 | 123-1764 | 123-1764-0 | 123-1764-S | NOBLE ENERGY INC. BATTERY #11353400 |  |  | 20 | 2 | 700 |  | 10 | 211112 | -104.5683 | 40.1763 |  | 106 | 400 |  |  |  | 80642 | 23
08123 |  | Colorado | Weld | 3505211 | 36812213 | 35075712 | 123-1765 | 123-1765-0 | 123-1765-S | NOBLE ENERGY - BATTERY #10083700 | 0.46371 |  | 20 | 2 | 700 |  | 10 | 211112 | -104.6141 | 40.2052 |  | 106 | 400 |  |  |  | 80645 | 23 | R63-0036
08123 |  | Colorado | Weld | 3505511 | 36811913 | 63255012 | 123-1768 | 123-1768-0 | 123-1768-S | NOBLE ENERGY INC. BATTERY #11328300 |  |  | 20 | 2 | 700 |  | 10 | 211112 | -104.9305 | 40.1621 |  | 106 | 400 |  |  |  | 80504 | 23
08123 |  | Colorado | Weld | 3510311 | 36723513 | 87056512 | 123-4268 | 123-4268-0 | 123-4268-S | MERIT ENERGY - SETH, LOUIS KLEIN |  |  | 20 | 2 | 700 |  | 10 | 211112 | -104.5904 | 40.3901 |  | 106 | 400 |  |  |  | 80631 | 23
08123 |  | Colorado | Weld | 3510311 | 96110413 | 92923912 | 123-4268 | 123-4268-0 | 123-4268-S | MERIT ENERGY - SETH, LOUIS KLEIN |  |  | 20 | 2 | 70 |  | 10 | 211112 | -104.5904 | 40.3901 |  | 106 | 400 |  |  |  | 80631 | 23
08123 |  | Colorado | Weld | 3517411 | 36561413 | 34820512 | 123-0595 | 123-0595-0 | 123-0595-S | DCP MIDSTREAM, LP - PLATTEVILLE |  |  |  |  | 72 |  |  | 21111 | -104.8012 | 40.2393 |  | 106 | 490 |  |  |  | 80651 |  | R63-0036
08123 |  | Colorado | Weld | 3517411 | 36561713 | 34820112 | 123-0595 | 123-0595-0 | 123-0595-S | DCP MIDSTREAM, LP - PLATTEVILLE |  |  |  |  | 72 |  |  | 21111 | -104.8012 | 40.2393 |  | 106 | 690 |  |  |  | 80651 |  | R63-0036
08123 |  | Colorado | Weld | 3517711 | 36560213 | 34819412 | 123-4326 | 123-4326-0 | 123-4326-S | KP KAUFFMAN - Bernhardt 1-11 |  |  | 20 | 2.84 | 148 |  | 8.1 | 211112 | -104.8277 | 40.3208 |  | 106 | 400 |  |  |  | 80543 |  | R63-0036
08123 |  | Colorado | Weld | 3517811 | 36560113 | 34819312 | 123-4327 | 123-4327-0 | 123-4327-S | K.P. KAUFFMAN CO - SPINDLE GAS 4 WEST B |  |  | 1 | 0.1 | 70 | 0 |  | 211112 | -105.0011 | 40.093 |  | 106 | 400 |  |  |  | 80516 |  | R63-0036
08123 |  | Colorado | Weld | 3517811 | 36560113 | 63312312 | 123-4327 | 123-4327-0 | 123-4327-S | K.P. KAUFFMAN CO - SPINDLE GAS 4 WEST B | 0.13423 |  | 20 | 2 | 700 |  | 10 | 211112 | -104.9995 | 40.095 |  | 106 | 400 |  |  |  | 80516 | 23
08123 |  | Colorado | Weld | 3517911 | 36811613 | 35075112 | 123-1771 | 123-1771-0 | 123-1771-S | NOBLE ENERGY INC. BATTERY #11352400 | 0.10194 |  | 20 | 2 | 700 |  | 10 | 211112 | -104.6134 | 40.4548 |  | 106 | 400 |  |  |  | 80631 | 23 | R63-0036
08123 |  | Colorado | Weld | 3518011 | 36811513 | 35075012 | 123-1772 | 123-1772-0 | 123-1772-S | NOBLE ENERGY INC. BATTERY #113619 | 0.19315 |  | 20 | 2 | 700 |  | 10 | 211112 | -104.5913 | 40.1799 |  | 106 | 400 |  |  |  | 80643 | 23 | R63-0036
08123 |  | Colorado | Weld | 3518111 | 36811413 | 35074912 | 123-1773 | 123-1773-0 | 123-1773-S | NOBLE ENERGY - BATTERY #11486300 | 0.01456 |  | 20 | 2 | 700 |  | 10 | 211112 | -104.8934 | 40.206 |  | 106 | 400 |  |  |  | 80651 | 23 | R63-0036
08123 |  | Colorado | Weld | 3518311 | 36811213 | 87031112 | 123-1775 | 123-1775-0 | 123-1775-S | NOBLE ENERGY INC. BATTERY #11340900 |  |  | 20 | 2 | 700 |  | 10 | 211112 | -104.6514 | 40.3176 |  | 106 | 400 |  |  |  | 80645 | 23
08123 |  | Colorado | Weld | 3518711 | 36810813 | 35074312 | 123-1779 | 123-1779-0 | 123-1779-S | NOBLE ENERGY INC. BATTERY #10139000 | 0.080166 |  | 20 | 2 | 700 |  | 10 | 211112 | -104.4923 | 40.267 |  | 106 | 400 |  |  |  | 80642 | 23 | R63-0036
08123 |  | Colorado | Weld | 3518811 | 36810713 | 35074212 | 123-1780 | 123-1780-0 | 123-1780-S | NOBLE ENERGY INC. BATTERY #11475000 |  |  | 20 | 2.84 | 148 |  | 8.1 | 211112 | -104.6046 | 40.2922 |  | 106 | 400 |  |  |  | 80645 |  | R63-0036
08123 |  | Colorado | Weld | 3518911 | 36810613 | 107251312 | 123-1781 | 123-1781-0 | 123-1781-S | NOBLE ENERGY INC. BATTERY #10144700 |  |  | 20 | 2 | 700 |  | 10 | 211112 | -104.7227 | 40.3539 |  | 106 | 400 |  |  |  | 80645 | 23
08123 |  | Colorado | Weld | 3518911 | 36810613 | 35074112 | 123-1781 | 123-1781-0 | 123-1781-S | NOBLE ENERGY INC. BATTERY #10144700 |  |  | 20 | 2.84 | 148 |  | 8 | 211112 | -104.7227 | 40.3539 |  | 106 | 400 |  |  |  | 80645 |  | R63-0036
08123 |  | Colorado | Weld | 3519011 | 36810513 | 92900512 | 123-1782 | 123-1782-0 | 123-1782-S | NOBLE ENERGY INC. BATTERY #11381100 |  |  | 20 | 2 | 700 |  | 10 | 211112 | -104.7802 | 40.3097 |  | 106 | 400 |  |  |  | 80651 | 23
08123 |  | Colorado | Weld | 3519111 | 36810413 | 35073912 | 123-1783 | 123-1783-0 | 123-1783-S | NOBLE ENERGY INC. BATTERY #10079900 | 0.086908 |  | 20 | 2 | 700 |  | 10 | 211112 | -104.8466 | 40.2268 |  | 106 | 400 |  |  |  | 80651 | 23 | R63-0036
08123 |  | Colorado | Weld | 3519511 | 36810013 | 87031212 | 123-1787 | 123-1787-0 | 123-1787-S | NOBLE ENERGY INC. BATTERY #10086000 |  |  | 20 | 2 | 700 |  | 10 | 211112 | -104.652 | 40.2815 |  | 106 | 400 |  |  |  | 80645 | 23
08123 |  | Colorado | Weld | 3519611 | 36809913 | 35073412 | 123-1788 | 123-1788-0 | 123-1788-S | NOBLE ENERGY - BATTERY #10024900 | 0.08156 |  | 20 | 2 | 700 |  | 10 | 211112 | -104.5096 | 40.3538 |  | 106 | 400 |  |  |  | 80644 | 23 | R63-0036
08123 |  | Colorado | Weld | 3519811 | 36809713 | 35073212 | 123-1790 | 123-1790-0 | 123-1790-S | NOBLE ENERGY, INC. # 11309800 | 1.0205 |  | 20 | 2 | 700 |  | 10 | 211112 | -104.5397 | 40.2233 |  | 106 | 400 |  |  |  | 80642 | 23 | R63-0036
08123 |  | Colorado | Weld | 3520011 | 36809513 | 35073012 | 123-1792 | 123-1792-0 | 123-1792-S | NOBLE ENERGY - BATTERY #11369700 | 0.024661 |  | 20 | 2 | 700 |  | 10 | 211112 | -104.7916 | 40.3543 |  | 106 | 400 |  |  |  | 80634 | 23 | R63-0036
08123 |  | Colorado | Weld | 3520111 | 36809413 | 87031412 | 123-1793 | 123-1793-0 | 123-1793-S | NOBLE ENERGY INC. BATTERY #10140500 |  |  | 20 | 2 | 700 |  | 10 | 211112 | -104.5203 | 40.2815 |  | 106 | 400 |  |  |  | 80642 | 23
08123 |  | Colorado | Weld | 3520211 | 36809313 | 35072812 | 123-1794 | 123-1794-0 | 123-1794-S | NOBLE ENERGY INC. BATTERY #10101200 | 0.15805 |  | 20 | 2 | 700 |  | 10 | 211112 | -104.524 | 40.3903 |  | 106 | 400 |  |  |  | 80644 | 23 | R63-0036
08123 |  | Colorado | Weld | 3520411 | 36809113 | 92900612 | 123-1796 | 123-1796-0 | 123-1796-S | NOBLE ENERGY INC. BATTERY #10040200 |  |  | 20 | 2 | 700 |  | 10 | 211112 | -104.67 | 40.3215 |  | 106 | 400 |  |  |  | 80645 | 23
08123 |  | Colorado | Weld | 3520511 | 36809013 | 35072512 | 123-1797 | 123-1797-0 | 123-1797-S | NOBLE ENERGY INC. BATTERY #11382500 | 0.12716 |  | 20 | 2 | 700 |  | 10 | 211112 | -104.5766 | 40.3463 |  | 106 | 400 |  |  |  | 80644 | 23 | R63-0036
08123 |  | Colorado | Weld | 3520811 | 36808713 | 35072212 | 123-1800 | 123-1800-0 | 123-1800-S | NOBLE ENERGY INC. BATTERY #11350800 | 0.78269 |  | 20 | 2 | 700 |  | 10 | 211112 | -104.6992 | 40.4646 |  | 106 | 400 |  |  |  | 80631 | 23 | R63-0036
08123 |  | Colorado | Weld | 3521111 | 36808413 | 92900712 | 123-1803 | 123-1803-0 | 123-1803-S | NOBLE ENERGY INC. BATTERY #10006100 |  |  | 20 | 2 | 700 |  | 10 | 211112 | -104.6237 | 40.3216 |  | 106 | 400 |  |  |  | 80645 | 23
08123 |  | Colorado | Weld | 3521511 | 36723413 | 34986412 | 123-4269 | 123-4269-0 | 123-4269-S | MERIT ENERGY COMPANY - SHANNON |  |  | 20 | 2.84 | 148 |  | 8.1 | 211112 | -104.8629 | 40.4011 |  | 106 | 400 |  |  |  | 80634 | 23 | R63-0036
08123 |  | Colorado | Weld | 3521711 | 36723213 | 34986212 | 123-4271 | 123-4271-0 | 123-4271-S | MERIT ENERGY COMPANY - STATE 22-36 |  |  | 20 | 2.84 | 148 |  | 8.1 | 211112 | -104.5001 | 40.3574 |  | 106 | 400 |  |  |  | 80644 | 23
08123 |  | Colorado | Weld | 3521811 | 36723113 | 34986112 | 123-4272 | 123-4272-0 | 123-4272-S | MERIT ENERGY COMPANY - STROH |  |  | 20 | 2.84 | 148 |  | 8 | 211112 | -104.8438 | 40.3009 |  | 106 | 400 |  |  |  | 80543 |  | R63-0036
08123 |  | Colorado | Weld | 3521811 | 36723113 | 63311212 | 123-4272 | 123-4272-0 | 123-4272-S | MERIT ENERGY COMPANY - STROH |  |  | 20 | 2 | 700 |  | 10 | 211112 | -104.8438 | 40.3009 |  | 106 | 400 |  |  |  | 80543 | 23
08123 |  | Colorado | Weld | 3521911 | 36723013 | 34986012 | 123-4273 | 123-4273-0 | 123-4273-S | MERIT ENERGY COMPANY - STRONG |  |  | 1 | 0.1 | 70 | 0 |  | 211112 | -104.6422 | 40.4657 |  | 106 | 400 |  |  |  | 80631 |  | R63-0036
08123 |  | Colorado | Weld | 3522011 | 36722913 | 63311312 | 123-4274 | 123-4274-0 | 123-4274-S | MERIT ENERGY COMPANY - SWANSON FARMS |  |  | 20 | 2 | 700 |  | 10 | 211112 | -104.6419 | 40.4511 |  | 106 | 400 |  |  |  | 80631 | 23
08123 |  | Colorado | Weld | 3522211 | 36722713 | 87056612 | 123-4275 | 123-4275-0 | 123-4275-S | FOUNDATION ENERGY MGT TEETS PERRIN |  |  | 20 | 2 | 700 |  | 10 | 211112 | -104.9194 | 40.1275 |  | 106 | 400 |  |  |  | 80504 | 23
08123 |  | Colorado | Weld | 3522311 | 36722613 | 34985612 | 123-4276 | 123-4276-0 | 123-4276-S | MERIT ENERGY COMPANY - THOUTT |  |  | 1 | 0.1 | 70 | 0 |  | 211112 | -104.5402 | 40.3809 |  | 106 | 400 |  |  |  | 80644 |  | R63-0036
08123 |  | Colorado | Weld | 3522311 | 36722613 | 87056712 | 123-4276 | 123-4276-0 | 123-4276-S | MERIT ENERGY COMPANY - THOUTT |  |  | 20 | 2 | 700 |  | 10 | 211112 | -104.5402 | 40.3809 |  | 106 | 400 |  |  |  | 80644 | 23
08123 |  | Colorado | Weld | 3529111 | 36560013 | 63312412 | 123-4328 | 123-4328-0 | 123-4328-S | K.P. KAUFFMAN CO - SPINDLE CONS FAC #4 | 0.38119 |  | 20 | 2 | 700 |  | 10 | 211112 | -104.957 | 40.102 |  | 106 | 400 |  |  |  | 80516 | 23
08123 |  | Colorado | Weld | 3529211 | 36559913 | 34819112 | 123-4329 | 123-4329-0 | 123-4329-S | K.P. KAUFFMAN CO - SPINDLE CONS FAC #5 |  |  | 20 | 2.84 | 148 |  | 8.1 | 211112 | -104.893 | 40.1692 |  | 106 | 400 |  |  |  | 80621 |  | R63-0036
08123 |  | Colorado | Weld | 3529211 | 36559913 | 63312512 | 123-4329 | 123-4329-0 | 123-4329-S | K.P. KAUFFMAN CO - SPINDLE CONS FAC #5 | 0.067012 |  | 20 | 2 | 700 |  | 10 | 211112 | -104.8883 | 40.1653 |  | 106 | 400 |  |  |  | 80621 | 23
08123 |  | Colorado | Weld | 3529311 | 36559813 | 34819012 | 123-4330 | 123-4330-0 | 123-4330-S | KP KAUFFMAN Spindle Fac 6 | 0.12774 |  | 20 | 2 | 700 |  | 10 | 211112 | -104.8792 | 40.078 |  | 106 | 400 |  |  |  | 80621 | 23 | R63-0036
08123 |  | Colorado | Weld | 3529411 | 36559713 | 34818912 | 123-4331 | 123-4331-0 | 123-4331-S | KP KAUFFMAN - Spindle Fac 3 |  |  | 20 | 2.84 | 148 |  | 8.1 | 211112 | -105.0201 | 40.1114 |  | 106 | 400 |  |  |  | 80504 |  | R63-0036
08123 |  | Colorado | Weld | 3529511 | 36559613 | 34818812 | 123-4332 | 123-4332-0 | 123-4332-S | KP KAUFFMAN - Spindle Fac 8 | 0.30295 |  | 20 | 2 | 700 |  | 10 | 211112 | -104.8465 | 40.0815 |  | 106 | 400 |  |  |  | 80621 | 23 | R63-0036
08123 |  | Colorado | Weld | 3529711 | 36559413 | 34818612 | 123-4334 | 123-4334-0 | 123-4334-S | KP KAUFFMAN - Spindle Fac 1 | 0.17531 |  | 20 | 2 | 700 |  | 10 | 211112 | -104.9965 | 40.0856 |  | 106 | 400 |  |  |  | 80516 | 23 | R63-0036
08123 |  | Colorado | Weld | 3529911 | 36559213 | 34818412 | 123-4336 | 123-4336-0 | 123-4336-S | KP KAUFFMAN Gerhardt, Marie B #1-9 | 0.039057 |  | 20 | 2 | 700 |  | 10 | 211112 | -104.8558 | 40.1253 |  | 106 | 400 |  |  |  | 80621 | 23 | R63-0036
08123 |  | Colorado | Weld | 3530011 | 36559113 | 34818312 | 123-4337 | 123-4337-0 | 123-4337-S | KP KAUFFMAN - Strong 1-7 | 0.009302 |  | 20 | 2 | 700 |  | 10 | 211112 | -104.7586 | 40.3833 |  | 106 | 400 |  |  |  | 80634 | 23 | R63-0036
08123 |  | Colorado | Weld | 3533111 | 36807813 | 35071312 | 123-1809 | 123-1809-0 | 123-1809-S | NOBLE ENERGY INC. BATTERY #10107900 | 0.054872 |  | 20 | 2 | 700 |  | 10 | 211112 | -104.8653 | 40.18 |  | 106 | 400 |  |  |  | 80621 | 23 | R63-0036
08123 |  | Colorado | Weld | 3533211 | 36807713 | 87031512 | 123-1810 | 123-1810-0 | 123-1810-S | NOBLE ENERGY INC. BATTERY #10105400 |  |  | 20 | 2 | 700 |  | 10 | 211112 | -104.5531 | 40.3215 |  | 106 | 400 |  |  |  | 80644 | 23
08123 |  | Colorado | Weld | 3533511 | 36807413 | 35070912 | 123-1813 | 123-1813-0 | 123-1813-S | NOBLE ENERGY INC. BATTERY #10030000 | 0.020853 |  | 20 | 2 | 700 |  | 10 | 211112 | -104.6748 | 40.3177 |  | 106 | 400 |  |  |  | 80645 | 23 | R63-0036
08123 |  | Colorado | Weld | 3533811 | 36807113 | 35070612 | 123-1816 | 123-1816-0 | 123-1816-S | NOBLE ENERGY INC. BATTERY #11309900 |  |  | 20 | 2.84 | 148 |  | 8.1 | 211112 | -104.9025 | 40.2605 |  | 106 | 400 |  |  |  | 80651 |  | R63-0036
08123 |  | Colorado | Weld | 3534011 | 36806913 | 92900912 | 123-1818 | 123-1818-0 | 123-1818-S | NOBLE ENERGY INC. BATTERY #10022400 |  |  | 20 | 2 | 700 |  | 10 | 211112 | -104.6327 | 40.3286 |  | 106 | 400 |  |  |  | 80645 | 23
08123 |  | Colorado | Weld | 3534311 | 36806613 | 35070112 | 123-1821 | 123-1821-0 | 123-1821-S | NOBLE ENERGY INC. BATTERY #11346500 | 0.026459 |  | 20 | 2 | 700 |  | 10 | 211112 | -104.5495 | 40.2523 |  | 106 | 400 |  |  |  | 80645 | 23 | R63-0036
08123 |  | Colorado | Weld | 3534411 | 36806513 | 63255712 | 123-1822 | 123-1822-0 | 123-1822-S | NOBLE ENERGY INC. BATTERY #11344700 |  |  | 20 | 2 | 700 |  | 10 | 211112 | -104.6233 | 40.4515 |  | 106 | 400 |  |  |  | 80631 | 23
08123 |  | Colorado | Weld | 3534511 | 36806413 | 107251412 | 123-1823 | 123-1823-0 | 123-1823-S | NOBLE ENERGY INC. BATTERY #10079000 |  |  | 20 | 2 | 700 |  | 10 | 211112 | -104.5244 | 40.3828 |  | 106 | 400 |  |  |  | 80644 | 23
08123 |  | Colorado | Weld | 3534611 | 103566413 | 107251512 | 123-1824 | 123-1824-0 | 123-1824-S | NOBLE ENERGY INC. BATTERY #10106800 |  |  | 20 | 2.84 | 148 |  | 8.1 | 211112 | -104.5484 | 40.3212 |  | 106 | 400 |  |  |  | 80644
08123 |  | Colorado | Weld | 3534711 | 36806213 | 63255812 | 123-1825 | 123-1825-0 | 123-1825-S | NOBLE ENERGY INC. BATTERY #10006800 | 0.17483 |  | 20 | 2 | 700 |  | 10 | 211112 | -104.6423 | 40.3032 |  | 106 | 400 |  |  |  | 80645 | 23
08123 |  | Colorado | Weld | 3534811 | 36806113 | 35069612 | 123-1826 | 123-1826-0 | 123-1826-S | NOBLE ENERGY INC. BATTERY #10084300 |  |  | 20 | 2.84 | 148 |  | 8.1 | 211112 | -104.8419 | 40.2517 |  | 106 | 400 |  |  |  | 80651 |  | R63-0036
08123 |  | Colorado | Weld | 3540111 | 36713313 | 34976012 | 123-2011 | 123-2011-0 | 123-2011-S | KERR-MCGEE 62550-KEENAN UPRR 41-15A |  |  | 20 | 2.84 | 148 |  | 8.1 | 211112 | -104.761 | 40.2303 |  | 106 | 400 |  |  |  | 80651 | 99 | R63-0036
08123 |  | Colorado | Weld | 3540111 | 36713313 | 63259112 | 123-2011 | 123-2011-0 | 123-2011-S | KERR-MCGEE 62550-KEENAN UPRR 41-15A | 0.14447 |  | 20 | 2 | 700 |  | 10 | 211112 | -104.761 | 40.2304 |  | 106 | 400 |  |  |  | 80651 | 23
08123 |  | Colorado | Weld | 3540211 | 36713213 | 34975912 | 123-2012 | 123-2012-0 | 123-2012-S | KERR-MCGEE 62257 | 0.25345 |  | 20 | 2 | 700 |  | 10 | 211112 | -104.6478 | 40.1692 |  | 106 | 400 |  |  |  | 80642 | 23 | R63-0036
08123 |  | Colorado | Weld | 3540311 | 36713113 | 34975812 | 123-2013 | 123-2013-0 | 123-2013-S | KERR-MCGEE 62255-KARICH HELEN E UNIT #2 |  |  | 20 | 2.84 | 148 |  | 8 | 211112 | -104.799 | 40.183 |  | 106 | 400 |  |  |  | 80651 |  | R63-0036
08123 |  | Colorado | Weld | 3540311 | 36713113 | 92902112 | 123-2013 | 123-2013-0 | 123-2013-S | KERR-MCGEE 62255-KARICH HELEN E UNIT #2 |  |  | 20 | 2 | 700 |  | 10 | 211112 | -104.7987 | 40.1757 |  | 106 | 400 |  |  |  | 80651 | 23
08123 |  | Colorado | Weld | 3540411 | 36713013 | 34975712 | 123-2014 | 123-2014-0 | 123-2014-S | KERR-MCGEE 62252 |  |  | 20 | 2.84 | 148 |  | 8.1 | 211112 | -104.8466 | 40.1002 |  | 106 | 400 |  |  |  | 80621 |  | R63-0036
08123 |  | Colorado | Weld | 3540511 | 36712913 | 34975612 | 123-2015 | 123-2015-0 | 123-2015-S | KERR-MCGEE 62250 |  |  | 20 | 2.84 | 148 |  | 8.1 | 211112 | -104.9258 | 40.0204 |  | 106 | 400 |  |  |  | 80601 |  | R63-0036
08123 |  | Colorado | Weld | 3551411 | 36794213 | 35058512 | 123-0015 | 123-0015-0 | 123-0015-S | DCP MIDSTREAM, LP - SPINDLE |  |  | 1 | 0.1 | 70 | 0 |  | 21111 | -104.8855 | 40.0887 |  | 106 | 690 |  |  |  | 80621 | 23 | R63-0036
08123 |  | Colorado | Weld | 3551411 | 36794313 | 35057712 | 123-0015 | 123-0015-0 | 123-0015-S | DCP MIDSTREAM, LP - SPINDLE | 8.84 | 0.04 | 33 | 3 | 675 |  | 13 | 21111 | -104.8855 | 40.0887 | 15 | 106 | 290 |  |  |  | 80621 |  | R63-0040
08123 |  | Colorado | Weld | 3551411 | 36794613 | 35057012 | 123-0015 | 123-0015-0 | 123-0015-S | DCP MIDSTREAM, LP - SPINDLE |  |  | 1 | 0.1 | 70 | 0 |  | 21111 | -104.8855 | 40.0887 |  | 106 | 400 |  |  |  | 80621 | 99 | R63-0036
08123 |  | Colorado | Weld | 3551411 | 36794813 | 35057312 | 123-0015 | 123-0015-0 | 123-0015-S | DCP MIDSTREAM, LP - SPINDLE |  |  |  |  | 72 |  |  | 21111 | -104.8855 | 40.0887 |  | 106 | 490 |  |  |  | 80621 |  | R63-0036
08123 |  | Colorado | Weld | 3551811 | 36792213 | 35055512 | 123-0035 | 123-0035-0 | 123-0035-S | DCP MIDSTREAM, LP - EATON |  |  |  |  | 72 |  |  | 48621 | -104.7573 | 40.5308 |  |  | 300 |  |  |  | 80615 | 99 | R63-0036
08123 |  | Colorado | Weld | 3551811 | 90957513 | 87026312 | 123-0035 | 123-0035-0 | 123-0035-S | DCP MIDSTREAM, LP - EATON |  |  | 20 | 0.5 | 90 | 0 |  | 48621 | -104.7574 | 40.5309 |  |  | 690 |  |  |  | 80615
08123 |  | Colorado | Weld | 3552311 | 36712813 | 34975512 | 123-2016 | 123-2016-0 | 123-2016-S | KERR-MCGEE 62241 |  |  | 20 | 2.84 | 148 |  | 8.1 | 211112 | -104.8649 | 40.0129 |  | 106 | 400 |  |  |  | 80601 |  | R63-0036
08123 |  | Colorado | Weld | 3552311 | 36712813 | 92902212 | 123-2016 | 123-2016-0 | 123-2016-S | KERR-MCGEE 62241 | 0.54603 |  | 20 | 2 | 700 |  | 10 | 211112 | -104.8649 | 40.0129 |  | 106 | 400 |  |  |  | 80601 | 23
08123 |  | Colorado | Weld | 3552411 | 36712713 | 34975412 | 123-2017 | 123-2017-0 | 123-2017-S | KERR-MCGEE 62052 | 0.22364 |  | 20 | 2 | 700 |  | 10 | 211112 | -104.7228 | 40.2126 |  | 106 | 400 |  |  |  | 80651 | 23 | R63-0036
08123 |  | Colorado | Weld | 3552511 | 36712613 | 107253512 | 123-2018 | 123-2018-0 | 123-2018-S | KERR-MCGEE 62756 | 1.1414 |  | 20 | 2 | 700 |  | 10 | 211112 | -104.851 | 40.1689 |  | 106 | 400 |  |  |  | 80621 | 23
08123 |  | Colorado | Weld | 3552511 | 36712613 | 34975312 | 123-2018 | 123-2018-0 | 123-2018-S | KERR-MCGEE 62756 |  |  | 20 | 2.84 | 148 |  | 8.1 | 211112 | -104.8557 | 40.1723 |  | 106 | 400 |  |  |  | 80621 |  | R63-0036
08123 |  | Colorado | Weld | 3552611 | 36712513 | 34975212 | 123-2019 | 123-2019-0 | 123-2019-S | KERR-MCGEE 62503-AGGREGATE 9-9 | 0.22818 |  | 20 | 2 | 700 |  | 10 | 211112 | -104.7751 | 40.1507 |  | 106 | 400 |  |  |  | 80621 | 23 | R63-0036
08123 |  | Colorado | Weld | 3557211 | 36620013 | 34880312 | 123-1689 | 123-1689-0 | 123-1689-S | MERIT ENERGY COMPANY - CHESTNUT |  |  | 20 | 2.84 | 148 |  | 8 | 211112 | -104.5504 | 40.3811 |  | 106 | 400 |  |  |  | 80644 |  | R63-0036
08123 |  | Colorado | Weld | 3557211 | 36620013 | 63254112 | 123-1689 | 123-1689-0 | 123-1689-S | MERIT ENERGY COMPANY - CHESTNUT |  |  | 20 | 2 | 700 |  | 10 | 211112 | -104.5504 | 40.3811 |  | 106 | 400 |  |  |  | 80644 | 23
08123 |  | Colorado | Weld | 3557311 | 36619913 | 63254212 | 123-1690 | 123-1690-0 | 123-1690-S | MERIT ENERGY COMPANY - CHURCHILL |  |  | 20 | 2 | 700 |  | 10 | 211112 | -104.5594 | 40.3739 |  | 106 | 400 |  |  |  | 80644 | 23
08123 |  | Colorado | Weld | 3557311 | 90960013 | 87030312 | 123-1690 | 123-1690-0 | 123-1690-S | MERIT ENERGY COMPANY - CHURCHILL | 0.11428 |  | 20 | 2 | 700 |  | 10 | 211112 | -104.5594 | 40.3739 |  | 106 | 400 |  |  |  | 80644 | 23
08123 |  | Colorado | Weld | 3557411 | 36619813 | 34880112 | 123-1691 | 123-1691-0 | 123-1691-S | MERIT ENERGY COMPANY - COGBURN/KEISER |  |  | 1 | 0.1 | 70 | 0 |  | 211112 | -104.7853 | 40.2873 |  | 106 | 400 |  |  |  | 80623 |  | R63-0036
08123 |  | Colorado | Weld | 3557511 | 36619713 | 68755512 | 123-1692 | 123-1692-0 | 123-1692-S | MERIT ENERGY COMPANY - COORS |  |  | 20 | 2 | 700 |  | 10 | 211112 | -104.9376 | 40.1722 |  | 106 | 400 |  |  |  | 80504 | 23
08123 |  | Colorado | Weld | 3557611 | 36619613 | 107250812 | 123-1693 | 123-1693-0 | 123-1693-S | FOUNDATION ENERGY MGT CONNER 21-34 |  |  | 20 | 2 | 700 |  | 10 | 211112 | -104.7664 | 40.0997 |  | 106 | 400 |  |  |  | 80621 | 23
08123 |  | Colorado | Weld | 3557811 | 36619413 | 87030412 | 123-1695 | 123-1695-0 | 123-1695-S | FOUNDATION ENERGY MGT COSSLETT |  |  | 20 | 2 | 700 |  | 10 | 211112 | -104.9663 | 40.0835 |  | 106 | 400 |  |  |  | 80516 | 23
08123 |  | Colorado | Weld | 3557911 | 36619313 | 34879612 | 123-1696 | 123-1696-0 | 123-1696-S | MERIT ENERGY COMPANY - COTTONWOOD |  |  | 1 | 0.1 | 70 | 0 |  | 211112 | -104.945 | 40.0495 |  | 106 | 400 |  |  |  | 80516 |  | R63-0036
08123 |  | Colorado | Weld | 3558111 | 90960113 | 87030512 | 123-1698 | 123-1698-0 | 123-1698-S | MERIT ENERGY COMPANY - DABCO 2 |  |  | 1 | 0.1 | 70 | 0 |  | 211112 | -104.7084 | 40.3426 |  | 106 | 400 |  |  |  | 80645 | 23
08123 |  | Colorado | Weld | 3558211 | 36619013 | 34879312 | 123-1699 | 123-1699-0 | 123-1699-S | MERIT ENERGY COMPANY - DANLEY GILBERT/HO |  |  | 20 | 2.84 | 148 |  | 8 | 211112 | -104.5691 | 40.3811 |  | 106 | 400 |  |  |  | 80644 |  | R63-0036
08123 |  | Colorado | Weld | 3558211 | 36619013 | 63254312 | 123-1699 | 123-1699-0 | 123-1699-S | MERIT ENERGY COMPANY - DANLEY GILBERT/HO |  |  | 20 | 2 | 700 |  | 10 | 211112 | -104.5691 | 40.3811 |  | 106 | 400 |  |  |  | 80644 | 23
08123 |  | Colorado | Weld | 3558311 | 36618913 | 34879212 | 123-1700 | 123-1700-0 | 123-1700-S | MERIT ENERGY COMPANY - DAD |  |  | 1 | 0.1 | 70 | 0 |  | 211112 | -104.7327 | 40.4394 |  | 106 | 400 |  |  |  | 80631 | 23 | R63-0036
08123 |  | Colorado | Weld | 3558411 | 36618813 | 92899612 | 123-1701 | 123-1701-0 | 123-1701-S | MERIT ENERGY COMPANY - DANNY B/RANDALL |  |  | 20 | 2 | 700 |  | 10 | 211112 | -104.5592 | 40.3669 |  | 106 | 400 |  |  |  | 80644 | 23
08123 |  | Colorado | Weld | 3558511 | 36618713 | 34879012 | 123-1702 | 123-1702-0 | 123-1702-S | MERIT ENERGY COMPANY - DAVIS FARMS |  |  | 1 | 0.1 | 70 | 0 |  | 211112 | -104.6659 | 40.4557 |  | 106 | 400 |  |  |  | 80631 |  | R63-0036
08123 |  | Colorado | Weld | 3558611 | 36618613 | 34878912 | 123-1703 | 123-1703-0 | 123-1703-S | MERIT ENERGY COMPANY - DECHANT |  |  | 20 | 2 | 148 |  | 8.1 | 211112 | -104.5891 | 40.2434 |  | 106 | 400 |  |  |  | 80645 | 23 | R63-0036
08123 |  | Colorado | Weld | 3558711 | 36618513 | 34878812 | 123-1704 | 123-1704-0 | 123-1704-S | KERR-MCGEE 62778 |  |  | 20 | 2.84 | 148 |  | 8.1 | 211112 | -104.7697 | 40.2444 |  | 106 | 400 |  |  |  | 80651 |  | R63-0036
08123 |  | Colorado | Weld | 3558811 | 36618413 | 34878712 | 123-1705 | 123-1705-0 | 123-1705-S | KERR-MCGEE 62773 |  |  | 20 | 2.84 | 148 |  | 8.1 | 211112 | -104.7586 | 40.1182 |  | 106 | 400 |  |  |  | 80621 |  | R63-0036
08123 |  | Colorado | Weld | 3558911 | 36618313 | 34878612 | 123-1706 | 123-1706-0 | 123-1706-S | KERR-MCGEE 62772 |  |  | 20 | 2.84 | 148 |  | 8.1 | 211112 | -104.7563 | 40.129 |  | 106 | 400 |  |  |  | 80621 |  | R63-0036
08123 |  | Colorado | Weld | 3558911 | 36618313 | 63254412 | 123-1706 | 123-1706-0 | 123-1706-S | KERR-MCGEE 62772 | 0.096311 |  | 20 | 2 | 700 |  | 10 | 211112 | -104.7564 | 40.129 |  | 106 | 400 |  |  |  | 80621 | 23
08123 |  | Colorado | Weld | 3559011 | 36618213 | 34878512 | 123-1707 | 123-1707-0 | 123-1707-S | KERR-MCGEE 65543-WADDLE 24-4L |  |  | 20 | 2.84 | 148 |  | 8.1 | 211112 | -104.846 | 40.2158 |  | 106 | 400 |  |  |  | 80651 |  | R63-0036
08123 |  | Colorado | Weld | 3559111 | 36618113 | 34878412 | 123-1708 | 123-1708-0 | 123-1708-S | KERR-MCGEE 62760 |  |  | 20 | 2.84 | 148 |  | 8.1 | 211112 | -104.865 | 40.1041 |  | 106 | 400 |  |  |  | 80621 |  | R63-0036
08123 |  | Colorado | Weld | 3559211 | 36618013 | 34878312 | 123-1709 | 123-1709-0 | 123-1709-S | KERR-MCGEE 62758 |  |  | 20 | 2.84 | 148 |  | 8.1 | 211112 | -104.8441 | 40.1478 |  | 106 | 400 |  |  |  | 80621 |  | R63-0036
08123 |  | Colorado | Weld | 3559211 | 36618013 | 63254512 | 123-1709 | 123-1709-0 | 123-1709-S | KERR-MCGEE 62758 | 0.086959 |  | 20 | 2 | 700 |  | 10 | 211112 | -104.8437 | 40.1476 |  | 106 | 400 |  |  |  | 80621 | 23
08123 |  | Colorado | Weld | 3559311 | 36617913 | 34878212 | 123-1710 | 123-1710-0 | 123-1710-S | KERR-MCGEE 61815 |  |  | 20 | 2.84 | 148 |  | 8.1 | 211112 | -104.8572 | 40.3614 |  | 106 | 400 |  |  |  | 80543 |  | R63-0036
08123 |  | Colorado | Weld | 3559411 | 36617813 | 34878112 | 123-1711 | 123-1711-0 | 123-1711-S | NOBLE ENERGY - BATTERY #11618500 | 0.057482 |  | 20 | 2 | 700 |  | 10 | 211112 | -104.5518 | 40.1281 |  | 106 | 400 |  |  |  | 80643 | 23 | R63-0036
08123 |  | Colorado | Weld | 3559511 | 36617713 | 34878012 | 123-1712 | 123-1712-0 | 123-1712-S | NOBLE ENERGY INC. BATTERY #11618400 |  |  | 20 | 2.84 | 148 |  | 8.1 | 211112 | -104.5698 | 40.1403 |  | 106 | 400 |  |  |  | 80642 |  | R63-0036
08123 |  | Colorado | Weld | 3559611 | 36617613 | 107250912 | 123-1713 | 123-1713-0 | 123-1713-S | KERR-MCGEE 62745-UPRR 62 PAN AM K #2 | 0.36005 |  | 20 | 2 | 700 |  | 10 | 211112 | -104.656 | 40.1439 |  | 106 | 400 |  |  |  | 80621 | 23
08123 |  | Colorado | Weld | 3559611 | 36617613 | 34877912 | 123-1713 | 123-1713-0 | 123-1713-S | KERR-MCGEE 62745-UPRR 62 PAN AM K #2 |  |  | 20 | 2.84 | 148 |  | 8.1 | 211112 | -104.6561 | 40.1432 |  | 106 | 400 |  |  |  | 80621 | 99 | R63-0036
08123 |  | Colorado | Weld | 3559811 | 36617413 | 34877712 | 123-1715 | 123-1715-0 | 123-1715-S | KERR-MCGEE 62740 |  |  | 20 | 2.84 | 148 |  | 8.1 | 211112 | -104.627 | 40.1272 |  | 106 | 400 |  |  |  | 80642 |  | R63-0036
08123 |  | Colorado | Weld | 3560011 | 36617213 | 34877512 | 123-1717 | 123-1717-0 | 123-1717-S | KERR-MCGEE 62737 |  |  | 20 | 2.84 | 148 |  | 8 | 211112 | -104.6353 | 40.1196 |  | 106 | 400 |  |  |  | 80642 |  | R63-0036
08123 |  | Colorado | Weld | 3560011 | 36617213 | 92899712 | 123-1717 | 123-1717-0 | 123-1717-S | KERR-MCGEE 62737 |  |  | 20 | 2 | 700 |  | 10 | 211112 | -104.6353 | 40.1196 |  | 106 | 400 |  |  |  | 80642 | 23
08123 |  | Colorado | Weld | 3571511 | 36617113 | 34877412 | 123-1718 | 123-1718-0 | 123-1718-S | KERR-MCGEE 62734-UPRR 62 PAN AM C #2 | 0.030972 |  | 20 | 2 | 700 |  | 10 | 211112 | -104.6087 | 40.1345 |  | 106 | 400 |  |  |  | 80642 | 23 | R63-0036
08123 |  | Colorado | Weld | 3571611 | 36617013 | 34877312 | 123-1719 | 123-1719-0 | 123-1719-S | KERR-MCGEE 62732 |  |  | 20 | 2.84 | 148 |  | 8.1 | 211112 | -104.5341 | 40.1358 |  | 106 | 400 |  |  |  | 80642 |  | R63-0036
08123 |  | Colorado | Weld | 3571811 | 36616813 | 107251012 | 123-1721 | 123-1721-0 | 123-1721-S | NOBLE ENERGY INC. BATTERY #10067600 | 0.010771 |  | 20 | 2 | 700 |  | 10 | 211112 | -104.7842 | 40.2731 |  | 106 | 400 |  |  |  | 80651 | 23
08123 |  | Colorado | Weld | 3571811 | 36616813 | 34877112 | 123-1721 | 123-1721-0 | 123-1721-S | NOBLE ENERGY INC. BATTERY #10067600 |  |  | 20 | 2.84 | 148 |  | 8.1 | 211112 | -104.7842 | 40.2731 |  | 106 | 400 |  |  |  | 80651 |  | R63-0036
08123 |  | Colorado | Weld | 3571911 | 36616713 | 34877012 | 123-1722 | 123-1722-0 | 123-1722-S | NOBLE ENERGY - BATTERY #11315800 | 0.066885 |  | 20 | 2 | 700 |  | 10 | 211112 | -104.8521 | 40.1478 |  | 106 | 400 |  |  |  | 80621 | 23 | R63-0036
08123 |  | Colorado | Weld | 3572011 | 36616613 | 34876912 | 123-1723 | 123-1723-0 | 123-1723-S | NOBLE ENERGY INC. BATTERY #11328700 |  |  | 20 | 2.84 | 148 |  | 8.1 | 211112 | -104.5904 | 40.4011 |  | 106 | 400 |  |  |  | 80631 |  | R63-0036
08123 |  | Colorado | Weld | 3572211 | 36616413 | 34876712 | 123-1725 | 123-1725-0 | 123-1725-S | NOBLE ENERGY INC. BATTERY #11324700 |  |  | 20 | 2.84 | 148 |  | 8 | 211112 | -104.718 | 40.3392 |  | 106 | 400 |  |  |  | 80645 |  | R63-0036
08123 |  | Colorado | Weld | 3572211 | 36616413 | 87030612 | 123-1725 | 123-1725-0 | 123-1725-S | NOBLE ENERGY INC. BATTERY #11324700 |  |  | 20 | 2 | 700 |  | 10 | 211112 | -104.718 | 40.3392 |  | 106 | 400 |  |  |  | 80645 | 23
08123 |  | Colorado | Weld | 3572411 | 36616213 | 92899812 | 123-1727 | 123-1727-0 | 123-1727-S | NOBLE ENERGY INC. BATTERY #10102600 |  |  | 20 | 2 | 700 |  | 10 | 211112 | -104.7373 | 40.2592 |  | 106 | 400 |  |  |  | 80651 | 23
08123 |  | Colorado | Weld | 3572511 | 36616113 | 34876412 | 123-1728 | 123-1728-0 | 123-1728-S | NOBLE ENERGY INC. BATTERY #10127000 | 0.023281 |  | 20 | 2 | 700 |  | 10 | 211112 | -104.8882 | 40.2021 |  | 106 | 400 |  |  |  | 80651 | 23 | R63-0036
08123 |  | Colorado | Weld | 3575611 | 36538113 | 34796712 | 123-2681 | 123-2681-0 | 123-2681-S | NOBLE ENERGY - BATTERY #11317100 | 0.15831 |  | 20 | 2 | 700 |  | 10 | 211112 | -104.5956 | 40.2377 |  | 106 | 400 |  |  |  | 80645 | 23 | R63-0036
08123 |  | Colorado | Weld | 3575711 | 36538013 | 34796612 | 123-2682 | 123-2682-0 | 123-2682-S | NOBLE ENERGY INC. BATTERY #11307100 | 0.058978 |  | 20 | 2 | 700 |  | 10 | 211112 | -104.8036 | 40.1724 |  | 106 | 400 |  |  |  | 80621 | 23 | R63-0036
08123 |  | Colorado | Weld | 3576211 | 36537513 | 107259212 | 123-2687 | 123-2687-0 | 123-2687-S | NOBLE ENERGY - BATTERY #11339400 |  |  | 20 | 2 | 700 |  | 10 | 211112 | -104.5303 | 40.1946 |  | 106 | 400 |  |  |  | 80642 | 23
08123 |  | Colorado | Weld | 3576311 | 36537413 | 87040412 | 123-2688 | 123-2688-0 | 123-2688-S | NOBLE ENERGY - BATTERY #10102700 |  |  | 20 | 2 | 700 |  | 10 | 211112 | -104.7802 | 40.2627 |  | 106 | 400 |  |  |  | 80651 | 23
08123 |  | Colorado | Weld | 3576411 | 36537313 | 63275412 | 123-2689 | 123-2689-0 | 123-2689-S | NOBLE ENERGY INC. BATTERY #11346100 | 0.16482 |  | 20 | 2 | 700 |  | 10 | 211112 | -104.5536 | 40.2524 |  | 106 | 400 |  |  |  | 80645 | 23
08123 |  | Colorado | Weld | 3576511 | 36537213 | 34795812 | 123-2690 | 123-2690-0 | 123-2690-S | NOBLE ENERGY INC. BATTERY #11330300 | 0.004004 |  | 20 | 2 | 700 |  | 10 | 211112 | -104.7706 | 40.2735 |  | 106 | 400 |  |  |  | 80651 | 23 | R63-0036
08123 |  | Colorado | Weld | 3576611 | 36537113 | 87040612 | 123-2691 | 123-2691-0 | 123-2691-S | NOBLE ENERGY INC. BATTERY #91380200 |  |  | 20 | 2 | 700 |  | 10 | 211112 | -104.699 | 40.2234 |  | 106 | 400 |  |  |  | 80651 | 23
08123 |  | Colorado | Weld | 3576811 | 36536913 | 34795512 | 123-2693 | 123-2693-0 | 123-2693-S | NOBLE ENERGY - BATTERY #11319900 |  |  | 20 | 2.84 | 148 |  | 8.1 | 211112 | -104.8415 | 40.3282 |  | 106 | 400 |  |  |  | 80543 |  | R63-0036
08123 |  | Colorado | Weld | 3577111 | 36536613 | 34795212 | 123-2696 | 123-2696-0 | 123-2696-S | NOBLE ENERGY INC. BATTERY #113493 | 0.12163 |  | 20 | 2 | 700 |  | 10 | 211112 | -104.5104 | 40.4229 |  | 106 | 400 |  |  |  | 80631 | 23 | R63-0036
08123 |  | Colorado | Weld | 3577211 | 36536513 | 107259312 | 123-2697 | 123-2697-0 | 123-2697-S | NOBLE ENERGY INC. BATTERY #10092800 |  |  | 20 | 2 | 700 |  | 10 | 211112 | -104.7571 | 40.4501 |  | 106 | 400 |  |  |  | 80631 | 23
08123 |  | Colorado | Weld | 3577411 | 36536313 | 34794912 | 123-2699 | 123-2699-0 | 123-2699-S | NOBLE ENERGY - BATTERY #10044200 | 0.084728 |  | 20 | 2 | 700 |  | 10 | 211112 | -104.5527 | 40.3465 |  | 106 | 400 |  |  |  | 80644 | 23 | R63-0036
08123 |  | Colorado | Weld | 3577511 | 36536213 | 34794812 | 123-2700 | 123-2700-0 | 123-2700-S | NOBLE ENERGY INC. BATTERY #11304600 | 0.034233 |  | 20 | 2 | 700 |  | 10 | 211112 | -104.5443 | 40.2524 |  | 106 | 400 |  |  |  | 80642 | 23 | R63-0036
08123 |  | Colorado | Weld | 3577611 | 36536113 | 34794712 | 123-2701 | 123-2701-0 | 123-2701-S | NOBLE ENERGY INC. BATTERY #10071500 |  |  | 20 | 2.84 | 148 |  | 8 | 211112 | -104.7775 | 40.3723 |  | 106 | 400 |  |  |  | 80634 |  | R63-0036
08123 |  | Colorado | Weld | 3577611 | 36536113 | 87040812 | 123-2701 | 123-2701-0 | 123-2701-S | NOBLE ENERGY INC. BATTERY #10071500 |  |  | 20 | 2 | 700 |  | 10 | 211112 | -104.7775 | 40.3723 |  | 106 | 400 |  |  |  | 80634 | 23
08123 |  | Colorado | Weld | 3577711 | 36536013 | 92907712 | 123-2702 | 123-2702-0 | 123-2702-S | NOBLE ENERGY INC. BATTERY #10140800 |  |  | 20 | 2 | 700 |  | 10 | 211112 | -104.7183 | 40.354 |  | 106 | 400 |  |  |  | 80645 | 23
08123 |  | Colorado | Weld | 3578111 | 36535613 | 34794212 | 123-2706 | 123-2706-0 | 123-2706-S | NOBLE ENERGY INC. BATTERY #11312800 | 0.089392 |  | 20 | 2 | 700 |  | 10 | 211112 | -104.6943 | 40.3575 |  | 106 | 400 |  |  |  | 80645 | 23 | R63-0036
08123 |  | Colorado | Weld | 3578311 | 36535413 | 34794012 | 123-2708 | 123-2708-0 | 123-2708-S | NOBLE ENERGY INC. BATTERY #10134300 |  |  | 20 | 2.84 | 148 |  | 8 | 211112 | -104.6329 | 40.2051 |  | 106 | 400 |  |  |  | 80645 |  | R63-0036
08123 |  | Colorado | Weld | 3578311 | 36535413 | 92907812 | 123-2708 | 123-2708-0 | 123-2708-S | NOBLE ENERGY INC. BATTERY #10134300 |  |  | 20 | 2 | 700 |  | 10 | 211112 | -104.633 | 40.2051 |  | 106 | 400 |  |  |  | 80645 | 23
08123 |  | Colorado | Weld | 3578611 | 36535113 | 34793712 | 123-2711 | 123-2711-0 | 123-2711-S | NOBLE ENERGY - BATTERY #11307500 |  |  | 20 | 2.84 | 148 |  | 8.1 | 211112 | -104.6233 | 40.2198 |  | 106 | 400 |  |  |  | 80645 |  | R63-0036
08123 |  | Colorado | Weld | 3578811 | 36534913 | 34793512 | 123-2713 | 123-2713-0 | 123-2713-S | NOBLE ENERGY - BATTERY #11381200 |  |  | 20 | 2.84 | 148 |  | 8.1 | 211112 | -104.7849 | 40.3133 |  | 106 | 400 |  |  |  | 80651 |  | R63-0036
08123 |  | Colorado | Weld | 3578911 | 36534813 | 34793412 | 123-2714 | 123-2714-0 | 123-2714-S | NOBLE ENERGY INC. BATTERY #10033000 |  |  | 20 | 2.84 | 148 |  | 8 | 211112 | -104.6938 | 40.3359 |  | 106 | 400 |  |  |  | 80645 |  | R63-0036
08123 |  | Colorado | Weld | 3578911 | 36534813 | 92907912 | 123-2714 | 123-2714-0 | 123-2714-S | NOBLE ENERGY INC. BATTERY #10033000 |  |  | 20 | 2 | 700 |  | 10 | 211112 | -104.6939 | 40.3359 |  | 106 | 400 |  |  |  | 80645 | 23
08123 |  | Colorado | Weld | 3579011 | 36790213 | 35054312 | 123-0048 | 123-0048-0 | 123-0048-S | KERR-MCGEE Hudson Station |  |  | 18 | 0.58 | 335 |  | 10.2 | 211112 | -104.6388 | 40.1183 |  | 110 | 690 |  |  |  | 80642 | 23 | R63-0036
08123 |  | Colorado | Weld | 3579011 | 36790313 | 35054012 | 123-0048 | 123-0048-0 | 123-0048-S | KERR-MCGEE Hudson Station | 0.085 |  | 1 | 0.1 | 70 | 0 |  | 211112 | -104.6388 | 40.1183 |  | 110 | 690 |  |  |  | 80642 | 23 | R63-0036
08123 |  | Colorado | Weld | 3579011 | 36790813 | 35053812 | 123-0048 | 123-0048-0 | 123-0048-S | KERR-MCGEE Hudson Station |  |  |  |  | 72 |  |  | 211112 | -104.6388 | 40.1183 |  | 110 | 490 |  |  |  | 80642 |  | R63-0036
08123 |  | Colorado | Weld | 3579011 | 68868513 | 63235612 | 123-0048 | 123-0048-0 | 123-0048-S | KERR-MCGEE Hudson Station | 1.3 |  | 20 | 2 | 700 |  | 10 | 211112 | -104.639 | 40.1184 |  | 110 | 400 |  |  |  | 80642 | 23
08123 |  | Colorado | Weld | 3579011 | 68868613 | 63235712 | 123-0048 | 123-0048-0 | 123-0048-S | KERR-MCGEE Hudson Station |  |  | 1 | 0.1 | 70 | 0 |  | 211112 | -104.639 | 40.1184 |  | 110 | 490 |  |  |  | 80642
08123 |  | Colorado | Weld | 3579111 | 103560113 | 107643412 | 123-0049 | 123-0049-1 | 123-0049-S | DCP MIDSTREAM, LP - ROGGEN | 3.1 |  | 1 | 0.1 | 70 | 0 |  | 21111 | -104.3881 | 40.1175 |  | 106 | 690 |  |  |  | 80652-9 | 131
08123 |  | Colorado | Weld | 3579211 | 68869513 | 63236612 | 123-0051 | 123-0051-0 | 123-0051-S | COLORADO/CHEYENNE-WYOMING INTERSTATE CO | 17.8 | 0.26 | 29 | 3.5 | 600 |  | 37 | 48621 | -104.802 | 40.9533 |  | 110 | 290 |  |  |  | 80612
08123 |  | Colorado | Weld | 3579211 | 68869713 | 63236812 | 123-0051 | 123-0051-0 | 123-0051-S | COLORADO/CHEYENNE-WYOMING INTERSTATE CO | 0.42 | 0.003 | 25 | 1.67 | 677 |  | 74.5 | 48621 | -104.802 | 40.9533 |  | 110 | 100 |  |  |  | 80612
08123 |  | Colorado | Weld | 3579211 | 68869813 | 63236912 | 123-0051 | 123-0051-0 | 123-0051-S | COLORADO/CHEYENNE-WYOMING INTERSTATE CO |  |  | 75 | 1.7 | 120 |  | 81 | 48621 | -104.802 | 40.9533 |  | 110 | 690 |  |  |  | 80612
08123 |  | Colorado | Weld | 3579211 | 68869913 | 63237012 | 123-0051 | 123-0051-0 | 123-0051-S | COLORADO/CHEYENNE-WYOMING INTERSTATE CO | 7.4 |  | 65 | 2.1 | 1813 |  | 65.6 | 48621 | -104.802 | 40.9533 |  | 110 | 280 |  |  |  | 80612 | 23
08123 |  | Colorado | Weld | 3579411 | 103561213 | 107247212 | 123-0057 | 123-0057-0 | 123-0057-S | KMCGEE FT LUPTON/PLATTE VALLEY/LANCASTER | [7 empty] | 21111 | -104.7515 | 40.1442 |  | 110 | 300 |  |  |  | 80621-9
08123 |  | Colorado | Weld | 3579411 | 103562213 | 107248212 | 123-0057 | 123-0057-0 | 123-0057-S | KMCGEE FT LUPTON/PLATTE VALLEY/LANCASTER | 2.8 |  | 74 | 2.42 | 3500 |  | 33.2 | 21111 | -104.7515 | 40.1442 |  | 110 | 280 |  |  |  | 80621-9
08123 |  | Colorado | Weld | 3579411 | 36786713 | 35050712 | 123-0057 | 123-0057-0 | 123-0057-S | KMCGEE FT LUPTON/PLATTE VALLEY/LANCASTER |  |  |  |  | 72 |  |  | 21111 | -104.7525 | 40.1443 |  | 110 | 490 |  |  |  | 80621-9 |  | R63-0036
08123 |  | Colorado | Weld | 3579411 | 36787313 | 35050312 | 123-0057 | 123-0057-0 | 123-0057-S | KMCGEE FT LUPTON/PLATTE VALLEY/LANCASTER |  |  |  |  | 72 |  |  | 21111 | -104.7525 | 40.1443 |  | 110 | 490 |  |  |  | 80621-9 |  | R63-0036
08123 |  | Colorado | Weld | 3579411 | 68870713 | 63237912 | 123-0057 | 123-0057-0 | 123-0057-S | KMCGEE FT LUPTON/PLATTE VALLEY/LANCASTER |  |  | 25 | 1.2 | 712 |  | 2 | 21111 | -104.7515 | 40.1442 |  | 110 | 690 |  |  |  | 80621-9 | 131
08123 |  | Colorado | Weld | 3579411 | 96106013 | 92896112 | 123-0057 | 123-0057-0 | 123-0057-S | KMCGEE FT LUPTON/PLATTE VALLEY/LANCASTER | 2.9 |  | 1 | 0.1 | 70 | 0 |  | 21111 | -104.7515 | 40.1442 |  | 110 | 690 |  |  |  | 80621-9
08123 |  | Colorado | Weld | 3579511 | 103562613 | 107643812 | 123-0059 | 123-0059-0 | 123-0059-S | KERR-MCGEE GATHERING LLC -HAMBERT | 2.35 |  | 1 | 0.1 | 70 | 0 |  | 21111 | -104.7243 | 40.2696 |  | 110 | 690 |  |  |  | 80645 | 131
08123 |  | Colorado | Weld | 3580111 | 68871113 | 63238312 | 123-0075 | 123-0075-0 | 123-0075-S | DCP MIDSTREAM, LP - SURREY |  |  | 1 | 0.1 | 70 | 0 |  | 21111 | -104.8993 | 40.0186 |  | 106 | 690 |  |  |  | 80621
08123 |  | Colorado | Weld | 3580211 | 36784313 | 35048212 | 123-0076 | 123-0076-0 | 123-0076-S | DCP MIDSTREAM, LP - WEST SPINDLE |  |  |  |  | 72 |  |  | 211112 | -104.9602 | 40.0987 |  | 110 | 490 |  |  |  | 80516 |  | R63-0036
08123 |  | Colorado | Weld | 3580211 | 36784413 | 35048112 | 123-0076 | 123-0076-0 | 123-0076-S | DCP MIDSTREAM, LP - WEST SPINDLE |  |  |  |  | 72 |  |  | 211112 | -104.9602 | 40.0987 |  | 110 | 100 |  |  |  | 80516 |  | R63-0036
08123 |  | Colorado | Weld | 3580211 | 90958013 | 87026812 | 123-0076 | 123-0076-0 | 123-0076-S | DCP MIDSTREAM, LP - WEST SPINDLE |  |  | 1 | 0.1 | 70 | 0 |  | 211112 | -104.9602 | 40.0987 |  | 110 | 690 |  |  |  | 80516 | 132
08123 |  | Colorado | Weld | 3580711 | 36783013 | 35046812 | 123-0090 | 123-0090-0 | 123-0090-S | DCP MIDSTREAM, LP- MEWBOURN | 5.05 | 0.03 | 32 | 0.5 | 600 |  | 14 | 48621 | -104.7357 | 40.2667 | 10 | 110 | 290 |  |  |  | 80645 |  | R63-0040
08123 |  | Colorado | Weld | 3580711 | 36783113 | 35045212 | 123-0090 | 123-0090-0 | 123-0090-S | DCP MIDSTREAM, LP- MEWBOURN |  |  |  |  | 72 |  |  | 48621 | -104.7357 | 40.2667 |  | 110 | 300 |  |  |  | 80645 |  | R63-0036
08123 |  | Colorado | Weld | 3580711 | 68872113 | 63239312 | 123-0090 | 123-0090-1 | 123-0090-S | DCP MIDSTREAM, LP- MEWBOURN |  |  | 1 | 0.1 | 70 | 0 |  | 48621 | -104.7357 | 40.2667 |  | 110 | 300 |  |  |  | 80645
08123 |  | Colorado | Weld | 3580711 | 68872213 | 63239412 | 123-0090 | 123-0090-1 | 123-0090-S | DCP MIDSTREAM, LP- MEWBOURN |  |  | 1 | 0.1 | 70 | 0 |  | 48621 | -104.7357 | 40.2667 |  | 110 | 400 |  |  |  | 80645 | 23
08123 |  | Colorado | Weld | 3580711 | 96106113 | 92896212 | 123-0090 | 123-0090-1 | 123-0090-S | DCP MIDSTREAM, LP- MEWBOURN |  |  | 1 | 0.1 | 70 | 0 |  | 48621 | -104.7357 | 40.2667 |  | 110 | 480 |  |  |  | 80645 | 23
08123 |  | Colorado | Weld | 3580711 | 96106213 | 92896312 | 123-0090 | 123-0090-1 | 123-0090-S | DCP MIDSTREAM, LP- MEWBOURN |  |  | 1 | 0.1 | 70 | 0 |  | 48621 | -104.7357 | 40.2667 |  | 110 | 690 |  |  |  | 80645 | 131
08123 |  | Colorado | Weld | 3580711 | 96106313 | 92896412 | 123-0090 | 123-0090-1 | 123-0090-S | DCP MIDSTREAM, LP- MEWBOURN |  |  | 1 | 0.1 | 70 | 0 |  | 48621 | -104.7357 | 40.2667 |  | 110 | 690 |  |  |  | 80645
08123 |  | Colorado | Weld | 3580711 | 96106413 | 92896512 | 123-0090 | 123-0090-1 | 123-0090-S | DCP MIDSTREAM, LP- MEWBOURN | 0.73 | 20.36 | 40 | 2 | 400 |  | 22 | 48621 | -104.7357 | 40.2667 |  | 110 | 270 |  |  |  | 80645
08123 |  | Colorado | Weld | 3581111 | 36780413 | 35044212 | 123-0098 | 123-0098-0 | 123-0098-S | AKA ENERGY GROUP - GILCREST GAS |  |  | 40 | 0.67 | 70 | 0 |  | 21111 | -104.8021 | 40.2745 |  | 106 | 490 |  |  |  | 80651 |  | R63-0036
08123 |  | Colorado | Weld | 3581111 | 68873013 | 63240212 | 123-0098 | 123-0098-0 | 123-0098-S | AKA ENERGY GROUP - GILCREST GAS | [7 empty] | 21111 | -104.8021 | 40.2745 |  | 106 | 300 |  |  |  | 80651
08123 |  | Colorado | Weld | 3581111 | 68873113 | 63240312 | 123-0098 | 123-0098-0 | 123-0098-S | AKA ENERGY GROUP - GILCREST GAS | 2.5 | 0.0147 | 17 | 0.83 | 900 |  | 122.8 | 21111 | -104.8021 | 40.2745 |  | 106 | 290 |  |  |  | 80651
08123 |  | Colorado | Weld | 3581211 | 36778513 | 35042212 | 123-0099 | 123-0099-1 | 123-0099-S | DCP MIDSTREAM, LP - GREELEY |  |  | 1 | 0.1 | 70 | 0 |  | 21111 | -104.7303 | 40.3642 |  | 106 | 490 |  |  |  | 80620 | 99 | R63-0036
08123 |  | Colorado | Weld | 3581211 | 36779113 | 35042812 | 123-0099 | 123-0099-1 | 123-0099-S | DCP MIDSTREAM, LP - GREELEY |  |  |  |  | 72 |  |  | 21111 | -104.7303 | 40.3642 |  | 106 | 999 |  |  |  | 80620 | 99 | R63-0036
08123 |  | Colorado | Weld | 3581211 | 36779313 | 35042312 | 123-0099 | 123-0099-1 | 123-0099-S | DCP MIDSTREAM, LP - GREELEY | 13.67 | 0.06 | 48 | 3.5 | 675 |  | 15.3 | 21111 | -104.7303 | 40.3642 | 22 | 106 | 290 |  |  |  | 80620 |  | R63-0040
08123 |  | Colorado | Weld | 3581211 | 36779513 | 35042912 | 123-0099 | 123-0099-1 | 123-0099-S | DCP MIDSTREAM, LP - GREELEY | 8.84 | 0.04 | 43 | 3 | 675 |  | 12.9 | 21111 | -104.7303 | 40.3642 | 15 | 106 | 290 |  |  |  | 80620 |  | R63-0040
08123 |  | Colorado | Weld | 3581511 | 36778113 | 35041512 | 123-1421 | 123-1421-0 | 123-1421-S | ENCANA - GRENMEYER WAGNER BATTERY |  |  | 20 | 2.84 | 148 |  | 8.1 | 211112 | -104.8745 | 40.0092 |  |  | 400 |  |  |  | 80601 |  | R63-0008
08123 |  | Colorado | Weld | 3581611 | 36778013 | 35041412 | 123-1422 | 123-1422-0 | 123-1422-S | ENCANA - GRENEMEYER E & BELL BATTERY |  |  | 20 | 2.84 | 148 |  | 8.1 | 211112 | -104.8525 | 40.0207 |  |  | 400 |  |  |  | 80601 |  | R63-0008
08123 |  | Colorado | Weld | 3581711 | 36777913 | 35041312 | 123-1423 | 123-1423-0 | 123-1423-S | ENCANA - GEIST BATTERY | 0.099758 |  | 20 | 2 | 700 |  | 10 | 211112 | -104.9204 | 40.1843 |  | 106 | 400 |  |  |  | 80504 | 23 | R63-0036
08123 |  | Colorado | Weld | 3581811 | 36777813 | 35041212 | 123-1424 | 123-1424-0 | 123-1424-S | ENCANA - FREDERICKSON #1 | 0.14632 |  | 20 | 2 | 700 |  | 10 | 211112 | -105.0009 | 40.1988 |  |  | 400 |  |  |  | 80504 | 23 | R63-0008
08123 |  | Colorado | Weld | 3581911 | 36777713 | 35041112 | 123-1425 | 123-1425-0 | 123-1425-S | ENCANA - ECHEVERRIA 23 BATTERY | 0.29182 |  | 20 | 2 | 700 |  | 10 | 211112 | -104.8605 | 40.165 |  |  | 400 |  |  |  | 80621 | 23 | R63-0008
08123 |  | Colorado | Weld | 3582011 | 36777613 | 35041012 | 123-1426 | 123-1426-0 | 123-1426-S | ENCANA - ECHEVERRIA 21 BATTERY | 0.19414 |  | 20 | 2 | 700 |  | 10 | 211112 | -104.8605 | 40.1725 |  |  | 400 |  |  |  | 80621 | 23 | R63-0008
08123 |  | Colorado | Weld | 3582311 | 36777313 | 35040712 | 123-1429 | 123-1429-0 | 123-1429-S | ENCANA - DINNER E UNIT #1 |  |  | 20 | 2.84 | 148 |  | 8.1 | 211112 | -104.7416 | 40.3071 |  | 106 | 400 |  |  |  | 80645 |  | R63-0036
08123 |  | Colorado | Weld | 3583511 | 36675313 | 34935912 | 123-1631 | 123-1631-0 | 123-1631-S | MERIT ENERGY COMPANY - BAILEY 33 |  |  |  |  | 72 |  |  | 211112 | -104.5589 | 40.3595 |  | 106 | 400 |  |  |  | 80644 | 23
08123 |  | Colorado | Weld | 3583611 | 36675213 | 107250612 | 123-1632 | 123-1632-0 | 123-1632-S | MERIT ENERGY COMPANY - BAILEY 34 |  |  | 20 | 2 | 700 |  | 10 | 211112 | -104.5402 | 40.3516 |  | 106 | 400 |  |  |  | 80644 | 23
08123 |  | Colorado | Weld | 3583711 | 36675113 | 34935712 | 123-1633 | 123-1633-0 | 123-1633-S | MERIT ENERGY COMPANY - BARCLAY/BOWEN |  |  | 1 | 0.1 | 70 | 0 |  | 211112 | -104.74 | 40.2506 |  | 106 | 400 |  |  |  | 80651 | 23
08123 |  | Colorado | Weld | 3583811 | 36675013 | 34935612 | 123-1634 | 123-1634-0 | 123-1634-S | MERIT ENERGY COMPANY - BARRETT |  |  | 20 | 2.84 | 148 |  | 8.1 | 211112 | -104.521 | 40.4538 |  | 106 | 400 |  |  |  | 80624 | 23
08123 |  | Colorado | Weld | 3583911 | 36674913 | 63252612 | 123-1635 | 123-1635-0 | 123-1635-S | MERIT ENERGY - BECKER |  |  | 20 | 2 | 700 |  | 10 | 211112 | -104.5709 | 40.2508 |  | 106 | 400 |  |  |  | 80645 | 23
08123 |  | Colorado | Weld | 3583911 | 96107813 | 63252612 | 123-1635 | 123-1635-0 | 123-1635-S | MERIT ENERGY - BECKER |  |  | 20 | 2 | 700 |  | 10 | 211112 | -104.5709 | 40.2508 |  | 106 | 400 |  |  |  | 80645 | 23
08123 |  | Colorado | Weld | 3584011 | 36674813 | 34935412 | 123-1636 | 123-1636-0 | 123-1636-S | MERIT ENERGY COMPANY - BAUER/EIBERGER |  |  | 20 | 2.84 | 148 |  | 8.1 | 211112 | -104.8354 | 40.0113 |  | 106 | 400 |  |  |  | 80601 | 23 | R63-0036
08123 |  | Colorado | Weld | 3584111 | 36674713 | 107250712 | 123-1637 | 123-1637-0 | 123-1637-S | MERIT ENERGY COMPANY - BAUER |  |  | 20 | 2 | 700 |  | 10 | 211112 | -104.5621 | 40.4335 |  | 106 | 400 |  |  |  | 80631 | 23
08123 |  | Colorado | Weld | 3584311 | 36674513 | 92898512 | 123-1639 | 123-1639-0 | 123-1639-S | MERIT ENERGY COMPANY - BECKER 5-7, 5-6 |  |  | 20 | 2 | 700 |  | 10 | 211112 | -104.5788 | 40.2577 |  | 106 | 400 |  |  |  | 80645 | 23
08123 |  | Colorado | Weld | 3584311 | 96107913 | 92898612 | 123-1639 | 123-1639-0 | 123-1639-S | MERIT ENERGY COMPANY - BECKER 5-7, 5-6 |  |  | 20 | 2 | 700 |  | 10 | 211112 | -104.5788 | 40.2577 |  | 106 | 400 |  |  |  | 80645 | 23
08123 |  | Colorado | Weld | 3584511 | 36674313 | 63252812 | 123-1641 | 123-1641-0 | 123-1641-S | MERIT ENERGY COMPANY - BERG |  |  | 20 | 2 | 700 |  | 10 | 211112 | -104.7614 | 40.4864 |  | 106 | 400 |  |  |  | 80631 | 23
08123 |  | Colorado | Weld | 3584611 | 36674213 | 92898712 | 123-1642 | 123-1642-0 | 123-1642-S | MERIT ENERGY COMPANY - BERNHARDT |  |  | 20 | 2 | 700 |  | 10 | 211112 | -104.8421 | 40.3389 |  | 106 | 400 |  |  |  | 80543 | 23
08123 |  | Colorado | Weld | 3584711 | 36674113 | 92898812 | 123-1643 | 123-1643-0 | 123-1643-S | FOUNDATION ENERGY MGT BECKY |  |  | 20 | 2 | 700 |  | 10 | 211112 | -105.053 | 40.0857 |  | 106 | 400 |  |  |  | 80516 | 23
08123 |  | Colorado | Weld | 3584911 | 36673913 | 34934512 | 123-1645 | 123-1645-0 | 123-1645-S | PETROLEUM DEV Slw Ranch 34-7 | 0.050411 |  | 20 | 2 | 700 |  | 10 | 211112 | -104.4765 | 40.408 |  | 106 | 400 |  |  |  | 80624 | 23 | R63-0036
08123 |  | Colorado | Weld | 3585211 | 36673613 | 34934212 | 123-1648 | 123-1648-0 | 123-1648-S | PETROLEUM DEV Skurich-Rothe State 42-6 | 0.028158 |  | 20 | 2 | 700 |  | 10 | 211112 | -104.477 | 40.4305 |  | 106 | 400 |  |  |  | 80644 | 23 | R63-0036
08123 |  | Colorado | Weld | 3585311 | 36673513 | 34934112 | 123-1650 | 123-1650-0 | 123-1650-S | PDC - Slw Ranch 22, 31, 32-7 | 0.083005 |  | 20 | 2 | 700 |  | 10 | 211112 | -104.4782 | 40.4163 |  | 106 | 400 |  |  |  | 80624 | 23 | R63-0036
08123 |  | Colorado | Weld | 3585511 | 36673313 | 34933912 | 123-1652 | 123-1652-0 | 123-1652-S | PDC - Skurich-Rothe State 33-6 |  |  | 20 | 2.84 | 148 |  | 8.1 | 211112 | -104.4791 | 40.4285 |  | 106 | 400 |  |  |  | 80624 |  | R63-0036
08123 |  | Colorado | Weld | 3585711 | 36673113 | 34933712 | 123-1655 | 123-1655-0 | 123-1655-S | MERIT ENERGY COMPANY - BETHANIE/KATHLYN |  |  | 1 | 0.1 | 70 | 0 |  | 211112 | -104.8633 | 40.3451 |  | 106 | 400 |  |  |  | 80543 | 23 | R63-0036
08123 |  | Colorado | Weld | 3585811 | 36673013 | 34933612 | 123-1656 | 123-1656-0 | 123-1656-S | MERIT ENERGY COMPANY - BICKLING |  |  | 20 | 2 | 148 |  | 8.1 | 211112 | -104.656 | 40.4769 |  | 106 | 400 |  |  |  | 80631 | 23 | R63-0036
08123 |  | Colorado | Weld | 3585911 | 36672913 | 92898912 | 123-1657 | 123-1657-0 | 123-1657-S | MERIT ENERGY COMPANY - BIHAIN |  |  | 20 | 2 | 700 |  | 10 | 211112 | -104.5215 | 40.3741 |  | 106 | 400 |  |  |  | 80644 | 23
08123 |  | Colorado | Weld | 3587911 | 36610413 | 34870612 | 123-2020 | 123-2020-0 | 123-2020-S | KERR-MCGEE 71134 |  |  | 20 | 2.84 | 148 |  | 8.1 | 211112 | -104.8131 | 40.2013 |  | 106 | 400 |  |  |  | 80651 |  | R63-0036
08123 |  | Colorado | Weld | 3587911 | 36610413 | 63259312 | 123-2020 | 123-2020-0 | 123-2020-S | KERR-MCGEE 71134 | 0.58937 |  | 20 | 2 | 700 |  | 10 | 211112 | -104.8131 | 40.2013 |  | 106 | 400 |  |  |  | 80651 | 23
08123 |  | Colorado | Weld | 3588011 | 36610313 | 34870512 | 123-2021 | 123-2021-0 | 123-2021-S | KERR-MCGEE 98030 | 0.040223 |  | 20 | 2 | 700 |  | 10 | 211112 | -104.8222 | 40.0492 |  | 106 | 400 |  |  |  | 80621 | 23 | R63-0036
08123 |  | Colorado | Weld | 3588111 | 36610213 | 34870412 | 123-2022 | 123-2022-0 | 123-2022-S | KERR-MCGEE 73410-WARREN 12-35 | 1.0138 |  | 20 | 2 | 700 |  | 10 | 211112 | -104.7515 | 40.1796 |  | 106 | 400 |  |  |  | 80621 | 23 | R63-0036
08123 |  | Colorado | Weld | 3588211 | 36610113 | 34870312 | 123-2023 | 123-2023-0 | 123-2023-S | KERR-MCGEE 62333 | 0.27312 |  | 20 | 2 | 700 |  | 10 | 211112 | -104.7136 | 40.1364 |  | 106 | 400 |  |  |  | 80621 | 23 | R63-0036
08123 |  | Colorado | Weld | 3588311 | 36610013 | 92902312 | 123-2024 | 123-2024-0 | 123-2024-S | KERR-MCGEE 98058-WARNER 10-14 |  |  | 20 | 2 | 700 |  | 10 | 211112 | -104.7415 | 40.1312 |  | 106 | 400 |  |  |  | 80621 | 23
08123 |  | Colorado | Weld | 3588411 | 36609913 | 34870112 | 123-2025 | 123-2025-0 | 123-2025-S | KERR-MCGEE 98062 |  |  | 20 | 2.84 | 148 |  | 8.1 | 211112 | -104.6286 | 40.0894 |  | 106 | 400 |  |  |  | 80642 |  | R63-0036
08123 |  | Colorado | Weld | 3588411 | 36609913 | 63259712 | 123-2025 | 123-2025-0 | 123-2025-S | KERR-MCGEE 98062 | 0.010569 |  | 20 | 2 | 700 |  | 10 | 211112 | -104.6286 | 40.0894 |  | 106 | 400 |  |  |  | 80642 | 23
08123 |  | Colorado | Weld | 3588511 | 36609813 | 34870012 | 123-2027 | 123-2027-0 | 123-2027-S | KERR-MCGEE 62789 |  |  | 20 | 2.84 | 148 |  | 8 | 211112 | -104.8559 | 40.1106 |  | 106 | 400 |  |  |  | 80621 |  | R63-0036
08123 |  | Colorado | Weld | 3588511 | 36609813 | 92902412 | 123-2027 | 123-2027-0 | 123-2027-S | KERR-MCGEE 62789 |  |  | 20 | 2 | 700 |  | 10 | 211112 | -104.8559 | 40.1106 |  | 106 | 400 |  |  |  | 80621 | 23
08123 |  | Colorado | Weld | 3588611 | 36609713 | 34869912 | 123-2028 | 123-2028-0 | 123-2028-S | KERR-MCGEE 60413 | 0.66074 |  | 20 | 2 | 700 |  | 10 | 211112 | -104.8437 | 40.3541 |  | 106 | 400 |  |  |  | 80543 | 23 | R63-0036
08123 |  | Colorado | Weld | 3588711 | 36609613 | 34869812 | 123-2029 | 123-2029-0 | 123-2029-S | KERR-MCGEE 62378 (12063) | 0.04846 |  | 20 | 2 | 700 |  | 10 | 211112 | -104.6569 | 40.1586 |  | 106 | 400 |  |  |  | 80642 | 23 | R63-0036
08123 |  | Colorado | Weld | 3588811 | 36609513 | 34869712 | 123-2030 | 123-2030-0 | 123-2030-S | KERR-MCGEE 73510-VADMAN 3-34A | 0.44354 |  | 20 | 2 | 700 |  | 10 | 211112 | -104.766 | 40.1867 |  | 106 | 400 |  |  |  | 80621 | 23 | R63-0036
08123 |  | Colorado | Weld | 3589011 | 36609313 | 34869512 | 123-2032 | 123-2032-0 | 123-2032-S | KERR-MCGEE 75810-TUTTLE 3-8A |  |  | 20 | 2.84 | 148 |  | 8.1 | 211112 | -104.8085 | 40.2408 |  | 106 | 400 |  |  |  | 80651 | 99 | R63-0036
08123 |  | Colorado | Weld | 3589111 | 36609213 | 34869412 | 123-2033 | 123-2033-0 | 123-2033-S | KERR-MCGEE 14142-BARCLAY 23-27 |  |  | 20 | 2.84 | 148 |  | 8.1 | 211112 | -104.7564 | 40.1943 |  | 106 | 400 |  |  |  | 80651 |  | R63-0036
08123 |  | Colorado | Weld | 3589111 | 36609213 | 63260312 | 123-2033 | 123-2033-0 | 123-2033-S | KERR-MCGEE 14142-BARCLAY 23-27 | 0.099378 |  | 20 | 2 | 700 |  | 10 | 211112 | -104.7585 | 40.1924 |  | 106 | 400 |  |  |  | 80651 | 23
08123 |  | Colorado | Weld | 3589211 | 36609113 | 34869312 | 123-2034 | 123-2034-0 | 123-2034-S | KERR-MCGEE 60130 |  |  | 20 | 2.84 | 148 |  | 8.1 | 211112 | -104.7228 | 40.2054 |  | 106 | 400 |  |  |  | 80651 |  | R63-0036
08123 |  | Colorado | Weld | 3589311 | 36609013 | 34869212 | 123-2035 | 123-2035-0 | 123-2035-S | KERR-MCGEE 14150-MILLER 22-28 |  |  | 20 | 2.84 | 148 |  | 8.1 | 211112 | -104.7892 | 40.1906 |  | 106 | 400 |  |  |  | 80651 | 99 | R63-0036
08123 |  | Colorado | Weld | 3589411 | 36608913 | 34869112 | 123-2036 | 123-2036-0 | 123-2036-S | KERR-MCGEE 74413-TANIDA 10-6 |  |  | 20 | 2.84 | 148 |  | 8.1 | 211112 | -104.9264 | 40.3368 |  | 106 | 400 |  |  |  | 80534 |  | R63-0036
08123 |  | Colorado | Weld | 3589511 | 36608813 | 34869012 | 123-2037 | 123-2037-0 | 123-2037-S | KERR-MCGEE 60075-SENEKER 11-25A | 0.036193 |  | 20 | 2 | 700 |  | 10 | 211112 | -104.7324 | 40.1908 |  | 106 | 400 |  |  |  | 80651 | 23 | R63-0036
08123 |  | Colorado | Weld | 3589611 | 36608713 | 34868912 | 123-1966 | 123-1966-0 | 123-1966-S | KERR-MCGEE 62536-SARCHET UPRR 41-23 #1A |  |  | 20 | 2.84 | 148 |  | 8.1 | 211112 | -104.7372 | 40.2126 |  | 106 | 400 |  |  |  | 80651 | 99 | R63-0036
08123 |  | Colorado | Weld | 3589811 | 36534613 | 34793212 | 123-2716 | 123-2716-0 | 123-2716-S | NOBLE ENERGY - BATTERY #11310300 | 0.084044 |  | 20 | 2 | 700 |  | 10 | 211112 | -104.6332 | 40.1798 |  | 106 | 400 |  |  |  | 80642 | 23 | R63-0036
08123 |  | Colorado | Weld | 3589911 | 36534513 | 34793112 | 123-2717 | 123-2717-0 | 123-2717-S | NOBLE ENERGY INC. BATTERY #10786300 |  |  | 20 | 2.84 | 148 |  | 8.1 | 211112 | -104.7915 | 40.3794 |  | 106 | 400 |  |  |  | 80634 |  | R63-0036
08123 |  | Colorado | Weld | 3590011 | 36534413 | 34793012 | 123-2718 | 123-2718-0 | 123-2718-S | NOBLE ENERGY INC. BATTERY #10103000 |  |  | 20 | 2.84 | 148 |  | 8 | 211112 | -104.6751 | 40.3647 |  | 106 | 400 |  |  |  | 80645 |  | R63-0036
08123 |  | Colorado | Weld | 3590011 | 36534413 | 92908012 | 123-2718 | 123-2718-0 | 123-2718-S | NOBLE ENERGY INC. BATTERY #10103000 |  |  | 20 | 2 | 700 |  | 10 | 211112 | -104.6751 | 40.3647 |  | 106 | 400 |  |  |  | 80645 | 23
08123 |  | Colorado | Weld | 3590111 | 36534313 | 107259412 | 123-2719 | 123-2719-0 | 123-2719-S | NOBLE ENERGY INC. BATTERY #10063400 |  |  | 20 | 2 | 700 |  | 10 | 211112 | -104.7088 | 40.2018 |  | 106 | 400 |  |  |  | 80651 | 23
08123 |  | Colorado | Weld | 3590311 | 36534113 | 34792712 | 123-2721 | 123-2721-0 | 123-2721-S | NOBLE ENERGY INC. BATTERY #11325800 | 0.019786 |  | 20 | 2 | 700 |  | 10 | 211112 | -104.5487 | 40.256 |  | 106 | 400 |  |  |  | 80645 | 23 | R63-0036
08123 |  | Colorado | Weld | 3590611 | 36533813 | 34792412 | 123-2724 | 123-2724-0 | 123-2724-S | NOBLE ENERGY INC. BATTERY #10085600 | 0.11134 |  | 20 | 2 | 700 |  | 10 | 211112 | -104.6469 | 40.2743 |  | 106 | 400 |  |  |  | 80645 | 23 | R63-0036
08123 |  | Colorado | Weld | 3590811 | 36533613 | 87041212 | 123-2726 | 123-2726-0 | 123-2726-S | NOBLE ENERGY INC. BATTERY #11304000 |  |  | 20 | 2 | 700 |  | 10 | 211112 | -104.5674 | 40.2923 |  | 106 | 400 |  |  |  | 80644 | 23
08123 |  | Colorado | Weld | 3590911 | 36533513 | 63275912 | 123-2727 | 123-2727-0 | 123-2727-S | NOBLE ENERGY - BATTERY #11353700 |  |  | 20 | 2 | 700 |  | 10 | 211112 | -104.5857 | 40.3536 |  | 106 | 400 |  |  |  | 80631 | 23
08123 |  | Colorado | Weld | 3591011 | 36533413 | 34792012 | 123-2728 | 123-2728-0 | 123-2728-S | NOBLE ENERGY - BATTERY #11369200 | 0.04918 |  | 20 | 2 | 700 |  | 10 | 211112 | -104.5064 | 40.2417 |  | 106 | 400 |  |  |  | 80642 | 23 | R63-0036
08123 |  | Colorado | Weld | 3591111 | 36533313 | 92908112 | 123-2729 | 123-2729-0 | 123-2729-S | NOBLE ENERGY INC. BATTERY #10131400 |  |  | 20 | 2 | 700 |  | 10 | 211112 | -104.6188 | 40.2086 |  | 106 | 400 |  |  |  | 80645 | 23
08123 |  | Colorado | Weld | 3591811 | 36532313 | 34790712 | 123-0507 | 123-0507-0 | 123-0507-S | DCP MIDSTREAM, LP - MARILYN |  |  | 15 | 0.17 | 70 | 0 |  | 21111 | -104.8668 | 40.1454 |  | 106 | 300 |  |  |  | 80621 |  | R63-0036
08123 |  | Colorado | Weld | 3591811 | 36532413 | 34791112 | 123-0507 | 123-0507-0 | 123-0507-S | DCP MIDSTREAM, LP - MARILYN | 0.13876 |  | 20 | 2.84 | 148 |  | 8.1 | 21111 | -104.8668 | 40.1454 |  | 106 | 400 |  |  |  | 80621 | 23 | R63-0036
08123 |  | Colorado | Weld | 3591811 | 36532513 | 34790812 | 123-0507 | 123-0507-0 | 123-0507-S | DCP MIDSTREAM, LP - MARILYN |  |  | 12 | 0.17 | 70 | 0 |  | 21111 | -104.8668 | 40.1454 | 3 | 106 | 690 |  |  |  | 80621 | 99 | R63-0036
08123 |  | Colorado | Weld | 3593511 | 36777013 | 35040412 | 123-1432 | 123-1432-0 | 123-1432-S | ENCANA - DINNER #18-A2 & #18-B4 (18-A2) | 0.022101 |  | 20 | 2 | 700 |  | 10 | 211112 | -104.7039 | 40.3178 |  | 106 | 400 |  |  |  | 80645 | 23 | R63-0036
08123 |  | Colorado | Weld | 3593511 | 68881713 | 63249112 | 123-1432 | 123-1432-0 | 123-1432-S | ENCANA - DINNER #18-A2 & #18-B4 (18-A2) | 0.019288 |  | 20 | 2 | 700 |  | 10 | 211112 | -104.7039 | 40.3178 |  | 106 | 400 |  |  |  | 80645 | 23
08123 |  | Colorado | Weld | 3593811 | 36776713 | 35040112 | 123-1435 | 123-1435-0 | 123-1435-S | ENCANA - DAVIS 41-9 BATTERY | 0.1816 |  | 20 | 2 | 700 |  | 10 | 211112 | -104.7752 | 40.1546 |  | 106 | 400 |  |  |  | 80621 | 23 | R63-0036
08123 |  | Colorado | Weld | 3593911 | 36776613 | 35040012 | 123-1436 | 123-1436-0 | 123-1436-S | ENCANA - DAVIS 32-9 BATTERY | 0.041363 |  | 20 | 2 | 700 |  | 10 | 211112 | -104.7753 | 40.1546 |  | 106 | 400 |  |  |  | 80621 | 23 | R63-0036
08123 |  | Colorado | Weld | 3594011 | 36776513 | 35039912 | 123-1437 | 123-1437-0 | 123-1437-S | ENCANA - IONE 1 & CANNON #9-3 & 9-4 | 0.008212 |  | 20 | 2 | 700 |  | 10 | 211112 | -104.7845 | 40.1473 |  | 106 | 400 |  |  |  | 80621 | 23 | R63-0036
08123 |  | Colorado | Weld | 3594111 | 36776413 | 35039812 | 123-1439 | 123-1439-0 | 123-1439-S | ENERVEST OPERATING- OSKARSON |  |  | 20 | 2.84 | 148 |  | 8 | 211112 | -105.0112 | 40.0899 |  | 106 | 400 |  |  |  | 80516 |  | R63-0036
08123 |  | Colorado | Weld | 3594211 | 36776313 | 35039712 | 123-1441 | 123-1441-0 | 123-1441-S | INTER MOUNTAIN OIL CO - CRAIG WELLS |  |  | 1 | 0.1 | 70 | 0 |  | 211112 | -103.6626 | 40.7181 |  | 106 | 400 |  |  |  | 80754 |  | R63-0036
08123 |  | Colorado | Weld | 3594411 | 36776113 | 35039512 | 123-1444 | 123-1444-0 | 123-1444-S | PETROLEUM DEV SILVA 1, 23-6 | 0.065137 |  | 20 | 2 | 700 |  | 10 | 211112 | -104.5965 | 40.4226 |  | 106 | 400 |  |  |  | 80631 | 23 | R63-0036
08123 |  | Colorado | Weld | 3594511 | 36776013 | 35039412 | 123-1445 | 123-1445-0 | 123-1445-S | PDC - Bright-Dunn 18-D |  |  | 20 | 2.84 | 148 |  | 8.1 | 211112 | -104.5969 | 40.4027 |  | 106 | 400 |  |  |  | 80631 |  | R63-0036
08123 |  | Colorado | Weld | 3594611 | 36775913 | 35039312 | 123-1446 | 123-1446-0 | 123-1446-S | PETROLEUM DEV Dunn 23-7 | 0.00844 |  | 20 | 2 | 700 |  | 10 | 211112 | -104.6001 | 40.4088 |  | 106 | 400 |  |  |  | 80631 | 23 | R63-0036
08123 |  | Colorado | Weld | 3594711 | 36775813 | 63249312 | 123-1447 | 123-1447-0 | 123-1447-S | PETROLEUM DEVELOPMENT - DUNN 1 & 24-7 |  |  | 20 | 2 | 700 |  | 10 | 211112 | -104.5943 | 40.4052 |  | 106 | 400 |  |  |  | 80631 | 23
08123 |  | Colorado | Weld | 3594811 | 36775713 | 35039112 | 123-1448 | 123-1448-0 | 123-1448-S | PDC - Heldt 11-18 |  |  | 20 | 2.84 | 148 |  | 8.1 | 211112 | -104.6011 | 40.4912 |  | 106 | 400 |  |  |  | 80631 |  | R63-0036
08123 |  | Colorado | Weld | 3595211 | 36775313 | 35038712 | 123-1452 | 123-1452-0 | 123-1452-S | PDC - Maxey 2, 33, 43, 44-24 & 24D | 0.1031 |  | 20 | 2 | 700 |  | 10 | 211112 | -104.6059 | 40.3791 |  | 106 | 400 |  |  |  | 80631 | 23 | R63-0036
08123 |  | Colorado | Weld | 3595311 | 36775213 | 35038612 | 123-1453 | 123-1453-0 | 123-1453-S | PDC - Schmidt 1, 32-13 | 0.02091 |  | 20 | 2 | 700 |  | 10 | 211112 | -104.6096 | 40.4047 |  | 106 | 400 |  |  |  | 80631 | 23 | R63-0036
08123 |  | Colorado | Weld | 3595511 | 36775013 | 35038412 | 123-1455 | 123-1455-0 | 123-1455-S | PDC - B & C Farms 1, 33-2 | 0.1746 |  | 20 | 2 | 700 |  | 10 | 211112 | -104.6234 | 40.5135 |  | 106 | 400 |  |  |  | 80615 | 23 | R63-0036
08123 |  | Colorado | Weld | 3595611 | 36774913 | 35038312 | 123-1456 | 123-1456-0 | 123-1456-S | PETROLEUM DEV Bonertz 1 | 0.032543 |  | 20 | 2 | 700 |  | 10 | 211112 | -104.6405 | 40.4153 |  | 106 | 400 |  |  |  | 80631 | 23 | R63-0036
08123 |  | Colorado | Weld | 3595811 | 36774713 | 35038112 | 123-1458 | 123-1458-0 | 123-1458-S | PETROLEUM DEV Mininger 1, 33-34 | 0.051552 |  | 20 | 2 | 700 |  | 10 | 211112 | -104.6477 | 40.4372 |  | 106 | 400 |  |  |  | 80631 | 23 | R63-0036
08123 |  | Colorado | Weld | 3596011 | 36774513 | 35037912 | 123-1460 | 123-1460-0 | 123-1460-S | PETROLEUM DEV Avery 10-B 13-10 23-10... | 0.034824 |  | 20 | 2 | 700 |  | 10 | 211112 | -104.6534 | 40.4975 |  | 106 | 400 |  |  |  | 80615 | 23 | R63-0036
08123 |  | Colorado | Weld | 3596111 | 36774413 | 35037812 | 123-1461 | 123-1461-0 | 123-1461-S | PDC - Benson 24-15 | 0.054542 |  | 20 | 2 | 700 |  | 10 | 211112 | -104.657 | 40.4795 |  | 106 | 400 |  |  |  | 80631 | 23 | R63-0036
08123 |  | Colorado | Weld | 3596511 | 36774013 | 35037412 | 123-1465 | 123-1465-0 | 123-1465-S | PDC - Peterson 1, 41-20 | 0.093168 |  | 20 | 2 | 700 |  | 10 | 211112 | -104.6804 | 40.473 |  | 106 | 400 |  |  |  | 80631 | 23 | R63-0036
08123 |  | Colorado | Weld | 3596611 | 36773913 | 35037312 | 123-1466 | 123-1466-0 | 123-1466-S | PDC - Clark 2, 32-20 | 0.036725 |  | 20 | 2 | 700 |  | 10 | 211112 | -104.6849 | 40.4809 |  | 106 | 400 |  |  |  | 80631 | 23 | R63-0036
08123 |  | Colorado | Weld | 3596811 | 36773713 | 35037112 | 123-1468 | 123-1468-0 | 123-1468-S | PETROLEUM DEV Bernhardt 13-A | 0.040324 |  | 20 | 2 | 700 |  | 10 | 211112 | -104.8309 | 40.3178 |  | 106 | 400 |  |  |  | 80543 | 23 | R63-0036
08123 |  | Colorado | Weld | 3596911 | 36672813 | 92899012 | 123-1658 | 123-1658-0 | 123-1658-S | MERIT ENERGY COMPANY - BILLINGS |  |  | 20 | 2 | 700 |  | 10 | 211112 | -104.7786 | 40.4707 |  | 106 | 400 |  |  |  | 80631 | 23
08123 |  | Colorado | Weld | 3597011 | 36672713 | 92899112 | 123-1659 | 123-1659-0 | 123-1659-S | MERIT ENERGY COMPANY - BINDER |  |  | 20 | 2 | 700 |  | 10 | 211112 | -104.8798 | 40.3394 |  | 106 | 400 |  |  |  | 80534 | 23
08123 |  | Colorado | Weld | 3597211 | 36672513 | 34933112 | 123-1662 | 123-1662-0 | 123-1662-S | PETROLEUM DEV Skurich-Rothe St 13-6 23-6 | 0.025649 |  | 20 | 2 | 700 |  | 10 | 211112 | -104.4867 | 40.4268 |  | 106 | 400 |  |  |  | 80644 | 23 | R63-0036
08123 |  | Colorado | Weld | 3597311 | 36672413 | 34933012 | 123-1663 | 123-1663-0 | 123-1663-S | PETROLEUM DEV Skurich-Rothe St 14-6 24-6 | 0.052388 |  | 20 | 2 | 700 |  | 10 | 211112 | -104.4866 | 40.441 |  | 106 | 400 |  |  |  | 80624 | 23 | R63-0036
08123 |  | Colorado | Weld | 3597411 | 36672313 | 34932912 | 123-1664 | 123-1664-0 | 123-1664-S | PETROLEUM DEV Skurich/Slw Ranch | 0.040375 |  | 20 | 2 | 700 |  | 10 | 211112 | -104.487 | 40.4119 |  | 106 | 400 |  |  |  | 80624 | 23 | R63-0036
08123 |  | Colorado | Weld | 3597511 | 36672213 | 34932812 | 123-1665 | 123-1665-0 | 123-1665-S | PETROLEUM DEV Skurich-Rothe St 11-6... | 0.04699 |  | 20 | 2 | 700 |  | 10 | 211112 | -104.4879 | 40.4317 |  | 106 | 400 |  |  |  | 80644 | 23 | R63-0036
08123 |  | Colorado | Weld | 3597611 | 36672113 | 63253512 | 123-1666 | 123-1666-0 | 123-1666-S | MERIT ENERGY COMPANY - BJB |  |  | 20 | 2 | 700 |  | 10 | 211112 | -104.6072 | 40.4315 |  | 106 | 400 |  |  |  | 80631 | 23
08123 |  | Colorado | Weld | 3597711 | 36672013 | 34932612 | 123-1667 | 123-1667-0 | 123-1667-S | MERIT ENERGY COMPANY - BLACK GOLD |  |  | 20 | 2.84 | 148 |  | 8 | 211112 | -104.7686 | 40.4993 |  | 106 | 400 |  |  |  | 80631 | 23 | R63-0036
08123 |  | Colorado | Weld | 3597811 | 36671913 | 92899212 | 123-1668 | 123-1668-0 | 123-1668-S | MERIT ENERGY COMPANY - BLEHM |  |  | 20 | 2 | 700 |  | 10 | 211112 | -104.5903 | 40.4518 |  | 106 | 400 |  |  |  | 80631 | 23
08123 |  | Colorado | Weld | 3597911 | 36671813 | 34932412 | 123-1669 | 123-1669-0 | 123-1669-S | MERIT ENERGY COMPANY - BLISS |  |  | 1 | 0.1 | 70 | 0 |  | 211112 | -104.6464 | 40.4226 |  | 106 | 400 |  |  |  | 80631 |  | R63-0036
08123 |  | Colorado | Weld | 3598011 | 36671713 | 34932312 | 123-1670 | 123-1670-0 | 123-1670-S | MERIT ENERGY COMPANY - BOHLENDER |  |  | 20 | 2.84 | 148 |  | 8 | 211112 | -104.6811 | 40.4675 |  | 106 | 400 |  |  |  | 80631 |  | R63-0036
08123 |  | Colorado | Weld | 3598011 | 36671713 | 63253612 | 123-1670 | 123-1670-0 | 123-1670-S | MERIT ENERGY COMPANY - BOHLENDER |  |  | 20 | 2 | 700 |  | 10 | 211112 | -104.6811 | 40.4675 |  | 106 | 400 |  |  |  | 80631 | 23
08123 |  | Colorado | Weld | 3598311 | 36671413 | 34932012 | 123-1673 | 123-1673-0 | 123-1673-S | MERIT ENERGY COMPANY - BOWEN |  |  | 1 | 0.1 | 70 | 0 |  | 211112 | -104.8329 | 40.2802 |  | 106 | 400 |  |  |  | 80651 |  | R63-0036
08123 |  | Colorado | Weld | 3598411 | 36671313 | 92899312 | 123-1674 | 123-1674-0 | 123-1674-S | MERIT ENERGY COMPANY - BRAGG |  |  | 20 | 2 | 700 |  | 10 | 211112 | -104.6747 | 40.3821 |  | 106 | 400 |  |  |  | 80631 | 23
08123 |  | Colorado | Weld | 3598511 | 36671213 | 87030212 | 123-1675 | 123-1675-0 | 123-1675-S | FOUNDATION ENERGY MGT BRAND |  |  | 20 | 2 | 700 |  | 10 | 211112 | -104.8032 | 40.1068 |  | 106 | 400 |  |  |  | 80621 | 23
08123 |  | Colorado | Weld | 3598611 | 36671113 | 63253712 | 123-1676 | 123-1676-0 | 123-1676-S | MERIT ENERGY - BRENT/PIGEON, DUELL/LUCIL |  |  | 20 | 2 | 700 |  | 10 | 211112 | -104.5789 | 40.3882 |  | 106 | 400 |  |  |  | 80631 | 23
08123 |  | Colorado | Weld | 3598611 | 96108013 | 92899412 | 123-1676 | 123-1676-0 | 123-1676-S | MERIT ENERGY - BRENT/PIGEON, DUELL/LUCIL |  |  | 20 | 2 | 700 |  | 10 | 211112 | -104.5789 | 40.3882 |  | 106 | 400 |  |  |  | 80631 | 23
08123 |  | Colorado | Weld | 3598711 | 36671013 | 34931612 | 123-1677 | 123-1677-0 | 123-1677-S | MERIT ENERGY COMPANY - BRIGGS AGG 1 |  |  | 1 | 0.1 | 70 | 0 |  | 211112 | -104.8411 | 40.0172 |  | 106 | 400 |  |  |  | 80601 | 23 | R63-0036
08123 |  | Colorado | Weld | 3598811 | 36670913 | 63253812 | 123-1678 | 123-1678-0 | 123-1678-S | MERIT ENERGY COMPANY - BUDAGHER/RILEY |  |  | 20 | 2 | 700 |  | 10 | 211112 | -104.6167 | 40.4034 |  | 106 | 400 |  |  |  | 80631 | 23
08123 |  | Colorado | Weld | 3598911 | 36670813 | 34931412 | 123-1679 | 123-1679-0 | 123-1679-S | MERIT ENERGY COMPANY - BRIGGS AGG 2 |  |  | 1 | 0.1 | 70 | 0 |  | 211112 | -104.8354 | 40.0188 |  | 106 | 400 |  |  |  | 80601 | 23 | R63-0036
08123 |  | Colorado | Weld | 3599111 | 36670613 | 34931212 | 123-1681 | 123-1681-0 | 123-1681-S | MERIT ENERGY COMPANY - BUDERUS 12 |  |  | 1 | 0.1 | 70 | 0 |  | 211112 | -104.6348 | 40.3814 |  | 106 | 400 |  |  |  | 80631 | 23 | R63-0036
08123 |  | Colorado | Weld | 3599211 | 36670513 | 63253912 | 123-1682 | 123-1682-0 | 123-1682-S | MERIT ENERGY COMPANY - CADI/WOLFE |  |  | 20 | 2 | 700 |  | 10 | 211112 | -104.806 | 40.2645 |  | 106 | 400 |  |  |  | 80651 | 23
08123 |  | Colorado | Weld | 3599411 | 36670313 | 92899512 | 123-1684 | 123-1684-0 | 123-1684-S | MERIT ENERGY COMPANY - CAESAR 4-11 |  |  | 20 | 2 | 700 |  | 10 | 211112 | -104.6335 | 40.4085 |  | 106 | 400 |  |  |  | 80631 | 23
08123 |  | Colorado | Weld | 3599611 | 36670113 | 34930712 | 123-1686 | 123-1686-0 | 123-1686-S | MERIT ENERGY COMPANY - CARLSON 29-1 |  |  | 20 | 2.84 | 148 |  | 8.1 | 211112 | -104.571 | 40.3722 |  | 106 | 400 |  |  |  | 80644 | 23 | R63-0036
08123 |  | Colorado | Weld | 3599711 | 36670013 | 34930612 | 123-1687 | 123-1687-0 | 123-1687-S | MERIT ENERGY COMPANY - CASS/JAN |  |  | 20 | 2.84 | 148 |  | 8 | 211112 | -104.6257 | 40.3956 |  | 106 | 400 |  |  |  | 80631 |  | R63-0036
08123 |  | Colorado | Weld | 3599711 | 36670013 | 63254012 | 123-1687 | 123-1687-0 | 123-1687-S | MERIT ENERGY COMPANY - CASS/JAN |  |  | 20 | 2 | 700 |  | 10 | 211112 | -104.6257 | 40.3956 |  | 106 | 400 |  |  |  | 80631 | 23
08123 |  | Colorado | Weld | 3600311 | 36608613 | 34868812 | 123-1967 | 123-1967-0 | 123-1967-S | KERR-MCGEE 62423-SARCHET UNIT #2 | 0.11291 |  | 20 | 2 | 700 |  | 10 | 211112 | -104.7657 | 40.2158 |  | 106 | 400 |  |  |  | 80651 | 23 | R63-0036
08123 |  | Colorado | Weld | 3600411 | 36608513 | 34868712 | 123-1968 | 123-1968-0 | 123-1968-S | KERR-MCGEE 62422 | 0.12751 |  | 20 | 2 | 700 |  | 10 | 211112 | -104.7708 | 40.2052 |  | 106 | 400 |  |  |  | 80651 | 23 | R63-0036
08123 |  | Colorado | Weld | 3600511 | 36608413 | 34868612 | 123-1969 | 123-1969-0 | 123-1969-S | KERR-MCGEE 62430 | 0.23888 |  | 20 | 2 | 700 |  | 10 | 211112 | -104.8607 | 40.1577 |  | 106 | 400 |  |  |  | 80621 | 23 | R63-0036
08123 |  | Colorado | Weld | 3600611 | 36608313 | 34868512 | 123-1970 | 123-1970-0 | 123-1970-S | KERR-MCGEE - 12045 |  |  | 20 | 2.84 | 148 |  | 8.1 | 211112 | -104.8605 | 40.1506 |  | 106 | 400 |  |  |  | 80621 | 99 | R63-0036
08123 |  | Colorado | Weld | 3600811 | 36608113 | 34868312 | 123-1972 | 123-1972-0 | 123-1972-S | KERR-MCGEE 14147-MORNING FRESH | 0.19386 |  | 20 | 2 | 700 |  | 10 | 211112 | -104.7611 | 40.2159 |  | 106 | 400 |  |  |  | 80651 | 23 | R63-0036
08123 |  | Colorado | Weld | 3600911 | 36608013 | 34868212 | 123-1974 | 123-1974-0 | 123-1974-S | KERR-MCGEE 61737 |  |  | 20 | 2.84 | 148 |  | 8.1 | 211112 | -104.8226 | 40.2444 |  | 106 | 400 |  |  |  | 80651 | 99 | R63-0036
08123 |  | Colorado | Weld | 3601011 | 36607913 | 34868112 | 123-1975 | 123-1975-0 | 123-1975-S | KERR-MCGEE 65511- SAKATA RED W 6-2 |  |  | 20 | 2.84 | 148 |  | 8 | 211112 | -104.8175 | 40.1686 |  | 106 | 400 |  |  |  | 80621 |  | R63-0036
08123 |  | Colorado | Weld | 3601111 | 36607813 | 34868012 | 123-1976 | 123-1976-0 | 123-1976-S | KERR-MCGEE 65510 |  |  | 20 | 2.84 | 148 |  | 8.1 | 211112 | -104.8178 | 40.172 |  | 106 | 400 |  |  |  | 80621 |  | R63-0036
08123 |  | Colorado | Weld | 3601111 | 36607813 | 87032912 | 123-1976 | 123-1976-0 | 123-1976-S | KERR-MCGEE 65510 | 0.072132 |  | 20 | 2 | 700 |  | 10 | 211112 | -104.8225 | 40.1722 |  | 106 | 400 |  |  |  | 80621 | 23
08123 |  | Colorado | Weld | 3601211 | 36607713 | 34867912 | 123-1977 | 123-1977-0 | 123-1977-S | KERR-MCGEE 62414 |  |  | 20 | 2.84 | 148 |  | 8.1 | 211112 | -104.8698 | 40.0309 |  | 106 | 400 |  |  |  | 80621 |  | R63-0036
08123 |  | Colorado | Weld | 3601311 | 36607613 | 34867812 | 123-1978 | 123-1978-0 | 123-1978-S | KERR-MCGEE 62412 |  |  | 20 | 2.84 | 148 |  | 8.1 | 211112 | -104.9308 | 40.0057 |  | 106 | 400 |  |  |  | 80601 |  | R63-0036
08123 |  | Colorado | Weld | 3601411 | 36607513 | 34867712 | 123-1979 | 123-1979-0 | 123-1979-S | KERR-MCGEE 62259 |  |  | 20 | 2.84 | 148 |  | 8.1 | 211112 | -104.8324 | 40.049 |  | 106 | 400 |  |  |  | 80621 |  | R63-0036
08123 |  | Colorado | Weld | 3601511 | 36607413 | 34867612 | 123-1980 | 123-1980-0 | 123-1980-S | KERR-MCGEE 62400 | 0.56699 |  | 20 | 2 | 700 |  | 10 | 211112 | -104.9098 | 40.0618 |  | 106 | 400 |  |  |  | 80601 | 23 | R63-0036
08123 |  | Colorado | Weld | 3601611 | 36607313 | 34867512 | 123-1981 | 123-1981-0 | 123-1981-S | KERR-MCGEE 62483-ROBBINS 4-24 | 0.1282 |  | 20 | 2 | 700 |  | 10 | 211112 | -104.8414 | 40.0384 |  | 106 | 400 |  |  |  | 80621 | 23 | R63-0036
08123 |  | Colorado | Weld | 3601711 | 36607213 | 107252612 | 123-1982 | 123-1982-0 | 123-1982-S | KERR-MCGEE 62114 |  |  | 20 | 2 | 700 |  | 10 | 211112 | -104.8251 | 40.0316 |  | 106 | 400 |  |  |  | 80621 | 23
08123 |  | Colorado | Weld | 3601811 | 36607113 | 34867312 | 123-1983 | 123-1983-0 | 123-1983-S | KERR-MCGEE 62375 |  |  | 20 | 2.84 | 148 |  | 8.1 | 211112 | -104.8787 | 40.1653 |  | 106 | 400 |  |  |  | 80621 |  | R63-0036
08123 |  | Colorado | Weld | 3601911 | 36607013 | 107252712 | 123-1984 | 123-1984-0 | 123-1984-S | KERR-MCGEE 62371-PREMIUM TURKEY FARM B1A |  |  | 20 | 2 | 700 |  | 10 | 211112 | -104.8729 | 40.127 |  | 106 | 400 |  |  |  | 80621 | 23
08123 |  | Colorado | Weld | 3602111 | 36606813 | 34867012 | 123-1986 | 123-1986-0 | 123-1986-S | KERR-MCGEE 62261 |  |  | 20 | 2.84 | 148 |  | 8.1 | 211112 | -104.7892 | 40.0781 |  | 106 | 400 |  |  |  | 80621 | 99 | R63-0036
08123 |  | Colorado | Weld | 3602211 | 36606713 | 34866912 | 123-1987 | 123-1987-0 | 123-1987-S | KERR-MCGEE - 62364 -PEHR POOLING UNIT #2 |  |  | 20 | 2.84 | 148 |  | 8.1 | 211112 | -104.8462 | 40.0818 |  | 106 | 400 |  |  |  | 80621 |  | R63-0036
08123 |  | Colorado | Weld | 3602311 | 36606613 | 34866812 | 123-1988 | 123-1988-0 | 123-1988-S | KERR-MCGEE 62361 |  |  | 20 | 2.84 | 148 |  | 8.1 | 211112 | -104.8463 | 40.0745 |  | 106 | 400 |  |  |  | 80621 |  | R63-0036
08123 |  | Colorado | Weld | 3602511 | 36606413 | 107252812 | 123-1990 | 123-1990-0 | 123-1990-S | KERR-MCGEE 62355 |  |  | 20 | 2 | 700 |  | 10 | 211112 | -104.7799 | 40.1977 |  | 106 | 400 |  |  |  | 80651 | 23
08123 |  | Colorado | Weld | 3602511 | 36606413 | 34866612 | 123-1990 | 123-1990-0 | 123-1990-S | KERR-MCGEE 62355 |  |  | 20 | 2.84 | 148 |  | 8 | 211112 | -104.7892 | 40.1977 |  | 106 | 400 |  |  |  | 80651 |  | R63-0036
08123 |  | Colorado | Weld | 3602611 | 36606313 | 34866512 | 123-1991 | 123-1991-0 | 123-1991-S | KERR-MCGEE 95608 |  |  | 20 | 2.84 | 148 |  | 8.1 | 211112 | -104.6004 | 40.1615 |  | 106 | 400 |  |  |  | 80642 |  | R63-0036
08123 |  | Colorado | Weld | 3602711 | 36606213 | 34866412 | 123-1992 | 123-1992-0 | 123-1992-S | KERR-MCGEE 62350-NORGREN DONALD E #2 |  |  | 20 | 2.84 | 148 |  | 8.1 | 211112 | -104.8462 | 40.1687 |  | 106 | 400 |  |  |  | 80621 |  | R63-0036
08123 |  | Colorado | Weld | 3602811 | 36606113 | 107252912 | 123-1993 | 123-1993-0 | 123-1993-S | KERR-MCGEE 62482-MINERAL 1-24A | 0.17683 |  | 20 | 2 | 700 |  | 10 | 211112 | -104.8368 | 40.0383 |  | 106 | 400 |  |  |  | 80621 | 23
08123 |  | Colorado | Weld | 3602811 | 36606113 | 34866312 | 123-1993 | 123-1993-0 | 123-1993-S | KERR-MCGEE 62482-MINERAL 1-24A |  |  | 20 | 2.84 | 148 |  | 8.1 | 211112 | -104.8368 | 40.0383 |  | 106 | 400 |  |  |  | 80621 |  | R63-0036
08123 |  | Colorado | Weld | 3602911 | 36606013 | 34866212 | 123-1994 | 123-1994-0 | 123-1994-S | KERR-MCGEE 62325 |  |  | 20 | 2.84 | 148 |  | 8 | 211112 | -104.6004 | 40.1365 |  | 106 | 400 |  |  |  | 80642 |  | R63-0036
08123 |  | Colorado | Weld | 3603011 | 36605913 | 107253112 | 123-1995 | 123-1995-0 | 123-1995-S | KERR-MCGEE 62324-MILLER NILES S UNIT #2 | 0.46369 |  | 20 | 2 | 700 |  | 10 | 211112 | -104.7894 | 40.2015 |  | 106 | 400 |  |  |  | 80651 | 23
08123 |  | Colorado | Weld | 3603011 | 36605913 | 34866112 | 123-1995 | 123-1995-0 | 123-1995-S | KERR-MCGEE 62324-MILLER NILES S UNIT #2 |  |  | 20 | 2.84 | 148 |  | 8.1 | 211112 | -104.7895 | 40.2012 |  | 106 | 400 |  |  |  | 80651 | 99 | R63-0036
08123 |  | Colorado | Weld | 3603111 | 36605813 | 34866012 | 123-1996 | 123-1996-0 | 123-1996-S | KERR-MCGEE 62323 |  |  | 20 | 2.84 | 148 |  | 8.1 | 211112 | -104.7891 | 40.1906 |  | 106 | 400 |  |  |  | 80651 | 99 | R63-0036
08123 |  | Colorado | Weld | 3603211 | 36605713 | 34865912 | 123-1997 | 123-1997-0 | 123-1997-S | KERR-MCGEE 62320-MILLER JIMMIE E #1 | 0.10199 |  | 20 | 2 | 700 |  | 10 | 211112 | -104.7138 | 40.0893 |  | 106 | 400 |  |  |  | 80621 | 23 | R63-0036
08123 |  | Colorado | Weld | 3603311 | 36605613 | 34865812 | 123-1998 | 123-1998-0 | 123-1998-S | KERR-MCGEE 62315 |  |  | 20 | 2.84 | 148 |  | 8.1 | 211112 | -104.8981 | 40.0857 |  | 106 | 400 |  |  |  | 80621 |  | R63-0036
08123 |  | Colorado | Weld | 3603411 | 36605513 | 107253212 | 123-1999 | 123-1999-0 | 123-1999-S | KERR-MCGEE 62309 |  |  | 20 | 2 | 700 |  | 10 | 211112 | -104.8937 | 40.0926 |  | 106 | 400 |  |  |  | 80621 | 23
08123 |  | Colorado | Weld | 3603411 | 36605513 | 34865712 | 123-1999 | 123-1999-0 | 123-1999-S | KERR-MCGEE 62309 |  |  | 20 | 2.84 | 148 |  | 8 | 211112 | -104.8937 | 40.0926 |  | 106 | 400 |  |  |  | 80621 |  | R63-0036
08123 |  | Colorado | Weld | 3603511 | 36605413 | 34865612 | 123-2000 | 123-2000-0 | 123-2000-S | KERR-MCGEE 62301 |  |  | 20 | 2.84 | 148 |  | 8.1 | 211112 | -104.9213 | 40.1734 |  | 106 | 400 |  |  |  | 80504 |  | R63-0036
08123 |  | Colorado | Weld | 3603511 | 36605413 | 87033012 | 123-2000 | 123-2000-0 | 123-2000-S | KERR-MCGEE 62301 | 0.73759 |  | 20 | 2 | 700 |  | 10 | 211112 | -104.9213 | 40.1734 |  | 106 | 400 |  |  |  | 80504 | 23
08123 |  | Colorado | Weld | 3603611 | 36605313 | 34865512 | 123-2001 | 123-2001-0 | 123-2001-S | KERR-MCGEE 14012 | 0.12673 |  | 20 | 2 | 700 |  | 10 | 211112 | -104.8556 | 40.1435 |  | 106 | 400 |  |  |  | 80621 | 23 | R63-0036
08123 |  | Colorado | Weld | 3603711 | 36605213 | 34865412 | 123-2002 | 123-2002-0 | 123-2002-S | KERR-MCGEE 62297-MAYER WILLIAM GU #2 |  |  | 20 | 2.84 | 148 |  | 8.1 | 211112 | -104.7704 | 40.1831 |  | 106 | 400 |  |  |  | 80651 |  | R63-0036
08123 |  | Colorado | Weld | 3605511 | 36527413 | 34786112 | 123-0552 | 123-0552-0 | 123-0552-S | KERR-MCGEE - PLATTEVILLE CS | 1.96 |  | 27 | 1.61 | 510 |  | 18.2 | 21111 | -104.7227 | 40.2235 | 15 | 106 | 690 |  |  |  | 80651 |  | R63-0036&R63-0040
08123 |  | Colorado | Weld | 3605511 | 36527713 | 34786012 | 123-0552 | 123-0552-0 | 123-0552-S | KERR-MCGEE - PLATTEVILLE CS | 2.1 |  | 25 | 2.33 | 845 |  | 86.3 | 21111 | -104.7227 | 40.2235 |  | 106 | 690 |  |  |  | 80651 | 21 | R63-0036
08123 |  | Colorado | Weld | 3605511 | 68877013 | 63244212 | 123-0552 | 123-0552-0 | 123-0552-S | KERR-MCGEE - PLATTEVILLE CS | [7 empty] | 21111 | -104.7196 | 40.2233 |  | 106 | 300 |  |  |  | 80651
08123 |  | Colorado | Weld | 3606411 | 36526213 | 34784812 | 123-2767 | 123-2767-0 | 123-2767-S | NOBLE ENERGY - BATTERY #11337000 | 0.051841 |  | 20 | 2 | 700 |  | 10 | 211112 | -104.4925 | 40.2596 |  | 106 | 400 |  |  |  | 80642 | 23 | R63-0036
08123 |  | Colorado | Weld | 3606511 | 36526113 | 34784712 | 123-2768 | 123-2768-0 | 123-2768-S | NOBLE ENERGY - BATTERY #11361600 |  |  | 20 | 2.84 | 148 |  | 8.1 | 211112 | -104.8296 | 40.3685 |  | 106 | 400 |  |  |  | 80634 |  | R63-0036
08123 |  | Colorado | Weld | 3606711 | 36525913 | 34784512 | 123-2770 | 123-2770-0 | 123-2770-S | NOBLE ENERGY - BATTERY #11312600 | 0.026837 |  | 20 | 2 | 700 |  | 10 | 211112 | -104.5299 | 40.2597 |  | 106 | 400 |  |  |  | 80642 | 23 | R63-0036
08123 |  | Colorado | Weld | 3606911 | 36525713 | 63276612 | 123-2772 | 123-2772-0 | 123-2772-S | NOBLE ENERGY INC. BATTERY #11311400 |  |  | 20 | 2 | 700 |  | 10 | 211112 | -104.5632 | 40.209 |  | 106 | 400 |  |  |  | 80642 | 23
08123 |  | Colorado | Weld | 3607211 | 36525413 | 92908812 | 123-2775 | 123-2775-0 | 123-2775-S | NOBLE ENERGY INC. BATTERY #10078900 |  |  | 20 | 2 | 700 |  | 10 | 211112 | -104.675 | 40.296 |  | 106 | 400 |  |  |  | 80645 | 23
08123 |  | Colorado | Weld | 3607311 | 36525313 | 34783912 | 123-2776 | 123-2776-0 | 123-2776-S | NOBLE ENERGY - BATTERY #10112500 | 0.001756 |  | 20 | 2 | 700 |  | 10 | 211112 | -104.9725 | 40.3226 |  | 106 | 400 |  |  |  | 80513 | 23 | R63-0036
08123 |  | Colorado | Weld | 3609611 | 36763213 | 35027012 | 123-4080 | 123-4080-0 | 123-4080-S | KERR-MCGEE 89047 |  |  | 20 | 2.84 | 148 |  | 8.1 | 211112 | -104.7322 | 40.3577 |  | 106 | 400 |  |  |  | 80645 |  | R63-0036
08123 |  | Colorado | Weld | 3609811 | 36763013 | 35026812 | 123-4082 | 123-4082-0 | 123-4082-S | KERR-MCGEE 61708 |  |  | 20 | 2.84 | 148 |  | 8.1 | 211112 | -104.5526 | 40.3902 |  | 106 | 400 |  |  |  | 80644 |  | R63-0036
08123 |  | Colorado | Weld | 3609911 | 36762913 | 35026712 | 123-4083 | 123-4083-0 | 123-4083-S | KERR-MCGEE 89010-POST HOLE 1-34 | 0.042351 |  | 20 | 2 | 700 |  | 10 | 211112 | -104.7624 | 40.3506 |  | 106 | 400 |  |  |  | 80645 | 23 | R63-0036
08123 |  | Colorado | Weld | 3610011 | 36762813 | 35026612 | 123-4084 | 123-4084-0 | 123-4084-S | KERR-MCGEE 61711 | 0.061715 |  | 20 | 2 | 700 |  | 10 | 211112 | -104.5902 | 40.4476 |  | 106 | 400 |  |  |  | 80631 | 23 | R63-0036
08123 |  | Colorado | Weld | 3610111 | 36762713 | 107270612 | 123-4085 | 123-4085-0 | 123-4085-S | KERR-MCGEE 51238-PSC 12-10 |  |  | 20 | 2 | 700 |  | 10 | 211112 | -104.8794 | 40.2384 |  | 106 | 400 |  |  |  | 80651 | 23
08123 |  | Colorado | Weld | 3610311 | 36762513 | 35026312 | 123-4087 | 123-4087-0 | 123-4087-S | KERR-MCGEE 51240 |  |  | 20 | 2.84 | 148 |  | 8 | 211112 | -104.9025 | 40.242 |  | 106 | 400 |  |  |  | 80651 |  | R63-0036
08123 |  | Colorado | Weld | 3610311 | 36762513 | 92921912 | 123-4087 | 123-4087-0 | 123-4087-S | KERR-MCGEE 51240 |  |  | 20 | 2 | 700 |  | 10 | 211112 | -104.9025 | 40.242 |  | 106 | 400 |  |  |  | 80651 | 23
08123 |  | Colorado | Weld | 3610411 | 36762413 | 35026212 | 123-4088 | 123-4088-0 | 123-4088-S | KERR-MCGEE 60375-PSC 13-2A/PESCO 13-2A |  |  | 20 | 2.84 | 148 |  | 8.1 | 211112 | -104.8627 | 40.258 |  | 106 | 400 |  |  |  | 80651 | 99 | R63-0036
08123 |  | Colorado | Weld | 3610511 | 36762313 | 35026112 | 123-4089 | 123-4089-0 | 123-4089-S | KERR-MCGEE 61242 |  |  | 20 | 2.84 | 148 |  | 8 | 211112 | -104.884 | 40.2383 |  | 106 | 400 |  |  |  | 80651 |  | R63-0036
08123 |  | Colorado | Weld | 3610511 | 36762313 | 63303612 | 123-4089 | 123-4089-0 | 123-4089-S | KERR-MCGEE 61242 | 0.023419 |  | 20 | 2 | 700 |  | 10 | 211112 | -104.8839 | 40.2347 |  | 106 | 400 |  |  |  | 80651 | 23
08123 |  | Colorado | Weld | 3610711 | 36762113 | 35025912 | 123-4091 | 123-4091-0 | 123-4091-S | KERR-MCGEE 61251 | 0.092712 |  | 20 | 2 | 700 |  | 10 | 211112 | -104.856 | 40.2417 |  | 106 | 400 |  |  |  | 80651 | 23 | R63-0036
08123 |  | Colorado | Weld | 3610811 | 36762013 | 35025812 | 123-4092 | 123-4092-0 | 123-4092-S | KERR-MCGEE 61351 |  |  | 20 | 2.84 | 148 |  | 8.1 | 211112 | -104.8746 | 40.2419 |  | 106 | 400 |  |  |  | 80651 |  | R63-0036
08123 |  | Colorado | Weld | 3610911 | 36761913 | 35025712 | 123-4093 | 123-4093-0 | 123-4093-S | KERR-MCGEE 61252 |  |  | 20 | 2.84 | 148 |  | 8 | 211112 | -104.8935 | 40.2456 |  | 106 | 400 |  |  |  | 80651 |  | R63-0036
08123 |  | Colorado | Weld | 3611011 | 36761813 | 35025612 | 123-4094 | 123-4094-0 | 123-4094-S | KERR-MCGEE 51254-PSC 33-11 |  |  | 20 | 2.84 | 148 |  | 8.1 | 211112 | -104.856 | 40.238 |  | 106 | 400 |  |  |  | 80651 | 99 | R63-0036
08123 |  | Colorado | Weld | 3613911 | 36666613 | 34927112 | 123-2845 | 123-2845-0 | 123-2845-S | NOBLE ENERGY INC. BATTERY #10030400 | 0.18053 |  | 20 | 2 | 700 |  | 10 | 211112 | -104.5532 | 40.2994 |  | 106 | 400 |  |  |  | 80644 | 23 | R63-0036
08123 |  | Colorado | Weld | 3614311 | 36666213 | 87042612 | 123-2849 | 123-2849-0 | 123-2849-S | NOBLE ENERGY - BATTERY #10867500 |  |  | 20 | 2 | 700 |  | 10 | 211112 | -104.5099 | 40.3831 |  | 106 | 400 |  |  |  | 80644 | 23
08123 |  | Colorado | Weld | 3614411 | 36605113 | 34865312 | 123-2003 | 123-2003-0 | 123-2003-S | KERR-MCGEE 62272 |  |  | 20 | 2.84 | 148 |  | 8.1 | 211112 | -104.8458 | 40.0674 |  | 106 | 400 |  |  |  | 80621 |  | R63-0036
08123 |  | Colorado | Weld | 3614511 | 36605013 | 34865212 | 123-2004 | 123-2004-0 | 123-2004-S | KERR-MCGEE 62271 |  |  | 20 | 2.84 | 148 |  | 8.1 | 211112 | -104.8368 | 40.0707 |  | 106 | 400 |  |  |  | 80621 | 99 | R63-0036
08123 |  | Colorado | Weld | 3614611 | 36604913 | 34865112 | 123-2005 | 123-2005-0 | 123-2005-S | KERR-MCGEE 62247-KUNZMAN JOHN A 3 | 0.21384 |  | 20 | 2 | 700 |  | 10 | 211112 | -104.8036 | 40.1577 |  | 106 | 400 |  |  |  | 80621 | 23 | R63-0036
08123 |  | Colorado | Weld | 3614711 | 36604813 | 34865012 | 123-2006 | 123-2006-0 | 123-2006-S | KERR-MCGEE 62264 |  |  | 20 | 2.84 | 148 |  | 8.1 | 211112 | -104.8464 | 40.1578 |  | 106 | 400 |  |  |  | 80621 |  | R63-0036
08123 |  | Colorado | Weld | 3614811 | 36604713 | 34864912 | 123-2008 | 123-2008-0 | 123-2008-S | KERR-MCGEE 62258 |  |  | 20 | 2.84 | 148 |  | 8.1 | 211112 | -104.8461 | 40.0493 |  | 106 | 400 |  |  |  | 80621 |  | R63-0036
08123 |  | Colorado | Weld | 3614911 | 36604613 | 107253712 | 123-2038 | 123-2038-0 | 123-2038-S | KERR-MCGEE 62178-STREAR 3-10A | 0.27854 |  | 20 | 2 | 700 |  | 10 | 211112 | -104.8801 | 40.1538 |  | 106 | 400 |  |  |  | 80621 | 23
08123 |  | Colorado | Weld | 3614911 | 36604613 | 34864812 | 123-2038 | 123-2038-0 | 123-2038-S | KERR-MCGEE 62178-STREAR 3-10A |  |  | 20 | 2.84 | 148 |  | 8.1 | 211112 | -104.8747 | 40.1543 |  | 106 | 400 |  |  |  | 80621 | 99 | R63-0036
08123 |  | Colorado | Weld | 3615011 | 36604513 | 107253912 | 123-2039 | 123-2039-0 | 123-2039-S | KERR-MCGEE 62177-STREAR 14-10A | 0.44083 |  | 20 | 2 | 700 |  | 10 | 211112 | -104.8816 | 40.1488 |  | 106 | 400 |  |  |  | 80621 | 23
08123 |  | Colorado | Weld | 3615011 | 36604513 | 34864712 | 123-2039 | 123-2039-0 | 123-2039-S | KERR-MCGEE 62177-STREAR 14-10A |  |  | 20 | 2.84 | 148 |  | 8.1 | 211112 | -104.8836 | 40.151 |  | 106 | 400 |  |  |  | 80621 |  | R63-0036
08123 |  | Colorado | Weld | 3615111 | 36604413 | 63288612 | 123-3095 | 123-3095-0 | 123-3095-S | NOBLE ENERGY - 415779813 |  |  | 20 | 2 | 700 |  | 10 | 211112 | -104.6135 | 40.5315 |  | 106 | 400 |  |  |  | 80615 | 23
08123 |  | Colorado | Weld | 3615211 | 36604313 | 34864512 | 123-3096 | 123-3096-0 | 123-3096-S | KERR-MCGEE 62015-ADLER CARL H #2 |  |  | 20 | 2.84 | 148 |  | 8.1 | 211112 | -104.9771 | 40.188 |  | 106 | 400 |  |  |  | 80504 |  | R63-0036
08123 |  | Colorado | Weld | 3615311 | 36604213 | 34864412 | 123-3097 | 123-3097-0 | 123-3097-S | KERR-MCGEE 62028 |  |  | 20 | 2.84 | 148 |  | 8.1 | 211112 | -104.982 | 40.1768 |  | 106 | 400 |  |  |  | 80504 | 99 | R63-0036
08123 |  | Colorado | Weld | 3615411 | 36604113 | 34864312 | 123-3098 | 123-3098-0 | 123-3098-S | KERR-MCGEE 62025-ANDERSON FAMILY TRUST 2 | 1.6474 |  | 20 | 2 | 700 |  | 10 | 211112 | -104.9818 | 40.1951 |  | 106 | 400 |  |  |  | 80504 | 23 | R63-0036
08123 |  | Colorado | Weld | 3615511 | 36604013 | 107261912 | 123-3099 | 123-3099-0 | 123-3099-S | KERR-MCGEE 85007 |  |  | 20 | 2 | 700 |  | 10 | 211112 | -104.7277 | 40.365 |  | 106 | 400 |  |  |  | 80620 | 23
08123 |  | Colorado | Weld | 3615511 | 36604013 | 34864212 | 123-3099 | 123-3099-0 | 123-3099-S | KERR-MCGEE 85007 |  |  | 20 | 2.84 | 148 |  | 8 | 211112 | -104.7275 | 40.3686 |  | 106 | 400 |  |  |  | 80620 |  | R63-0036
08123 |  | Colorado | Weld | 3615611 | 36603913 | 34864112 | 123-3100 | 123-3100-0 | 123-3100-S | KERR-MCGEE 85008 |  |  | 20 | 2.84 | 148 |  | 8.1 | 211112 | -104.7323 | 40.3685 |  | 106 | 400 |  |  |  | 80620 |  | R63-0036
08123 |  | Colorado | Weld | 3615611 | 36603913 | 87045012 | 123-3100 | 123-3100-0 | 123-3100-S | KERR-MCGEE 85008 | 0.024838 |  | 20 | 2 | 700 |  | 10 | 211112 | -104.732 | 40.3653 |  | 106 | 400 |  |  |  | 80620 | 23
08123 |  | Colorado | Weld | 3615711 | 36603813 | 34864012 | 123-3101 | 123-3101-0 | 123-3101-S | KERR-MCGEE 51363 |  |  | 20 | 2.84 | 148 |  | 8.1 | 211112 | -104.7562 | 40.3172 |  | 106 | 400 |  |  |  | 80645 |  | R63-0036
08123 |  | Colorado | Weld | 3615811 | 36603713 | 34863912 | 123-3102 | 123-3102-0 | 123-3102-S | KERR-MCGEE 51364 |  |  | 20 | 2.84 | 148 |  | 8.1 | 211112 | -104.7566 | 40.3135 |  | 106 | 400 |  |  |  | 80645 |  | R63-0036
08123 |  | Colorado | Weld | 3615911 | 36603613 | 34863812 | 123-3103 | 123-3103-0 | 123-3103-S | KERR-MCGEE 51365 |  |  | 20 | 2.84 | 148 |  | 8 | 211112 | -104.7373 | 40.3246 |  | 106 | 400 |  |  |  | 80645 |  | R63-0036
08123 |  | Colorado | Weld | 3615911 | 36603613 | 92911412 | 123-3103 | 123-3103-0 | 123-3103-S | KERR-MCGEE 51365 |  |  | 20 | 2 | 700 |  | 10 | 211112 | -104.742 | 40.3246 |  | 106 | 400 |  |  |  | 80645 | 23
08123 |  | Colorado | Weld | 3616011 | 36603513 | 34863712 | 123-3104 | 123-3104-0 | 123-3104-S | KERR-MCGEE 61370/61371 | 0.032923 |  | 20 | 2 | 700 |  | 10 | 211112 | -104.6516 | 40.3612 |  | 106 | 400 |  |  |  | 80645 | 23 | R63-0036
08123 |  | Colorado | Weld | 3616211 | 36603313 | 34863512 | 123-3106 | 123-3106-0 | 123-3106-S | KERR-MCGEE 62043-BARNES FRANK A UNIT #1 |  |  | 20 | 2.84 | 148 |  | 8.1 | 211112 | -104.9581 | 40.2062 |  | 106 | 400 |  |  |  | 80504 |  | R63-0036
08123 |  | Colorado | Weld | 3616211 | 36603313 | 87045112 | 123-3106 | 123-3106-0 | 123-3106-S | KERR-MCGEE 62043-BARNES FRANK A UNIT #1 | 0.88502 |  | 20 | 2 | 700 |  | 10 | 211112 | -104.9581 | 40.2062 |  | 106 | 400 |  |  |  | 80504 | 23
08123 |  | Colorado | Weld | 3616511 | 36603013 | 34863212 | 123-3109 | 123-3109-0 | 123-3109-S | KERR-MCGEE 61380 |  |  | 20 | 2.84 | 148 |  | 8.1 | 211112 | -104.7177 | 40.3325 |  | 106 | 400 |  |  |  | 80645 |  | R63-0036
08123 |  | Colorado | Weld | 3616611 | 36602913 | 34863112 | 123-3110 | 123-3110-0 | 123-3110-S | KERR-MCGEE 51009 | 0.013255 |  | 20 | 2 | 700 |  | 10 | 211112 | -104.7705 | 40.2628 |  | 106 | 400 |  |  |  | 80651 | 23 | R63-0036
08123 |  | Colorado | Weld | 3616711 | 36602813 | 34863012 | 123-3111 | 123-3111-0 | 123-3111-S | KERR-MCGEE 61393 |  |  | 20 | 2.84 | 148 |  | 8.1 | 211112 | -104.656 | 40.4807 |  | 106 | 400 |  |  |  | 80631 |  | R63-0036
08123 |  | Colorado | Weld | 3616811 | 36602713 | 34862912 | 123-3112 | 123-3112-0 | 123-3112-S | KERR-MCGEE 62047-BERRY 26-12L |  |  | 20 | 2.84 | 148 |  | 8.1 | 211112 | -104.8605 | 40.1907 |  | 106 | 400 |  |  |  | 80651 |  | R63-0036
08123 |  | Colorado | Weld | 3616811 | 36602713 | 92911512 | 123-3112 | 123-3112-0 | 123-3112-S | KERR-MCGEE 62047-BERRY 26-12L | 0.014421 |  | 20 | 2 | 700 |  | 10 | 211112 | -104.8605 | 40.1907 |  | 106 | 400 |  |  |  | 80651 | 23
08123 |  | Colorado | Weld | 3616911 | 36602613 | 34862812 | 123-3113 | 123-3113-0 | 123-3113-S | KERR-MCGEE 61394 |  |  | 20 | 2.84 | 148 |  | 8.1 | 211112 | -104.6751 | 40.3359 |  | 106 | 400 |  |  |  | 80645 |  | R63-0036
08123 |  | Colorado | Weld | 3617011 | 36602513 | 34862712 | 123-3114 | 123-3114-0 | 123-3114-S | KERR-MCGEE 61016 |  |  | 20 | 2.84 | 148 |  | 8.1 | 211112 | -104.8136 | 40.3024 |  | 106 | 400 |  |  |  | 80651 |  | R63-0036
08123 |  | Colorado | Weld | 3617111 | 36602413 | 34862612 | 123-3115 | 123-3115-0 | 123-3115-S | KERR-MCGEE 61858-BIG FOOT 1-12 |  |  | 20 | 2.84 | 148 |  | 8 | 211112 | -104.6137 | 40.3213 |  | 106 | 400 |  |  |  | 80645 |  | R63-0036
08123 |  | Colorado | Weld | 3617111 | 36602413 | 92911612 | 123-3115 | 123-3115-0 | 123-3115-S | KERR-MCGEE 61858-BIG FOOT 1-12 |  |  | 20 | 2 | 700 |  | 10 | 211112 | -104.6137 | 40.3213 |  | 106 | 400 |  |  |  | 80645 | 23
08123 |  | Colorado | Weld | 3617211 | 36602313 | 34862512 | 123-3116 | 123-3116-0 | 123-3116-S | KERR-MCGEE 62074 |  |  | 20 | 2.84 | 148 |  | 8.1 | 211112 | -104.8374 | 40.2087 |  | 106 | 400 |  |  |  | 80651 |  | R63-0036
08123 |  | Colorado | Weld | 3617311 | 36602213 | 92911712 | 123-3117 | 123-3117-0 | 123-3117-S | KERR-MCGEE 51397-BLAKE 13-12/BLAKE 23-12 |  |  | 20 | 2 | 700 |  | 10 | 211112 | -104.7325 | 40.3212 |  | 106 | 400 |  |  |  | 80645 | 23
08123 |  | Colorado | Weld | 3617411 | 36602113 | 34862312 | 123-3118 | 123-3118-0 | 123-3118-S | KERR-MCGEE 61398 |  |  | 20 | 2.84 | 148 |  | 8.1 | 211112 | -104.7325 | 40.3211 |  | 106 | 400 |  |  |  | 80645 |  | R63-0036
08123 |  | Colorado | Weld | 3617511 | 36602013 | 34862212 | 123-3119 | 123-3119-0 | 123-3119-S | KERR-MCGEE BATTERY #61402 |  |  | 20 | 2.84 | 148 |  | 8 | 211112 | -104.6561 | 40.4369 |  | 106 | 400 |  |  |  | 80645 |  | R63-0036
08123 |  | Colorado | Weld | 3618011 | 36525213 | 34783812 | 123-2777 | 123-2777-0 | 123-2777-S | NOBLE ENERGY INC. BATTERY #11368100 | 0.043016 |  | 20 | 2 | 700 |  | 10 | 211112 | -104.4828 | 40.2886 |  | 106 | 400 |  |  |  | 80644 | 23 | R63-0036
08123 |  | Colorado | Weld | 3618111 | 36525113 | 107259912 | 123-2778 | 123-2778-0 | 123-2778-S | NOBLE ENERGY INC. BATTERY #10072200 |  |  | 20 | 2 | 700 |  | 10 | 211112 | -104.7868 | 40.3721 |  | 106 | 400 |  |  |  | 80634 | 23
08123 |  | Colorado | Weld | 3618211 | 36525013 | 34783612 | 123-2779 | 123-2779-0 | 123-2779-S | NOBLE ENERGY - BATTERY #11475600 |  |  | 20 | 2.84 | 148 |  | 8.1 | 211112 | -104.685 | 40.2163 |  | 106 | 400 |  |  |  | 80642 |  | R63-0036
08123 |  | Colorado | Weld | 3618211 | 36525013 | 92909012 | 123-2779 | 123-2779-0 | 123-2779-S | NOBLE ENERGY - BATTERY #11475600 | 0.027981 |  | 20 | 2 | 700 |  | 10 | 211112 | -104.685 | 40.2163 |  | 106 | 400 |  |  |  | 80642 | 23
08123 |  | Colorado | Weld | 3618311 | 36524913 | 34783512 | 123-2780 | 123-2780-0 | 123-2780-S | NOBLE ENERGY INC. BATTERY #10032500 |  |  | 20 | 2.84 | 148 |  | 8.1 | 211112 | -104.5528 | 40.3392 |  | 106 | 400 |  |  |  | 80644 |  | R63-0036
08123 |  | Colorado | Weld | 3618411 | 36524813 | 34783412 | 123-2781 | 123-2781-0 | 123-2781-S | NOBLE ENERGY INC. BATTERY #10057400 |  |  | 20 | 2.84 | 148 |  | 8 | 211112 | -104.6655 | 40.307 |  | 106 | 400 |  |  |  | 80645 |  | R63-0036
08123 |  | Colorado | Weld | 3618411 | 36524813 | 87041712 | 123-2781 | 123-2781-0 | 123-2781-S | NOBLE ENERGY INC. BATTERY #10057400 |  |  | 20 | 2 | 700 |  | 10 | 211112 | -104.6655 | 40.307 |  | 106 | 400 |  |  |  | 80645 | 23
08123 |  | Colorado | Weld | 3618611 | 36524613 | 34783212 | 123-2783 | 123-2783-0 | 123-2783-S | NOBLE ENERGY INC. BATTERY #10111200 | 0.018107 |  | 20 | 2 | 700 |  | 10 | 211112 | -104.6041 | 40.3974 |  | 106 | 400 |  |  |  | 80631 | 23 | R63-0036
08123 |  | Colorado | Weld | 3618711 | 36524513 | 87041912 | 123-2784 | 123-2784-0 | 123-2784-S | NOBLE ENERGY - BATTERY #11338000 |  |  | 20 | 2 | 700 |  | 10 | 211112 | -104.7082 | 40.2599 |  | 106 | 400 |  |  |  | 80651 | 23
08123 |  | Colorado | Weld | 3618911 | 36524313 | 34782912 | 123-2786 | 123-2786-0 | 123-2786-S | NOBLE ENERGY INC. BATTERY #10064500 |  |  | 20 | 2.84 | 148 |  | 8.1 | 211112 | -104.6375 | 40.3105 |  | 106 | 400 |  |  |  | 80645 |  | R63-0036
08123 |  | Colorado | Weld | 3619011 | 36524213 | 34782812 | 123-2787 | 123-2787-0 | 123-2787-S | NOBLE ENERGY - BATTERY #11369400 | 0.26481 |  | 20 | 2 | 700 |  | 10 | 211112 | -104.4735 | 40.2813 |  | 106 | 400 |  |  |  | 80642 | 23 | R63-0036
08123 |  | Colorado | Weld | 3619111 | 36524113 | 92909112 | 123-2788 | 123-2788-0 | 123-2788-S | NOBLE ENERGY INC. BATTERY #11339300 |  |  | 20 | 2 | 700 |  | 10 | 211112 | -104.5304 | 40.2017 |  | 106 | 400 |  |  |  | 80642 | 23
08123 |  | Colorado | Weld | 3619211 | 36524013 | 34782612 | 123-2789 | 123-2789-0 | 123-2789-S | NOBLE ENERGY INC. BATTERY #10062200 | 0.012476 |  | 20 | 2 | 700 |  | 10 | 211112 | -104.7276 | 40.3102 |  | 106 | 400 |  |  |  | 80645 | 23 | R63-0036
08123 |  | Colorado | Weld | 3619311 | 36523913 | 107260012 | 123-2790 | 123-2790-0 | 123-2790-S | NOBLE ENERGY INC. BATTERY #10658900 |  |  | 20 | 2 | 700 |  | 10 | 211112 | -104.6895 | 40.3684 |  | 106 | 400 |  |  |  | 80620 | 23
08123 |  | Colorado | Weld | 3619611 | 36523613 | 92909212 | 123-2793 | 123-2793-0 | 123-2793-S | NOBLE ENERGY INC. BATTERY #11356800 |  |  | 20 | 2 | 700 |  | 10 | 211112 | -104.5206 | 40.2126 |  | 106 | 400 |  |  |  | 80642 | 23
08123 |  | Colorado | Weld | 3619811 | 36523413 | 34782012 | 123-2795 | 123-2795-0 | 123-2795-S | NOBLE ENERGY - BATTERY #11343400 | 0.087516 |  | 20 | 2 | 700 |  | 10 | 211112 | -104.4913 | 40.4337 |  | 106 | 400 |  |  |  | 80624 | 23 | R63-0036
08123 |  | Colorado | Weld | 3619911 | 36523313 | 107260112 | 123-2796 | 123-2796-0 | 123-2796-S | NOBLE ENERGY INC. BATTERY #11342800 |  |  | 20 | 2 | 700 |  | 10 | 211112 | -104.7419 | 40.3467 |  | 106 | 400 |  |  |  | 80645 | 23
08123 |  | Colorado | Weld | 3619911 | 36523313 | 34781912 | 123-2796 | 123-2796-0 | 123-2796-S | NOBLE ENERGY INC. BATTERY #11342800 |  |  | 20 | 2.84 | 148 |  | 8 | 211112 | -104.7419 | 40.3467 |  | 106 | 400 |  |  |  | 80645 |  | R63-0036
08123 |  | Colorado | Weld | 3620211 | 36523013 | 34781612 | 123-2799 | 123-2799-0 | 123-2799-S | NOBLE ENERGY - BATTERY #10057500 | 0.044278 |  | 20 | 2 | 700 |  | 10 | 211112 | -104.6753 | 40.3575 |  | 106 | 400 |  |  |  | 80631 | 23 | R63-0036
08123 |  | Colorado | Weld | 3620311 | 36522913 | 34781512 | 123-2800 | 123-2800-0 | 123-2800-S | NOBLE ENERGY INC. BATTERY #10740900 |  |  | 20 | 2.84 | 148 |  | 8.1 | 211112 | -104.8109 | 40.4156 |  | 106 | 400 |  |  |  | 80634 |  | R63-0036
08123 |  | Colorado | Weld | 3620511 | 36522713 | 34781312 | 123-2802 | 123-2802-0 | 123-2802-S | NOBLE ENERGY INC. BATTERY #11332900 | 0.086325 |  | 20 | 2 | 700 |  | 10 | 211112 | -104.6231 | 40.4585 |  | 106 | 400 |  |  |  | 80631 | 23 | R63-0036
08123 |  | Colorado | Weld | 3622211 | 36773013 | 35036412 | 123-1475 | 123-1475-0 | 123-1475-S | PDC - Schaumberg 1, 12-17 | 0.092256 |  | 20 | 2 | 700 |  | 10 | 211112 | -104.5807 | 40.4041 |  | 106 | 400 |  |  |  | 80631 | 23 | R63-0036
08123 |  | Colorado | Weld | 3622311 | 36772913 | 35036312 | 123-1476 | 123-1476-0 | 123-1476-S | PDC - Dunn-Miller 17-B |  |  | 20 | 2.84 | 148 |  | 8.1 | 211112 | -104.5816 | 40.3935 |  | 106 | 400 |  |  |  | 80631 |  | R63-0036
08123 |  | Colorado | Weld | 3622511 | 36772713 | 35036112 | 123-1478 | 123-1478-0 | 123-1478-S | PETROLEUM DEV Ehrlich P M 1, 2 | 0.071219 |  | 20 | 2 | 700 |  | 10 | 211112 | -104.5831 | 40.432 |  | 106 | 400 |  |  |  | 80631 | 23 | R63-0036
08123 |  | Colorado | Weld | 3625311 | 36666113 | 92909512 | 123-2850 | 123-2850-0 | 123-2850-S | NOBLE ENERGY INC. BATTERY #10079700 |  |  | 20 | 2 | 700 |  | 10 | 211112 | -104.7179 | 40.2887 |  | 106 | 400 |  |  |  | 80645 | 23
08123 |  | Colorado | Weld | 3625411 | 36666013 | 34926512 | 123-2851 | 123-2851-0 | 123-2851-S | NOBLE ENERGY - BATTERY #10138400 | 0.16685 |  | 20 | 2 | 700 |  | 10 | 211112 | -104.4967 | 40.2704 |  | 106 | 400 |  |  |  | 80642 | 23 | R63-0036
08123 |  | Colorado | Weld | 3625511 | 36665913 | 92909612 | 123-2852 | 123-2852-0 | 123-2852-S | NOBLE ENERGY INC. BATTERY #91348300 |  |  | 20 | 2 | 700 |  | 10 | 211112 | -104.6705 | 40.2234 |  | 106 | 400 |  |  |  | 80645 | 23
08123 |  | Colorado | Weld | 3625711 | 36665713 | 34926212 | 123-2854 | 123-2854-0 | 123-2854-S | NOBLE ENERGY INC. BATTERY #11336300 | 0.024883 |  | 20 | 2 | 700 |  | 10 | 211112 | -104.502 | 40.2381 |  | 106 | 400 |  |  |  | 80642 | 23 | R63-0036
08123 |  | Colorado | Weld | 3625811 | 36665613 | 34926112 | 123-2855 | 123-2855-0 | 123-2855-S | NOBLE ENERGY INC. BATTERY #10068900 | 0.014671 |  | 20 | 2 | 700 |  | 10 | 211112 | -104.799 | 40.194 |  | 106 | 400 |  |  |  | 80651 | 23 | R63-0036
08123 |  | Colorado | Weld | 3625911 | 36665513 | 34926012 | 123-2856 | 123-2856-0 | 123-2856-S | NOBLE ENERGY - BATTERY #10073900 |  |  | 20 | 2.84 | 148 |  | 8.1 | 211112 | -104.7916 | 40.3577 |  | 106 | 400 |  |  |  | 80634 |  | R63-0036
08123 |  | Colorado | Weld | 3626111 | 36665313 | 63278212 | 123-2858 | 123-2858-0 | 123-2858-S | NOBLE ENERGY INC. BATTERY #11367700 |  |  | 20 | 2 | 700 |  | 10 | 211112 | -104.5764 | 40.4657 |  | 106 | 400 |  |  |  | 80631 | 23
08123 |  | Colorado | Weld | 3626211 | 36665213 | 92909712 | 123-2859 | 123-2859-0 | 123-2859-S | NOBLE ENERGY INC. BATTERY #10139400 |  |  | 20 | 2 | 700 |  | 10 | 211112 | -104.7713 | 40.3394 |  | 106 | 400 |  |  |  | 80645 | 23
08123 |  | Colorado | Weld | 3626311 | 36665113 | 34925612 | 123-2860 | 123-2860-0 | 123-2860-S | NOBLE ENERGY INC. BATTERY #11310500 | 0.042542 |  | 20 | 2 | 700 |  | 10 | 211112 | -104.7564 | 40.1652 |  | 106 | 400 |  |  |  | 80621 | 23 | R63-0036
08123 |  | Colorado | Weld | 3626411 | 36665013 | 34925512 | 123-2861 | 123-2861-0 | 123-2861-S | NOBLE ENERGY - BATTERY #10792100 | 0.075655 |  | 20 | 2 | 700 |  | 10 | 211112 | -104.7752 | 40.1868 |  | 106 | 400 |  |  |  | 80651 | 23 | R63-0036
08123 |  | Colorado | Weld | 3626511 | 36664913 | 107260512 | 123-2862 | 123-2862-0 | 123-2862-S | NOBLE ENERGY INC. BATTERY #11310000 |  |  | 20 | 2 | 700 |  | 10 | 211112 | -104.5399 | 40.2018 |  | 106 | 400 |  |  |  | 80642 | 23
08123 |  | Colorado | Weld | 3626611 | 36664813 | 87042712 | 123-2863 | 123-2863-0 | 123-2863-S | NOBLE ENERGY INC. BATTERY #10070800 |  |  | 20 | 2 | 700 |  | 10 | 211112 | -104.699 | 40.2669 |  | 106 | 400 |  |  |  | 80645 | 23
08123 |  | Colorado | Weld | 3626711 | 36664713 | 34925212 | 123-2864 | 123-2864-0 | 123-2864-S | NOBLE ENERGY INC. BATTERY #11369300 | 1.1746 |  | 20 | 2 | 700 |  | 10 | 211112 | -104.4782 | 40.2887 |  | 106 | 400 |  |  |  | 80644 | 23 | R63-0036
08123 |  | Colorado | Weld | 3626911 | 36664513 | 34925012 | 123-2866 | 123-2866-0 | 123-2866-S | NOBLE ENERGY - BATTERY #11334900 |  |  | 20 | 2.84 | 148 |  | 8.1 | 211112 | -104.7953 | 40.3319 |  | 106 | 400 |  |  |  | 80543 |  | R63-0036
08123 |  | Colorado | Weld | 3627211 | 36664213 | 107260612 | 123-2869 | 123-2869-0 | 123-2869-S | NOBLE ENERGY - BATTERY #10063500 |  |  | 20 | 2 | 700 |  | 10 | 211112 | -104.7468 | 40.2773 |  | 106 | 400 |  |  |  | 80645 | 23
08123 |  | Colorado | Weld | 3627211 | 36664213 | 34924712 | 123-2869 | 123-2869-0 | 123-2869-S | NOBLE ENERGY - BATTERY #10063500 |  |  | 20 | 2.84 | 148 |  | 8 | 211112 | -104.7468 | 40.2773 |  | 106 | 400 |  |  |  | 80645 |  | R63-0036
08123 |  | Colorado | Weld | 3633711 | 36520613 | 34779112 | 123-1351 | 123-1351-0 | 123-1351-S | KERR-MCGEE GATHERING - IONE CS |  |  |  |  | 72 |  |  | 21111 | -104.7678 | 40.1636 |  | 110 | 690 |  |  |  | 80621 |  | R63-0036
08123 |  | Colorado | Weld | 3633711 | 68880413 | 63247512 | 123-1351 | 123-1351-0 | 123-1351-S | KERR-MCGEE GATHERING - IONE CS |  |  | 1 | 0.1 | 70 | 0 |  | 21111 | -104.7709 | 40.1623 |  | 110 | 400 |  |  |  | 80621
08123 |  | Colorado | Weld | 3633711 | 90959813 | 87028612 | 123-1351 | 123-1351-0 | 123-1351-S | KERR-MCGEE GATHERING - IONE CS |  |  | 1 | 0.1 | 70 | 0 |  | 21111 | -104.7709 | 40.1623 |  | 110 | 300 |  |  |  | 80621
08123 |  | Colorado | Weld | 3634411 | 103566013 | 107250312 | 123-1360 | 123-1360-0 | 123-1360-S | DCP MIDSTREAM - CENTENNIAL PIG STATION |  |  | 20 | 2 | 700 |  | 10 | 21111 | -104.5598 | 40.5039 |  | 110 | 400 |  |  |  | 80615 | 23
08123 |  | Colorado | Weld | 3634511 | 36519613 | 34778212 | 123-1364 | 123-1364-0 | 123-1364-S | ENCANA - MCCONAHAY 43-34 | 0.053503 |  | 20 | 2 | 700 |  | 10 | 211112 | -104.7568 | 40.0931 |  | 106 | 400 |  |  |  | 80621 | 23 | R63-0036
08123 |  | Colorado | Weld | 3634611 | 36519513 | 34778112 | 123-1365 | 123-1365-0 | 123-1365-S | ENCANA - MCCOY #13-5 | 0.39019 |  | 20 | 2 | 700 |  | 10 | 211112 | -104.92 | 40.1654 |  | 106 | 400 |  |  |  | 80504 | 23 | R63-0036
08123 |  | Colorado | Weld | 3634711 | 36519413 | 34778012 | 123-1366 | 123-1366-0 | 123-1366-S | ENCANA - MILLER 1-27 & 12-27 BATTERY |  |  | 20 | 2.84 | 148 |  | 8.1 | 211112 | -104.996 | 40.1146 |  | 106 | 400 |  |  |  | 80516 |  | R63-0036
08123 |  | Colorado | Weld | 3634711 | 36519413 | 92897812 | 123-1366 | 123-1366-0 | 123-1366-S | ENCANA - MILLER 1-27 & 12-27 BATTERY | 0.035077 |  | 20 | 2 | 700 |  | 10 | 211112 | -104.9916 | 40.1166 |  | 106 | 400 |  |  |  | 80516 | 23
08123 |  | Colorado | Weld | 3634811 | 36519313 | 34777912 | 123-1367 | 123-1367-0 | 123-1367-S | ENCANA MILLER 4-20/BARCLAY CRISMAN4-6-20 | 0.014624 |  | 20 | 2 | 700 |  | 10 | 211112 | -104.7962 | 40.2069 |  | 106 | 400 |  |  |  | 80651 | 23 | R63-0036
08123 |  | Colorado | Weld | 3634811 | 68880813 | 63247912 | 123-1367 | 123-1367-0 | 123-1367-S | ENCANA MILLER 4-20/BARCLAY CRISMAN4-6-20 |  |  | 20 | 2.84 | 148 |  | 8.1 | 211112 | -104.7966 | 40.2066 |  | 106 | 400 |  |  |  | 80651
08123 |  | Colorado | Weld | 3634811 | 68880813 | 92897912 | 123-1367 | 123-1367-0 | 123-1367-S | ENCANA MILLER 4-20/BARCLAY CRISMAN4-6-20 | 0.12001 |  | 20 | 2 | 700 |  | 10 | 211112 | -104.7966 | 40.2066 |  | 106 | 400 |  |  |  | 80651 | 23
08123 |  | Colorado | Weld | 3635011 | 36519113 | 34777712 | 123-1370 | 123-1370-0 | 123-1370-S | ENCANA - NELSON 4 & 24-32 BATTERY | 0.20081 |  | 20 | 2 | 700 |  | 10 | 211112 | -104.9209 | 40.177 |  | 106 | 400 |  |  |  | 80504 | 23 | R63-0036
08123 |  | Colorado | Weld | 3635211 | 36518913 | 34777512 | 123-1372 | 123-1372-0 | 123-1372-S | ENCANA - OLIVE #1 & 23-26 | 0.21067 |  | 20 | 2 | 700 |  | 10 | 211112 | -104.7507 | 40.1037 |  | 106 | 400 |  |  |  | 80621 | 23 | R63-0036
08123 |  | Colorado | Weld | 3635311 | 36518813 | 34777412 | 123-1375 | 123-1375-0 | 123-1375-S | ENCANA - RASMUSSEN 19 BATTERY |  |  | 20 | 2.84 | 148 |  | 8.1 | 211112 | -105.0527 | 40.1185 |  | 106 | 400 |  |  |  | 80504 | 99 | R63-0036
08123 |  | Colorado | Weld | 3635411 | 36518713 | 34777312 | 123-1376 | 123-1376-0 | 123-1376-S | ENCANA - SAM #1 |  |  | 20 | 2.84 | 148 |  | 8.1 | 211112 | -104.7283 | 40.0209 |  | 106 | 400 |  |  |  | 80601 |  | R63-0036
08123 |  | Colorado | Weld | 3635511 | 36518613 | 34777212 | 123-1377 | 123-1377-0 | 123-1377-S | ENCANA - SHELEY 1 BATTERY | 0.22076 |  | 20 | 2 | 700 |  | 10 | 211112 | -104.8979 | 40.1657 |  | 106 | 400 |  |  |  | 80621 | 23 | R63-0036
08123 |  | Colorado | Weld | 3635611 | 36518513 | 34777112 | 123-1378 | 123-1378-0 | 123-1378-S | ENCANA - SPRAGUE 1 BATTERY |  |  | 20 | 2.84 | 148 |  | 8.1 | 211112 | -104.8925 | 40.1571 |  | 106 | 400 |  |  |  | 80621 | 99 | R63-0036
08123 |  | Colorado | Weld | 3635711 | 36518413 | 34777012 | 123-1379 | 123-1379-0 | 123-1379-S | ENCANA - SPRAGUE 3 BATTERY | 0.15278 |  | 20 | 2 | 700 |  | 10 | 211112 | -104.8896 | 40.1517 |  | 106 | 400 |  |  |  | 80621 | 23 | R63-0036
08123 |  | Colorado | Weld | 3635811 | 36518313 | 34776912 | 123-1380 | 123-1380-0 | 123-1380-S | ENCANA - SULLIVAN #34-26 | 0.068558 |  | 20 | 2.84 | 148 |  | 8.1 | 211112 | -104.9678 | 40.1045 |  | 106 | 400 |  |  |  | 80504 | 23
08123 |  | Colorado | Weld | 3635911 | 36518213 | 34776812 | 123-1381 | 123-1381-0 | 123-1381-S | ENCANA - THOMAS 7 & E BATTERY | 0.37858 |  | 20 | 2 | 700 |  | 10 | 211112 | -105.0492 | 40.0635 |  | 106 | 400 |  |  |  | 80516 | 23 | R63-0036
08123 |  | Colorado | Weld | 3636011 | 36518113 | 34776712 | 123-1382 | 123-1382-0 | 123-1382-S | ENCANA - WANDELL #21-7 |  |  | 20 | 2.84 | 148 |  | 8.1 | 211112 | -104.9359 | 40.1576 |  | 106 | 400 |  |  |  | 80504 | 99 | R63-0036
08123 |  | Colorado | Weld | 3636111 | 36518013 | 34776612 | 123-1383 | 123-1383-0 | 123-1383-S | ENCANA - WANDELL 1 & 32 BATTERY | 0.12531 |  | 20 | 2 | 700 |  | 10 | 211112 | -104.9272 | 40.1579 |  | 106 | 400 |  |  |  | 80504 | 23 | R63-0036
08123 |  | Colorado | Weld | 3636211 | 36517913 | 34776512 | 123-1384 | 123-1384-0 | 123-1384-S | ENCANA - WANDELL C UNIT #1 | 0.077961 |  | 20 | 2 | 700 |  | 10 | 211112 | -104.9393 | 40.1576 |  | 106 | 400 |  |  |  | 80504 | 23 | R63-0036
08123 |  | Colorado | Weld | 3636511 | 36761613 | 35025412 | 123-4096 | 123-4096-0 | 123-4096-S | KERR-MCGEE 61714-PSC 10-34 |  |  | 20 | 2.84 | 148 |  | 8.1 | 211112 | -104.8701 | 40.2672 |  | 106 | 400 |  |  |  | 80651 | 99 | R63-0036
08123 |  | Colorado | Weld | 3636611 | 36761513 | 35025312 | 123-4097 | 123-4097-0 | 123-4097-S | KERR-MCGEE 61258 | 0.064478 |  | 20 | 2 | 700 |  | 10 | 211112 | -104.8885 | 40.2384 |  | 106 | 400 |  |  |  | 80651 | 23 | R63-0036
08123 |  | Colorado | Weld | 3636711 | 36761413 | 35025212 | 123-4098 | 123-4098-0 | 123-4098-S | KERR-MCGEE 61259 | 0.024255 |  | 20 | 2 | 700 |  | 10 | 211112 | -104.8698 | 40.2345 |  | 106 | 400 |  |  |  | 80651 | 23 | R63-0036
08123 |  | Colorado | Weld | 3636811 | 36761313 | 35025112 | 123-4099 | 123-4099-0 | 123-4099-S | KERR-MCGEE 61717 |  |  | 20 | 2.84 | 148 |  | 8.1 | 211112 | -104.7582 | 40.3616 |  | 106 | 400 |  |  |  | 80634 |  | R63-0036
08123 |  | Colorado | Weld | 3636811 | 36761313 | 63303712 | 123-4099 | 123-4099-0 | 123-4099-S | KERR-MCGEE 61717 | 0.020149 |  | 20 | 2 | 700 |  | 10 | 211112 | -104.7723 | 40.3612 |  | 106 | 400 |  |  |  | 80634 | 23
08123 |  | Colorado | Weld | 3636911 | 36761213 | 35025012 | 123-4100 | 123-4100-0 | 123-4100-S | KERR-MCGEE 61719 |  |  | 20 | 2.84 | 148 |  | 8.1 | 211112 | -104.7633 | 40.365 |  | 106 | 400 |  |  |  | 80634 | 99 | R63-0036
08123 |  | Colorado | Weld | 3637011 | 36761113 | 35024912 | 123-4101 | 123-4101-0 | 123-4101-S | KERR-MCGEE 61720 |  |  | 20 | 2.84 | 148 |  | 8.1 | 211112 | -104.7583 | 40.3686 |  | 106 | 400 |  |  |  | 80634 | 99 | R63-0036
08123 |  | Colorado | Weld | 3637111 | 36761013 | 35024812 | 123-4102 | 123-4102-0 | 123-4102-S | KERR-MCGEE 62396 |  |  | 20 | 2.84 | 148 |  | 8.1 | 211112 | -104.647 | 40.3972 |  | 106 | 400 |  |  |  | 80631 |  | R63-0036
08123 |  | Colorado | Weld | 3637111 | 36761013 | 63303812 | 123-4102 | 123-4102-0 | 123-4102-S | KERR-MCGEE 62396 | 0.08341 |  | 20 | 2 | 700 |  | 10 | 211112 | -104.647 | 40.3972 |  | 106 | 400 |  |  |  | 80631 | 23
08123 |  | Colorado | Weld | 3637211 | 36760913 | 35024712 | 123-4103 | 123-4103-0 | 123-4103-S | KERR-MCGEE 95520-ROADIFER 12-12B |  |  | 20 | 2.84 | 148 |  | 8.1 | 211112 | -104.6184 | 40.4119 |  | 106 | 400 |  |  |  | 80631 |  | R63-0036
08123 |  | Colorado | Weld | 3637311 | 36760813 | 35024612 | 123-4104 | 123-4104-0 | 123-4104-S | KERR-MCGEE 51726 |  |  | 20 | 2.84 | 148 |  | 8 | 211112 | -104.5995 | 40.4549 |  | 106 | 400 |  |  |  | 80631 |  | R63-0036
08123 |  | Colorado | Weld | 3637311 | 36760813 | 92922012 | 123-4104 | 123-4104-0 | 123-4104-S | KERR-MCGEE 51726 |  |  | 20 | 2 | 700 |  | 10 | 211112 | -104.5995 | 40.4549 |  | 106 | 400 |  |  |  | 80631 | 23
08123 |  | Colorado | Weld | 3637511 | 36760613 | 35024412 | 123-4106 | 123-4106-0 | 123-4106-S | KERR-MCGEE 61729 |  |  | 20 | 2.84 | 148 |  | 8 | 211112 | -104.5905 | 40.4657 |  | 106 | 400 |  |  |  | 80631 |  | R63-0036
08123 |  | Colorado | Weld | 3637511 | 36760613 | 92922112 | 123-4106 | 123-4106-0 | 123-4106-S | KERR-MCGEE 61729 |  |  | 20 | 2 | 700 |  | 10 | 211112 | -104.5908 | 40.4623 |  | 106 | 400 |  |  |  | 80631 | 23
08123 |  | Colorado | Weld | 3637611 | 36760513 | 35024312 | 123-4107 | 123-4107-0 | 123-4107-S | KERR-MCGEE 95621 | 0.02646 |  | 20 | 2 | 700 |  | 10 | 211112 | -104.6232 | 40.2958 |  | 106 | 400 |  |  |  | 80645 | 23 | R63-0036
08123 |  | Colorado | Weld | 3637711 | 36760413 | 35024212 | 123-4108 | 123-4108-0 | 123-4108-S | KERR-MCGEE 95624 |  |  | 20 | 2.84 | 148 |  | 8.1 | 211112 | -104.6187 | 40.2888 |  | 106 | 400 |  |  |  | 80645 |  | R63-0036
08123 |  | Colorado | Weld | 3637811 | 36760313 | 35024112 | 123-4109 | 123-4109-0 | 123-4109-S | KERR-MCGEE 61743 |  |  | 20 | 2.84 | 148 |  | 8.1 | 211112 | -104.6807 | 40.1295 |  | 106 | 400 |  |  |  | 80621 |  | R63-0036
08123 |  | Colorado | Weld | 3637911 | 36760213 | 35024012 | 123-4110 | 123-4110-0 | 123-4110-S | KERR-MCGEE 51739 |  |  | 20 | 2.84 | 148 |  | 8 | 211112 | -104.7752 | 40.187 |  | 106 | 400 |  |  |  | 80651 |  | R63-0036
08123 |  | Colorado | Weld | 3638011 | 36760113 | 35023912 | 123-4111 | 123-4111-0 | 123-4111-S | KERR-MCGEE 61742 | 0.091571 |  | 20 | 2 | 700 |  | 10 | 211112 | -104.7375 | 40.2122 |  | 106 | 400 |  |  |  | 80651 | 23 | R63-0036
08123 |  | Colorado | Weld | 3638111 | 36760013 | 35023812 | 123-4112 | 123-4112-0 | 123-4112-S | KERR-MCGEE 51287-SCHLAGEL 13-4 |  |  | 20 | 2.84 | 148 |  | 8.1 | 211112 | -104.9026 | 40.2531 |  | 106 | 400 |  |  |  | 80651 |  | R63-0036
08123 |  | Colorado | Weld | 3638311 | 36759813 | 35023612 | 123-4114 | 123-4114-0 | 123-4114-S | KERR-MCGEE 61747 | 0.022811 |  | 20 | 2 | 700 |  | 10 | 211112 | -104.8674 | 40.3616 |  | 106 | 400 |  |  |  | 80543 | 23 | R63-0036
08123 |  | Colorado | Weld | 3638411 | 36759713 | 35023512 | 123-4115 | 123-4115-0 | 123-4115-S | KERR-MCGEE 61293 |  |  | 20 | 2.84 | 148 |  | 8 | 211112 | -104.8884 | 40.0057 |  | 106 | 400 |  |  |  | 80601 |  | R63-0036
08123 |  | Colorado | Weld | 3638411 | 36759713 | 92922212 | 123-4115 | 123-4115-0 | 123-4115-S | KERR-MCGEE 61293 |  |  | 20 | 2 | 700 |  | 10 | 211112 | -104.8931 | 40.0057 |  | 106 | 400 |  |  |  | 80601 | 23
08123 |  | Colorado | Weld | 3638511 | 36759613 | 35023412 | 123-4116 | 123-4116-0 | 123-4116-S | KERR-MCGEE 60225 |  |  | 20 | 2.84 | 148 |  | 8.1 | 211112 | -104.8654 | 40.3248 |  | 106 | 400 |  |  |  | 80543 |  | R63-0036
08123 |  | Colorado | Weld | 3638611 | 36759513 | 35023312 | 123-4117 | 123-4117-0 | 123-4117-S | KERR-MCGEE 85001-SEGL 1 2 |  |  | 20 | 2.84 | 148 |  | 8.1 | 211112 | -104.7275 | 40.3863 |  | 106 | 400 |  |  |  | 80634 |  | R63-0036
08123 |  | Colorado | Weld | 3638611 | 36759513 | 92922312 | 123-4117 | 123-4117-0 | 123-4117-S | KERR-MCGEE 85001-SEGL 1 2 | 0.069237 |  | 20 | 2 | 700 |  | 10 | 211112 | -104.7275 | 40.3863 |  | 106 | 400 |  |  |  | 80634 | 23
08123 |  | Colorado | Weld | 3638911 | 36759213 | 107270812 | 123-4120 | 123-4120-0 | 123-4120-S | KERR-MCGEE 61765-SHELTON 7-2 | 0.031326 |  | 20 | 2 | 700 |  | 10 | 211112 | -104.6232 | 40.2559 |  | 106 | 400 |  |  |  | 80645 | 23
08123 |  | Colorado | Weld | 3638911 | 36759213 | 35023012 | 123-4120 | 123-4120-0 | 123-4120-S | KERR-MCGEE 61765-SHELTON 7-2 |  |  | 20 | 2.84 | 148 |  | 8.1 | 211112 | -104.6232 | 40.2559 |  | 106 | 400 |  |  |  | 80645 |  | R63-0036
08123 |  | Colorado | Weld | 3639011 | 36759113 | 35022912 | 123-4121 | 123-4121-0 | 123-4121-S | KERR-MCGEE 61766-SITZMAN 12-33 |  |  | 20 | 2.84 | 148 |  | 8.1 | 211112 | -104.5619 | 40.4405 |  | 106 | 400 |  |  |  | 80631 |  | R63-0036
08123 |  | Colorado | Weld | 3639011 | 36759113 | 92922412 | 123-4121 | 123-4121-0 | 123-4121-S | KERR-MCGEE 61766-SITZMAN 12-33 | 0.048156 |  | 20 | 2 | 700 |  | 10 | 211112 | -104.5619 | 40.4405 |  | 106 | 400 |  |  |  | 80631 | 23
08123 |  | Colorado | Weld | 3639111 | 36759013 | 35022812 | 123-4122 | 123-4122-0 | 123-4122-S | KERR-MCGEE 61767-SITZMAN 13-33 |  |  | 20 | 2.84 | 148 |  | 8.1 | 211112 | -104.562 | 40.4371 |  | 106 | 400 |  |  |  | 80644 |  | R63-0036
08123 |  | Colorado | Weld | 3639211 | 36758913 | 35022712 | 123-4123 | 123-4123-0 | 123-4123-S | KERR-MCGEE 61773-SPOMER 10-32 |  |  | 20 | 2.84 | 148 |  | 8.1 | 211112 | -104.8013 | 40.3578 |  | 106 | 400 |  |  |  | 80634 |  | R63-0036
08123 |  | Colorado | Weld | 3639311 | 36758813 | 35022612 | 123-4124 | 123-4124-0 | 123-4124-S | KERR-MCGEE 61771 |  |  | 20 | 2.84 | 148 |  | 8.1 | 211112 | -104.8014 | 40.3614 |  | 106 | 400 |  |  |  | 80634 |  | R63-0036
08123 |  | Colorado | Weld | 3639511 | 36758613 | 87055312 | 123-4126 | 123-4126-0 | 123-4126-S | KERR-MCGEE 95627 |  |  | 20 | 2 | 700 |  | 10 | 211112 | -104.9397 | 40.3083 |  | 106 | 400 |  |  |  | 80534 | 23
08123 |  | Colorado | Weld | 3639611 | 36758513 | 92922512 | 123-4127 | 123-4127-0 | 123-4127-S | KERR-MCGEE 61774 |  |  | 20 | 2 | 700 |  | 10 | 211112 | -104.7752 | 40.2305 |  | 106 | 400 |  |  |  | 80651 | 23
08123 |  | Colorado | Weld | 3639711 | 36758413 | 35022212 | 123-4128 | 123-4128-0 | 123-4128-S | KERR-MCGEE 61776 |  |  | 20 | 2.84 | 148 |  | 8.1 | 211112 | -104.7893 | 40.2266 |  | 106 | 400 |  |  |  | 80651 | 99 | R63-0036
08123 |  | Colorado | Weld | 3639811 | 36758313 | 92922612 | 123-4129 | 123-4129-0 | 123-4129-S | KERR-MCGEE 61777 |  |  | 20 | 2 | 700 |  | 10 | 211112 | -104.7753 | 40.223 |  | 106 | 400 |  |  |  | 80651 | 23
08123 |  | Colorado | Weld | 3647311 | 36517713 | 34776312 | 123-1386 | 123-1386-0 | 123-1386-S | ENCANA - WARDELL B UNIT #1 & 1-7 | 0.033025 |  | 20 | 2 | 700 |  | 10 | 211112 | -104.7001 | 40.2348 |  | 106 | 400 |  |  |  | 80651 | 23 | R63-0036
08123 |  | Colorado | Weld | 3647311 | 68881213 | 63248412 | 123-1386 | 123-1386-0 | 123-1386-S | ENCANA - WARDELL B UNIT #1 & 1-7 |  |  | 20 | 2.84 | 148 |  | 8.1 | 211112 | -104.7002 | 40.2355 |  | 106 | 400 |  |  |  | 80651
08123 |  | Colorado | Weld | 3647311 | 68881213 | 63248712 | 123-1386 | 123-1386-0 | 123-1386-S | ENCANA - WARDELL B UNIT #1 & 1-7 | 0.021771 |  | 20 | 2 | 700 |  | 10 | 211112 | -104.7002 | 40.2355 |  | 106 | 400 |  |  |  | 80651 | 23
08123 |  | Colorado | Weld | 3647311 | 68881313 | 63248512 | 123-1386 | 123-1386-0 | 123-1386-S | ENCANA - WARDELL B UNIT #1 & 1-7 |  |  | 20 | 2.84 | 148 |  | 8.1 | 211112 | -104.7002 | 40.2355 |  | 106 | 400 |  |  |  | 80651
08123 |  | Colorado | Weld | 3647311 | 68881313 | 92898012 | 123-1386 | 123-1386-0 | 123-1386-S | ENCANA - WARDELL B UNIT #1 & 1-7 | 0.010518 |  | 20 | 2 | 700 |  | 10 | 211112 | -104.7002 | 40.2355 |  | 106 | 400 |  |  |  | 80651 | 23
08123 |  | Colorado | Weld | 3647411 | 36517613 | 34776212 | 123-1387 | 123-1387-0 | 123-1387-S | ENCANA - WOOLLEY F UNIT #1 |  |  | 20 | 2.84 | 148 |  | 8.1 | 211112 | -105.0489 | 40.0671 |  | 106 | 400 |  |  |  | 80516 |  | R63-0036
08123 |  | Colorado | Weld | 3647411 | 36517613 | 92898112 | 123-1387 | 123-1387-0 | 123-1387-S | ENCANA - WOOLLEY F UNIT #1 | 0.057229 |  | 20 | 2 | 700 |  | 10 | 211112 | -105.0505 | 40.0685 |  | 106 | 400 |  |  |  | 80516 | 23
08123 |  | Colorado | Weld | 3647511 | 36517513 | 34776112 | 123-1388 | 123-1388-0 | 123-1388-S | ENCANA - ALAUX #F1,26-3&5 | 0.028057 |  | 20 | 2 | 700 |  | 10 | 211112 | -104.977 | 40.027 |  | 106 | 400 |  |  |  | 80516 | 23 | R63-0036
08123 |  | Colorado | Weld | 3647611 | 36517413 | 34776012 | 123-1389 | 123-1389-0 | 123-1389-S | ENCANA - ANDERSON TRUST C #1 BATTERY |  |  | 20 | 2.84 | 148 |  | 8.1 | 211112 | -105.0215 | 40.0999 |  | 106 | 400 |  |  |  | 80516 |  | R63-0036
08123 |  | Colorado | Weld | 3647611 | 36517413 | 87028712 | 123-1389 | 123-1389-0 | 123-1389-S | ENCANA - ANDERSON TRUST C #1 BATTERY | 0.023089 |  | 20 | 2 | 700 |  | 10 | 211112 | -105.0217 | 40.0997 |  | 106 | 400 |  |  |  | 80516 | 23
08123 |  | Colorado | Weld | 3647711 | 36517313 | 34775912 | 123-1390 | 123-1390-0 | 123-1390-S | ENCANA - ARENS (#33-15) | 0.046001 |  | 20 | 2 | 700 |  | 10 | 211112 | -104.6465 | 40.3109 |  | 106 | 400 |  |  |  | 80645 | 23 | R63-0036
08123 |  | Colorado | Weld | 3647911 | 36517113 | 34775712 | 123-1392 | 123-1392-0 | 123-1392-S | ENCANA - ARISTOCRAT #21-10 (2-10C) | 0.022988 |  | 20 | 2 | 700 |  | 10 | 211112 | -104.6524 | 40.245 |  | 106 | 400 |  |  |  | 80645 | 23 | R63-0036
08123 |  | Colorado | Weld | 3648011 | 96107713 | 107250412 | 123-1393 | 123-1393-0 | 123-1393-S | ENCANA - ARISTOCRAT #1-10 BATTERY | 0.16269 |  | 20 | 2 | 700 |  | 10 | 211112 | -104.6423 | 40.2453 |  | 106 | 400 |  |  |  | 80645 | 23
08123 |  | Colorado | Weld | 3648111 | 36516913 | 34775512 | 123-1394 | 123-1394-0 | 123-1394-S | ENCANA - ARISTOCRAT #1-3 BATTERY | 0.06904 |  | 20 | 2 | 700 |  | 10 | 211112 | -104.6553 | 40.2592 |  | 106 | 400 |  |  |  | 80645 | 23 | R63-0036
08123 |  | Colorado | Weld | 3648211 | 36516813 | 34775412 | 123-1395 | 123-1395-0 | 123-1395-S | ENCANA - ARISTOCRAT BAT #1-8 | 0.10673 |  | 20 | 2 | 700 |  | 10 | 211112 | -104.681 | 40.2451 |  | 106 | 400 |  |  |  | 80651 | 23 | R63-0036
08123 |  | Colorado | Weld | 3648311 | 36516713 | 34775312 | 123-1396 | 123-1396-0 | 123-1396-S | ENCANA - ARISTOCRAT BAT #2-2 |  |  | 20 | 2.84 | 148 |  | 8.1 | 211112 | -104.6272 | 40.2484 |  | 106 | 400 |  |  |  | 80645 |  | R63-0036
08123 |  | Colorado | Weld | 3648411 | 36516613 | 34775212 | 123-1397 | 123-1397-0 | 123-1397-S | ENCANA - ARISTOCRAT BAT #2-4 | 0.038803 |  | 20 | 2 | 700 |  | 10 | 211112 | -104.662 | 40.2526 |  | 106 | 400 |  |  |  | 80645 | 23 | R63-0036
08123 |  | Colorado | Weld | 3648511 | 36516513 | 34775112 | 123-1398 | 123-1398-0 | 123-1398-S | ENCANA - ARISTOCRAT #3-10A & #3-10B | 0.099657 |  | 20 | 2 | 700 |  | 10 | 211112 | -104.6553 | 40.2451 |  | 106 | 400 |  |  |  | 80645 | 23 | R63-0036
08123 |  | Colorado | Weld | 3648511 | 68881613 | 63248912 | 123-1398 | 123-1398-0 | 123-1398-S | ENCANA - ARISTOCRAT #3-10A & #3-10B | 0.0184 |  | 20 | 2 | 700 |  | 10 | 211112 | -104.655 | 40.2467 |  | 106 | 400 |  |  |  | 80645 | 23
08123 |  | Colorado | Weld | 3648611 | 36516413 | 34775012 | 123-1399 | 123-1399-0 | 123-1399-S | ENCANA - ARISTOCRAT BAT #3-3 | 0.064376 |  | 20 | 2 | 700 |  | 10 | 211112 | -104.6426 | 40.2486 |  | 106 | 400 |  |  |  | 80645 | 23 | R63-0036
08123 |  | Colorado | Weld | 3648711 | 36516313 | 34774912 | 123-1400 | 123-1400-0 | 123-1400-S | ENCANA - ARISTOCRAT #4-10 BATTERY | 0.14036 |  | 20 | 2 | 700 |  | 10 | 211112 | -104.6558 | 40.2381 |  | 106 | 400 |  |  |  | 80645 | 23 | R63-0036
08123 |  | Colorado | Weld | 3648811 | 36516213 | 34774812 | 123-1401 | 123-1401-0 | 123-1401-S | ENCANA - ARISTOCRAT BAT #4-3 | 0.042605 |  | 20 | 2 | 700 |  | 10 | 211112 | -104.6557 | 40.2488 |  | 106 | 400 |  |  |  | 80645 | 23 | R63-0036
08123 |  | Colorado | Weld | 3648911 | 36516113 | 34774712 | 123-1402 | 123-1402-0 | 123-1402-S | ENCANA - ARISTOCRAT BAT #1-4 | 0.044607 |  | 20 | 2 | 700 |  | 10 | 211112 | -104.6656 | 40.2594 |  | 106 | 400 |  |  |  | 80645 | 23 | R63-0036
08123 |  | Colorado | Weld | 3649011 | 36516013 | 34774612 | 123-1403 | 123-1403-0 | 123-1403-S | ENCANA - ARISTOCRAT BAT #2-3 | 0.08227 |  | 20 | 2 | 700 |  | 10 | 211112 | -104.6512 | 40.252 |  | 106 | 400 |  |  |  | 80645 | 23 | R63-0036
08123 |  | Colorado | Weld | 3649211 | 36515813 | 34774412 | 123-1405 | 123-1405-0 | 123-1405-S | ENCANA - BEEBE DRAW #1 BATTERY |  |  | 20 | 2.84 | 148 |  | 8.1 | 211112 | -104.6377 | 40.2776 |  | 106 | 400 |  |  |  | 80645 |  | R63-0036
08123 |  | Colorado | Weld | 3649311 | 36515713 | 34774312 | 123-1406 | 123-1406-0 | 123-1406-S | ENCANA - BOULDER BANK 1 BATTERY | 0.052363 |  | 20 | 2 | 700 |  | 10 | 211112 | -104.8221 | 40.0606 |  | 106 | 400 |  |  |  | 80621 | 23 | R63-0036
08123 |  | Colorado | Weld | 3655111 | 36656413 | 34916712 | 123-3121 | 123-3121-0 | 123-3121-S | KERR-MCGEE 65612 |  |  | 20 | 2.84 | 148 |  | 8.1 | 211112 | -104.6895 | 40.2779 |  | 106 | 400 |  |  |  | 80645 | 99 | R63-0036
08123 |  | Colorado | Weld | 3655311 | 36656213 | 34916512 | 123-3123 | 123-3123-0 | 123-3123-S | KERR-MCGEE 86007 |  |  | 20 | 2.84 | 148 |  | 8 | 211112 | -104.5762 | 40.3502 |  | 106 | 400 |  |  |  | 80644 |  | R63-0036
08123 |  | Colorado | Weld | 3655411 | 36656113 | 34916412 | 123-3124 | 123-3124-0 | 123-3124-S | KERR-MCGEE BATTERY #89043 |  |  | 20 | 2.84 | 148 |  | 8.1 | 211112 | -104.5764 | 40.3539 |  | 106 | 400 |  |  |  | 80644 |  | R63-0036
08123 |  | Colorado | Weld | 3655511 | 36656013 | 34916312 | 123-3125 | 123-3125-0 | 123-3125-S | KERR-MCGEE 61407 - BORESEN 1/DETIENNE. |  |  | 20 | 2.84 | 148 |  | 8.1 | 211112 | -104.8348 | 40.4196 |  | 106 | 400 |  |  |  | 80634 |  | R63-0036
08123 |  | Colorado | Weld | 3655511 | 36656013 | 87045212 | 123-3125 | 123-3125-0 | 123-3125-S | KERR-MCGEE 61407 - BORESEN 1/DETIENNE. | 0.27664 |  | 20 | 2 | 700 |  | 10 | 211112 | -104.8347 | 40.4158 |  | 106 | 400 |  |  |  | 80634 | 23
08123 |  | Colorado | Weld | 3655611 | 36655913 | 34916212 | 123-3126 | 123-3126-0 | 123-3126-S | KERR-MCGEE 61219 |  |  | 20 | 2.84 | 148 |  | 8.1 | 211112 | -104.8321 | 40.2447 |  | 106 | 400 |  |  |  | 80651 |  | R63-0036
08123 |  | Colorado | Weld | 3655711 | 36655813 | 92911812 | 123-3127 | 123-3127-0 | 123-3127-S | KERR-MCGEE 61414 |  |  | 20 | 2 | 700 |  | 10 | 211112 | -104.6422 | 40.3612 |  | 106 | 400 |  |  |  | 80645 | 23
08123 |  | Colorado | Weld | 3655811 | 36655713 | 34916012 | 123-3128 | 123-3128-0 | 123-3128-S | KERR-MCGEE 61413 |  |  | 20 | 2.84 | 148 |  | 8.1 | 211112 | -104.647 | 40.361 |  | 106 | 400 |  |  |  | 80645 | 99 | R63-0036
08123 |  | Colorado | Weld | 3655911 | 36655613 | 34915912 | 123-3129 | 123-3129-0 | 123-3129-S | KERR-MCGEE 62059-BREWER POOLING UNIT #1 | 0.28637 |  | 20 | 2 | 700 |  | 10 | 211112 | -104.8464 | 40.1797 |  | 106 | 400 |  |  |  | 80621 | 23 | R63-0036
08123 |  | Colorado | Weld | 3656011 | 36655513 | 34915812 | 123-3130 | 123-3130-0 | 123-3130-S | KERR-MCGEE 62060 |  |  | 20 | 2.84 | 148 |  | 8.1 | 211112 | -104.8325 | 40.1795 |  | 106 | 400 |  |  |  | 80621 |  | R63-0036
08123 |  | Colorado | Weld | 3656111 | 36655413 | 34915712 | 123-3131 | 123-3131-0 | 123-3131-S | KERR-MCGEE 61859 |  |  | 20 | 2.84 | 148 |  | 8 | 211112 | -104.5998 | 40.2814 |  | 106 | 400 |  |  |  | 80644 |  | R63-0036
08123 |  | Colorado | Weld | 3656211 | 36655313 | 34915612 | 123-3132 | 123-3132-0 | 123-3132-S | KERR-MCGEE 51023 | 0.036269 |  | 20 | 2 | 700 |  | 10 | 211112 | -104.718 | 40.296 |  | 106 | 400 |  |  |  | 80645 | 23 | R63-0036
08123 |  | Colorado | Weld | 3656311 | 36655213 | 92911912 | 123-3133 | 123-3133-0 | 123-3133-S | KERR-MCGEE 61026 |  |  | 20 | 2 | 700 |  | 10 | 211112 | -104.7182 | 40.2925 |  | 106 | 400 |  |  |  | 80645 | 23
08123 |  | Colorado | Weld | 3656411 | 36655113 | 34915412 | 123-3134 | 123-3134-0 | 123-3134-S | KERR-MCGEE BATTERY #61420 |  |  | 20 | 2.84 | 148 |  | 8 | 211112 | -104.7085 | 40.4386 |  | 106 | 400 |  |  |  | 80631 |  | R63-0036
08123 |  | Colorado | Weld | 3656511 | 36655013 | 34915312 | 123-3135 | 123-3135-0 | 123-3135-S | KERR-MCGEE BATTERY #61421 |  |  | 20 | 2.84 | 148 |  | 8 | 211112 | -104.8298 | 40.4417 |  | 106 | 400 |  |  |  | 80631 |  | R63-0036
08123 |  | Colorado | Weld | 3656611 | 36654913 | 34915212 | 123-3136 | 123-3136-0 | 123-3136-S | KERR-MCGEE 61424-BUNTING 4-35 | 0.058522 |  | 20 | 2 | 700 |  | 10 | 211112 | -104.6373 | 40.3613 |  | 106 | 400 |  |  |  | 80645 | 23 | R63-0036
08123 |  | Colorado | Weld | 3656711 | 36654813 | 34915112 | 123-3137 | 123-3137-0 | 123-3137-S | KERR-MCGEE 51427 | 0.05069 |  | 20 | 2 | 700 |  | 10 | 211112 | -104.8933 | 40.2713 |  | 106 | 400 |  |  |  | 80534 | 23 | R63-0036
08123 |  | Colorado | Weld | 3656811 | 36654713 | 34915012 | 123-3138 | 123-3138-0 | 123-3138-S | KERR-MCGEE 61431 | 0.031149 |  | 20 | 2 | 700 |  | 10 | 211112 | -104.8276 | 40.2083 |  | 106 | 400 |  |  |  | 80651 | 23 | R63-0036
08123 |  | Colorado | Weld | 3656911 | 36654613 | 34914912 | 123-3139 | 123-3139-0 | 123-3139-S | KERR-MCGEE 61439 |  |  | 20 | 2.84 | 148 |  | 8.1 | 211112 | -104.718 | 40.3287 |  | 106 | 400 |  |  |  | 80645 |  | R63-0036
08123 |  | Colorado | Weld | 3656911 | 36654613 | 63289412 | 123-3139 | 123-3139-0 | 123-3139-S | KERR-MCGEE 61439 | 0.21533 |  | 20 | 2 | 700 |  | 10 | 211112 | -104.718 | 40.3287 |  | 106 | 400 |  |  |  | 80645 | 23
08123 |  | Colorado | Weld | 3657411 | 36654113 | 34914412 | 123-3144 | 123-3144-0 | 123-3144-S | KERR-MCGEE 82001 |  |  | 20 | 2.84 | 148 |  | 8.1 | 211112 | -104.8896 | 40.336 |  | 106 | 400 |  |  |  | 80534 |  | R63-0036
08123 |  | Colorado | Weld | 3657511 | 36654013 | 34914312 | 123-3145 | 123-3145-0 | 123-3145-S | KERR-MCGEE 86009 | 0.005424 |  | 20 | 2 | 700 |  | 10 | 211112 | -104.5715 | 40.3539 |  | 106 | 400 |  |  |  | 80644 | 23 | R63-0036
08123 |  | Colorado | Weld | 3657711 | 36653813 | 34914112 | 123-3147 | 123-3147-0 | 123-3147-S | KERR-MCGEE 86005 |  |  | 20 | 2.84 | 148 |  | 8 | 211112 | -104.7085 | 40.3685 |  | 106 | 400 |  |  |  | 80620 |  | R63-0036
08123 |  | Colorado | Weld | 3657711 | 36653813 | 92912012 | 123-3147 | 123-3147-0 | 123-3147-S | KERR-MCGEE 86005 |  |  | 20 | 2 | 700 |  | 10 | 211112 | -104.7085 | 40.3685 |  | 106 | 400 |  |  |  | 80620 | 23
08123 |  | Colorado | Weld | 3657811 | 36653713 | 34914012 | 123-3148 | 123-3148-0 | 123-3148-S | KERR-MCGEE 51451-EWING 24-11 | 0.15017 |  | 20 | 2 | 700 |  | 10 | 211112 | -104.7465 | 40.3246 |  | 106 | 400 |  |  |  | 80645 | 23 | R63-0036
08123 |  | Colorado | Weld | 3657911 | 36653613 | 34913912 | 123-3149 | 123-3149-0 | 123-3149-S | KERR-MCGEE 51453 | 0.22811 |  | 20 | 2 | 700 |  | 10 | 211112 | -104.7374 | 40.3209 |  | 106 | 400 |  |  |  | 80645 | 23 | R63-0036
08123 |  | Colorado | Weld | 3658011 | 36653513 | 34913812 | 123-3150 | 123-3150-0 | 123-3150-S | KERR-MCGEE 61455 |  |  | 20 | 2.84 | 148 |  | 8.1 | 211112 | -104.5387 | 40.4335 |  | 106 | 400 |  |  |  | 80631 |  | R63-0036
08123 |  | Colorado | Weld | 3658111 | 36653413 | 34913712 | 123-3151 | 123-3151-0 | 123-3151-S | KERR-MCGEE 51053-CRAVEN 33-22 | 0.071625 |  | 20 | 2 | 700 |  | 10 | 211112 | -104.642 | 40.2961 |  | 106 | 400 |  |  |  | 80645 | 23 | R63-0036
08123 |  | Colorado | Weld | 3705111 | 36861613 | 63276012 | 123-2751 | 123-2751-0 | 123-2751-S | NOBLE ENERGY INC. BATTERY #10004300 | 0.017843 |  | 20 | 2 | 700 |  | 10 | 211112 | -104.6659 | 40.3538 |  | 106 | 400 |  |  |  | 80645 | 23
08123 |  | Colorado | Weld | 3705311 | 36861413 | 35124212 | 123-2753 | 123-2753-0 | 123-2753-S | NOBLE ENERGY - BATTERY #11335800 |  |  | 20 | 2.84 | 148 |  | 8.1 | 211112 | -104.5018 | 40.209 |  | 106 | 400 |  |  |  | 80642 |  | R63-0036
08123 |  | Colorado | Weld | 3705411 | 36861313 | 107259812 | 123-2754 | 123-2754-0 | 123-2754-S | NOBLE ENERGY - BATTERY #11474400 |  |  | 20 | 2 | 700 |  | 10 | 211112 | -104.6377 | 40.2813 |  | 106 | 400 |  |  |  | 80645 | 23
08123 |  | Colorado | Weld | 3705511 | 36861213 | 35124012 | 123-2755 | 123-2755-0 | 123-2755-S | NOBLE ENERGY INC. BATTERY #11457800 |  |  | 20 | 2.84 | 148 |  | 8.1 | 211112 | -104.7994 | 40.317 |  | 106 | 400 |  |  |  | 80651 |  | R63-0036
08123 |  | Colorado | Weld | 3705611 | 36861113 | 35123912 | 123-2756 | 123-2756-0 | 123-2756-S | NOBLE ENERGY INC. BATTERY #10067400 |  |  | 20 | 2.84 | 148 |  | 8.1 | 211112 | -104.7659 | 40.2304 |  | 106 | 400 |  |  |  | 80651 |  | R63-0036
08123 |  | Colorado | Weld | 3705711 | 36861013 | 92908712 | 123-2757 | 123-2757-0 | 123-2757-S | NOBLE ENERGY INC. BATTERY #11476000 |  |  | 20 | 2 | 700 |  | 10 | 211112 | -104.8085 | 40.2988 |  | 106 | 400 |  |  |  | 80651 | 23
08123 |  | Colorado | Weld | 3706011 | 36860713 | 35123512 | 123-2760 | 123-2760-0 | 123-2760-S | NOBLE ENERGY INC. BATTERY #11307800 | 0.012278 |  | 20 | 2 | 700 |  | 10 | 211112 | -104.844 | 40.3759 |  | 106 | 400 |  |  |  | 80543 | 23 | R63-0036
08123 |  | Colorado | Weld | 3706111 | 36860613 | 35123412 | 123-2761 | 123-2761-0 | 123-2761-S | NOBLE ENERGY - BATTERY #11331300 | 0.07824 |  | 20 | 2 | 700 |  | 10 | 211112 | -104.8058 | 40.1775 |  | 106 | 400 |  |  |  | 80651 | 23 | R63-0036
08123 |  | Colorado | Weld | 3706311 | 36860413 | 87041412 | 123-2763 | 123-2763-0 | 123-2763-S | NOBLE ENERGY INC. BATTERY #11342500 |  |  | 20 | 2 | 700 |  | 10 | 211112 | -104.5534 | 40.2706 |  | 106 | 400 |  |  |  | 80645 | 23
08123 |  | Colorado | Weld | 3706611 | 36860113 | 35122912 | 123-1626 | 123-1626-0 | 123-1626-S | MERIT ENERGY COMPANY - ARMSTEAD |  |  | 1 | 0.1 | 70 | 0 |  | 211112 | -105.0531 | 40.0894 |  | 106 | 400 |  |  |  | 80516 | 23 | R63-0036
08123 |  | Colorado | Weld | 3706711 | 36860013 | 35122812 | 123-1627 | 123-1627-0 | 123-1627-S | MERIT ENERGY COMPANY - ARNOLD |  |  | 1 | 0.1 | 70 | 0 |  | 211112 | -104.68 | 40.4344 |  | 106 | 400 |  |  |  | 80631 |  | R63-0036
08123 |  | Colorado | Weld | 3706811 | 36859913 | 92898412 | 123-1628 | 123-1628-0 | 123-1628-S | FOUNDATION ENERGY MGT ASBURY 1 |  |  | 20 | 2 | 700 |  | 10 | 211112 | -104.8814 | 40.1711 |  | 106 | 400 |  |  |  | 80621 | 23
08123 |  | Colorado | Weld | 3713611 | 36847113 | 35109912 | 123-2821 | 123-2821-0 | 123-2821-S | NOBLE ENERGY - BATTERY #10060900 | 0.47601 |  | 20 | 2 | 700 |  | 10 | 211112 | -104.6704 | 40.296 |  | 106 | 400 |  |  |  | 80645 | 23 | R63-0036
08123 |  | Colorado | Weld | 3713911 | 36846813 | 35109612 | 123-2824 | 123-2824-0 | 123-2824-S | NOBLE ENERGY - BATTERY #10080100 |  |  | 20 | 2.84 | 148 |  | 8.1 | 211112 | -104.7276 | 40.3176 |  | 106 | 400 |  |  |  | 80645 |  | R63-0036
08123 |  | Colorado | Weld | 3714011 | 36846713 | 92909412 | 123-2825 | 123-2825-0 | 123-2825-S | NOBLE ENERGY, INC. - BATTERY #10060000 |  |  | 20 | 2 | 700 |  | 10 | 211112 | -104.6229 | 40.3467 |  | 106 | 400 |  |  |  | 80645 | 23
08123 |  | Colorado | Weld | 3714211 | 36846513 | 35109312 | 123-2827 | 123-2827-0 | 123-2827-S | NOBLE ENERGY INC. BATTERY #11381500 |  |  | 20 | 2.84 | 148 |  | 8.1 | 211112 | -104.7564 | 40.3355 |  | 106 | 400 |  |  |  | 80645 |  | R63-0036
08123 |  | Colorado | Weld | 3714311 | 36846413 | 35109212 | 123-2828 | 123-2828-0 | 123-2828-S | NOBLE ENERGY - BATTERY #11211200 | 0.078646 |  | 20 | 2 | 700 |  | 10 | 211112 | -104.4631 | 40.434 |  | 106 | 400 |  |  |  | 80624 | 23 | R63-0036
08123 |  | Colorado | Weld | 3714411 | 36846313 | 107260312 | 123-2829 | 123-2829-0 | 123-2829-S | NOBLE ENERGY INC. BATTERY #11377000 |  |  | 20 | 2 | 700 |  | 10 | 211112 | -104.4961 | 40.4192 |  | 106 | 400 |  |  |  | 80624 | 23
08123 |  | Colorado | Weld | 3714711 | 36846013 | 35108812 | 123-2832 | 123-2832-0 | 123-2832-S | NOBLE ENERGY - BATTERY #10138000 | 0.093624 |  | 20 | 2 | 700 |  | 10 | 211112 | -104.5531 | 40.3069 |  | 106 | 400 |  |  |  | 80644 | 23 | R63-0036
08123 |  | Colorado | Weld | 3714911 | 36845813 | 35108612 | 123-2834 | 123-2834-0 | 123-2834-S | NOBLE ENERGY - BATTERY #11357000 | 0.083106 |  | 20 | 2 | 700 |  | 10 | 211112 | -104.5114 | 40.2092 |  | 106 | 400 |  |  |  | 80642 | 23 | R63-0036
08123 |  | Colorado | Weld | 3715111 | 36845613 | 107260412 | 123-2836 | 123-2836-0 | 123-2836-S | NOBLE ENERGY INC. BATTERY #11476500 | 0.00062 |  | 20 | 2 | 700 |  | 10 | 211112 | -104.6045 | 40.2851 |  | 106 | 400 |  |  |  | 80645 | 23
08123 |  | Colorado | Weld | 3715111 | 36845613 | 35108412 | 123-2836 | 123-2836-0 | 123-2836-S | NOBLE ENERGY INC. BATTERY #11476500 |  |  | 20 | 2.84 | 148 |  | 8.1 | 211112 | -104.6045 | 40.2851 |  | 106 | 400 |  |  |  | 80645 |  | R63-0036
08123 |  | Colorado | Weld | 3715311 | 36845413 | 35108212 | 123-2838 | 123-2838-0 | 123-2838-S | NOBLE ENERGY INC. BATTERY #11312300 |  |  | 20 | 2.84 | 148 |  | 8.1 | 211112 | -104.7706 | 40.2593 |  | 106 | 400 |  |  |  | 80651 |  | R63-0036
08123 |  | Colorado | Weld | 3715311 | 36845413 | 87042312 | 123-2838 | 123-2838-0 | 123-2838-S | NOBLE ENERGY INC. BATTERY #11312300 | 0.062551 |  | 20 | 2 | 700 |  | 10 | 211112 | -104.7706 | 40.2593 |  | 106 | 400 |  |  |  | 80651 | 23
08123 |  | Colorado | Weld | 3715511 | 36845213 | 35108012 | 123-2840 | 123-2840-0 | 123-2840-S | NOBLE ENERGY INC. BATTERY #10105900 |  |  | 20 | 2.84 | 148 |  | 8.1 | 211112 | -104.6702 | 40.3104 |  | 106 | 400 |  |  |  | 80645 |  | R63-0036
08123 |  | Colorado | Weld | 3715611 | 36845113 | 87042412 | 123-2841 | 123-2841-0 | 123-2841-S | NOBLE ENERGY INC. BATTERY #10004800 | 0.038829 |  | 20 | 2 | 700 |  | 10 | 211112 | -104.6613 | 40.3613 |  | 106 | 400 |  |  |  | 80631 | 23
08123 |  | Colorado | Weld | 3718511 | 36841613 | 35104412 | 123-1407 | 123-1407-0 | 123-1407-S | ENCANA - BRANCH | 0.11654 |  | 20 | 2 | 700 |  | 10 | 211112 | -104.6369 | 40.2923 |  |  | 400 |  |  |  | 80645 | 23 | R63-0008
08123 |  | Colorado | Weld | 3718611 | 36841513 | 35104312 | 123-1408 | 123-1408-0 | 123-1408-S | ENCANA - BROWN 'C' 2 BATTERY #2,5-3,5-5 | 0.18477 |  | 20 | 2 | 700 |  | 10 | 211112 | -105.0336 | 40.0853 |  | 106 | 400 |  |  |  | 80516 | 23 | R63-0036
08123 |  | Colorado | Weld | 3718711 | 36841413 | 35104212 | 123-1409 | 123-1409-0 | 123-1409-S | ENCANA - MASON GU & HERMAN BATTERY | 0.083182 |  | 20 | 2 | 700 |  | 10 | 211112 | -104.7945 | 40.1505 |  | 106 | 400 |  |  |  | 80621 | 23 | R63-0036
08123 |  | Colorado | Weld | 3718911 | 36841213 | 35104012 | 123-1411 | 123-1411-0 | 123-1411-S | ENCANA - KUGEL 1 BATTERY | 0.15613 |  | 20 | 2 | 700 |  | 10 | 211112 | -104.9396 | 40.144 |  |  | 400 |  |  |  | 80504 | 23 | R63-0008
08123 |  | Colorado | Weld | 3719011 | 36841113 | 35103912 | 123-1412 | 123-1412-0 | 123-1412-S | ENCANA - IONE #32-8 | 0.05804 |  | 20 | 2 | 700 |  | 10 | 211112 | -104.7983 | 40.1548 |  |  | 400 |  |  |  | 80621 | 23 | R63-0008
08123 |  | Colorado | Weld | 3719211 | 36840913 | 35103712 | 123-1414 | 123-1414-0 | 123-1414-S | ENCANA - IONE 13-4 BATTERY | 0.060853 |  | 20 | 2 | 700 |  | 10 | 211112 | -104.7881 | 40.1647 |  |  | 400 |  |  |  | 80621 | 23 | R63-0008
08123 |  | Colorado | Weld | 3719311 | 36840813 | 35103612 | 123-1415 | 123-1415-0 | 123-1415-S | ENCANA - IONE 13 BATTERY | 0.21548 |  | 20 | 2 | 700 |  | 10 | 211112 | -104.7385 | 40.1621 |  | 106 | 400 |  |  |  | 80621 | 23 | R63-0036
08123 |  | Colorado | Weld | 3719411 | 36840713 | 35103512 | 123-1416 | 123-1416-0 | 123-1416-S | ENCANA - IONE 5 BATTERY | 0.085641 |  | 20 | 2 | 700 |  | 10 | 211112 | -104.7948 | 40.1574 |  | 106 | 400 |  |  |  | 80621 | 23 | R63-0036
08123 |  | Colorado | Weld | 3719511 | 36840613 | 35103412 | 123-1417 | 123-1417-0 | 123-1417-S | ENCANA - IONE 2 BATTERY | 0.34583 |  | 20 | 2 | 700 |  | 10 | 211112 | -104.756 | 40.1578 |  |  | 400 |  |  |  | 80621 | 23 | R63-0008
08123 |  | Colorado | Weld | 3719611 | 36840513 | 35103312 | 123-1418 | 123-1418-0 | 123-1418-S | ENCANA - IONE 1 BATTERY | 0.14981 |  | 20 | 2 | 700 |  | 10 | 211112 | -104.7854 | 40.162 |  |  | 400 |  |  |  | 80621 | 23 | R63-0008
08123 |  | Colorado | Weld | 3719711 | 36840413 | 35103212 | 123-1419 | 123-1419-0 | 123-1419-S | ENCANA - HORN LIBSACK #1-27 | 0.070941 |  | 20 | 2 | 700 |  | 10 | 211112 | -104.6525 | 40.2815 |  |  | 400 |  |  |  | 80645 | 23 | R63-0008
08123 |  | Colorado | Weld | 3719811 | 36840313 | 35103112 | 123-1420 | 123-1420-0 | 123-1420-S | ENCANA - GRENEMEYER WAGNER J BATTERY |  |  | 20 | 2.84 | 148 |  | 8.1 | 211112 | -104.8695 | 40.0092 |  | 106 | 400 |  |  |  | 80601 |  | R63-0036
08123 |  | Colorado | Weld | 3719811 | 36840313 | 92898312 | 123-1420 | 123-1420-0 | 123-1420-S | ENCANA - GRENEMEYER WAGNER J BATTERY | 0.016018 |  | 20 | 2 | 700 |  | 10 | 211112 | -104.8695 | 40.0092 |  | 106 | 400 |  |  |  | 80601 | 23
08123 |  | Colorado | Weld | 3721611 | 36832413 | 107260812 | 123-2887 | 123-2887-0 | 123-2887-S | NOBLE ENERGY INC. BATTERY #11355600 |  |  | 20 | 2 | 700 |  | 10 | 211112 | -104.6989 | 40.2814 |  | 106 | 400 |  |  |  | 80645 | 23
08123 |  | Colorado | Weld | 3721711 | 36832313 | 35095612 | 123-2888 | 123-2888-0 | 123-2888-S | NOBLE ENERGY INC. BATTERY #10141900 | 0.018666 |  | 20 | 2 | 700 |  | 10 | 211112 | -104.5099 | 40.3831 |  | 106 | 400 |  |  |  | 80644 | 23 | R63-0036
08123 |  | Colorado | Weld | 3722011 | 36832013 | 63278512 | 123-2891 | 123-2891-0 | 123-2891-S | NOBLE ENERGY INC. BATTERY #10140200 |  |  | 20 | 2 | 700 |  | 10 | 211112 | -104.5156 | 40.2815 |  | 106 | 400 |  |  |  | 80642 | 23
08123 |  | Colorado | Weld | 3722311 | 36831713 | 87043512 | 123-2894 | 123-2894-0 | 123-2894-S | NOBLE ENERGY INC. BATTERY #11333200 |  |  | 20 | 2 | 700 |  | 10 | 211112 | -104.5816 | 40.2633 |  | 106 | 400 |  |  |  | 80645 | 23
08123 |  | Colorado | Weld | 3722411 | 36831613 | 107260912 | 123-2895 | 123-2895-0 | 123-2895-S | NOBLE ENERGY INC. BATTERY #10140700 |  |  | 20 | 2 | 700 |  | 10 | 211112 | -104.6806 | 40.1799 |  | 106 | 400 |  |  |  | 80642 | 23
08123 |  | Colorado | Weld | 3722511 | 36831513 | 35094812 | 123-2896 | 123-2896-0 | 123-2896-S | NOBLE ENERGY INC. BATTERY #11341900 |  |  | 20 | 2.84 | 148 |  | 8.1 | 211112 | -104.7773 | 40.3577 |  | 106 | 400 |  |  |  | 80634 |  | R63-0036
08123 |  | Colorado | Weld | 3722911 | 36831113 | 35094412 | 123-2901 | 123-2901-0 | 123-2901-S | TIGGES OIL LLC - TIGGES 31-1 |  |  | 1 | 0.1 | 70 | 0 |  | 211112 | -104.8245 | 40.4492 |  | 106 | 400 |  |  |  | 80631 |  | R63-0036
08123 |  | Colorado | Weld | 3723011 | 36831013 | 63278612 | 123-2902 | 123-2902-0 | 123-2902-S | NOBLE ENERGY - 415779940 | 0.13689 |  | 20 | 2 | 700 |  | 10 | 211112 | -104.6603 | 40.1676 |  | 106 | 400 |  |  |  | 80642 | 23
08123 |  | Colorado | Weld | 3723211 | 36830813 | 63278712 | 123-2904 | 123-2904-0 | 123-2904-S | NOBLE ENERGY - 415779948 |  |  | 20 | 2 | 700 |  | 10 | 211112 | -104.591 | 40.2596 |  | 106 | 400 |  |  |  | 80645 | 23
08123 |  | Colorado | Weld | 3723311 | 36830713 | 35094012 | 123-2905 | 123-2905-0 | 123-2905-S | NOBLE ENERGY - BATTERY #415779928 |  |  | 20 | 2.84 | 148 |  | 8.1 | 211112 | -104.6004 | 40.2525 |  | 106 | 400 |  |  |  | 80645 |  | R63-0036
08123 |  | Colorado | Weld | 3723411 | 36830613 | 63278812 | 123-2906 | 123-2906-0 | 123-2906-S | NOBLE ENERGY - 415790516 |  |  | 20 | 2 | 700 |  | 10 | 211112 | -104.5956 | 40.2558 |  | 106 | 400 |  |  |  | 80645 | 23
08123 |  | Colorado | Weld | 3723611 | 36830413 | 63278912 | 123-2908 | 123-2908-0 | 123-2908-S | NOBLE ENERGY - 415780006 |  |  | 20 | 2 | 700 |  | 10 | 211112 | -104.6001 | 40.256 |  | 106 | 400 |  |  |  | 80645 | 23
08123 |  | Colorado | Weld | 3723711 | 36830313 | 63279012 | 123-2909 | 123-2909-0 | 123-2909-S | NOBLE ENERGY - 415779927 |  |  | 20 | 2 | 700 |  | 10 | 211112 | -104.6003 | 40.2488 |  | 106 | 400 |  |  |  | 80645 | 23
08123 |  | Colorado | Weld | 3723811 | 36830213 | 107261012 | 123-2910 | 123-2910-0 | 123-2910-S | NOBLE ENERGY - BATTERY #415779828 |  |  | 20 | 2 | 700 |  | 10 | 211112 | -104.5911 | 40.2449 |  | 106 | 400 |  |  |  | 80645 | 23
08123 |  | Colorado | Weld | 3723911 | 36830113 | 92910012 | 123-2911 | 123-2911-0 | 123-2911-S | NOBLE ENERGY - 415779990 |  |  | 20 | 2 | 700 |  | 10 | 211112 | -104.6093 | 40.256 |  | 106 | 400 |  |  |  | 80645 | 23
08123 |  | Colorado | Weld | 3724011 | 36830013 | 107261112 | 123-2912 | 123-2912-0 | 123-2912-S | NOBLE ENERGY - 415779690 |  |  | 20 | 2 | 700 |  | 10 | 211112 | -104.6231 | 40.2417 |  | 106 | 400 |  |  |  | 80645 | 23
08123 |  | Colorado | Weld | 3724011 | 36830013 | 35093312 | 123-2912 | 123-2912-0 | 123-2912-S | NOBLE ENERGY - 415779690 |  |  | 20 | 2.84 | 148 |  | 8 | 211112 | -104.6231 | 40.2417 |  | 106 | 400 |  |  |  | 80645 |  | R63-0036
08123 |  | Colorado | Weld | 3724111 | 36829913 | 107261212 | 123-2913 | 123-2913-0 | 123-2913-S | NOBLE ENERGY - BATTERY #415779859 | 0.001524 |  | 20 | 2 | 700 |  | 10 | 211112 | -104.6326 | 40.2416 |  | 106 | 400 |  |  |  | 80645 | 23
08123 |  | Colorado | Weld | 3724111 | 36829913 | 35093212 | 123-2913 | 123-2913-0 | 123-2913-S | NOBLE ENERGY - BATTERY #415779859 |  |  | 20 | 2.84 | 148 |  | 8.1 | 211112 | -104.6326 | 40.2416 |  | 106 | 400 |  |  |  | 80645 |  | R63-0036
08123 |  | Colorado | Weld | 3724211 | 36829813 | 35093112 | 123-2914 | 123-2914-0 | 123-2914-S | NOBLE ENERGY - 415779925 |  |  | 20 | 2.84 | 148 |  | 8 | 211112 | -104.6376 | 40.2416 |  | 106 | 400 |  |  |  | 80645 |  | R63-0036
08123 |  | Colorado | Weld | 3724211 | 36829813 | 92910112 | 123-2914 | 123-2914-0 | 123-2914-S | NOBLE ENERGY - 415779925 |  |  | 20 | 2 | 700 |  | 10 | 211112 | -104.6376 | 40.2416 |  | 106 | 400 |  |  |  | 80645 | 23
08123 |  | Colorado | Weld | 3724311 | 36829713 | 63279312 | 123-2915 | 123-2915-0 | 123-2915-S | NOBLE ENERGY - 415779939 | 0.048814 |  | 20 | 2 | 700 |  | 10 | 211112 | -104.6851 | 40.2091 |  | 106 | 400 |  |  |  | 80642 | 23
08123 |  | Colorado | Weld | 3724411 | 36829613 | 63279412 | 123-2916 | 123-2916-0 | 123-2916-S | NOBLE ENERGY - 415779914 | 0.060372 |  | 20 | 2 | 700 |  | 10 | 211112 | -104.6851 | 40.2054 |  | 106 | 400 |  |  |  | 80642 | 23
08123 |  | Colorado | Weld | 3724511 | 36829513 | 87043612 | 123-2917 | 123-2917-0 | 123-2917-S | NOBLE ENERGY - 415780007 |  |  | 20 | 2 | 700 |  | 10 | 211112 | -104.6522 | 40.209 |  | 106 | 400 |  |  |  | 80645 | 23
08123 |  | Colorado | Weld | 3724711 | 36829313 | 87043712 | 123-2919 | 123-2919-0 | 123-2919-S | NOBLE ENERGY - 415779930 |  |  | 20 | 2 | 700 |  | 10 | 211112 | -104.6522 | 40.2126 |  | 106 | 400 |  |  |  | 80645 | 23
08123 |  | Colorado | Weld | 3724811 | 36829213 | 107261312 | 123-2920 | 123-2920-0 | 123-2920-S | NOBLE ENERGY - 415779772 | 0.009514 |  | 20 | 2 | 700 |  | 10 | 211112 | -104.586 | 40.3466 |  | 106 | 400 |  |  |  | 80645 | 23
08123 |  | Colorado | Weld | 3724811 | 36829213 | 35092512 | 123-2920 | 123-2920-0 | 123-2920-S | NOBLE ENERGY - 415779772 |  |  | 20 | 2.84 | 148 |  | 8.1 | 211112 | -104.586 | 40.3466 |  | 106 | 400 |  |  |  | 80645 |  | R63-0036
08123 |  | Colorado | Weld | 3724911 | 36829113 | 35092412 | 123-2921 | 123-2921-0 | 123-2921-S | NOBLE ENERGY - 415779639 |  |  | 20 | 2.84 | 148 |  | 8 | 211112 | -104.5951 | 40.3393 |  | 106 | 400 |  |  |  | 80645 |  | R63-0036
08123 |  | Colorado | Weld | 3725011 | 36829013 | 63279512 | 123-2922 | 123-2922-0 | 123-2922-S | NOBLE ENERGY - 415779864 | 0.066303 |  | 20 | 2 | 700 |  | 10 | 211112 | -104.5998 | 40.3356 |  | 106 | 400 |  |  |  | 80645 | 23
08123 |  | Colorado | Weld | 3725111 | 36828913 | 35092212 | 123-2923 | 123-2923-0 | 123-2923-S | NOBLE ENERGY - 415779620 |  |  | 20 | 2.84 | 148 |  | 8.1 | 211112 | -104.5766 | 40.332 |  | 106 | 400 |  |  |  | 80644 |  | R63-0036
08123 |  | Colorado | Weld | 3725311 | 36828713 | 92910212 | 123-2925 | 123-2925-0 | 123-2925-S | NOBLE ENERGY, INC. - 415790518 |  |  | 20 | 2 | 700 |  | 10 | 211112 | -104.5863 | 40.2813 |  | 106 | 400 |  |  |  | 80644 | 23
08123 |  | Colorado | Weld | 3725411 | 36828613 | 35091912 | 123-2926 | 123-2926-0 | 123-2926-S | NOBLE ENERGY - BATTERY #415779898 | 0.058217 |  | 20 | 2 | 700 |  | 10 | 211112 | -104.5909 | 40.2886 |  | 106 | 400 |  |  |  | 80644 | 23 | R63-0036
08123 |  | Colorado | Weld | 3725511 | 36828513 | 92910312 | 123-2927 | 123-2927-0 | 123-2927-S | NOBLE ENERGY, INC. - BATTERY #415779816 |  |  | 20 | 2 | 700 |  | 10 | 211112 | -104.5999 | 40.2888 |  | 106 | 400 |  |  |  | 80644 | 23
08123 |  | Colorado | Weld | 3725611 | 36828413 | 35091712 | 123-2928 | 123-2928-0 | 123-2928-S | NOBLE ENERGY - BATTERY #415779775 |  |  | 20 | 2.84 | 148 |  | 8.1 | 211112 | -104.577 | 40.2706 |  | 106 | 400 |  |  |  | 80645 |  | R63-0036
08123 |  | Colorado | Weld | 3725711 | 36828313 | 63279912 | 123-2929 | 123-2929-0 | 123-2929-S | NOBLE ENERGY - 415779887 | 0.02717 |  | 20 | 2 | 700 |  | 10 | 211112 | -104.5816 | 40.2706 |  | 106 | 400 |  |  |  | 80645 | 23
08123 |  | Colorado | Weld | 3725811 | 36828213 | 35091512 | 123-2930 | 123-2930-0 | 123-2930-S | NOBLE ENERGY - 415779514 |  |  | 20 | 2.84 | 148 |  | 8 | 211112 | -104.5723 | 40.2634 |  | 106 | 400 |  |  |  | 80645 |  | R63-0036
08123 |  | Colorado | Weld | 3725811 | 36828213 | 92910412 | 123-2930 | 123-2930-0 | 123-2930-S | NOBLE ENERGY - 415779514 |  |  | 20 | 2 | 700 |  | 10 | 211112 | -104.5723 | 40.2634 |  | 106 | 400 |  |  |  | 80645 | 23
08123 |  | Colorado | Weld | 3726011 | 36828013 | 63280012 | 123-2932 | 123-2932-0 | 123-2932-S | NOBLE ENERGY - 415779829 | 0.077404 |  | 20 | 2 | 700 |  | 10 | 211112 | -104.6045 | 40.3392 |  | 106 | 400 |  |  |  | 80645 | 23
08123 |  | Colorado | Weld | 3726111 | 36827913 | 63280112 | 123-2933 | 123-2933-0 | 123-2933-S | NOBLE ENERGY - 415779915 |  |  | 20 | 2 | 700 |  | 10 | 211112 | -104.6137 | 40.3394 |  | 106 | 400 |  |  |  | 80645 | 23
08123 |  | Colorado | Weld | 3726311 | 36827713 | 63280212 | 123-2935 | 123-2935-0 | 123-2935-S | NOBLE ENERGY - 415779919 |  |  | 20 | 2 | 700 |  | 10 | 211112 | -104.6187 | 40.3467 |  | 106 | 400 |  |  |  | 80645 | 23
08123 |  | Colorado | Weld | 3726411 | 36827613 | 87043812 | 123-2936 | 123-2936-0 | 123-2936-S | NOBLE ENERGY - 415779863 |  |  | 20 | 2 | 700 |  | 10 | 211112 | -104.6077 | 40.3429 |  | 106 | 400 |  |  |  | 80645 | 23
08123 |  | Colorado | Weld | 3726511 | 36827513 | 35090812 | 123-2937 | 123-2937-0 | 123-2937-S | NOBLE ENERGY - BATTERY #415779700 |  |  | 20 | 2.84 | 148 |  | 8.1 | 211112 | -104.6187 | 40.3359 |  | 106 | 400 |  |  |  | 80645 |  | R63-0036
08123 |  | Colorado | Weld | 3726611 | 36827413 | 63280312 | 123-2938 | 123-2938-0 | 123-2938-S | NOBLE ENERGY - 415779866 |  |  | 20 | 2 | 700 |  | 10 | 211112 | -104.6232 | 40.3396 |  | 106 | 400 |  |  |  | 80645 | 23
08123 |  | Colorado | Weld | 3726711 | 36827313 | 107261412 | 123-2939 | 123-2939-0 | 123-2939-S | NOBLE ENERGY - BATTERY #415779778 |  |  | 20 | 2 | 700 |  | 10 | 211112 | -104.628 | 40.3358 |  | 106 | 400 |  |  |  | 80645 | 23
08123 |  | Colorado | Weld | 3726811 | 36827213 | 92910512 | 123-2940 | 123-2940-0 | 123-2940-S | NOBLE ENERGY, INC. - 415779779 |  |  | 20 | 2 | 700 |  | 10 | 211112 | -104.6515 | 40.3345 |  | 106 | 400 |  |  |  | 80645 | 23
08123 |  | Colorado | Weld | 4223611 | 36292313 | 34549712 | 123-0243 | 123-0243-0 | 123-0243-S | DCP MIDSTREAM, LP - MARLA |  |  |  |  | 72 |  |  | 21111 | -104.5474 | 40.2766 |  | 106 | 300 |  |  |  | 80644 |  | R63-0036
08123 |  | Colorado | Weld | 4223611 | 36292713 | 34548912 | 123-0243 | 123-0243-0 | 123-0243-S | DCP MIDSTREAM, LP - MARLA |  |  | 1 | 0.1 | 70 | 0 |  | 21111 | -104.5474 | 40.2766 |  | 106 | 690 |  |  |  | 80644 | 23&99 | R63-0036
08123 |  | Colorado | Weld | 4223611 | 68875513 | 63242712 | 123-0243 | 123-0243-0 | 123-0243-S | DCP MIDSTREAM, LP - MARLA |  |  | 1 | 0.1 | 70 | 0 |  | 21111 | -104.5474 | 40.2766 |  | 106 | 690 |  |  |  | 80644 | 23&99
08123 |  | Colorado | Weld | 4235911 | 36289813 | 34546512 | 123-0277 | 123-0277-0 | 123-0277-S | DCP MIDSTREAM LP - ENTERPRISE |  |  | 1 | 0.1 | 70 | 0 |  | 21111 | -104.4885 | 40.1906 |  | 106 | 690 |  |  |  | 80643 |  | R63-0036
08123 |  | Colorado | Weld | 4235911 | 36289913 | 34546712 | 123-0277 | 123-0277-0 | 123-0277-S | DCP MIDSTREAM LP - ENTERPRISE |  |  | 1 | 0.1 | 70 | 0 |  | 21111 | -104.4885 | 40.1906 |  | 106 | 300 |  |  |  | 80643 |  | R63-0036
08123 |  | Colorado | Weld | 4235911 | 68876013 | 63243212 | 123-0277 | 123-0277-0 | 123-0277-S | DCP MIDSTREAM LP - ENTERPRISE |  |  | 1 | 0.1 | 70 | 0 |  | 21111 | -104.4885 | 40.1906 |  | 106 | 400 |  |  |  | 80643
08123 |  | Colorado | Weld | 4273711 | 36478713 | 34736812 | 123-4043 | 123-4043-0 | 123-4043-S | KERR-MCGEE 61641 |  |  | 20 | 2.84 | 148 |  | 8.1 | 211112 | -104.8326 | 40.1905 |  | 106 | 400 |  |  |  | 80651 |  | R63-0036
08123 |  | Colorado | Weld | 4273811 | 36478613 | 34736712 | 123-4044 | 123-4044-0 | 123-4044-S | KERR-MCGEE 95591 |  |  | 20 | 2.84 | 148 |  | 8.1 | 211112 | -105.0482 | 40.3257 |  | 106 | 400 |  |  |  | 80513 |  | R63-0036
08123 |  | Colorado | Weld | 4273911 | 36478513 | 34736612 | 123-4045 | 123-4045-0 | 123-4045-S | KERR-MCGEE 95592 | 0.79723 |  | 20 | 2 | 700 |  | 10 | 211112 | -104.9372 | 40.3244 |  | 106 | 400 |  |  |  | 80513 | 23 | R63-0036
08123 |  | Colorado | Weld | 4274011 | 36478413 | 107270112 | 123-4046 | 123-4046-0 | 123-4046-S | KERR-MCGEE 65486-MAYER 22-16L 22-15L | 0.17564 |  | 20 | 2 | 700 |  | 10 | 211112 | -104.8699 | 40.2056 |  | 106 | 400 |  |  |  | 80651 | 23
08123 |  | Colorado | Weld | 4274011 | 36478413 | 34736512 | 123-4046 | 123-4046-0 | 123-4046-S | KERR-MCGEE 65486-MAYER 22-16L 22-15L |  |  | 20 | 2.84 | 148 |  | 8.1 | 211112 | -104.87 | 40.2054 |  | 106 | 400 |  |  |  | 80651 | 23 | R63-0036
08123 |  | Colorado | Weld | 4274111 | 36478313 | 34736412 | 123-4047 | 123-4047-0 | 123-4047-S | KERR-MCGEE 61202 |  |  | 20 | 2.84 | 148 |  | 8.1 | 211112 | -104.7945 | 40.2952 |  | 106 | 400 |  |  |  | 80651 |  | R63-0036
08123 |  | Colorado | Weld | 4274211 | 36478213 | 34736312 | 123-4048 | 123-4048-0 | 123-4048-S | KERR-MCGEE 95594 |  |  | 20 | 2.84 | 148 |  | 8 | 211112 | -104.5768 | 40.2671 |  | 106 | 400 |  |  |  | 80645 |  | R63-0036
08123 |  | Colorado | Weld | 4274211 | 36478213 | 92921212 | 123-4048 | 123-4048-0 | 123-4048-S | KERR-MCGEE 95594 |  |  | 20 | 2 | 700 |  | 10 | 211112 | -104.5768 | 40.2671 |  | 106 | 400 |  |  |  | 80645 | 23
08123 |  | Colorado | Weld | 4274311 | 36478113 | 34736212 | 123-4049 | 123-4049-0 | 123-4049-S | KERR-MCGEE 51206 |  |  | 20 | 2.84 | 148 |  | 8.1 | 211112 | -104.9162 | 40.2387 |  | 106 | 400 |  |  |  | 80651 |  | R63-0036
08123 |  | Colorado | Weld | 4274411 | 36478013 | 34736112 | 123-4050 | 123-4050-0 | 123-4050-S | KERR-MCGEE 95597 |  |  | 20 | 2.84 | 148 |  | 8 | 211112 | -104.6046 | 40.2342 |  | 106 | 400 |  |  |  | 80645 |  | R63-0036
08123 |  | Colorado | Weld | 4274411 | 36478013 | 92921312 | 123-4050 | 123-4050-0 | 123-4050-S | KERR-MCGEE 95597 |  |  | 20 | 2 | 700 |  | 10 | 211112 | -104.6049 | 40.2306 |  | 106 | 400 |  |  |  | 80645 | 23
08123 |  | Colorado | Weld | 4274511 | 36477913 | 34736012 | 123-4051 | 123-4051-0 | 123-4051-S | KERR-MCGEE 61659-MILLER UPRR 31-29 #3 |  |  | 20 | 2.84 | 148 |  | 8 | 211112 | -104.7989 | 40.2012 |  | 106 | 400 |  |  |  | 80651 |  | R63-0036
08123 |  | Colorado | Weld | 4274511 | 36477913 | 92921412 | 123-4051 | 123-4051-0 | 123-4051-S | KERR-MCGEE 61659-MILLER UPRR 31-29 #3 |  |  | 20 | 2 | 700 |  | 10 | 211112 | -104.7989 | 40.2012 |  | 106 | 400 |  |  |  | 80651 | 23
08123 |  | Colorado | Weld | 4274611 | 36477813 | 34735912 | 123-4052 | 123-4052-0 | 123-4052-S | KERR-MCGEE 61660 |  |  | 20 | 2.84 | 148 |  | 8.1 | 211112 | -104.7943 | 40.2012 |  | 106 | 400 |  |  |  | 80651 |  | R63-0036
08123 |  | Colorado | Weld | 4274711 | 36477713 | 34735812 | 123-4053 | 123-4053-0 | 123-4053-S | KERR-MCGEE 61665 |  |  | 20 | 2.84 | 148 |  | 8.1 | 211112 | -104.7659 | 40.3318 |  | 106 | 400 |  |  |  | 80645 |  | R63-0036
08123 |  | Colorado | Weld | 4274811 | 36477613 | 34735712 | 123-4054 | 123-4054-0 | 123-4054-S | KERR-MCGEE 95599-MOORE UPRC 19-2 |  |  | 20 | 2.84 | 148 |  | 8.1 | 211112 | -104.5906 | 40.3067 |  | 106 | 400 |  |  |  | 80644 |  | R63-0036
08123 |  | Colorado | Weld | 4274911 | 36477513 | 34735612 | 123-4055 | 123-4055-0 | 123-4055-S | KERR-MCGEE 95606-MOORE UPRC H 28-12 |  |  | 20 | 2.84 | 148 |  | 8.1 | 211112 | -104.6757 | 40.1909 |  | 106 | 400 |  |  |  | 80642 |  | R63-0036
08123 |  | Colorado | Weld | 4274911 | 36477513 | 87054912 | 123-4055 | 123-4055-0 | 123-4055-S | KERR-MCGEE 95606-MOORE UPRC H 28-12 | 0.33582 |  | 20 | 2 | 700 |  | 10 | 211112 | -104.6757 | 40.1909 |  | 106 | 400 |  |  |  | 80642 | 23
08123 |  | Colorado | Weld | 4275111 | 36477313 | 34735412 | 123-4057 | 123-4057-0 | 123-4057-S | KERR-MCGEE 61673-MOSER FARMS UPRR42-27#3 |  |  | 20 | 2.84 | 148 |  | 8.1 | 211112 | -104.6426 | 40.2017 |  | 106 | 400 |  |  |  | 80642 |  | R63-0036
08123 |  | Colorado | Weld | 4275211 | 36477213 | 34735312 | 123-4058 | 123-4058-0 | 123-4058-S | KERR-MCGEE 61675-MOSER INC UPRR 42-33 #2 | 0.046635 |  | 20 | 2 | 700 |  | 10 | 211112 | -104.6756 | 40.1874 |  | 106 | 400 |  |  |  | 80642 | 23 | R63-0036
08123 |  | Colorado | Weld | 4275311 | 36477113 | 34735212 | 123-4059 | 123-4059-0 | 123-4059-S | KERR-MCGEE 61677 | 0.025117 |  | 20 | 2 | 700 |  | 10 | 211112 | -104.8156 | 40.3616 |  | 106 | 400 |  |  |  | 80634 | 23 | R63-0036
08123 |  | Colorado | Weld | 4275411 | 36477013 | 107270212 | 123-4060 | 123-4060-0 | 123-4060-S | KERR-MCGEE 61215 | 0.007629 |  | 20 | 2 | 700 |  | 10 | 211112 | -104.8841 | 40.2602 |  | 106 | 400 |  |  |  | 80651 | 23
08123 |  | Colorado | Weld | 4275411 | 36477013 | 34735112 | 123-4060 | 123-4060-0 | 123-4060-S | KERR-MCGEE 61215 |  |  | 20 | 2.84 | 148 |  | 8.1 | 211112 | -104.8841 | 40.2602 |  | 106 | 400 |  |  |  | 80651 |  | R63-0036
08123 |  | Colorado | Weld | 4275511 | 36476913 | 34735012 | 123-4061 | 123-4061-0 | 123-4061-S | KERR-MCGEE 61679 | 0.000304 |  | 20 | 2.84 | 148 |  | 8 | 211112 | -104.6996 | 40.1367 |  | 106 | 400 |  |  |  | 80621 | 23 | R63-0036
08123 |  | Colorado | Weld | 4275511 | 36476913 | 63310312 | 123-4061 | 123-4061-0 | 123-4061-S | KERR-MCGEE 61679 |  |  | 20 | 2 | 700 |  | 10 | 211112 | -104.7019 | 40.1345 |  | 106 | 400 |  |  |  | 80621 | 23
08123 |  | Colorado | Weld | 4283011 | 36283413 | 34539912 | 123-1529 | 123-1529-0 | 123-1529-S | PDC - J & L Farms 23-11, 12 | 0.060017 |  | 20 | 2 | 700 |  | 10 | 211112 | -104.5253 | 40.4772 |  | 106 | 400 |  |  |  | 80624 | 23 | R63-0036
08123 |  | Colorado | Weld | 4283111 | 36283313 | 34539812 | 123-1530 | 123-1530-0 | 123-1530-S | PDC Loustalet 41-15 | 0.055455 |  | 20 | 2 | 700 |  | 10 | 211112 | -104.5277 | 40.4037 |  | 106 | 400 |  |  |  | 80644 | 23 | R63-0036
08123 |  | Colorado | Weld | 4283511 | 36282913 | 34539412 | 123-1534 | 123-1534-0 | 123-1534-S | PDC - Loustalet 21-15/ Droegemuller 1. | 0.027246 |  | 20 | 2 | 700 |  | 10 | 211112 | -104.5383 | 40.4066 |  | 106 | 400 |  |  |  | 80644 | 23 | R63-0036
08123 |  | Colorado | Weld | 4283711 | 36282713 | 34539212 | 123-1536 | 123-1536-0 | 123-1536-S | PDC Millage 11-10 | 0.01911 |  | 20 | 2 | 700 |  | 10 | 211112 | -104.5437 | 40.4208 |  | 106 | 400 |  |  |  | 80631 | 23 | R63-0036
08123 |  | Colorado | Weld | 4283811 | 36282613 | 34539112 | 123-1537 | 123-1537-0 | 123-1537-S | PDC - State 81 43, 44-16 | 0.014168 |  | 20 | 2 | 700 |  | 10 | 211112 | -104.5463 | 40.4861 |  | 106 | 400 |  |  |  | 80624 | 23 | R63-0036
08123 |  | Colorado | Weld | 4283911 | 36282513 | 34539012 | 123-1538 | 123-1538-0 | 123-1538-S | PDC O'Grady 43-4 |  |  | 20 | 2.84 | 148 |  | 8.1 | 211112 | -104.5476 | 40.4227 |  | 106 | 400 |  |  |  | 80631 |  | R63-0036
08123 |  | Colorado | Weld | 4284011 | 36282413 | 34538912 | 123-1539 | 123-1539-0 | 123-1539-S | PDC - Heinrich 41-9 |  |  | 20 | 2.84 | 148 |  | 8.1 | 211112 | -104.5479 | 40.4207 |  | 106 | 400 |  |  |  | 80631 |  | R63-0036
08123 |  | Colorado | Weld | 4284111 | 36282313 | 34538812 | 123-1540 | 123-1540-0 | 123-1540-S | PDC - O'Grady 1, 34-4 | 0.032746 |  | 20 | 2 | 700 |  | 10 | 211112 | -104.5549 | 40.426 |  | 106 | 400 |  |  |  | 80631 | 23 | R63-0036
08123 |  | Colorado | Weld | 4284311 | 36282113 | 34538612 | 123-1542 | 123-1542-0 | 123-1542-S | PETROLEUM DEV Noffsinger 11-33 21-33... | 0.073475 |  | 20 | 2 | 700 |  | 10 | 211112 | -104.5566 | 40.4497 |  | 106 | 400 |  |  |  | 80631 | 23 | R63-0036
08123 |  | Colorado | Weld | 4284411 | 36282013 | 34538512 | 123-1543 | 123-1543-0 | 123-1543-S | PETROLEUM DEV Noffsinger 12-33 | 0.06283 |  | 20 | 2 | 700 |  | 10 | 211112 | -104.557 | 40.4427 |  | 106 | 400 |  |  |  | 80631 | 23 | R63-0036
08123 |  | Colorado | Weld | 4284511 | 36281913 | 34538412 | 123-1544 | 123-1544-0 | 123-1544-S | PETROLEUM DEV Bloskas 9-23 | 0.055353 |  | 20 | 2 | 700 |  | 10 | 211112 | -104.5576 | 40.4157 |  | 106 | 400 |  |  |  | 80644 | 23 | R63-0036
08123 |  | Colorado | Weld | 4284611 | 36281813 | 34538312 | 123-1545 | 123-1545-0 | 123-1545-S | PDC - Bond 1, 21, 32-9; Bloskas 9-23; B. | 0.31719 |  | 20 | 2 | 700 |  | 10 | 211112 | -104.5576 | 40.4157 |  | 106 | 400 |  |  |  | 80644 | 23 | R63-0036
08123 |  | Colorado | Weld | 4284711 | 36281713 | 34538212 | 123-1546 | 123-1546-0 | 123-1546-S | PDC - Bond 1, 21, 32-9; Bloskas 9-23; B. | 0.16733 |  | 20 | 2 | 700 |  | 10 | 211112 | -104.5578 | 40.4154 |  | 106 | 400 |  |  |  | 80644 | 23 | R63-0036
08123 |  | Colorado | Weld | 4284811 | 36281613 | 34538112 | 123-1547 | 123-1547-0 | 123-1547-S | PDC - Sitzman 1 U | 0.030617 |  | 20 | 2 | 700 |  | 10 | 211112 | -104.5579 | 40.4211 |  | 106 | 400 |  |  |  | 80631 | 23 | R63-0036
08123 |  | Colorado | Weld | 4284911 | 36281513 | 34538012 | 123-3786 | 123-3786-0 | 123-3786-S | ENCANA - EDITH ANN 1-2 BATTERY | 0.009631 |  | 20 | 2 | 700 |  | 10 | 211112 | -105.0011 | 40.1225 |  | 106 | 400 |  |  |  | 80504 | 23 | R63-0036
08123 |  | Colorado | Weld | 4292711 | 36433613 | 34693112 | 123-1579 | 123-1579-0 | 123-1579-S | PETROLEUM DEV Wells Ranch 10-C, 42-10 | 0.023672 |  | 20 | 2 | 700 |  | 10 | 211112 | -104.4183 | 40.4171 |  | 106 | 400 |  |  |  | 80644 | 23 | R63-0036
08123 |  | Colorado | Weld | 4292811 | 36433513 | 34693012 | 123-1580 | 123-1580-0 | 123-1580-S | PDC - State 24, 33, 44-4 | 0.021366 |  | 20 | 2 | 700 |  | 10 | 211112 | -104.4381 | 40.4232 |  | 106 | 400 |  |  |  | 80644 | 23 | R63-0036
08123 |  | Colorado | Weld | 4296911 | 36281413 | 34537912 | 123-3787 | 123-3787-0 | 123-3787-S | ENCANA - GRENEMEYER & HOWARD BATTERY |  |  | 20 | 2.84 | 148 |  | 8.1 | 211112 | -104.8648 | 40.0165 |  | 106 | 400 |  |  |  | 80601 |  | R63-0036
08123 |  | Colorado | Weld | 4297011 | 36281313 | 34537812 | 123-3788 | 123-3788-0 | 123-3788-S | ENCANA - GRENEMEYER WAGNER 'C BATTERY |  |  | 20 | 2.84 | 148 |  | 8.1 | 211112 | -104.8835 | 40.013 |  | 106 | 400 |  |  |  | 80601 |  | R63-0036
08123 |  | Colorado | Weld | 4297111 | 36281213 | 34537712 | 123-3789 | 123-3789-0 | 123-3789-S | ENCANA - HERREN BATTERY 1 | 0.16274 |  | 20 | 2 | 700 |  | 10 | 211112 | -104.8883 | 40.1838 |  | 106 | 400 |  |  |  | 80621 | 23 | R63-0036
08123 |  | Colorado | Weld | 4297411 | 36280913 | 34537412 | 123-3792 | 123-3792-0 | 123-3792-S | ENCANA - IONE 10 BATTERY | 0.25647 |  | 20 | 2 | 700 |  | 10 | 211112 | -104.7751 | 40.1615 |  | 106 | 400 |  |  |  | 80621 | 23 | R63-0036
08123 |  | Colorado | Weld | 4297511 | 36280813 | 34537312 | 123-3871 | 123-3871-0 | 123-3871-S | KERR-MCGEE 95549-DINNER K 13-2 | 0.016398 |  | 20 | 2 | 700 |  | 10 | 211112 | -104.7181 | 40.3179 |  | 106 | 400 |  |  |  | 80645 | 23 | R63-0036
08123 |  | Colorado | Weld | 4297611 | 36280713 | 34537212 | 123-3872 | 123-3872-0 | 123-3872-S | KERR-MCGEE 51059-DOLPH UPRR 32-1 | 0.55759 |  | 20 | 2 | 700 |  | 10 | 211112 | -104.7184 | 40.1726 |  | 106 | 400 |  |  |  | 80621 | 23 | R63-0036
08123 |  | Colorado | Weld | 4297811 | 36280513 | 34537012 | 123-3874 | 123-3874-0 | 123-3874-S | KERR-MCGEE 95560 |  |  | 20 | 2.84 | 148 |  | 8.1 | 211112 | -104.5257 | 40.2344 |  | 106 | 400 |  |  |  | 80642 |  | R63-0036
08123 |  | Colorado | Weld | 4298011 | 36280313 | 34536812 | 123-3876 | 123-3876-0 | 123-3876-S | KERR-MCGEE 95571 |  |  | 20 | 2.84 | 148 |  | 8 | 211112 | -104.5823 | 40.2126 |  | 106 | 400 |  |  |  | 80642 |  | R63-0036
08123 |  | Colorado | Weld | 4298011 | 36280313 | 92919212 | 123-3876 | 123-3876-0 | 123-3876-S | KERR-MCGEE 95571 |  |  | 20 | 2 | 700 |  | 10 | 211112 | -104.5868 | 40.2088 |  | 106 | 400 |  |  |  | 80642 | 23
08123 |  | Colorado | Weld | 4298111 | 36280213 | 107268212 | 123-3877 | 123-3877-0 | 123-3877-S | KERR-MCGEE 95567-DUNCAN D 20-9 |  |  | 20 | 2 | 700 |  | 10 | 211112 | -104.5728 | 40.2053 |  | 106 | 400 |  |  |  | 80642 | 23
08123 |  | Colorado | Weld | 4298211 | 36280113 | 34536612 | 123-3878 | 123-3878-0 | 123-3878-S | KERR-MCGEE 51487-EACHUS UPRR 32-23 #1 |  |  | 20 | 2.84 | 148 |  | 8.1 | 211112 | -104.6281 | 40.216 |  | 106 | 400 |  |  |  | 80645 |  | R63-0036
08123 |  | Colorado | Weld | 4298311 | 36280013 | 34536512 | 123-3879 | 123-3879-0 | 123-3879-S | KERR-MCGEE 61496 |  |  | 20 | 2.84 | 148 |  | 8 | 211112 | -104.6429 | 40.1005 |  | 106 | 400 |  |  |  | 80642 |  | R63-0036
08123 |  | Colorado | Weld | 4298311 | 36280013 | 92919312 | 123-3879 | 123-3879-0 | 123-3879-S | KERR-MCGEE 61496 |  |  | 20 | 2 | 700 |  | 10 | 211112 | -104.6429 | 40.1005 |  | 106 | 400 |  |  |  | 80642 | 23
08123 |  | Colorado | Weld | 4298411 | 36279913 | 34536412 | 123-3880 | 123-3880-0 | 123-3880-S | KERR-MCGEE 61497-ALLEN3-34A/EICHTHALER2 | 0.047344 |  | 20 | 2 | 700 |  | 10 | 211112 | -104.6522 | 40.1005 |  | 106 | 400 |  |  |  | 80642 | 23 | R63-0036
08123 |  | Colorado | Weld | 4298511 | 36279813 | 34536312 | 123-3881 | 123-3881-0 | 123-3881-S | KERR-MCGEE 65487 |  |  | 20 | 2.84 | 148 |  | 8.1 | 211112 | -104.7943 | 40.2446 |  | 106 | 400 |  |  |  | 80651 |  | R63-0036
08123 |  | Colorado | Weld | 4298611 | 36279713 | 34536212 | 123-3882 | 123-3882-0 | 123-3882-S | KERR-MCGEE 61503-EWING 31-14 | 0.13788 |  | 20 | 2 | 700 |  | 10 | 211112 | -104.7373 | 40.3174 |  | 106 | 400 |  |  |  | 80645 | 23 | R63-0036
08123 |  | Colorado | Weld | 4298711 | 36279613 | 34536112 | 123-3883 | 123-3883-0 | 123-3883-S | KERR-MCGEE 51504-EWING 23-10 | 0.16474 |  | 20 | 2 | 700 |  | 10 | 211112 | -104.7565 | 40.3245 |  | 106 | 400 |  |  |  | 80645 | 23 | R63-0036
08123 |  | Colorado | Weld | 4298911 | 36279413 | 107268312 | 123-3885 | 123-3885-0 | 123-3885-S | KERR-MCGEE 51508-EWING 37-10 |  |  | 20 | 2 | 700 |  | 10 | 211112 | -104.7565 | 40.3246 |  | 106 | 400 |  |  |  | 80645 | 23
08123 |  | Colorado | Weld | 4299111 | 36279213 | 34535712 | 123-3887 | 123-3887-0 | 123-3887-S | KERR-MCGEE 35023159, CHAMPLIN 86 | 0.048035 |  | 20 | 2 | 700 |  | 10 | 211112 | -105.0154 | 40.0856 |  | 106 | 400 |  |  |  | 80516 | 23 | R63-0036
08123 |  | Colorado | Weld | 4299211 | 36279113 | 34535612 | 123-3888 | 123-3888-0 | 123-3888-S | KERR-MCGEE 51687-SHAW 12-29A |  |  | 20 | 2.84 | 148 |  | 8 | 211112 | -105.0296 | 40.115 |  | 106 | 400 |  |  |  | 80645 |  | R63-0036
08123 |  | Colorado | Weld | 4299211 | 36279113 | 92919412 | 123-3888 | 123-3888-0 | 123-3888-S | KERR-MCGEE 51687-SHAW 12-29A |  |  | 20 | 2 | 700 |  | 10 | 211112 | -104.7662 | 40.3281 |  | 106 | 400 |  |  |  | 80645 | 23
08123 |  | Colorado | Weld | 4299311 | 36279013 | 34535512 | 123-3889 | 123-3889-0 | 123-3889-S | KERR-MCGEE 61513 |  |  | 20 | 2.84 | 148 |  | 8.1 | 211112 | -104.7422 | 40.3136 |  | 106 | 400 |  |  |  | 80645 |  | R63-0036
08123 |  | Colorado | Weld | 4299411 | 36278913 | 107268412 | 123-3890 | 123-3890-0 | 123-3890-S | KERR-MCGEE 61516 |  |  | 20 | 2 | 700 |  | 10 | 211112 | -104.6903 | 40.1477 |  | 106 | 400 |  |  |  | 80621 | 23
08123 |  | Colorado | Weld | 4299411 | 36278913 | 34535412 | 123-3890 | 123-3890-0 | 123-3890-S | KERR-MCGEE 61516 |  |  | 20 | 2.84 | 148 |  | 8 | 211112 | -104.6902 | 40.1476 |  | 106 | 400 |  |  |  | 80621 |  | R63-0036
08123 |  | Colorado | Weld | 4299511 | 36278813 | 34535312 | 123-3891 | 123-3891-0 | 123-3891-S | KERR-MCGEE 61521-STOUT 6-3/FLACK 5-3 | 0.10445 |  | 20 | 2 | 700 |  | 10 | 211112 | -104.5482 | 40.43 |  | 106 | 400 |  |  |  | 80631 | 23 | R63-0036
08123 |  | Colorado | Weld | 4299611 | 36278713 | 34535212 | 123-3892 | 123-3892-0 | 123-3892-S | KERR-MCGEE 61524 |  |  | 20 | 2.84 | 148 |  | 8.1 | 211112 | -104.5668 | 40.4695 |  | 106 | 400 |  |  |  | 80631 |  | R63-0036
08123 |  | Colorado | Weld | 4299711 | 36278613 | 34535112 | 123-3893 | 123-3893-0 | 123-3893-S | KERR-MCGEE 51527-FOSTER UPRR 32-35 |  |  | 20 | 2.84 | 148 |  | 8.1 | 211112 | -104.6287 | 40.187 |  | 106 | 400 |  |  |  | 80642 |  | R63-0036
08123 |  | Colorado | Weld | 4299811 | 36278513 | 34535012 | 123-3894 | 123-3894-0 | 123-3894-S | KERR-MCGEE 51529-FOSTER UPRR 41-35 |  |  | 20 | 2.84 | 148 |  | 8.1 | 211112 | -104.6237 | 40.1871 |  | 106 | 400 |  |  |  | 80642 |  | R63-0036
08123 |  | Colorado | Weld | 4299911 | 90960813 | 92919512 | 123-3895 | 123-3895-0 | 123-3895-S | KERR-MCGEE 62555 - FRANK UPRR 31-21 #. | 0.25345 |  | 20 | 2 | 700 |  | 10 | 211112 | -104.6663 | 40.2162 |  | 106 | 400 |  |  |  | 80642 | 23
08123 |  | Colorado | Weld | 4300011 | 36278313 | 34534812 | 123-3896 | 123-3896-0 | 123-3896-S | KERR-MCGEE 61534 |  |  | 20 | 2.84 | 148 |  | 8.1 | 211112 | -104.6616 | 40.2198 |  | 106 | 400 |  |  |  | 80642 |  | R63-0036
08123 |  | Colorado | Weld | 4300111 | 36278213 | 34534712 | 123-3897 | 123-3897-0 | 123-3897-S | KERR-MCGEE 61535 |  |  | 20 | 2.84 | 148 |  | 8.1 | 211112 | -104.6617 | 40.2162 |  | 106 | 400 |  |  |  | 80642 |  | R63-0036
08123 |  | Colorado | Weld | 4300211 | 36278113 | 34534612 | 123-3898 | 123-3898-0 | 123-3898-S | KERR-MCGEE 51083 | 0.080749 |  | 20 | 2 | 700 |  | 10 | 211112 | -104.8933 | 40.253 |  | 106 | 400 |  |  |  | 80651 | 23 | R63-0036
08123 |  | Colorado | Weld | 4312011 | 36277913 | 34534412 | 123-3900 | 123-3900-0 | 123-3900-S | KERR-MCGEE 95578 |  |  | 20 | 2.84 | 148 |  | 8.1 | 211112 | -104.5998 | 40.2996 |  | 106 | 400 |  |  |  | 80644 |  | R63-0036
08123 |  | Colorado | Weld | 4312111 | 36277813 | 34534312 | 123-3901 | 123-3901-0 | 123-3901-S | KERR-MCGEE 95580 | 0.083106 |  | 20 | 2 | 700 |  | 10 | 211112 | -104.5998 | 40.3033 |  | 106 | 400 |  |  |  | 80644 | 23 | R63-0036
08123 |  | Colorado | Weld | 4312211 | 36277713 | 34534212 | 123-3902 | 123-3902-0 | 123-3902-S | KERR-MCGEE 61538 |  |  | 20 | 2.84 | 148 |  | 8.1 | 211112 | -104.5481 | 40.4405 |  | 106 | 400 |  |  |  | 80631 | 99 | R63-0036
08123 |  | Colorado | Weld | 4312311 | 36277613 | 34534112 | 123-3903 | 123-3903-0 | 123-3903-S | KERR-MCGEE 61088 | 0.048156 |  | 20 | 2 | 700 |  | 10 | 211112 | -104.7707 | 40.3027 |  | 106 | 400 |  |  |  | 80645 | 23 | R63-0036
08123 |  | Colorado | Weld | 4312411 | 36277513 | 34534012 | 123-3904 | 123-3904-0 | 123-3904-S | KERR-MCGEE 51087 | 0.076035 |  | 20 | 2 | 700 |  | 10 | 211112 | -104.7658 | 40.3025 |  | 106 | 400 |  |  |  | 80645 | 23 | R63-0036
08123 |  | Colorado | Weld | 4312511 | 36277413 | 34533912 | 123-3905 | 123-3905-0 | 123-3905-S | KERR-MCGEE 51095 | 0.072487 |  | 20 | 2 | 700 |  | 10 | 211112 | -104.8793 | 40.2528 |  | 106 | 400 |  |  |  | 80651 | 23 | R63-0036
08123 |  | Colorado | Weld | 4312611 | 36277313 | 34533812 | 123-3906 | 123-3906-0 | 123-3906-S | KERR-MCGEE 61100 |  |  | 20 | 2.84 | 148 |  | 8.1 | 211112 | -104.856 | 40.2343 |  | 106 | 400 |  |  |  | 80651 |  | R63-0036
08123 |  | Colorado | Weld | 4312711 | 36277213 | 107268512 | 123-3907 | 123-3907-0 | 123-3907-S | KERR-MCGEE 96102 | 0.026257 |  | 20 | 2 | 700 |  | 10 | 211112 | -104.8699 | 40.2599 |  | 106 | 400 |  |  |  | 80651 | 23
08123 |  | Colorado | Weld | 4312711 | 36277213 | 34533712 | 123-3907 | 123-3907-0 | 123-3907-S | KERR-MCGEE 96102 |  |  | 20 | 2.84 | 148 |  | 8.1 | 211112 | -104.8605 | 40.2561 |  | 106 | 400 |  |  |  | 80651 | 23 | R63-0036
08123 |  | Colorado | Weld | 4312911 | 36277013 | 34533512 | 123-3909 | 123-3909-0 | 123-3909-S | KERR-MCGEE 51103 | 0.092991 |  | 20 | 2 | 700 |  | 10 | 211112 | -104.8698 | 40.26 |  | 106 | 400 |  |  |  | 80651 | 23 | R63-0036
08123 |  | Colorado | Weld | 4313011 | 36276913 | 34533412 | 123-3910 | 123-3910-0 | 123-3910-S | KERR-MCGEE 51104- FT ST VRAIN 19 | 0.070003 |  | 20 | 2 | 700 |  | 10 | 211112 | -104.8981 | 40.2347 |  | 106 | 400 |  |  |  | 80651 | 23 | R63-0036
08123 |  | Colorado | Weld | 4313111 | 36276813 | 107268612 | 123-3911 | 123-3911-0 | 123-3911-S | KERR-MCGEE 51105 | 0.083841 |  | 20 | 2 | 700 |  | 10 | 211112 | -104.8934 | 40.2349 |  | 106 | 400 |  |  |  | 80651 | 23
08123 |  | Colorado | Weld | 4313111 | 36276813 | 34533312 | 123-3911 | 123-3911-0 | 123-3911-S | KERR-MCGEE 51105 |  |  | 20 | 2.84 | 148 |  | 8.1 | 211112 | -104.8934 | 40.2349 |  | 106 | 400 |  |  |  | 80651 |  | R63-0036
08123 |  | Colorado | Weld | 4313211 | 36276713 | 34533212 | 123-3912 | 123-3912-0 | 123-3912-S | Kerr-McGee 61106 |  |  | 20 | 2.84 | 148 |  | 8.1 | 211112 | -104.8934 | 40.2349 |  | 106 | 400 |  |  |  | 80651 | 99 | R63-0036
08123 |  | Colorado | Weld | 4313311 | 36276613 | 34533112 | 123-3913 | 123-3913-0 | 123-3913-S | KERR-MCGEE 51107 | 0.057204 |  | 20 | 2 | 700 |  | 10 | 211112 | -104.898 | 40.2456 |  | 106 | 400 |  |  |  | 80651 | 23 | R63-0036
08123 |  | Colorado | Weld | 4313411 | 36276513 | 34533012 | 123-3914 | 123-3914-0 | 123-3914-S | KERR-MCGEE 61243 |  |  | 20 | 2.84 | 148 |  | 8 | 211112 | -104.884 | 40.2492 |  | 106 | 400 |  |  |  | 80651 |  | R63-0036
08123 |  | Colorado | Weld | 4313411 | 36276513 | 92919612 | 123-3914 | 123-3914-0 | 123-3914-S | KERR-MCGEE 61243 |  |  | 20 | 2 | 700 |  | 10 | 211112 | -104.884 | 40.2492 |  | 106 | 400 |  |  |  | 80651 | 23
08123 |  | Colorado | Weld | 4313511 | 36276413 | 107268712 | 123-3915 | 123-3915-0 | 123-3915-S | KERR-MCGEE 51110 | 0.15952 |  | 20 | 2 | 700 |  | 10 | 211112 | -104.8794 | 40.2384 |  | 106 | 400 |  |  |  | 80651 | 23
08123 |  | Colorado | Weld | 4313511 | 36276413 | 34532912 | 123-3915 | 123-3915-0 | 123-3915-S | KERR-MCGEE 51110 |  |  | 20 | 2.84 | 148 |  | 8.1 | 211112 | -104.8747 | 40.2419 |  | 106 | 400 |  |  |  | 80651 | 99 | R63-0036
08123 |  | Colorado | Weld | 4313611 | 36276313 | 34532812 | 123-3916 | 123-3916-0 | 123-3916-S | KERR-MCGEE 96104-PSC 8-9 |  |  | 20 | 2.84 | 148 |  | 8.1 | 211112 | -104.8887 | 40.2457 |  | 106 | 400 |  |  |  | 80651 |  | R63-0036
08123 |  | Colorado | Weld | 4313611 | 36276313 | 63308312 | 123-3916 | 123-3916-0 | 123-3916-S | KERR-MCGEE 96104-PSC 8-9 | 0.056088 |  | 20 | 2 | 700 |  | 10 | 211112 | -104.8932 | 40.2422 |  | 106 | 400 |  |  |  | 80651 | 23
08123 |  | Colorado | Weld | 4313811 | 36276113 | 34532612 | 123-3918 | 123-3918-0 | 123-3918-S | KERR-MCGEE 61544 |  |  | 20 | 2.84 | 148 |  | 8.1 | 211112 | -104.628 | 40.4155 |  | 106 | 400 |  |  |  | 80631 |  | R63-0036
08123 |  | Colorado | Weld | 4313911 | 36276013 | 34532512 | 123-3919 | 123-3919-0 | 123-3919-S | KERR-MCGEE 61545 |  |  | 20 | 2.84 | 148 |  | 8.1 | 211112 | -104.671 | 40.1005 |  | 106 | 400 |  |  |  | 80621 |  | R63-0036
08123 |  | Colorado | Weld | 4314011 | 36275913 | 34532412 | 123-3920 | 123-3920-0 | 123-3920-S | KERR-MCGEE 61548 | 0.066708 |  | 20 | 2 | 700 |  | 10 | 211112 | -104.6561 | 40.4226 |  | 106 | 400 |  |  |  | 80631 | 23 | R63-0036
08123 |  | Colorado | Weld | 4314111 | 36275813 | 34532312 | 123-3921 | 123-3921-0 | 123-3921-S | KERR-MCGEE 61551 |  |  | 20 | 2.84 | 148 |  | 8.1 | 211112 | -104.8228 | 40.3135 |  | 106 | 400 |  |  |  | 80543 |  | R63-0036
08123 |  | Colorado | Weld | 4314211 | 36275713 | 34532212 | 123-3922 | 123-3922-0 | 123-3922-S | KERR-MCGEE 61552 - EHRLICH 3-18/EHRLI. |  |  | 20 | 2.84 | 148 |  | 8.1 | 211112 | -104.8182 | 40.317 |  | 106 | 400 |  |  |  | 80543 |  | R63-0036
08123 |  | Colorado | Weld | 4314211 | 36275713 | 63308412 | 123-3922 | 123-3922-0 | 123-3922-S | KERR-MCGEE 61552 - EHRLICH 3-18/EHRLI. | 0.074768 |  | 20 | 2 | 700 |  | 10 | 211112 | -104.823 | 40.3136 |  | 106 | 400 |  |  |  | 80543 | 23
08123 |  | Colorado | Weld | 4314311 | 36275613 | 34532112 | 123-3923 | 123-3923-0 | 123-3923-S | KERR-MCGEE 95582 |  |  | 20 | 2.84 | 148 |  | 8.1 | 211112 | -104.9444 | 40.3229 |  | 106 | 400 |  |  |  | 80513 |  | R63-0036
08123 |  | Colorado | Weld | 4318111 | 36174213 | 34439612 | 123-1733 | 123-1733-0 | 123-1733-S | NOBLE ENERGY - BATTERY #11336000 | 0.076136 |  | 20 | 2 | 700 |  | 10 | 211112 | -104.4836 | 40.2234 |  | 106 | 400 |  |  |  | 80642 | 23 | R63-0036
08123 |  | Colorado | Weld | 4318211 | 36174113 | 34439512 | 123-1734 | 123-1734-0 | 123-1734-S | NOBLE ENERGY, INC. #10102400 | 0.12769 |  | 20 | 2 | 700 |  | 10 | 211112 | -104.6717 | 40.3684 |  | 106 | 400 |  |  |  | 80645 | 23 | R63-0036
08123 |  | Colorado | Weld | 4318511 | 36173813 | 63254712 | 123-1737 | 123-1737-0 | 123-1737-S | NOBLE ENERGY INC. BATTERY #10127900 | 0.17734 |  | 20 | 2 | 700 |  | 10 | 211112 | -104.5341 | 40.3289 |  | 106 | 400 |  |  |  | 80644 | 23
08123 |  | Colorado | Weld | 4318711 | 36173613 | 34439012 | 123-1739 | 123-1739-0 | 123-1739-S | NOBLE ENERGY - BATTERY #10110500 | 0.34788 |  | 20 | 2 | 700 |  | 10 | 211112 | -104.5147 | 40.3075 |  | 106 | 400 |  |  |  | 80644 | 23 | R63-0036
08123 |  | Colorado | Weld | 4318911 | 36173413 | 34438812 | 123-1741 | 123-1741-0 | 123-1741-S | NOBLE ENERGY - BATTERY #11324100 |  |  | 20 | 2.84 | 148 |  | 8.1 | 211112 | -104.5982 | 40.3169 |  | 106 | 400 |  |  |  | 80645 |  | R63-0036
08123 |  | Colorado | Weld | 4319011 | 36173313 | 107251112 | 123-1742 | 123-1742-0 | 123-1742-S | NOBLE ENERGY - BATTERY #10079300 |  |  | 20 | 2 | 700 |  | 10 | 211112 | -104.52 | 40.3791 |  | 106 | 400 |  |  |  | 80644 | 23
08123 |  | Colorado | Weld | 4319311 | 36173013 | 34438412 | 123-3793 | 123-3793-0 | 123-3793-S | ENCANA - IONE 11 BATTERY | 0.095221 |  | 20 | 2 | 700 |  | 10 | 211112 | -104.7564 | 40.1468 |  | 106 | 400 |  |  |  | 80621 | 23 | R63-0036
08123 |  | Colorado | Weld | 4319411 | 36172913 | 34438312 | 123-3794 | 123-3794-0 | 123-3794-S | ENCANA - IONE 22-2 BATTERY | 0.19561 |  | 20 | 2 | 700 |  | 10 | 211112 | -104.7515 | 40.1689 |  | 106 | 400 |  |  |  | 80621 | 23 | R63-0036
08123 |  | Colorado | Weld | 4319511 | 36172813 | 34438212 | 123-3795 | 123-3795-0 | 123-3795-S | ENCANA - KAWAKAMI BATTERY | 0.35007 |  | 20 | 2 | 700 |  | 10 | 211112 | -104.8512 | 40.1833 |  | 106 | 400 |  |  |  | 80621 | 23 | R63-0036
08123 |  | Colorado | Weld | 4319611 | 36172713 | 34438112 | 123-3796 | 123-3796-0 | 123-3796-S | ENCANA - KAWAKAMI ##31-35 | 0.034672 |  | 20 | 2 | 700 |  | 10 | 211112 | -104.856 | 40.187 |  | 106 | 400 |  |  |  | 80621 | 23 | R63-0036
08123 |  | Colorado | Weld | 4319711 | 36172613 | 34438012 | 123-3797 | 123-3797-0 | 123-3797-S | ENCANA - KIYOTA BATTERY |  |  | 20 | 2.84 | 148 |  | 8.1 | 211112 | -104.8559 | 40.1798 |  | 106 | 400 |  |  |  | 80621 |  | R63-0036
08123 |  | Colorado | Weld | 4319711 | 36172613 | 87053612 | 123-3797 | 123-3797-0 | 123-3797-S | ENCANA - KIYOTA BATTERY | 0.077758 |  | 20 | 2 | 700 |  | 10 | 211112 | -104.8559 | 40.1798 |  | 106 | 400 |  |  |  | 80621 | 23
08123 |  | Colorado | Weld | 4319711 | 96110113 | 92918912 | 123-3797 | 123-3797-0 | 123-3797-S | ENCANA - KIYOTA BATTERY |  |  | 1 | 0.1 | 70 | 0 |  | 211112 | -104.8559 | 40.1798 |  | 106 | 400 |  |  |  | 80621
08123 |  | Colorado | Weld | 4319811 | 36172513 | 34437912 | 123-3798 | 123-3798-0 | 123-3798-S | ENCANA - KUGEL 2 / WANDELL 4-6-7 | 0.022101 |  | 20 | 2 | 700 |  | 10 | 211112 | -104.926 | 40.1402 |  | 106 | 400 |  |  |  | 80504 | 23 | R63-0036
08123 |  | Colorado | Weld | 4319911 | 36172413 | 34437812 | 123-3799 | 123-3799-0 | 123-3799-S | ENCANA - LUHMAN 1 & 44 BATTERY | 0.0606 |  | 20 | 2 | 700 |  | 10 | 211112 | -104.8931 | 40.1621 |  | 106 | 400 |  |  |  | 80621 | 23 | R63-0036
08123 |  | Colorado | Weld | 4320211 | 36433213 | 34692712 | 123-1583 | 123-1583-0 | 123-1583-S | PETROLEUM DEV State 6524 13-28, 24-28 | 0.02978 |  | 20 | 2 | 700 |  | 10 | 211112 | -104.449 | 40.4515 |  | 106 | 400 |  |  |  | 80624 | 23 | R63-0036
08123 |  | Colorado | Weld | 4320311 | 36433113 | 34692612 | 123-1584 | 123-1584-0 | 123-1584-S | PDC National Hog Farm 14-9 |  |  | 20 | 2.84 | 148 |  | 8.1 | 211112 | -104.451 | 40.4074 |  | 106 | 400 |  |  |  | 80624 |  | R63-0036
08123 |  | Colorado | Weld | 4320411 | 36433013 | 34692512 | 123-1585 | 123-1585-0 | 123-1585-S | GREAT WESTERN - DUNHAM 41-5 |  |  | 20 | 2.84 | 148 |  | 8.1 | 211112 | -104.4553 | 40.0873 |  | 106 | 400 |  |  |  | 80643 |  | R63-0036
08123 |  | Colorado | Weld | 4320611 | 36432813 | 34692312 | 123-1587 | 123-1587-0 | 123-1587-S | PDC - National Hog Farm 41, 42-17 | 0.092383 |  | 20 | 2 | 700 |  | 10 | 211112 | -104.4534 | 40.4005 |  | 106 | 400 |  |  |  | 80624 | 23 | R63-0036
08123 |  | Colorado | Weld | 4320811 | 36432613 | 34692112 | 123-1589 | 123-1589-0 | 123-1589-S | PDC - State 5519 21-8, 32-8 | 0.019212 |  | 20 | 2 | 700 |  | 10 | 211112 | -104.4557 | 40.4104 |  | 106 | 400 |  |  |  | 80644 | 23 | R63-0036
08123 |  | Colorado | Weld | 4321111 | 36432313 | 34691812 | 123-1592 | 123-1592-0 | 123-1592-S | PETROLEUM DEV State 5519 31-8, 41-8 |  |  | 20 | 2.84 | 148 |  | 8.1 | 211112 | -104.4566 | 40.4199 |  | 106 | 400 |  |  |  | 80624 |  | R63-0036
08123 |  | Colorado | Weld | 4321211 | 36432213 | 34691712 | 123-1593 | 123-1593-0 | 123-1593-S | PDC State 5519 31, 41, 42-8 | 0.021366 |  | 20 | 2 | 700 |  | 10 | 211112 | -104.4566 | 40.4199 |  | 106 | 400 |  |  |  | 80644 | 23 | R63-0036
08123 |  | Colorado | Weld | 4321411 | 36432013 | 34691512 | 123-1595 | 123-1595-0 | 123-1595-S | PETROLEUM DEV State Lease 6525 22-32 | 0.045798 |  | 20 | 2 | 700 |  | 10 | 211112 | -104.4581 | 40.4447 |  | 106 | 400 |  |  |  | 80624 | 23 | R63-0036
08123 |  | Colorado | Weld | 4321511 | 36431913 | 34691412 | 123-1596 | 123-1596-0 | 123-1596-S | PDC - J & L Farms 13, 22, 23, 33-29 &. | 0.14452 |  | 20 | 2 | 700 |  | 10 | 211112 | -104.4611 | 40.4558 |  | 106 | 400 |  |  |  | 80624 | 23 | R63-0036
08123 |  | Colorado | Weld | 4321811 | 36431613 | 34691112 | 123-1599 | 123-1599-0 | 123-1599-S | PETROLEUM DEV State 5519 8-A, 44-8 |  |  | 20 | 2.84 | 148 |  | 8.1 | 211112 | -104.4629 | 40.4165 |  | 106 | 400 |  |  |  | 80644 |  | R63-0036
08123 |  | Colorado | Weld | 4321811 | 36431613 | 87029912 | 123-1599 | 123-1599-0 | 123-1599-S | PETROLEUM DEV State 5519 8-A, 44-8 | 0.013737 |  | 20 | 2 | 700 |  | 10 | 211112 | -104.4623 | 40.4163 |  | 106 | 400 |  |  |  | 80644 | 23
08123 |  | Colorado | Weld | 4321911 | 36431513 | 34691012 | 123-1600 | 123-1600-0 | 123-1600-S | PETROLEUM DEV NATNL HOG FARM 17-21 | 0.091369 |  | 20 | 2 | 700 |  | 10 | 211112 | -104.4634 | 40.4014 |  | 106 | 400 |  |  |  | 80624 | 23 | R63-0036
08123 |  | Colorado | Weld | 4322011 | 36431413 | 34690912 | 123-1601 | 123-1601-0 | 123-1601-S | PDC - Carlson 1, 43-7 | 0.016804 |  | 20 | 2 | 700 |  | 10 | 211112 | -104.7002 | 40.4976 |  | 106 | 400 |  |  |  | 80615 | 23 | R63-0036
08123 |  | Colorado | Weld | 4322111 | 36431313 | 34690812 | 123-1602 | 123-1602-0 | 123-1602-S | PDC - State 5519 14-8, 24-8 |  |  | 20 | 2.84 | 148 |  | 8.1 | 211112 | -104.464 | 40.4081 |  | 106 | 400 |  |  |  | 80624 |  | R63-0036
08123 |  | Colorado | Weld | 4322311 | 36431113 | 34690612 | 123-1604 | 123-1604-0 | 123-1604-S | PDC - State 5519 11, 22-8 & 8-D | 0.024534 |  | 20 | 2 | 700 |  | 10 | 211112 | -104.4647 | 40.4174 |  | 106 | 400 |  |  |  | 80644 | 23 | R63-0036
08123 |  | Colorado | Weld | 4322411 | 36431013 | 34690512 | 123-1605 | 123-1605-0 | 123-1605-S | PETROLEUM DEV State 5519 12-8, 23-8 | 0.081205 |  | 20 | 2 | 700 |  | 10 | 211112 | -104.4653 | 40.4141 |  | 106 | 400 |  |  |  | 80624 | 23 | R63-0036
08123 |  | Colorado | Weld | 4322611 | 36430813 | 34690312 | 123-1607 | 123-1607-0 | 123-1607-S | PDC - State Lease 5519 13-8 |  |  | 20 | 2.84 | 148 |  | 8.1 | 211112 | -104.4657 | 40.4105 |  | 106 | 400 |  |  |  | 80624 |  | R63-0036
08123 |  | Colorado | Weld | 4322811 | 36430613 | 34690112 | 123-1609 | 123-1609-0 | 123-1609-S | PETROLEUM DEV J & L Farms 14-29, 24-29 | 0.049093 |  | 20 | 2 | 700 |  | 10 | 211112 | -104.4677 | 40.4515 |  | 106 | 400 |  |  |  | 80624 | 23 | R63-0036
08123 |  | Colorado | Weld | 4322911 | 36430513 | 34690012 | 123-1610 | 123-1610-0 | 123-1610-S | PDC - National Hog Farm 17-11, 12 |  |  | 20 | 2.84 | 148 |  | 8.1 | 211112 | -104.4699 | 40.403 |  | 106 | 400 |  |  |  | 80624 |  | R63-0036
08123 |  | Colorado | Weld | 4323211 | 36430213 | 34689712 | 123-1613 | 123-1613-0 | 123-1613-S | PDC - Skurich-Rothe State 31, 41-6 | 0.439 |  | 20 | 2 | 700 |  | 10 | 211112 | -104.4727 | 40.434 |  | 106 | 400 |  |  |  | 80644 | 23 | R63-0036
08123 |  | Colorado | Weld | 4331111 | 36172313 | 34437712 | 123-3800 | 123-3800-0 | 123-3800-S | ENCANA - LUHMAN 43 & 33 BATTERY | 0.076593 |  | 20 | 2 | 700 |  | 10 | 211112 | -104.893 | 40.1656 |  | 106 | 400 |  |  |  | 80621 | 23 | R63-0036
08123 |  | Colorado | Weld | 4331211 | 36172213 | 34437612 | 123-3801 | 123-3801-0 | 123-3801-S | ENCANA - MAIER BATTERY 1 & 41-28 |  |  | 20 | 2.84 | 148 |  | 8.1 | 211112 | -104.7753 | 40.1142 |  | 106 | 400 |  |  |  | 80621 | 99 | R63-0036
08123 |  | Colorado | Weld | 4331311 | 36172113 | 34437512 | 123-3802 | 123-3802-0 | 123-3802-S | ENCANA - MILLER 1-2 BATTERY |  |  | 20 | 2.84 | 148 |  | 8.1 | 211112 | -104.9075 | 40.14 |  | 106 | 400 |  |  |  | 80504 |  | R63-0036
08123 |  | Colorado | Weld | 4331511 | 36171913 | 34437312 | 123-3804 | 123-3804-0 | 123-3804-S | ENCANA - MILLER 11-17 BATTERY |  |  | 20 | 2.84 | 148 |  | 8.1 | 211112 | -104.9216 | 40.1435 |  | 106 | 400 |  |  |  | 80504 | 99 | R63-0036
08123 |  | Colorado | Weld | 4331611 | 36171813 | 34437212 | 123-3805 | 123-3805-0 | 123-3805-S | ENCANA - MILLER 13-17 BATTERY | 0.20129 |  | 20 | 2 | 700 |  | 10 | 211112 | -104.9218 | 40.1328 |  | 106 | 400 |  |  |  | 80504 | 23 | R63-0036
08123 |  | Colorado | Weld | 4331811 | 36171613 | 34437012 | 123-3807 | 123-3807-0 | 123-3807-S | ENCANA - OLIN BATTERY | 0.020529 |  | 20 | 2 | 700 |  | 10 | 211112 | -104.6758 | 40.0861 |  | 106 | 400 |  |  |  | 80642 | 23 | R63-0036
08123 |  | Colorado | Weld | 4331911 | 36171513 | 34436912 | 123-3808 | 123-3808-0 | 123-3808-S | ENCANA - PARKER BATTERY: |  |  | 20 | 2.84 | 148 |  | 8.1 | 211112 | -104.9022 | 40.1877 |  | 106 | 400 |  |  |  | 80621 |  | R63-0036
08123 |  | Colorado | Weld | 4332011 | 36171413 | 34436812 | 123-3809 | 123-3809-0 | 123-3809-S | ENCANA - RODMAN BRUNTZ #12-26 | 0.0588 |  | 20 | 2 | 700 |  | 10 | 211112 | -104.7518 | 40.1109 |  | 106 | 400 |  |  |  | 80621 | 23 | R63-0036
08123 |  | Colorado | Weld | 4332111 | 36171313 | 34436712 | 123-3810 | 123-3810-0 | 123-3810-S | ENCANA - SELTZER 1 & 13 BATTERY | 0.049017 |  | 20 | 2 | 700 |  | 10 | 211112 | -104.8788 | 40.0022 |  | 106 | 400 |  |  |  | 80601 | 23 | R63-0036
08123 |  | Colorado | Weld | 4332211 | 36171213 | 34436612 | 123-3811 | 123-3811-0 | 123-3811-S | ENCANA - SELTZER E & 33 BATTERY | 0.030946 |  | 20 | 2 | 700 |  | 10 | 211112 | -104.8696 | 40.0019 |  | 106 | 400 |  |  |  | 80601 | 23 | R63-0036
08123 |  | Colorado | Weld | 4332311 | 36171113 | 34436512 | 123-3812 | 123-3812-0 | 123-3812-S | ENCANA - SEYMOUR #34-34 | 0.022456 |  | 20 | 2 | 700 |  | 10 | 211112 | -104.761 | 40.089 |  | 106 | 400 |  |  |  | 80621 | 23 | R63-0036
08123 |  | Colorado | Weld | 4332411 | 36171013 | 34436412 | 123-3813 | 123-3813-0 | 123-3813-S | ENCANA - SHELEY 14 BATTERY | 0.10168 |  | 20 | 2 | 700 |  | 10 | 211112 | -104.8977 | 40.1656 |  | 106 | 400 |  |  |  | 80621 | 23 | R63-0036
08123 |  | Colorado | Weld | 4332511 | 36170913 | 34436312 | 123-3814 | 123-3814-0 | 123-3814-S | ENCANA - SOSA 'A' UNIT #1 | 0.27137 |  | 20 | 2 | 700 |  | 10 | 211112 | -105.053 | 40.0565 |  | 106 | 400 |  |  |  | 80516 | 23 | R63-0036
08123 |  | Colorado | Weld | 4332711 | 36170713 | 34436112 | 123-3816 | 123-3816-0 | 123-3816-S | ENCANA - TOWNSEND BATTERY | 0.081104 |  | 20 | 2 | 700 |  | 10 | 211112 | -104.907 | 40.162 |  | 106 | 400 |  |  |  | 80504 | 23 | R63-0036
08123 |  | Colorado | Weld | 4332811 | 36170613 | 34436012 | 123-3817 | 123-3817-0 | 123-3817-S | ENCANA - TWOMBLY 12-4 BATTERY |  |  | 20 | 2.84 | 148 |  | 8.1 | 211112 | -104.7893 | 40.0782 |  | 106 | 400 |  |  |  | 80621 |  | R63-0036
08123 |  | Colorado | Weld | 4332911 | 36170513 | 34435912 | 123-3818 | 123-3818-0 | 123-3818-S | ENCANA - WARDELL 7A BATTERY | 0.044176 |  | 20 | 2 | 700 |  | 10 | 211112 | -104.6991 | 40.2342 |  | 106 | 400 |  |  |  | 80651 | 23 | R63-0036
08123 |  | Colorado | Weld | 4333211 | 36170213 | 34435612 | 123-3821 | 123-3821-0 | 123-3821-S | KERR-MCGEE 61353 |  |  | 20 | 2.84 | 148 |  | 8.1 | 211112 | -104.5572 | 40.4408 |  | 106 | 400 |  |  |  | 80631 |  | R63-0036
08123 |  | Colorado | Weld | 4333311 | 36170113 | 34435512 | 123-3822 | 123-3822-0 | 123-3822-S | KERR-MCGEE 61355 |  |  | 20 | 2.84 | 148 |  | 8.1 | 211112 | -104.7629 | 40.3614 |  | 106 | 400 |  |  |  | 80634 |  | R63-0036
08123 |  | Colorado | Weld | 4333311 | 36170113 | 87053812 | 123-3822 | 123-3822-0 | 123-3822-S | KERR-MCGEE 61355 | 0.07492 |  | 20 | 2 | 700 |  | 10 | 211112 | -104.7629 | 40.3614 |  | 106 | 400 |  |  |  | 80634 | 23
08123 |  | Colorado | Weld | 4333411 | 36170013 | 34435412 | 123-3823 | 123-3823-0 | 123-3823-S | KERR-MCGEE 93021 | 0.045925 |  | 20 | 2 | 700 |  | 10 | 211112 | -104.647 | 40.372 |  | 106 | 400 |  |  |  | 80631 | 23 | R63-0036
08123 |  | Colorado | Weld | 4333511 | 36169913 | 34435312 | 123-3824 | 123-3824-0 | 123-3824-S | KERR-MCGEE 86020 |  |  | 20 | 2.84 | 148 |  | 8.1 | 211112 | -104.7861 | 40.3428 |  | 106 | 400 |  |  |  | 80543 |  | R63-0036
08123 |  | Colorado | Weld | 4333611 | 36169813 | 34435212 | 123-3825 | 123-3825-0 | 123-3825-S | KERR-MCGEE 51003-ANDERSON 12-27 |  |  | 20 | 2.84 | 148 |  | 8.1 | 211112 | -104.6563 | 40.2889 |  | 106 | 400 |  |  |  | 80645 | 99 | R63-0036
08123 |  | Colorado | Weld | 4333711 | 36169713 | 34435112 | 123-3826 | 123-3826-0 | 123-3826-S | KERR-MCGEE 51005-BOHLENDER 2-27 | 0.22811 |  | 20 | 2 | 700 |  | 10 | 211112 | -104.6469 | 40.2887 |  | 106 | 400 |  |  |  | 80645 | 23 | R63-0036
08123 |  | Colorado | Weld | 4334011 | 36169413 | 34434812 | 123-3829 | 123-3829-0 | 123-3829-S | KERR-MCGEE 51375 | 0.11121 |  | 20 | 2 | 700 |  | 10 | 211112 | -104.7609 | 40.2015 |  | 106 | 400 |  |  |  | 80651 | 23 | R63-0036
08123 |  | Colorado | Weld | 4334111 | 36169313 | 34434712 | 123-3830 | 123-3830-0 | 123-3830-S | KERR-MCGEE 61007 (15100) | 0.13861 |  | 20 | 2 | 700 |  | 10 | 211112 | -104.8513 | 40.1323 |  | 106 | 400 |  |  |  | 80621 | 23 | R63-0036
08123 |  | Colorado | Weld | 4334211 | 36169213 | 34434612 | 123-3831 | 123-3831-0 | 123-3831-S | KERR-MCGEE 61389 |  |  | 20 | 2.84 | 148 |  | 8.1 | 211112 | -104.68 | 40.2308 |  | 106 | 400 |  |  |  | 80645 |  | R63-0036
08123 |  | Colorado | Weld | 4334311 | 36169113 | 87054012 | 123-3832 | 123-3832-0 | 123-3832-S | KERR-MCGEE 61390 | 0.12673 |  | 20 | 2 | 700 |  | 10 | 211112 | -104.6799 | 40.2561 |  | 106 | 400 |  |  |  | 80645 | 23
08123 |  | Colorado | Weld | 4334411 | 36169013 | 34434412 | 123-3833 | 123-3833-0 | 123-3833-S | KERR-MCGEE 60200 | 0.6558 |  | 20 | 2 | 700 |  | 10 | 211112 | -104.8423 | 40.3469 |  | 106 | 400 |  |  |  | 80543 | 23 | R63-0036
08123 |  | Colorado | Weld | 4334511 | 36168913 | 34434312 | 123-3834 | 123-3834-0 | 123-3834-S | KERR-MCGEE 51014 |  |  | 20 | 2.84 | 148 |  | 8.1 | 211112 | -104.907 | 40.242 |  | 106 | 400 |  |  |  | 80651 |  | R63-0036
08123 |  | Colorado | Weld | 4334511 | 36168913 | 63307012 | 123-3834 | 123-3834-0 | 123-3834-S | KERR-MCGEE 51014 | 0.035103 |  | 20 | 2 | 700 |  | 10 | 211112 | -104.907 | 40.242 |  | 106 | 400 |  |  |  | 80651 | 23
08123 |  | Colorado | Weld | 4334611 | 36168813 | 34434212 | 123-3835 | 123-3835-0 | 123-3835-S | KERR-MCGEE 14153 | 0.029983 |  | 20 | 2 | 700 |  | 10 | 211112 | -104.9072 | 40.2459 |  | 106 | 400 |  |  |  | 80651 | 23 | R63-0036
08123 |  | Colorado | Weld | 4334711 | 36430113 | 34689612 | 123-1614 | 123-1614-0 | 123-1614-S | PDC - Slw Ranch 42-7 | 0.090406 |  | 20 | 2 | 700 |  | 10 | 211112 | -104.473 | 40.4164 |  | 106 | 400 |  |  |  | 80624 | 23 | R63-0036
08123 |  | Colorado | Weld | 4334911 | 36429913 | 34689412 | 123-1616 | 123-1616-0 | 123-1616-S | MERIT ENERGY COMPANY - ADAMSON |  |  | 20 | 2.84 | 148 |  | 8 | 211112 | -104.732 | 40.365 |  | 106 | 400 |  |  |  | 80620 |  | R63-0036
08123 |  | Colorado | Weld | 4334911 | 36429913 | 63252112 | 123-1616 | 123-1616-0 | 123-1616-S | MERIT ENERGY COMPANY - ADAMSON |  |  | 20 | 2 | 700 |  | 10 | 211112 | -104.732 | 40.365 |  | 106 | 400 |  |  |  | 80620 | 23
08123 |  | Colorado | Weld | 4343411 | 36266913 | 107269412 | 123-3978 | 123-3978-0 | 123-3978-S | KERR-MCGEE 11132 |  |  | 20 | 2 | 700 |  | 10 | 211112 | -104.8249 | 40.3869 |  | 106 | 400 |  |  |  | 80634 | 23
08123 |  | Colorado | Weld | 4343511 | 36266813 | 34522912 | 123-3979 | 123-3979-0 | 123-3979-S | KERR-MCGEE 61662-MILLER JACK 1 | 0.02423 |  | 20 | 2 | 700 |  | 10 | 211112 | -104.8559 | 40.198 |  | 106 | 400 |  |  |  | 80651 | 23 | R63-0036
08123 |  | Colorado | Weld | 4343611 | 36266713 | 34522812 | 123-3980 | 123-3980-0 | 123-3980-S | KERR-MCGEE 60910 |  |  | 20 | 2.84 | 148 |  | 8.1 | 211112 | -104.8653 | 40.2455 |  | 106 | 400 |  |  |  | 80651 |  | R63-0036
08123 |  | Colorado | Weld | 4343711 | 36266613 | 34522712 | 123-3981 | 123-3981-0 | 123-3981-S | KERR-MCGEE 98022-XCEL 14-3 |  |  | 20 | 2.84 | 148 |  | 8.1 | 211112 | -104.8839 | 40.253 |  | 106 | 400 |  |  |  | 80651 | 99 | R63-0036
08123 |  | Colorado | Weld | 4343811 | 36266513 | 34522612 | 123-3982 | 123-3982-0 | 123-3982-S | KERR-MCGEE 97048 | 0.024179 |  | 20 | 2 | 700 |  | 10 | 211112 | -104.3834 | 40.0457 |  | 106 | 400 |  |  |  | 80652 | 23 | R63-0036
08123 |  | Colorado | Weld | 4343911 | 36266413 | 34522512 | 123-3983 | 123-3983-0 | 123-3983-S | KERR-MCGEE 97000-SCHELL 11-5/SCHELL 14-5 |  |  | 20 | 2.84 | 148 |  | 8.1 | 211112 | -104.912 | 40.2497 |  | 106 | 400 |  |  |  | 80651 |  | R63-0036
08123 |  | Colorado | Weld | 4344011 | 36266313 | 34522412 | 123-3984 | 123-3984-0 | 123-3984-S | KERR-MCGEE 96115-SCHELL 13-5/SCHELL 12-5 |  |  | 20 | 2.84 | 148 |  | 8 | 211112 | -104.9211 | 40.2496 |  | 106 | 400 |  |  |  | 80651 |  | R63-0036
08123 |  | Colorado | Weld | 4344211 | 36266113 | 107269512 | 123-3986 | 123-3986-0 | 123-3986-S | KERR-MCGEE 97020 | 0.51151 |  | 20 | 2 | 700 |  | 10 | 211112 | -104.9261 | 40.3258 |  | 106 | 400 |  |  |  | 80513 | 23
08123 |  | Colorado | Weld | 4344211 | 36266113 | 34522212 | 123-3986 | 123-3986-0 | 123-3986-S | KERR-MCGEE 97020 |  |  | 20 | 2.84 | 148 |  | 8.1 | 211112 | -104.926 | 40.3295 |  | 106 | 400 |  |  |  | 80513 |  | R63-0036
08123 |  | Colorado | Weld | 4344411 | 36265913 | 34522012 | 123-3988 | 123-3988-0 | 123-3988-S | KERR-MCGEE 60295-TRAURIG 1-24 | 0.017868 |  | 20 | 2 | 700 |  | 10 | 211112 | -104.6094 | 40.2158 |  | 106 | 400 |  |  |  | 80645 | 23 | R63-0036
08123 |  | Colorado | Weld | 4344511 | 36265813 | 34521912 | 123-3989 | 123-3989-0 | 123-3989-S | KERR-MCGEE 60325 - WASTE SERVICES 10-. |  |  | 20 | 2.84 | 148 |  | 8.1 | 211112 | -104.5164 | 40.1945 |  | 106 | 400 |  |  |  | 80642 |  | R63-0036
08123 |  | Colorado | Weld | 4344811 | 36265513 | 34521612 | 123-3992 | 123-3992-0 | 123-3992-S | KERR-MCGEE 96051-WIEDEMAN 10-20 |  |  | 20 | 2.84 | 148 |  | 8.1 | 211112 | -104.8062 | 40.3793 |  | 106 | 400 |  |  |  | 80634 |  | R63-0036
08123 |  | Colorado | Weld | 4345711 | 36168713 | 34434112 | 123-3836 | 123-3836-0 | 123-3836-S | KERR-MCGEE 51404 |  |  | 20 | 2.84 | 148 |  | 8.1 | 211112 | -104.6232 | 40.2596 |  | 106 | 400 |  |  |  | 80645 |  | R63-0036
08123 |  | Colorado | Weld | 4345911 | 36168513 | 107268012 | 123-3838 | 123-3838-0 | 123-3838-S | KERR-MCGEE 61426 | 0.088074 |  | 20 | 2 | 700 |  | 10 | 211112 | -104.8883 | 40.2639 |  | 106 | 400 |  |  |  | 80534 | 23
08123 |  | Colorado | Weld | 4345911 | 36168513 | 34433912 | 123-3838 | 123-3838-0 | 123-3838-S | KERR-MCGEE 61426 |  |  | 20 | 2.84 | 148 |  | 8.1 | 211112 | -104.8933 | 40.2641 |  | 106 | 400 |  |  |  | 80534 | 99 | R63-0036
08123 |  | Colorado | Weld | 4346011 | 36168413 | 34433812 | 123-3839 | 123-3839-0 | 123-3839-S | KERR-MCGEE 61433 |  |  | 20 | 2.84 | 148 |  | 8.1 | 211112 | -104.723 | 40.1981 |  | 106 | 400 |  |  |  | 80651 |  | R63-0036
08123 |  | Colorado | Weld | 4346111 | 36168313 | 34433712 | 123-3840 | 123-3840-0 | 123-3840-S | KERR-MCGEE 51434-CAMP UPRR 41-25 #1 |  |  | 20 | 2.84 | 148 |  | 8.1 | 211112 | -104.718 | 40.2018 |  | 106 | 400 |  |  |  | 80651 |  | R63-0036
08123 |  | Colorado | Weld | 4346211 | 36168213 | 34433612 | 123-3841 | 123-3841-0 | 123-3841-S | KERR-MCGEE 51028-CANNON 42-3 |  |  | 20 | 2.84 | 148 |  | 8.1 | 211112 | -104.7562 | 40.1726 |  | 106 | 400 |  |  |  | 80621 |  | R63-0036
08123 |  | Colorado | Weld | 4355111 | 103564113 | 107644312 | 123-0184 | 123-0184-0 | 123-0184-S | KERR-MCGEE GATHERING - FREDERICK CS | 3.3 |  | 1 | 0.1 | 70 | 0 |  | 211112 | -104.8837 | 40.0568 |  | 106 | 690 |  |  |  | 80621 | 109
08123 |  | Colorado | Weld | 4355111 | 103564413 | 107249712 | 123-0184 | 123-0184-0 | 123-0184-S | KERR-MCGEE GATHERING - FREDERICK CS |  |  | 20 | 2 | 700 |  | 10 | 211112 | -104.8837 | 40.0568 |  | 106 | 400 |  |  |  | 80621
08123 |  | Colorado | Weld | 4355111 | 103564513 | 107249812 | 123-0184 | 123-0184-0 | 123-0184-S | KERR-MCGEE GATHERING - FREDERICK CS | [7 empty] | 211112 | -104.8837 | 40.0568 |  | 106 | 300 |  |  |  | 80621
08123 |  | Colorado | Weld | 4355111 | 36335913 | 34594412 | 123-0184 | 123-0184-0 | 123-0184-S | KERR-MCGEE GATHERING - FREDERICK CS | 2.6 |  | 21 | 1.09 | 553 |  | 11.5 | 211112 | -104.8837 | 40.0568 | 4.38 | 106 | 690 |  |  |  | 80621 | 131 | R63-0036
08123 |  | Colorado | Weld | 4355111 | 36336013 | 34594012 | 123-0184 | 123-0184-0 | 123-0184-S | KERR-MCGEE GATHERING - FREDERICK CS |  |  |  |  | 72 |  |  | 211112 | -104.8837 | 40.0568 |  | 106 | 490 |  |  |  | 80621 |  | R63-0036
08123 |  | Colorado | Weld | 4355111 | 36336413 | 34594512 | 123-0184 | 123-0184-0 | 123-0184-S | KERR-MCGEE GATHERING - FREDERICK CS | 1.26 |  | 20 | 2.84 | 148 |  | 8.1 | 211112 | -104.8837 | 40.0568 |  | 106 | 400 |  |  |  | 80621 | 23 | R63-0036
08123 |  | Colorado | Weld | 4356411 | 36334213 | 34592112 | 123-0221 | 123-0221-0 | 123-0221-S | DCP MIDSTREAM, LP - KIRKMEYER |  |  |  |  | 72 |  |  | 21111 | -104.9355 | 40.0177 |  | 106 | 300 |  |  |  | 80603 |  | R63-0036
08123 |  | Colorado | Weld | 4356411 | 36334313 | 34592212 | 123-0221 | 123-0221-0 | 123-0221-S | DCP MIDSTREAM, LP - KIRKMEYER |  |  | 1 | 0.1 | 70 | 0 |  | 21111 | -104.9355 | 40.0177 |  | 106 | 690 |  |  |  | 80603 | 132 | R63-0036
08123 |  | Colorado | Weld | 4370011 | 36330813 | 34588612 | 123-0444 | 123-0444-0 | 123-0444-S | WHITING OIL - TERRACE GAS PLANT |  |  |  |  | 72 |  |  | 21111 | -103.9061 | 40.8442 |  |  | 690 |  |  |  | 80729 |  | R63-0036
08123 |  | Colorado | Weld | 4370011 | 36330913 | 34588612 | 123-0444 | 123-0444-0 | 123-0444-S | WHITING OIL - TERRACE GAS PLANT |  |  |  |  | 72 |  |  | 21111 | -103.9061 | 40.8442 |  |  | 490 |  |  |  | 80729 |  | R63-0036
08123 |  | Colorado | Weld | 4370911 | 36328913 | 34587412 | 123-0468 | 123-0468-0 | 123-0468-S | NOBLE ENERGY - LILLI GAS PROC. PLANT |  |  |  |  | 72 |  |  | 21111 | -103.8716 | 40.6866 |  | 106 | 690 |  |  |  | 80742 |  | R63-0036
08123 |  | Colorado | Weld | 4370911 | 36329513 | 34586912 | 123-0468 | 123-0468-0 | 123-0468-S | NOBLE ENERGY - LILLI GAS PROC. PLANT |  |  |  |  | 72 |  |  | 21111 | -103.8716 | 40.6866 |  | 106 | 490 |  |  |  | 80742 |  | R63-0036
08123 |  | Colorado | Weld | 4370911 | 96107513 | 92897612 | 123-0468 | 123-0468-0 | 123-0468-S | NOBLE ENERGY - LILLI GAS PROC. PLANT |  |  | 1 | 0.1 | 70 | 0 |  | 21111 | -103.8741 | 40.6846 |  | 106 | 690 |  |  |  | 80742
08123 |  | Colorado | Weld | 4371211 | 68877813 | 63244912 | 123-0473 | 123-0473-0 | 123-0473-S | AKA ENERGY GROUP - KERSEY |  |  | 20 | 2.84 | 148 |  | 8.1 | 21111 | -104.5441 | 40.3732 |  |  | 400 |  |  |  | 80644
08123 |  | Colorado | Weld | 4380611 | 36409413 | 34668512 | 123-1618 | 123-1618-0 | 123-1618-S | MERIT ENERGY COMPANY - ALVIN STATE |  |  | 20 | 2.84 | 148 |  | 8.1 | 211112 | -104.903 | 40.133 |  | 106 | 400 |  |  |  | 80504 |  | R63-0036
08123 |  | Colorado | Weld | 4380711 | 36409313 | 34668412 | 123-1619 | 123-1619-0 | 123-1619-S | MERIT ENERGY COMPANY - ANDERSON JANUARY |  |  | 1 | 0.1 | 70 | 0 |  | 211112 | -104.7517 | 40.5011 |  | 106 | 400 |  |  |  | 80631 | 23 | R63-0036
08123 |  | Colorado | Weld | 4380811 | 36409213 | 34668312 | 123-1620 | 123-1620-0 | 123-1620-S | MERIT ENERGY COMPANY - ANGELA |  |  | 20 | 2.84 | 148 |  | 8.1 | 211112 | -104.7512 | 40.5011 |  | 106 | 400 |  |  |  | 80631 |  | R63-0036
08123 |  | Colorado | Weld | 4380811 | 36409213 | 63252312 | 123-1620 | 123-1620-0 | 123-1620-S | MERIT ENERGY COMPANY - ANGELA |  |  | 20 | 2 | 700 |  | 10 | 211112 | -104.7512 | 40.5011 |  | 106 | 400 |  |  |  | 80631 | 23
08123 |  | Colorado | Weld | 4381011 | 36409013 | 34668112 | 123-1622 | 123-1622-0 | 123-1622-S | MERIT ENERGY COMPANY - URSULA |  |  | 1 | 0.1 | 70 | 0 |  | 211112 | -104.7751 | 40.1146 |  | 106 | 400 |  |  |  | 80621 | 23 | R63-0036
08123 |  | Colorado | Weld | 4381111 | 36408913 | 34668012 | 123-1623 | 123-1623-0 | 123-1623-S | MERIT ENERGY COMPANY - ANN |  |  | 1 | 0.1 | 70 | 0 |  | 211112 | -104.5233 | 40.4848 |  | 106 | 400 |  |  |  | 80624 |  | R63-0036
08123 |  | Colorado | Weld | 4381211 | 36408813 | 34667912 | 123-1624 | 123-1624-0 | 123-1624-S | MERIT ENERGY COMPANY - API |  |  | 20 | 2.84 | 148 |  | 8 | 211112 | -104.7375 | 40.3391 |  | 106 | 400 |  |  |  | 80645 |  | R63-0036
08123 |  | Colorado | Weld | 4381211 | 36408813 | 63252412 | 123-1624 | 123-1624-0 | 123-1624-S | MERIT ENERGY COMPANY - API |  |  | 20 | 2 | 700 |  | 10 | 211112 | -104.7375 | 40.3391 |  | 106 | 400 |  |  |  | 80645 | 23
08123 |  | Colorado | Weld | 4381311 | 36408713 | 34667812 | 123-1625 | 123-1625-0 | 123-1625-S | FOUNDATION ENERGY - APPEL (MARTIN) #1-A |  |  | 20 | 2.84 | 148 |  | 8 | 211112 | -104.8073 | 40.1146 |  | 106 | 400 |  |  |  | 80621 |  | R63-0036
08123 |  | Colorado | Weld | 4400211 | 36320913 | 34578112 | 123-3869 | 123-3869-0 | 123-3869-S | KERR-MCGEE 61477 |  |  | 20 | 2.84 | 148 |  | 8.1 | 211112 | -104.7847 | 40.2448 |  | 106 | 400 |  |  |  | 80651 |  | R63-0036
08123 |  | Colorado | Weld | 4400311 | 36320813 | 34578012 | 123-3870 | 123-3870-0 | 123-3870-S | KERR-MCGEE 51479 | 0.10138 |  | 20 | 2 | 700 |  | 10 | 211112 | -104.7129 | 40.3069 |  | 106 | 400 |  |  |  | 80645 | 23 | R63-0036
08123 |  | Colorado | Weld | 4402411 | 36318513 | 34575612 | 123-0577 | 123-0577-0 | 123-0577-S | SUNCOR - FORT LUPTON PUMP STATION |  |  | 1 | 0.1 | 70 | 0 |  | 48611 | -104.81 | 40.1309 |  |  | 400 |  |  |  | 80621 |  | R63-0036
08123 |  | Colorado | Weld | 4402411 | 90959613 | 87028412 | 123-0577 | 123-0577-0 | 123-0577-S | SUNCOR - FORT LUPTON PUMP STATION | [7 empty] | 48611 | -104.8075 | 40.1302 |  |  | 400 |  |  |  | 80621
08123 |  | Colorado | Weld | 4402411 | 90959713 | 87028512 | 123-0577 | 123-0577-0 | 123-0577-S | SUNCOR - FORT LUPTON PUMP STATION | [7 empty] | 48611 | -104.8075 | 40.1302 |  |  | 300 |  |  |  | 80621
08123 |  | Colorado | Weld | 4410711 | 36392913 | 34651112 | 123-3183 | 123-3183-0 | 123-3183-S | KERR-MCGEE 70610 SEE 123.3852 |  |  | 20 | 2.84 | 148 |  | 8.1 | 211112 | -104.6937 | 40.3034 |  | 106 | 400 |  |  |  | 80645 | 99 | R63-0036
08123 |  | Colorado | Weld | 4425511 | 36123713 | 87030812 | 123-1747 | 123-1747-0 | 123-1747-S | NOBLE ENERGY INC. BATTERY #10104600 |  |  | 20 | 2 | 700 |  | 10 | 211112 | -104.6259 | 40.35 |  | 106 | 400 |  |  |  | 80645 | 23
08123 |  | Colorado | Weld | 4425611 | 36123613 | 34387112 | 123-1748 | 123-1748-0 | 123-1748-S | NOBLE ENERGY, INC. - BATTERY #11374300 |  |  | 20 | 2.84 | 148 |  | 8 | 211112 | -104.6752 | 40.1436 |  | 106 | 400 |  |  |  | 80642 |  | R63-0036
08123 |  | Colorado | Weld | 4425611 | 36123613 | 92900012 | 123-1748 | 123-1748-0 | 123-1748-S | NOBLE ENERGY, INC. - BATTERY #11374300 |  |  | 20 | 2 | 700 |  | 10 | 211112 | -104.6752 | 40.1436 |  | 106 | 400 |  |  |  | 80642 | 23
08123 |  | Colorado | Weld | 4425711 | 36123513 | 34387012 | 123-1749 | 123-1749-0 | 123-1749-S | NOBLE ENERGY - BATTERY #10061700 | 0.041312 |  | 20 | 2 | 700 |  | 10 | 211112 | -104.6374 | 40.3179 |  | 106 | 400 |  |  |  | 80645 | 23 | R63-0036
08123 |  | Colorado | Weld | 4425911 | 36123313 | 34386812 | 123-1751 | 123-1751-0 | 123-1751-S | NOBLE ENERGY INC. BATTERY #10081300 |  |  | 20 | 2.84 | 148 |  | 8.1 | 211112 | -104.8265 | 40.1906 |  | 106 | 400 |  |  |  | 80651 |  | R63-0036
08123 |  | Colorado | Weld | 4425911 | 36123313 | 63254912 | 123-1751 | 123-1751-0 | 123-1751-S | NOBLE ENERGY INC. BATTERY #10081300 | 0.07236 |  | 20 | 2 | 700 |  | 10 | 211112 | -104.8156 | 40.1906 |  | 106 | 400 |  |  |  | 80651 | 23
08123 |  | Colorado | Weld | 4428811 | 36393813 | 34652012 | 123-3174 | 123-3174-0 | 123-3174-S | KERR-MCGEE 62236-HOPP CONRAD JR GU #1 |  |  | 20 | 2.84 | 148 |  | 8.1 | 211112 | -104.9679 | 40.1877 |  | 106 | 400 |  |  |  | 80504 | 99 | R63-0036
08123 |  | Colorado | Weld | 4429011 | 36393613 | 107262312 | 123-3176 | 123-3176-0 | 123-3176-S | KERR-MCGEE 71616 | 0.25274 |  | 20 | 2 | 700 |  | 10 | 211112 | -104.8558 | 40.2126 |  | 106 | 400 |  |  |  | 80651 | 23
08123 |  | Colorado | Weld | 4429011 | 36393613 | 34651812 | 123-3176 | 123-3176-0 | 123-3176-S | KERR-MCGEE 71616 |  |  | 20 | 2.84 | 148 |  | 8.1 | 211112 | -104.856 | 40.2126 |  | 106 | 400 |  |  |  | 80651 |  | R63-0036
08123 |  | Colorado | Weld | 4429111 | 36393513 | 34651712 | 123-3177 | 123-3177-0 | 123-3177-S | KERR-MCGEE 70434 |  |  | 20 | 2.84 | 148 |  | 8.1 | 211112 | -104.7178 | 40.2705 |  | 106 | 400 |  |  |  | 80645 |  | R63-0036
08123 |  | Colorado | Weld | 4429211 | 36393413 | 34651612 | 123-3178 | 123-3178-0 | 123-3178-S | KERR-MCGEE 74116 | 0.1083 |  | 20 | 2 | 700 |  | 10 | 211112 | -104.9256 | 40.1915 |  | 106 | 400 |  |  |  | 80504 | 23 | R63-0036
08123 |  | Colorado | Weld | 4429311 | 36393313 | 34651512 | 123-3179 | 123-3179-0 | 123-3179-S | KERR-MCGEE 77510-ACORD 11-29/ACORD 14-29 | 0.02902 |  | 20 | 2 | 700 |  | 10 | 211112 | -104.9166 | 40.1914 |  | 106 | 400 |  |  |  | 80504 | 23 | R63-0036
08123 |  | Colorado | Weld | 4437511 | 36123113 | 107251212 | 123-1753 | 123-1753-0 | 123-1753-S | NOBLE ENERGY INC. BATTERY #11312200 |  |  | 20 | 2 | 700 |  | 10 | 211112 | -104.7666 | 40.2588 |  | 106 | 400 |  |  |  | 80651 | 23
08123 |  | Colorado | Weld | 4437911 | 36122713 | 34386212 | 123-1757 | 123-1757-0 | 123-1757-S | NOBLE ENERGY INC. BATTERY #10091300 |  |  | 20 | 2.84 | 148 |  | 8.1 | 211112 | -104.7803 | 40.4682 |  | 106 | 400 |  |  |  | 80631 |  | R63-0036
08123 |  | Colorado | Weld | 896911 | 46612613 | 44295012 | 123-0185 | 123-0185-0 | 123-0185-S | KERR-MCGEE Dougan Station |  |  |  |  | 72 |  |  | 211112 | -104.7465 | 40.0572 |  | 110 | 490 |  |  |  | 80621-7 |  | R63-0036
08123 |  | Colorado | Weld | 896911 | 46612813 | 44294912 | 123-0185 | 123-0185-0 | 123-0185-S | KERR-MCGEE Dougan Station |  |  | 36 | 1.3 | 600 |  | 8.8 | 211112 | -104.7425 | 40.0578 | 2 | 110 | 690 |  |  |  | 80621-7 | 23 | R63-0036
08123 |  | Colorado | Weld | 896911 | 68875413 | 63242612 | 123-0185 | 123-0185-0 | 123-0185-S | KERR-MCGEE Dougan Station |  |  | 20 | 2 | 700 |  | 10 | 211112 | -104.7465 | 40.0572 |  | 110 | 400 |  |  |  | 80621-7 | 23
08125 |  | Colorado | Yuma | 12875911 | 69143613 | 63600012 | 125-0061 | 125-0061-0 | 125-0061-S | AUGUSTUS ENERGY - YGS SITE #16 |  |  | 1 | 0.1 | 70 | 0 |  | 21111 | -102.3127 | 40.0536 |  |  | 690 |  |  |  | 80758
08125 |  | Colorado | Yuma | 12876011 | 69143813 | 63600212 | 125-0064 | 125-0064-0 | 125-0064-S | AUGUSTUS ENERGY - YGS SITE #4 |  |  | 1 | 0.1 | 30 | 0 |  | 21111 | -102.4245 | 40.2721 |  |  | 690 |  |  |  | 80758
08125 |  | Colorado | Yuma | 12876111 | 69145113 | 63601612 | 125-0489 | 125-0489-0 | 125-0489-S | OMIMEX PETROLEUM - BLEDSOE |  |  | 1 | 0.1 | 70 | 0 |  | 21111 | -102.3306 | 40.3002 |  |  | 690 |  |  |  | 80758
08125 |  | Colorado | Yuma | 12876211 | 69145313 | 63601812 | 125-0490 | 125-0490-0 | 125-0490-S | AUGUSTUS ENERGY - YGS-YODEL |  |  | 16 | 0.85 | 860 |  | 160 | 21111 | -102.5098 | 40.0026 |  |  | 690 |  |  |  | 80759
08125 |  | Colorado | Yuma | 12876511 | 69145913 | 63602412 | 125-0496 | 125-0496-0 | 125-0496-S | AUGUSTUS ENERGY - QUICK DRAW |  |  | 1 | 0.1 | 70 | 0 |  | 21111 | -102.382 | 39.8758 |  |  | 690 |  |  |  | 80755
08125 |  | Colorado | Yuma | 12877111 | 69148213 | 63604712 | 125-1983 | 125-1983-0 | 125-1983-S | AUGUSTUS ENERGY - REPUBLICAN RIVER CS |  |  | 10 | 1 | 350 | 0 |  | 21111 | -102.4092 | 39.9776 |  |  | 690 |  |  |  | 80755
08125 |  | Colorado | Yuma | 12877211 | 69148813 | 63605312 | 125-1986 | 125-1986-0 | 125-1986-S | NOBLE ENERGY, INC. - BROWN COMPRESSOR ST |  |  | 20 | 2.84 | 148 |  | 8 | 48621 | -102.4381 | 40.0159 |  | 110 | 400 |  |  |  | 80758
08125 |  | Colorado | Yuma | 12877211 | 91060713 | 87183912 | 125-1986 | 125-1986-0 | 125-1986-S | NOBLE ENERGY, INC. - BROWN COMPRESSOR ST |  |  | 25 | 0.5 | 212 | 0.2 |  | 48621 | -102.4381 | 40.0159 |  | 110 | 690 |  |  |  | 80758
08125 |  | Colorado | Yuma | 13096011 | 69142913 | 63599312 | 125-0029 | 125-0029-0 | 125-0029-S | WBI ENERGY - YODEL C.S. |  |  | 1 | 0.1 | 70 | 0 |  | 21111 | -102.4866 | 39.9823 |  |  | 690 |  |  |  | 80759
08125 |  | Colorado | Yuma | 13096011 | 69143013 | 63599412 | 125-0029 | 125-0029-0 | 125-0029-S | WBI ENERGY - YODEL C.S. |  |  | 1 | 0.1 | 60 | 0 |  | 21111 | -102.4866 | 39.9823 |  |  | 690 |  |  |  | 80759
08125 |  | Colorado | Yuma | 13096311 | 69144413 | 63600912 | 125-0482 | 125-0482-0 | 125-0482-S | PETROLEUM DVP CORP. - VERNON C S |  |  | 1 | 0.1 | 70 | 0 |  | 21111 | -102.3334 | 39.9136 |  |  | 690 |  |  |  | 80755
08125 |  | Colorado | Yuma | 13096711 | 69145013 | 63601512 | 125-0488 | 125-0488-0 | 125-0488-S | VISTA OPERATING, INC. - HARPER |  |  | 1 | 0.1 | 70 | 0 |  | 21111 | -102.686 | 40.1005 |  |  | 690 |  |  |  | 80759
08125 |  | Colorado | Yuma | 13096911 | 69145413 | 63601912 | 125-0491 | 125-0491-0 | 125-0491-S | OMIMEX PETRO -FERGUSON STN |  |  | 1 | 0.1 | 70 | 0 |  | 21111 | -102.2715 | 40.3886 |  |  | 690 |  |  |  | 80734
08125 |  | Colorado | Yuma | 13097211 | 69147713 | 63604212 | 125-1977 | 125-1977-0 | 125-1977-S | WBI ENERGY - RIDGE ROAD C.S. |  |  | 1 | 0.1 | 72 | 0 |  | 21111 | -102.18 | 39.8802 |  |  | 690 |  |  |  | 80758
08125 |  | Colorado | Yuma | 13097311 | 69148113 | 63604612 | 125-1980 | 125-1980-0 | 125-1980-S | WBI ENERGY - KORF C.S. | 0.7 |  | 1 | 0.1 | 70 | 0 |  | 21111 | -102.5447 | 40.3093 |  |  | 690 |  |  |  | 80759
08125 |  | Colorado | Yuma | 13097411 | 69148513 | 63605012 | 125-1984 | 125-1984-0 | 125-1984-S | WBI ENERGY - KELLER C.S. |  |  | 1 | 0.1 | 30 | 0 |  | 48621 | -102.4894 | 39.879 |  |  | 690 |  |  |  | 80727
08125 |  | Colorado | Yuma | 13097511 | 69148713 | 63605212 | 125-1985 | 125-1985-0 | 125-1985-S | AUGUSUTS ENERGY - YGS SCHRAMM SITE |  |  | 1 | 0.1 | 70 | 0 |  | 21111 | -102.5385 | 40.1101 |  |  | 690 |  |  |  | 80759
08125 |  | Colorado | Yuma | 14795311 | 91060513 | 87183712 | 125-0493 | 125-0493-0 | 125-0493-S | NOBLE ENERGY, INC. - DEVLIN STATION |  |  | 25 | 0.5 | 212 | 0.2 |  | 21111 | -102.3992 | 40.0677 |  | 110 | 690 |  |  |  | 80758
08125 |  | Colorado | Yuma | 14857211 | 91060813 | 87184012 | 125-2005 | 125-2005-0 | 125-2005-S | BITTER CREEK PIPELINES - BONNY FIELD PLD |  |  | 16 | 0.5 | 30 | 0 |  | 21111 | -102.112 | 39.9883 |  |  | 690 |  |  |  | 80758
08125 |  | Colorado | Yuma | 2271711 | 103701013 | 107678612 | 125-0071 | 125-0071-0 | 125-0071-S | NOBLE ENERGY - WILTFANG COMPRESSOR STAT |  |  | 25 | 0.1 | 212 | 0.2 |  | 21111 | -102.3223 | 40.0743 |  | 110 | 690 |  |  |  | 80758
08125 |  | Colorado | Yuma | 2272111 | 40345213 | 38480812 | 125-0085 | 125-0085-0 | 125-0085-S | WBI ENERGY - SOUTH BEECHER C.S. |  |  | 1 | 0.1 | 70 | 0 |  | 48621 | -102.1936 | 39.8547 |  | 106 | 690 |  |  |  | 80758 |  | R63-0036
08125 |  | Colorado | Yuma | 2272611 | 40344513 | 38480312 | 125-0479 | 125-0479-0 | 125-0479-S | BITTER CREEK PIPELINES, LLC - SEC 4 DEHY |  |  | 1 | 0.1 | 70 | 0 |  | 21111 | -102.1858 | 39.6525 |  | 106 | 690 |  |  |  | 80735 |  | R63-0036
08125 |  | Colorado | Yuma | 2422111 | 40470313 | 38597912 | 125-0011 | 125-0011-0 | 125-0011-S | WBI ENERGY - REPUBLICAN C.S. |  |  | 23 | 1.37 | 539 |  | 14.1 | 48621 | -102.3834 | 40.0284 |  | 110 | 690 |  |  |  | 80758 |  | R63-0036
08125 |  | Colorado | Yuma | 2422211 | 40469413 | 38597712 | 125-0012 | 125-0012-0 | 125-0012-S | WBI ENERGY - BEECHER ISLAND C.S. |  |  | 12 | 0.17 | 375 |  | 7.2 | 48621 | -102.2201 | 39.9179 |  | 110 | 690 |  |  |  | 80758 |  | R63-0036
08125 |  | Colorado | Yuma | 2436711 | 40468613 | 38596212 | 125-0019 | 125-0019-0 | 125-0019-S | WBI ENERGY - MILDRED C.S. |  |  |  |  | 72 |  |  | 21111 | -102.488 | 39.9348 |  | 106 | 690 |  |  |  | 80727 |  | R63-0036
08125 |  | Colorado | Yuma | 2436811 | 69142013 | 63598412 | 125-0021 | 125-0021-0 | 125-0021-S | WBI ENERGY - VERNON C.S. | 3.6 |  | 1 | 0.1 | 72 | 0 |  | 21111 | -102.3306 | 39.9296 |  | 106 | 160 |  |  |  | 80755 | 215
08125 |  | Colorado | Yuma | 2436811 | 69142113 | 63598512 | 125-0021 | 125-0021-0 | 125-0021-S | WBI ENERGY - VERNON C.S. |  |  | 1 | 0.1 | 70 | 0 |  | 21111 | -102.3306 | 39.9296 |  | 106 | 690 |  |  |  | 80755
08125 |  | Colorado | Yuma | 2437011 | 103700913 | 107390012 | 125-0024 | 125-0024-0 | 125-0024-S | WBI ENERGY - NORTH WAVERLY C.S. | 8.07 |  | 24 | 1 | 836 |  | 98.7 | 21111 | -102.4725 | 40.3593 |  | 106 | 160 |  |  |  | 80759
08125 |  | Colorado | Yuma | 2437011 | 69142213 | 63598612 | 125-0024 | 125-0024-0 | 125-0024-S | WBI ENERGY - NORTH WAVERLY C.S. |  |  | 1 | 0.1 | 70 | 0 |  | 21111 | -102.4725 | 40.3593 |  | 106 | 690 |  |  |  | 80759
08125 |  | Colorado | Yuma | 2437111 | 40467813 | 38595412 | 125-0026 | 125-0026-0 | 125-0026-S | WBI ENERGY - SCHRAMM C.S. |  |  |  |  | 72 |  |  | 48621 | -102.5344 | 40.0791 |  | 110 | 690 |  |  |  | 80727 |  | R63-0036
08125 |  | Colorado | Yuma | 2437211 | 69142513 | 63598912 | 125-0027 | 125-0027-0 | 125-0027-S | WBI ENERGY - BUCKBOARD C.S. |  |  | 1 | 0.1 | 70 | 0 |  | 48621 | -102.5493 | 40.237 |  | 110 | 690 |  |  |  | 80727
08125 |  | Colorado | Yuma | 2437311 | 40466813 | 38594712 | 125-0028 | 125-0028-0 | 125-0028-S | WBI ENERGY - WHISPER C.S. |  |  |  |  | 72 |  |  | 48621 | -102.6255 | 40.2328 |  | 110 | 690 |  |  |  | 80759 |  | R63-0036
08125 |  | Colorado | Yuma | 2437911 | 69143213 | 63599612 | 125-0039 | 125-0039-0 | 125-0039-S | WBI ENERGY - YUMEX C.S. |  |  | 1 | 0.1 | 30 | 0 |  | 21111 | -102.4703 | 40.2944 |  | 110 | 690 |  |  |  | 80758
08125 |  | Colorado | Yuma | 2438711 | 40465213 | 38593012 | 125-0059 | 125-0059-0 | 125-0059-S | BITTER CREEK PIPELINES, LLC - STATION 17 |  |  |  |  | 72 |  |  | 48621 | -102.2004 | 39.7046 |  | 110 | 690 |  |  |  | 80735 |  | R63-0036
09001 |  | Connecticut | Fairfield | 14621711 | 99533013 | 96626512 | T028 P0049 | E0001-Y201 | 004 | IROQUOIS PIPELINE OPERATING CO |  |  | 6 | 1 | 60 | 0.3 | 0.4 | 48621 | -73.377 | 41.433 |  | 110 | 999 |  |  |  | 06804
10001 |  | Delaware | Kent | 2424211 | 65573813 | 107076712 | 1000100152 | 003 | 0 | WARREN F BEASLEY POWER STATION | [7 empty] | 221112 | -75.6236 | 39.2808 |  | 125 | 999 |  |  |  | 19977
12009 |  | Florida | Brevard | 591211 | 46122813 | 43798112 | 0090196 | 5 | 5 | GENON FLORIDA, LP |  |  |  |  | 72 |  |  | 2211 | -80.7803 | 28.4927 |  | 125 | 999 |  |  |  | 32780
12021 |  | Florida | Collier | 4433911 | 36235613 | 34490612 | 0210031 | 2 | 2 | BREITBURN FLORIDA, LLC |  |  | 18 | 0.3 | 100 | 1.7 | 23 | 211111 | -80.9041 | 25.9793 |  | 106 | 400 |  |  |  | 34101 | 23 | R63-0036&SLT-00
12031 |  | Florida | Duval | 899611 | 46588513 | 44270712 | 0310188 | 19 | 19 | TRANSMONTAIGNE TERMINALS LLC |  |  |  |  | 72 |  |  | 45431 | -81.6245 | 30.3605 |  |  | 400 |  |  |  | 32206-2 |  | SLT-0001
12057 |  | Florida | Hillsborough | 8352011 | 67269513 | 61891512 | 0570227 | 100 | 100 | MURPHY OIL USA, INC. | [7 empty] | 45431 | -82.4442 | 27.9224 |  |  | 400 |  |  |  | 33605-6 |  | SLT-0001
12083 |  | Florida | Marion | 3539311 | 36714113 | 34976812 | 0830138 | 1 | 1 | SAFETY-KLEEN SYSTEMS, INC. | 0.99084 | 1.842 | 35 | 5 | 1550 | 610.5 | 31.1 | 324110 | -81.9812 | 29.0811 |  |  | 180 |  |  |  | 34772 |  | R63-0040&SLT-00
12095 |  | Florida | Orange | 845411 | 46191113 | 43860212 | 0950137 | 18 | 18 | ORLANDO UTILITIES COMMISSION |  |  |  |  | 72 |  |  | 2211 | -81.1685 | 28.4837 |  | 125 | 400 |  |  |  | 32831
12095 |  | Florida | Orange | 845411 | 89409113 | 85404212 | 0950137 | 39 | 39 | ORLANDO UTILITIES COMMISSION | [7 empty] | 2211 | -81.166 | 28.4825 |  | 125 | 400 |  |  |  | 32831 |  | SLT-0001
12097 |  | Florida | Osceola | 7940911 | 67287913 | 61905012 | 0970071 | 5 | 5 | GENON FLORIDA, LP | 0.9197 | 0.0039 | [5 empty] | 2211 | -81.0978 | 28.1289 |  | 125 | 180 |  |  |  | 34773
12113 |  | Florida | Santa Rosa | 2491811 | 40406213 | 38538412 | 1130005 | 40 | 40 | QUANTUM RESOURCES MGMNT LLC | 48.55 | 0.29 | 60 | 4 | 510 | 229.2 | 18.2 | 211111 | -87.1772 | 30.9588 | 113 | 106 | 180 |  |  |  | 32565 |  | R63-0040&SLT-00
12113 |  | Florida | Santa Rosa | 2491811 | 40406313 | 38539012 | 1130005 | 49 | 49 | QUANTUM RESOURCES MGMNT LLC |  |  |  |  | 72 |  |  | 211111 | -87.1772 | 30.9588 |  | 106 | 350 |  |  |  | 32565 |  | R63-0036
12113 |  | Florida | Santa Rosa | 2491811 | 40406513 | 38539512 | 1130005 | 35 | 35 | QUANTUM RESOURCES MGMNT LLC | 49.82 | 6.11 | 117 | 3 | 1046 | 235 | 33.2 | 211111 | -87.1772 | 30.9588 |  | 106 | 280 |  |  |  | 32565 | 23 | R63-0036&SLT-00
12113 |  | Florida | Santa Rosa | 2491811 | 40407413 | 38539312 | 1130005 | 41 | 41 | QUANTUM RESOURCES MGMNT LLC | 12.16 | 0.073 | 60 | 3 | 510 | 128.9 | 18.2 | 211111 | -87.1772 | 30.9588 | 56.8 | 106 | 180 |  |  |  | 32565 |  | R63-0040&SLT-00
12113 |  | Florida | Santa Rosa | 2491811 | 67189113 | 61829612 | 1130005 | 39 | 39 | QUANTUM RESOURCES MGMNT LLC |  |  | 23 | 1 | 271 |  | 13.5 | 211111 | -87.1797 | 30.9627 |  | 106 | 999 |  |  |  | 32565 |  | SLT-0001
12113 |  | Florida | Santa Rosa | 2491911 | 40405813 | 38538212 | 1130014 | 10 | 10 | PETRO OPERATING COMPANY |  | 0 | 100 | 0.7 | 380 | 0.1 | 0.2 | 211111 | -87.1171 | 30.8493 |  | 106 | 280 |  |  |  | 32565 |  | SLT-0001
12113 |  | Florida | Santa Rosa | 2491911 | 40406113 | 38538112 | 1130014 | 15 | 15 | PETRO OPERATING COMPANY |  |  |  |  | 79 | 7.9 | 3 | 211111 | -87.1171 | 30.8493 |  | 106 | 400 |  |  |  | 32565 |  | R63-0036
12113 |  | Florida | Santa Rosa | 2491911 | 67189313 | 61829812 | 1130014 | 14 | 14 | PETRO OPERATING COMPANY |  |  | 30 | 0.5 | 335 |  | 10.2 | 211111 | -87.1142 | 30.8483 |  | 106 | 180 |  |  |  | 32565
13179 |  | Georgia | Liberty | 553211 | 65528613 | 60116812 | 17900018 | T001 | TS01 | Fort Stewart |  |  | 12 | 0.5 | 85 | 1.2 | 0.1 | 928110 | -81.6019 | 31.8725 |  | 102 | 400 |  |  |  | 31314
13217 |  | Georgia | Newton | 12686611 | 64587113 | 59280612 | 21700020 | B001 | S001 | FiberVisions Incorporated | 0.324 |  | 50 | 2 | 220 | 78.5 | 25 | 325220 | -83.851 | 33.6132 | 12.6 |  | 100 |  |  |  | 30014
13217 |  | Georgia | Newton | 12686611 | 64587213 | 59280712 | 21700020 | B002 | S002 | FiberVisions Incorporated | 0.1512 |  | 50 | 2 | 220 | 78.5 | 25 | 325220 | -83.851 | 33.6133 | 12.6 |  | 100 |  |  |  | 30014
13217 |  | Georgia | Newton | 12686611 | 64587313 | 59280812 | 21700020 | B003 | S003 | FiberVisions Incorporated | 15.2 |  | 50 | 2 | 220 | 78.5 | 25 | 325220 | -83.8511 | 33.6133 | 12.6 |  | 100 |  |  |  | 30014
15001 |  | Hawaii | Hawaii | 1818211 | 104454613 | 108291512 | 00067 | TS1 | 4 | Hamakua Energy Partners, LP | [7 empty] | 221112 | -155.4696 | 20.0943 |  | 125 | 400 |  |  |  | 96727
15001 |  | Hawaii | Hawaii | 1818211 | 104454713 | 108291612 | 00067 | TS3 | 5 | Hamakua Energy Partners, LP | [7 empty] | 221112 | -155.4699 | 20.0943 |  | 125 | 400 |  |  |  | 96727
15001 |  | Hawaii | Hawaii | 1818211 | 104454813 | 108291512 | 00067 | TW1 | 4 | Hamakua Energy Partners, LP | [7 empty] | 221112 | -155.4696 | 20.0943 |  | 125 | 400 |  |  |  | 96727
15001 |  | Hawaii | Hawaii | 1818211 | 104454913 | 108291612 | 00067 | TW3 | 5 | Hamakua Energy Partners, LP | [7 empty] | 221112 | -155.4699 | 20.0943 |  | 125 | 400 |  |  |  | 96727
15003 |  | Hawaii | Honolulu | 947811 | 64244613 | 59038212 | 00503 | TkS268 | 67 | Chevron Hawaii Refinery | [7 empty] | 324110 | -158.1125 | 21.3121 |  | 126 | 400 |  |  |  | 96707
15003 |  | Hawaii | Honolulu | 947811 | 64244713 | 59038212 | 00503 | TkW268 | 67 | Chevron Hawaii Refinery | [7 empty] | 324110 | -158.1125 | 21.3121 |  | 126 | 400 |  |  |  | 96707
15003 |  | Hawaii | Honolulu | 947811 | 64244813 | 59038312 | 00503 | TkS270 | 68 | Chevron Hawaii Refinery | [7 empty] | 324110 | -158.1126 | 21.3114 |  | 126 | 400 |  |  |  | 96707
15003 |  | Hawaii | Honolulu | 947811 | 64244913 | 59038312 | 00503 | TkW270 | 68 | Chevron Hawaii Refinery | [7 empty] | 324110 | -158.1126 | 21.3114 |  | 126 | 400 |  |  |  | 96707
16039 |  | Idaho | Elmore | 7322011 | 8305213 | 8195812 | 03900001 | 720 | 005 | U S AIR FORCE-MOUNTAIN HOME AFB |  |  |  |  | 72 |  |  | 928110 | -115.87 | 43.0541 |  | 102 | 999 |  |  |  | 83648 |  | R63-0036
16039 |  | Idaho | Elmore | 7322011 | 8306913 | 93659812 | 03900001 | 240 | 004 | U S AIR FORCE-MOUNTAIN HOME AFB |  |  | 25 | 2.5 | 75 | 122.7 | 25 | 928110 | -115.87 | 43.0541 |  | 102 | 400 |  |  |  | 83648 |  | R63-0070
17019 |  | Illinois | Champaign | 558811 | 48164013 | 55926812 | 019813AAA | 0025 | 0038 | Peoples Gas Light & Coke Co | 0.17 |  | 28 | 1.4 | 1400 | 113.3 | 73.6 | 486210 | -88.4153 | 40.2844 | 1.3 | 106 | 180 |  |  |  | 61843 | 21 | R63-0040
17019 |  | Illinois | Champaign | 558811 | 48164113 | 45715512 | 019813AAA | 0041 | 0034 | Peoples Gas Light & Coke Co | 0.36 | 0.002 | 23 | 3 | 248 | 391.7 | 55.4 | 486210 | -88.4134 | 40.2845 | 33 | 106 | 180 |  |  |  | 61843 |  | R63-0040
17019 |  | Illinois | Champaign | 558811 | 48164213 | 55926712 | 019813AAA | 0024 | 0037 | Peoples Gas Light & Coke Co | 0.16 |  | 28 | 1.4 | 1400 | 113.3 | 73.6 | 486210 | -88.4153 | 40.2844 | 1.3 | 106 | 180 |  |  |  | 61843 | 21 | R63-0040
17019 |  | Illinois | Champaign | 558811 | 48165113 | 45718212 | 019813AAA | 0063 | 0040 | Peoples Gas Light & Coke Co | 0.001 |  | 28 | 1.4 | 1400 | 113.3 | 73.6 | 486210 | -88.4153 | 40.2844 | 0.7 | 106 | 180 |  |  |  | 61843 | 21 | R63-0036
17019 |  | Illinois | Champaign | 558811 | 48165713 | 45718312 | 019813AAA | 0026 | 0039 | Peoples Gas Light & Coke Co | 0.14 |  | 28 | 1.4 | 1400 | 113.3 | 73.6 | 486210 | -88.4153 | 40.2844 | 2.7 | 106 | 180 |  |  |  | 61843 | 21 | R63-0040
17019 |  | Illinois | Champaign | 558811 | 48166613 | 55926912 | 019813AAA | 0065 | 0066 | Peoples Gas Light & Coke Co | 0.05 |  | 28 | 1.4 | 1400 | 113.3 | 73.6 | 486210 | -88.4153 | 40.2844 | 0.7 | 106 | 180 |  |  |  | 61843 | 21 | R63-0040
17019 |  | Illinois | Champaign | 558811 | 48167513 | 55926612 | 019813AAA | 0064 | 0065 | Peoples Gas Light & Coke Co | 0.44 |  | 28 | 1.4 | 1400 | 113.3 | 73.6 | 486210 | -88.4153 | 40.2844 | 0.7 | 106 | 180 |  |  |  | 61843 | 21 | R63-0040
17019 |  | Illinois | Champaign | 558811 | 48168813 | 45718712 | 019813AAA | 0010 | 0009 | Peoples Gas Light & Coke Co | 65.05 | 0.04 | 27 | 3.66 | 350 | 153.3 | 14.6 | 486210 | -88.4145 | 40.2834 | 32.8 | 106 | 120 |  |  |  | 61843 |  | R63-0083
17019 |  | Illinois | Champaign | 558811 | 48168913 | 45714112 | 019813AAA | 0007 | 0032 | Peoples Gas Light & Coke Co | 0.11 |  | 28 | 1.4 | 1400 | 113.3 | 73.6 | 486210 | -88.4153 | 40.2844 | 1.3 | 106 | 180 |  |  |  | 61843 | 21 | R63-0040
17019 |  | Illinois | Champaign | 558811 | 48169013 | 45717112 | 019813AAA | 0004 | 0004 | Peoples Gas Light & Coke Co | 0.33 | 0.001 | 15 | 0.67 | 1250 | 30 | 85.1 | 486210 | -88.4159 | 40.2851 | 18 | 106 | 180 |  |  |  | 61843 |  | R63-0040
17019 |  | Illinois | Champaign | 558811 | 48169113 | 55927012 | 019813AAA | 0003 | 0036 | Peoples Gas Light & Coke Co | 0.18 |  | 28 | 1.4 | 1400 | 113.3 | 73.6 | 486210 | -88.4153 | 40.2844 | 1.3 | 106 | 180 |  |  |  | 61843 | 21 | R63-0040
17019 |  | Illinois | Champaign | 558811 | 48169313 | 45719112 | 019813AAA | 0009 | 0008 | Peoples Gas Light & Coke Co | 198.49 | 0.07 | 33 | 3.41 | 350 | 155 | 17 | 486210 | -88.4145 | 40.2837 | 9.6 | 106 | 160 |  |  |  | 61843 |  | R63-0087
17019 |  | Illinois | Champaign | 558811 | 59341613 | 45717712 | 019813AAA | 0067 | 0071 | Peoples Gas Light & Coke Co | 51.9075 | 0.01 | 24 | 1.6 | 350 | 166.7 | 82.9 | 486210 | -88.4165 | 40.2834 | 61.8 | 106 | 999 |  |  |  | 61843
17019 |  | Illinois | Champaign | 558811 | 59341613 | 93523012 | 019813AAA | 0067 | 0084 | Peoples Gas Light & Coke Co | 51.9075 | 0.01 | 24 | 1.6 | 350 | 166.7 | 82.9 | 486210 | -88.4153 | 40.2844 | 61.8 | 106 | 999 |  |  |  | 61843
17019 |  | Illinois | Champaign | 558811 | 59341613 | 93523112 | 019813AAA | 0067 | 0085 | Peoples Gas Light & Coke Co | 51.9075 | 0.01 | 24 | 1.6 | 350 | 166.7 | 82.9 | 486210 | -88.4153 | 40.2844 | 61.8 | 106 | 999 |  |  |  | 61843
17019 |  | Illinois | Champaign | 558811 | 59341613 | 93523212 | 019813AAA | 0067 | 0086 | Peoples Gas Light & Coke Co | 51.9075 | 0.01 | 24 | 1.6 | 350 | 166.7 | 82.9 | 486210 | -88.4153 | 40.2844 | 61.8 | 106 | 999 |  |  |  | 61843
17019 |  | Illinois | Champaign | 558811 | 59342013 | 45714312 | 019813AAA | 0072 | 0013 | Peoples Gas Light & Coke Co | 0.33 | 0.0015 | 50 | 3.5 | 350 | 733.3 | 76.2 | 486210 | -88.415 | 40.2852 | 268 | 106 | 100 |  |  |  | 61843
17019 |  | Illinois | Champaign | 558811 | 59342013 | 45716112 | 019813AAA | 0072 | 0046 | Peoples Gas Light & Coke Co | 0.33 | 0.0015 | 50 | 3.5 | 350 | 733.3 | 76.2 | 486210 | -88.4154 | 40.2852 | 268 | 106 | 100 |  |  |  | 61843
17019 |  | Illinois | Champaign | 558811 | 59342013 | 45718112 | 019813AAA | 0072 | 0044 | Peoples Gas Light & Coke Co | 0.33 | 0.0015 | 50 | 3.5 | 350 | 733.3 | 76.2 | 486210 | -88.4151 | 40.2852 | 268 | 106 | 100 |  |  |  | 61843
17019 |  | Illinois | Champaign | 558811 | 59342013 | 45718612 | 019813AAA | 0072 | 0045 | Peoples Gas Light & Coke Co | 0.33 | 0.0015 | 50 | 3.5 | 350 | 733.3 | 76.2 | 486210 | -88.4153 | 40.2852 | 268 | 106 | 100 |  |  |  | 61843
17019 |  | Illinois | Champaign | 558811 | 59342113 | 55926512 | 019813AAA | 0073 | 0075 | Peoples Gas Light & Coke Co | [7 empty] | 486210 | -88.4153 | 40.2844 |  | 106 | 999 |  |  |  | 61843
17029 |  | Illinois | Coles | 14591411 | 91290213 | 87476112 | 029800AAF | 0004 | 0004 | Ameren Illinois | 0.04 | 0.003 | 21 | 1.08 | 553 | 11 | 12 | 486210 | -88.0148 | 39.5022 | 0.4 |  | 180 |  |  |  | 61912
17031 |  | Illinois | Cook | 1894311 | 41654913 | 39716812 | 031288AJD | 0001 | 0001 | Peoples Gas Light & Coke Co | 0.5 | 0.003 | 30 | 2.7 | 341 | 147.7 | 25.8 | 486210 | -87.7159 | 42.0263 | 15.7 |  | 180 |  |  |  | 60076 |  | R63-0040
17031 |  | Illinois | Cook | 2453511 | 40604613 | 38730512 | 031174ACF | 0023 | 0023 | Ortek Inc |  |  |  |  | 72 |  |  | 324191 | -87.8122 | 41.8053 |  |  | 400 |  |  |  | 60525-1 |  | R63-0008
17033 |  | Illinois | Crawford | 8222511 | 4280913 | 4183112 | 033808AAB | 0042 | 0036 | Marathon Petroleum Co LLC |  |  | 33 | 0.33 | 70 | 0 | 0.4 | 324110 | -87.7248 | 38.9987 |  | 126 | 999 |  |  |  | 62454
17033 |  | Illinois | Crawford | 8222511 | 4282813 | 4184712 | 033808AAB | 0060 | 0054 | Marathon Petroleum Co LLC |  |  | 33 | 0.33 | 70 | 0 | 0.4 | 324110 | -87.7248 | 38.9987 |  | 126 | 999 |  |  |  | 62454
17033 |  | Illinois | Crawford | 8222511 | 4283413 | 4179912 | 033808AAB | 0047 | 0041 | Marathon Petroleum Co LLC |  |  | 33 | 0.33 | 70 | 0 | 0.4 | 324110 | -87.7248 | 38.9987 |  | 126 | 999 |  |  |  | 62454
17033 |  | Illinois | Crawford | 8222511 | 4284913 | 4180612 | 033808AAB | 0097 | 0100 | Marathon Petroleum Co LLC |  |  | 62 | 0.8 | 84 | 1 | 1.9 | 324110 | -87.7248 | 38.9987 |  | 126 | 999 |  |  |  | 62454
17033 |  | Illinois | Crawford | 8222511 | 4286613 | 4181512 | 033808AAB | 0030 | 0026 | Marathon Petroleum Co LLC |  |  | 33 | 0.33 | 70 | 0 | 0.4 | 324110 | -87.7248 | 38.9987 |  | 126 | 999 |  |  |  | 62454
17041 |  | Illinois | Douglas | 2600411 | 40757413 | 54904312 | 041801AAB | 0011 | 0013 | Natural Gas Pipeline Co Station 203 | 0.04 | 0.0004 | 29 | 2.8 | 338 | 138.5 | 22.5 | 486210 | -88.3988 | 39.6525 |  | 110 | 180 |  |  |  | 61910 |  | R63-0036
17041 |  | Illinois | Douglas | 2600611 | 40757013 | 38877612 | 041804AAC | 0022 | 0021 | Panhandle Eastern Pipe Line Co |  |  | 8 | 4 | 69 | 91.7 | 7.3 | 486210 | -88.3586 | 39.7902 |  | 110 | 350 |  |  |  | 61953-9 |  | R63-0026
17041 |  | Illinois | Douglas | 2749511 | 59650913 | 55970912 | 041808AAF | 0008 | 0004 | Trunkline Gas Co |  |  | 10 | 4 | 70 | 0 | 0 | 486210 | -88.3247 | 39.7904 |  | 110 | 300 |  |  |  | 61953
17051 |  | Illinois | Fayette | 2670411 | 41043813 | 39150412 | 051808AAB | 0011 | 0011 | Natural Gas Pipeline Co | 2.84 | 0.02 | 31 | 2.5 | 600 | 141.7 | 28.9 | 486210 | -88.8595 | 39.1019 | 15 | 110 | 180 |  |  |  | 62458 |  | R63-0040
17051 |  | Illinois | Fayette | 2670411 | 41044313 | 39150212 | 051808AAB | 0014 | 0014 | Natural Gas Pipeline Co | 1.38 | 0.008 | 38 | 2.5 | 600 | 38.7 | 7.9 | 486210 | -88.8594 | 39.1019 | 10 | 110 | 180 |  |  |  | 62458 |  | R63-0040
17051 |  | Illinois | Fayette | 2670411 | 41044413 | 39150512 | 051808AAB | 0015 | 0012 | Natural Gas Pipeline Co | 2.13 | 0.01 | 33 | 2.8 | 800 | 55 | 8.9 | 486210 | -88.8594 | 39.1017 | 12 | 110 | 180 |  |  |  | 62458 |  | R63-0040
17051 |  | Illinois | Fayette | 2670411 | 41045113 | 39149612 | 051808AAB | 0005 | 0009 | Natural Gas Pipeline Co | 0 | 336.6 | 70 | 2 | 600 | 83.3 | 26.5 | 486210 | -88.8606 | 39.1012 |  | 110 | 999 |  |  |  | 62458 |  | R63-0036
17063 |  | Illinois | Grundy | 3349011 | 38905713 | 37163412 | 063800AAM | 0021 | 0021 | Aux Sable Liquid Products |  |  | 56 | 3.4 | 324 | 422.9 | 46.6 | 211112 | -88.304 | 41.4128 |  | 106 | 300 |  |  |  | 60450 |  | R63-0036
17063 |  | Illinois | Grundy | 3349011 | 59609813 | 55151812 | 063800AAM | 0023 | 0023 | Aux Sable Liquid Products | 3.02 |  | 39 | 3.9 | 169 | 272.2 | 22.8 | 211112 | -88.304 | 41.4128 |  | 106 | 999 |  |  |  | 60450 | 23
17063 |  | Illinois | Grundy | 3349011 | 59610013 | 55151912 | 063800AAM | 0024 | 0024 | Aux Sable Liquid Products |  |  | 46 | 1.8 | 106 | 135.8 | 53.4 | 211112 | -88.304 | 41.4128 |  | 106 | 480 |  |  |  | 60450
17089 |  | Illinois | Kane | 5386611 | 27591213 | 26479812 | 089809AAH | 0001 | 0001 | ANR Pipeline Co | 0.11 | 0.001 | 50 | 2.7 | 341 | 147.7 | 25.8 | 486210 | -88.4965 | 42.1026 | 18 |  | 180 |  |  |  | 60140 |  | R63-0040
17091 |  | Illinois | Kankakee | 5427911 | 27578213 | 26468012 | 091808AAD | 0001 | 0001 | Natural Gas Pipeline of America |  |  | 13 | 1.5 | 338 | 138.5 | 78.4 | 486210 | -88.147 | 41.108 | 1 |  | 180 |  |  |  | 60969 |  | R63-0036
17091 |  | Illinois | Kankakee | 5428011 | 27578113 | 26467812 | 091808AAF | 0001 | 0001 | Midwestern's Union Hill Station | 0.3 | 0.002 | 30 | 3 | 361 | 289.1 | 40.9 | 486210 | -88.025 | 41 | 16 |  | 180 |  |  |  | 60913 |  | R63-0040
17091 |  | Illinois | Kankakee | 5428511 | 27576713 | 26465712 | 091811AAB | 0043 | 0044 | Natural Gas Pipeline Co of America | 0 | 0 | 30 | 12.6 | 945 | 2093.7 | 16.8 | 486210 | -88.0871 | 41.0343 | 1.1 | 110 | 180 |  |  |  | 60941 | 132&23 | R63-0087
17097 |  | Illinois | Lake | 5465111 | 59804313 | 55299212 | 097185AAL | 0016 | 0029 | Henri Studio LLC |  |  | 33 | 0.33 | 69 | 0 | 0.4 | 327999 | -88.1448 | 42.28 |  |  | 400 |  |  |  | 60084
17099 |  | Illinois | La Salle | 4636911 | 28197713 | 27041612 | 099832AAF | 0027 | 0023 | Nicor Gas |  |  | 19 | 0.57 | 450 | 2.4 | 9.5 | 221210 | -89.1319 | 41.456 | 0.7 | 110 | 180 |  |  |  | 61372 | 23 | R63-0036
17099 |  | Illinois | La Salle | 4636911 | 91338613 | 87525312 | 099832AAF | 0035 | 0035 | Nicor Gas |  |  | 18 | 0.57 | 335 | 3 | 11.8 | 221210 | -89.1319 | 41.456 |  | 110 | 180 |  |  |  | 61372
17101 |  | Illinois | Lawrence | 5034411 | 59902113 | 55357012 | 101804AAC | 0002 | 0002 | Marathon Ashland Pipe Line LLC | 0.001 |  | 20 | 2.3 | 974 | 9.2 | 2.2 | 486910 | -87.6903 | 38.6354 | 43.2 |  | 280 |  |  |  | 62460
17105 |  | Illinois | Livingston | 5395911 | 27370313 | 26262612 | 105818AAA | 0012 | 0005 | Nicor Gas |  |  | 16 | 2 | 600 | 1.1 | 0.3 | 221210 | -88.5434 | 40.8591 |  | 110 | 290 |  |  |  | 61764 | 23 | R63-0026
17105 |  | Illinois | Livingston | 5395911 | 27370313 | 55383612 | 105818AAA | 0012 | 0006 | Nicor Gas |  |  | 20 | 3 | 600 | 1.1 | 0.1 | 221210 | -88.5434 | 40.8591 |  | 110 | 290 |  |  |  | 61764 | 23 | R63-0026
17105 |  | Illinois | Livingston | 5395911 | 27370313 | 87528212 | 105818AAA | 0012 | 0021 | Nicor Gas |  |  | 20 | 2 | 600 | 1.1 | 0.3 | 221210 | -88.5434 | 40.8591 |  | 110 | 290 |  |  |  | 61764 | 23 | R63-0026
17107 |  | Illinois | Logan | 4673411 | 28360013 | 27195012 | 107802AAE | 0003 | 0003 | Central Illinois Light Co d/b/a Ameren C |  |  | 141 | 2.4 | 814 | 110.8 | 24.5 | 486210 | -89.4628 | 40.1154 |  |  | 999 |  |  |  | 62656 |  | R63-0087
17107 |  | Illinois | Logan | 4673411 | 28360513 | 27194912 | 107802AAE | 0002 | 0002 | Central Illinois Light Co d/b/a Ameren C |  |  | 22 | 1.5 | 551 | 31.8 | 18 | 486210 | -89.4628 | 40.1154 | 3 |  | 180 |  |  |  | 62656 |  | R63-0087
17109 |  | Illinois | McDonough | 4704411 | 60005113 | 55404312 | 109035ABG | 0002 | 0003 | Illinois Paving Co |  |  | 33 | 0.33 | 69 | 0 | 0.4 | 324121 | -90.6692 | 40.4838 |  | 121 | 400 |  |  |  | 61455
17111 |  | Illinois | McHenry | 4890211 | 31550813 | 30161712 | 111813AAR | 0001 | 0001 | Nicor/Horizon Interconnect | 3.53 | 0.02 | 32 | 2 | 937 | 26.4 | 8.4 | 221210 | -88.2433 | 42.2649 | 14 |  | 180 |  |  |  | 60014 |  | R63-0040
17113 |  | Illinois | Mclean | 4669411 | 28371913 | 27205612 | 113817AAA | 0006 | 0006 | Nicor Gas | 2.22 | 0.01 | 25 | 0.5 | 550 | 6.7 | 34 | 221210 | -88.9414 | 40.5829 | 10 | 110 | 290 |  |  |  | 61748 |  | R63-0026
17113 |  | Illinois | Mclean | 4669411 | 28372113 | 27205812 | 113817AAA | 0007 | 0007 | Nicor Gas | 2.25 | 0.01 | 26 | 2 | 700 | 5.6 | 1.8 | 221210 | -88.9414 | 40.5829 | 10 | 110 | 290 |  |  |  | 61748 |  | R63-0040
17113 |  | Illinois | Mclean | 4669411 | 28372813 | 27205312 | 113817AAA | 0009 | 0001 | Nicor Gas |  |  | 20 | 2.5 | 700 | 133.3 | 27.2 | 221210 | -88.9414 | 40.5829 |  | 110 | 180 |  |  |  | 61748 | 23 | R63-0026
17113 |  | Illinois | Mclean | 7791411 | 2308513 | 2224112 | 113816AAA | 0003 | 0003 | Nicor Gas | 1.67 | 0.01 | 31 | 0.6 | 810 | 3.7 | 13 | 221210 | -88.9202 | 40.6858 | 10.5 |  | 290 |  |  |  | 61744 |  | R63-0026
17113 |  | Illinois | Mclean | 7791411 | 2308613 | 2223812 | 113816AAA | 0002 | 0001 | Nicor Gas | 10.32 | 0.007 | 15 | 2.7 | 550 | 0 | 0 | 221210 | -88.9216 | 40.6854 | 32 |  | 160 |  |  |  | 61744 |  | R63-0087
17113 |  | Illinois | Mclean | 7791411 | 2308713 | 2223912 | 113816AAA | 0004 | 0004 | Nicor Gas | 2 | 0.0005 | 35 | 2 | 600 | 3.7 | 1.2 | 221210 | -88.9207 | 40.6854 | 33 |  | 160 |  |  |  | 61744 |  | R63-0087
17113 |  | Illinois | Mclean | 7791411 | 2308913 | 2224212 | 113816AAA | 0011 | 0010 | Nicor Gas | 2.5 | 0.0004 | 30 | 2 | 550 | 67.6 | 21.5 | 221210 | -88.9199 | 40.6854 | 9.8 |  | 160 |  |  |  | 61744 |  | R63-0087
17113 |  | Illinois | Mclean | 7791411 | 2309013 | 2224012 | 113816AAA | 0005 | 0005 | Nicor Gas |  |  | 20 | 1 | 249 | 0.8 | 1 | 221210 | -88.9205 | 40.6859 |  |  | 290 |  |  |  | 61744 |  | R63-0026
17113 |  | Illinois | Mclean | 7791411 | 2309013 | 2224312 | 113816AAA | 0005 | 0011 | Nicor Gas |  |  | 139 | 1.3 | 165 | 12.3 | 9.3 | 221210 | -88.9205 | 40.6859 |  |  | 290 |  |  |  | 61744 |  | R63-0026
17113 |  | Illinois | Mclean | 7791511 | 2307813 | 2223712 | 113821AAA | 0007 | 0007 | Nicor Gas |  |  | 20 | 2 | 600 | 3.3 | 1.1 | 221210 | -88.8383 | 40.63 | 0.8 |  | 290 |  |  |  | 61753 | 23 | R63-0026
17113 |  | Illinois | Mclean | 7791511 | 2307913 | 2223612 | 113821AAA | 0006 | 0006 | Nicor Gas | 1.95 | 0.01 | 20 | 1.3 | 900 | 79.8 | 60.1 | 221210 | -88.8382 | 40.6304 | 11.4 |  | 180 |  |  |  | 61753 |  | R63-0040
17113 |  | Illinois | Mclean | 7791511 | 2308113 | 2223412 | 113821AAA | 0003 | 0003 | Nicor Gas | 0.835 | 0.005 | 26 | 2 | 600 | 133.3 | 42.4 | 221210 | -88.8384 | 40.6304 | 10 |  | 290 |  |  |  | 61753 |  | R63-0026
17113 |  | Illinois | Mclean | 7791511 | 2308113 | 55440212 | 113821AAA | 0003 | 0004 | Nicor Gas | 0.835 | 0.005 | 26 | 2 | 700 | 100 | 31.8 | 221210 | -88.8384 | 40.6304 | 10 |  | 290 |  |  |  | 61753 |  | R63-0026
17113 |  | Illinois | Mclean | 7791511 | 2308313 | 2223512 | 113821AAA | 0001 | 0001 | Nicor Gas | 0.26 | 4e-05 | 28 | 1.5 | 600 | 133.3 | 75.4 | 221210 | -88.8376 | 40.6302 | 22 |  | 290 |  |  |  | 61753 |  | R63-0026
17113 |  | Illinois | Mclean | 7791511 | 2308413 | 2223312 | 113821AAA | 0002 | 0002 | Nicor Gas | 5.38 | 0.002 | 35 | 1.5 | 600 | 133.3 | 75.4 | 221210 | -88.8376 | 40.6298 | 33 |  | 290 |  |  |  | 61753 |  | R63-0026
17119 |  | Illinois | Madison | 4794711 | 60155413 | 55547312 | 119818AAA | 0006 | 0007 | CenterPoint Energy Mississippi River Tra |  |  | 20 | 1 | 500 | 40.9 | 52.1 | 486210 | -89.7518 | 38.6716 | 0.8 | 110 | 180 |  |  |  | 62281 | 129
17119 |  | Illinois | Madison | 9677711 | 53424213 | 51903912 | 119821AAH | 0009 | 0009 | Koch Pipeline Co LP |  |  | 33 | 0.33 | 69 | 0 | 0.4 | 486110 | -90.0911 | 38.819 |  |  | 400 |  |  |  | 62048
17121 |  | Illinois | Marion | 4603111 | 28011513 | 26882112 | 121810AAB | 0027 | 0027 | Marathon Pipe Line LLC |  |  |  |  | 72 |  |  | 486110 | -89.0857 | 38.7934 |  |  | 350 |  |  |  | 62875 |  | R63-0135
17121 |  | Illinois | Marion | 4603411 | 28010513 | 26881112 | 121813AAA | 0002 | 0003 | Citation Oil & Gas Corp |  |  | 25 | 0.8 | 84 | 1 | 1.9 | 211111 | -89.014 | 38.5555 |  | 106 | 999 |  |  |  | 62810 |  | R63-0036
17121 |  | Illinois | Marion | 4603411 | 60162213 | 55555012 | 121813AAA | 0009 | 0009 | Citation Oil & Gas Corp |  |  |  |  | 69 | 0 | 0.4 | 211111 | -89.014 | 38.5555 |  | 106 | 350 |  |  |  | 62810
17121 |  | Illinois | Marion | 4604511 | 28008213 | 26878712 | 121816AAA | 0001 | 0001 | Linn Operating Inc |  |  | 25 | 0.8 | 84 | 1 | 1.9 | 211111 | -88.9201 | 38.6161 |  | 106 | 999 |  |  |  | 62881 |  | R63-0036
17121 |  | Illinois | Marion | 8191511 | 4390513 | 84974312 | 121810AAK | 0002 | 0032 | Mobil Pipe Line Co | [7 empty] | 486110 | -89.0825 | 38.7899 |  |  | 400 |  |  |  | 62875
17121 |  | Illinois | Marion | 8191511 | 4390713 | 84974412 | 121810AAK | 0001 | 0031 | Mobil Pipe Line Co | [7 empty] | 486110 | -89.0885 | 38.7899 |  |  | 400 |  |  |  | 62875
17121 |  | Illinois | Marion | 8191511 | 88678713 | 84974212 | 121810AAK | 0013 | 0033 | Mobil Pipe Line Co | [7 empty] | 486110 | -89.0839 | 38.7888 |  |  | 400 |  |  |  | 62875
17121 |  | Illinois | Marion | 8191511 | 88678813 | 84974112 | 121810AAK | 0014 | 0034 | Mobil Pipe Line Co | [7 empty] | 486110 | -89.0825 | 38.7888 |  |  | 400 |  |  |  | 62875
17121 |  | Illinois | Marion | 8191511 | 88678913 | 84974012 | 121810AAK | 0015 | 0035 | Mobil Pipe Line Co | [7 empty] | 486110 | -89.0825 | 38.7875 |  |  | 400 |  |  |  | 62875
17121 |  | Illinois | Marion | 8191511 | 88679013 | 4273512 | 121810AAK | 0016 | 0001 | Mobil Pipe Line Co |  |  |  |  | 71 | 41 | 0.4 | 486110 | -89.0909 | 38.7777 |  |  | 400 |  |  |  | 62875
17121 |  | Illinois | Marion | 8191511 | 88679113 | 55554512 | 121810AAK | 0017 | 0006 | Mobil Pipe Line Co | [7 empty] | 486110 | -89.0858 | 38.7791 |  |  | 400 |  |  |  | 62875
17121 |  | Illinois | Marion | 8191511 | 88679213 | 55553512 | 121810AAK | 0018 | 0007 | Mobil Pipe Line Co | [7 empty] | 486110 | -89.0858 | 38.7821 |  |  | 400 |  |  |  | 62875
17121 |  | Illinois | Marion | 8191511 | 88679313 | 55554612 | 121810AAK | 0019 | 0008 | Mobil Pipe Line Co | [7 empty] | 486110 | -89.0858 | 38.785 |  |  | 400 |  |  |  | 62875
17121 |  | Illinois | Marion | 8191511 | 88679413 | 55553312 | 121810AAK | 0020 | 0004 | Mobil Pipe Line Co | [7 empty] | 486110 | -89.0841 | 38.785 |  |  | 400 |  |  |  | 62875
17121 |  | Illinois | Marion | 8191511 | 88679513 | 55553712 | 121810AAK | 0021 | 0010 | Mobil Pipe Line Co | [7 empty] | 486110 | -89.09 | 38.7821 |  |  | 400 |  |  |  | 62875
17121 |  | Illinois | Marion | 8191511 | 88679613 | 4273612 | 121810AAK | 0022 | 0002 | Mobil Pipe Line Co |  |  |  |  | 71 | 41 | 0.4 | 486110 | -89.0841 | 38.7806 |  |  | 400 |  |  |  | 62875
17121 |  | Illinois | Marion | 8191511 | 88679713 | 55553412 | 121810AAK | 0023 | 0005 | Mobil Pipe Line Co | [7 empty] | 486110 | -89.0825 | 38.785 |  |  | 400 |  |  |  | 62875
17121 |  | Illinois | Marion | 8191511 | 88679813 | 55554212 | 121810AAK | 0024 | 0003 | Mobil Pipe Line Co | [7 empty] | 486110 | -89.0825 | 38.7837 |  |  | 400 |  |  |  | 62875
17121 |  | Illinois | Marion | 8191511 | 88679913 | 55554712 | 121810AAK | 0025 | 0011 | Mobil Pipe Line Co | [7 empty] | 486110 | -89.0807 | 38.785 |  |  | 400 |  |  |  | 62875
17121 |  | Illinois | Marion | 8191511 | 88680013 | 55553812 | 121810AAK | 0026 | 0012 | Mobil Pipe Line Co | [7 empty] | 486110 | -89.0789 | 38.785 |  |  | 400 |  |  |  | 62875
17121 |  | Illinois | Marion | 8191511 | 88680113 | 55554812 | 121810AAK | 0027 | 0013 | Mobil Pipe Line Co | [7 empty] | 486110 | -89.0817 | 38.7863 |  |  | 400 |  |  |  | 62875
17121 |  | Illinois | Marion | 8191511 | 88680213 | 55554312 | 121810AAK | 0028 | 0016 | Mobil Pipe Line Co | [7 empty] | 486110 | -89.0859 | 38.7778 |  |  | 400 |  |  |  | 62875
17121 |  | Illinois | Marion | 8191511 | 88680313 | 55554112 | 121810AAK | 0029 | 0017 | Mobil Pipe Line Co | [7 empty] | 486110 | -89.0842 | 38.7791 |  |  | 400 |  |  |  | 62875
17121 |  | Illinois | Marion | 8191511 | 88680413 | 55554012 | 121810AAK | 0030 | 0015 | Mobil Pipe Line Co | [7 empty] | 486110 | -89.0859 | 38.7806 |  |  | 400 |  |  |  | 62875
17121 |  | Illinois | Marion | 8191511 | 88680513 | 55553612 | 121810AAK | 0031 | 0009 | Mobil Pipe Line Co | [7 empty] | 486110 | -89.0841 | 38.7836 |  |  | 400 |  |  |  | 62875
17121 |  | Illinois | Marion | 8191511 | 88680613 | 55553912 | 121810AAK | 0032 | 0014 | Mobil Pipe Line Co | [7 empty] | 486110 | -89.0791 | 38.7863 |  |  | 400 |  |  |  | 62875
17127 |  | Illinois | Massac | 5535511 | 26975313 | 25877612 | 127855AAB | 0009 | 0011 | Trunkline Gas Co |  |  | 3 | 1.6 | 77 | 10.5 | 5.2 | 486210 | -88.8657 | 37.2234 |  | 110 | 350 |  |  |  | 62941 |  | R63-0026
17137 |  | Illinois | Morgan | 4656511 | 28185413 | 27028912 | 137867AAA | 0001 | 0001 | Panhandle Eastern Pipeline Co | 0.4 | 0.003 | 20 | 0.2 | 551 | 2.7 | 84.9 | 486210 | -89.9811 | 39.5915 | 3 | 110 | 180 |  |  |  | 62692-6 |  | R63-0040
17137 |  | Illinois | Morgan | 4656511 | 28185613 | 27029312 | 137867AAA | 0003 | 0004 | Panhandle Eastern Pipeline Co | 20.8 | 0.002 | 25 | 0.67 | 1000 | 29.2 | 82.8 | 486210 | -89.98 | 39.5916 | 5.4 | 110 | 160 |  |  |  | 62692-6 |  | R63-0087
17137 |  | Illinois | Morgan | 4656511 | 28185713 | 55602112 | 137867AAA | 0004 | 0006 | Panhandle Eastern Pipeline Co | 61.91 | 0.009 | 25 | 1.33 | 735 | 100.7 | 72.5 | 486210 | -89.9798 | 39.5916 | 8.6 | 110 | 160 |  |  |  | 62692-6 |  | R63-0087
17137 |  | Illinois | Morgan | 4656511 | 28185813 | 27029212 | 137867AAA | 0006 | 0009 | Panhandle Eastern Pipeline Co | 0 | 0 | 24 | 1 | 806 | 66.7 | 84.9 | 486210 | -89.9789 | 39.5924 | 10.1 | 110 | 160 |  |  |  | 62692-6 |  | R63-0087
17137 |  | Illinois | Morgan | 4656511 | 28186013 | 27028812 | 137867AAA | 0005 | 0008 | Panhandle Eastern Pipeline Co | 96.57 | 0.02 | 24 | 2 | 745 | 185.6 | 59.1 | 486210 | -89.9796 | 39.5916 | 12.1 | 110 | 160 |  |  |  | 62692-6 |  | R63-0087
17137 |  | Illinois | Morgan | 4656511 | 60211813 | 55602212 | 137867AAA | 0009 | 0005 | Panhandle Eastern Pipeline Co | 34.04 | 0.003 | 25 | 0.67 | 1000 | 29.2 | 82.8 | 486210 | -89.9799 | 39.5916 | 5.4 | 110 | 160 |  |  |  | 62692-6
17137 |  | Illinois | Morgan | 4656511 | 60211913 | 27029112 | 137867AAA | 0010 | 0007 | Panhandle Eastern Pipeline Co | 45.4 | 0.007 | 25 | 1.33 | 735 | 100.7 | 72.5 | 486210 | -89.9797 | 39.5916 | 8.6 | 110 | 160 |  |  |  | 62692-6
17143 |  | Illinois | Peoria | 4531911 | 28454513 | 27278912 | 143817AAF | 0003 | 0003 | Central Illinois Light Co d/b/a AmerenCI |  |  | 49 | 2 | 186 | 82.6 | 26.3 | 486210 | -89.7845 | 40.6013 |  |  | 180 |  |  |  | 61533 |  | R63-0135
17149 |  | Illinois | Pike | 7807611 | 2245913 | 2164112 | 149820AAB | 0004 | 0012 | Panhandle Eastern Pipe Line Co |  |  | 30 | 4 | 69 | 91.7 | 7.3 | 486210 | -90.9148 | 39.4719 |  | 110 | 350 |  |  |  | 62366 |  | R63-0036
17167 |  | Illinois | Sangamon | 4484711 | 28064913 | 26932812 | 167801AAA | 0009 | 0009 | Panhandle Eastern Pipe Line Co |  |  |  |  | 69 | 0 | 0.4 | 486210 | -89.6309 | 39.6328 |  | 110 | 350 |  |  |  | 62536 |  | R63-0036
17167 |  | Illinois | Sangamon | 4484711 | 59915313 | 26932812 | 167801AAA | 0011 | 0009 | Panhandle Eastern Pipe Line Co |  |  |  |  | 69 | 0 | 0.4 | 486210 | -89.6309 | 39.6328 |  | 110 | 350 |  |  |  | 62536
17169 |  | Illinois | Schuyler | 5456811 | 27029013 | 25931512 | 169812AAA | 0001 | 0001 | Two Rivers FS |  |  | 33 | 0.33 | 69 | 0 | 0.4 | 424510 | -90.6117 | 40.084 |  |  | 400 |  |  |  | 62681 |  | R63-0036
17183 |  | Illinois | Vermilion | 5386211 | 96561713 | 93643312 | 183806AAB | 0062 | 0055 | DynaChem Inc |  |  | 44 | 1.51 | 253 | 40 | 22.3 | 325998 | -87.6434 | 40.0056 |  | 129 | 600 |  |  |  | 61846
17191 |  | Illinois | Wayne | 5574811 | 26941013 | 25845712 | 191803AAA | 0012 | 0012 | Trunkline Gas Co |  |  | 3 | 2.9 | 60 | 75.5 | 11.4 | 486210 | -88.5534 | 38.4886 |  | 110 | 350 |  |  |  | 62850-9 |  | R63-0026
17197 |  | Illinois | Will | 10859711 | 60363813 | 55799312 | 197035AAL | 0001 | 0001 | Vector Pipeline | 19.11 | 0.47 | 50 | 9.25 | 900 | 3333.3 | 49.6 | 486210 | -88.1336 | 41.4601 | 120 |  | 120 |  |  |  | 60421
17197 |  | Illinois | Will | 4506111 | 27670813 | 55829412 | 197807AAA | 0007 | 0001 | ONEOK Partners LP |  |  | 30 | 2 | 700 | 31 | 9.9 | 486990 | -88.0314 | 41.6515 | 1 |  | 280 |  |  |  | 60439 | 23
17197 |  | Illinois | Will | 4506711 | 88702913 | 84996212 | 197809AAF | 0009 | 0024 | Johns Manville |  |  | 33 | 0.33 | 69 | 0 | 0.4 | 321219 | -88.136 | 41.4973 |  |  | 400 |  |  |  | 60436
17197 |  | Illinois | Will | 4506711 | 88703013 | 84997412 | 197809AAF | 0034 | 0021 | Johns Manville |  |  | 18 | 0.25 | 250 | 0 | 0.7 | 321219 | -88.136 | 41.4973 |  |  | 400 |  |  |  | 60436
17197 |  | Illinois | Will | 4589711 | 28416213 | 27246112 | 197811AAA | 0007 | 0005 | BP Pipelines North America Inc |  |  |  |  | 72 |  |  | 486110 | -87.9884 | 41.4123 |  | 106 | 400 |  |  |  | 60442-0 |  | R63-0036
17197 |  | Illinois | Will | 4589711 | 28416313 | 27246312 | 197811AAA | 0006 | 0004 | BP Pipelines North America Inc |  |  |  |  | 72 |  |  | 486110 | -87.9884 | 41.4123 |  | 106 | 400 |  |  |  | 60442-0 |  | R63-0036
17197 |  | Illinois | Will | 4589711 | 28416413 | 27246212 | 197811AAA | 0011 | 0002 | BP Pipelines North America Inc |  |  |  |  | 72 |  |  | 486110 | -87.9883 | 41.4122 |  | 106 | 400 |  |  |  | 60442-0 |  | R63-0036
17197 |  | Illinois | Will | 4589711 | 28416813 | 27246612 | 197811AAA | 0015 | 0003 | BP Pipelines North America Inc |  |  |  |  | 72 |  |  | 486110 | -87.9884 | 41.4123 |  | 106 | 400 |  |  |  | 60442-0 |  | R63-0036
17197 |  | Illinois | Will | 4589711 | 28416913 | 27246212 | 197811AAA | 0012 | 0002 | BP Pipelines North America Inc |  |  |  |  | 72 |  |  | 486110 | -87.9883 | 41.4122 |  | 106 | 400 |  |  |  | 60442-0 |  | R63-0036
17197 |  | Illinois | Will | 4589711 | 28417013 | 27246212 | 197811AAA | 0013 | 0002 | BP Pipelines North America Inc |  |  |  |  | 72 |  |  | 486110 | -87.9883 | 41.4122 |  | 106 | 400 |  |  |  | 60442-0 |  | R63-0036
17197 |  | Illinois | Will | 4589711 | 28417113 | 27246612 | 197811AAA | 0014 | 0003 | BP Pipelines North America Inc |  |  |  |  | 72 |  |  | 486110 | -87.9884 | 41.4123 |  | 106 | 400 |  |  |  | 60442-0 |  | R63-0036
17197 |  | Illinois | Will | 4589711 | 28417213 | 27246612 | 197811AAA | 0005 | 0003 | BP Pipelines North America Inc |  |  |  |  | 72 |  |  | 486110 | -87.9884 | 41.4123 |  | 106 | 400 |  |  |  | 60442-0 |  | R63-0036
17197 |  | Illinois | Will | 4589811 | 28415813 | 27245912 | 197811AAE | 0001 | 0001 | Peoples Gas Light & Coke Co | 1.3 | 0.008 | 44 | 1.8 | 600 | 27.5 | 10.8 | 486210 | -88.0014 | 41.4096 | 21.6 |  | 180 |  |  |  | 60442 |  | R63-0040
17197 |  | Illinois | Will | 4591811 | 28408813 | 27240212 | 197819AAB | 0001 | 0001 | Chicap Pipeline Co |  |  | 10 | 3.69 | 70 | 0 | 0 | 486110 | -88.074 | 41.3026 |  |  | 350 |  |  |  | 60481
17197 |  | Illinois | Will | 7360711 | 91382313 | 87565012 | 197800AAA | 0123 | 0130 | Exxon Mobil Oil Corp |  |  | 33 | 0.33 | 69 | 0 | 0.4 | 324110 | -88.1835 | 41.4138 |  | 126 | 400 |  |  |  | 60434
17197 |  | Illinois | Will | 8018011 | 3979113 | 3866112 | 197810AAA | 0037 | 0032 | Equilon Enterprises LLC |  |  |  |  | 72 |  |  | 486110 | -88.0607 | 41.5989 |  |  | 400 |  |  |  | 60441-2 |  | R63-0036
17197 |  | Illinois | Will | 8018011 | 3980213 | 3867712 | 197810AAA | 0035 | 0031 | Equilon Enterprises LLC |  |  |  |  | 72 |  |  | 486110 | -88.0607 | 41.5989 |  |  | 400 |  |  |  | 60441-2 |  | R63-0036
17197 |  | Illinois | Will | 8018011 | 3980313 | 3867312 | 197810AAA | 0049 | 0045 | Equilon Enterprises LLC |  |  |  |  | 72 |  |  | 486110 | -88.0607 | 41.5989 |  |  | 400 |  |  |  | 60441-2 |  | R63-0036
17197 |  | Illinois | Will | 8018011 | 3980413 | 3866812 | 197810AAA | 0038 | 0034 | Equilon Enterprises LLC |  |  |  |  | 72 |  |  | 486110 | -88.0607 | 41.5989 |  |  | 400 |  |  |  | 60441-2 |  | R63-0036
17197 |  | Illinois | Will | 8018011 | 3980513 | 3866412 | 197810AAA | 0039 | 0035 | Equilon Enterprises LLC |  |  |  |  | 72 |  |  | 486110 | -88.0607 | 41.5989 |  |  | 400 |  |  |  | 60441-2 |  | R63-0036
17197 |  | Illinois | Will | 8018011 | 3980613 | 3867112 | 197810AAA | 0040 | 0036 | Equilon Enterprises LLC |  |  |  |  | 72 |  |  | 486110 | -88.0607 | 41.5989 |  |  | 400 |  |  |  | 60441-2 |  | R63-0036
17197 |  | Illinois | Will | 8018011 | 3980713 | 3866012 | 197810AAA | 0041 | 0037 | Equilon Enterprises LLC |  |  |  |  | 72 |  |  | 486110 | -88.0607 | 41.5989 |  |  | 400 |  |  |  | 60441-2 |  | R63-0036
17197 |  | Illinois | Will | 8018011 | 3980813 | 3865812 | 197810AAA | 0042 | 0038 | Equilon Enterprises LLC |  |  |  |  | 72 |  |  | 486110 | -88.0607 | 41.5989 |  |  | 400 |  |  |  | 60441-2 |  | R63-0036
17197 |  | Illinois | Will | 8018011 | 3980913 | 3866712 | 197810AAA | 0043 | 0039 | Equilon Enterprises LLC |  |  |  |  | 72 |  |  | 486110 | -88.0607 | 41.5989 |  |  | 400 |  |  |  | 60441-2 |  | R63-0036
17197 |  | Illinois | Will | 8018011 | 3981013 | 3867412 | 197810AAA | 0044 | 0040 | Equilon Enterprises LLC |  |  |  |  | 72 |  |  | 486110 | -88.0607 | 41.5989 |  |  | 400 |  |  |  | 60441-2 |  | R63-0036
17197 |  | Illinois | Will | 8018011 | 3981113 | 3865512 | 197810AAA | 0045 | 0041 | Equilon Enterprises LLC |  |  |  |  | 72 |  |  | 486110 | -88.0607 | 41.5989 |  |  | 400 |  |  |  | 60441-2 |  | R63-0036
17197 |  | Illinois | Will | 8018011 | 3981213 | 3865612 | 197810AAA | 0046 | 0042 | Equilon Enterprises LLC |  |  |  |  | 72 |  |  | 486110 | -88.0607 | 41.5989 |  |  | 400 |  |  |  | 60441-2 |  | R63-0036
17197 |  | Illinois | Will | 8018011 | 3981313 | 3867512 | 197810AAA | 0047 | 0043 | Equilon Enterprises LLC |  |  |  |  | 72 |  |  | 486110 | -88.0607 | 41.5989 |  |  | 400 |  |  |  | 60441-2 |  | R63-0036
17197 |  | Illinois | Will | 8018011 | 3981413 | 3867912 | 197810AAA | 0048 | 0044 | Equilon Enterprises LLC |  |  |  |  | 72 |  |  | 486110 | -88.0607 | 41.5989 |  |  | 400 |  |  |  | 60441-2 |  | R63-0036
17197 |  | Illinois | Will | 8018011 | 3981513 | 3866912 | 197810AAA | 0034 | 0030 | Equilon Enterprises LLC |  |  |  |  | 72 |  |  | 486110 | -88.0607 | 41.5989 |  |  | 400 |  |  |  | 60441-2 |  | R63-0008
17197 |  | Illinois | Will | 8018011 | 60397713 | 55834812 | 197810AAA | 0031 | 0047 | Equilon Enterprises LLC |  |  | 30 | 2.9 | 132 | 30.4 | 4.6 | 486110 | -88.0607 | 41.5989 |  |  | 300 |  |  |  | 60441-2
17197 |  | Illinois | Will | 8018011 | 60397813 | 55834712 | 197810AAA | 0032 | 0033 | Equilon Enterprises LLC |  |  | 29 | 2.9 | 113 | 29.1 | 4.4 | 486110 | -88.0607 | 41.5989 |  |  | 300 |  |  |  | 60441-2
17197 |  | Illinois | Will | 8018011 | 60397913 | 55834912 | 197810AAA | 0030 | 0046 | Equilon Enterprises LLC |  |  | 33 | 2.4 | 138 | 45.7 | 10.1 | 486110 | -88.0607 | 41.5989 |  |  | 300 |  |  |  | 60441-2
17199 |  | Illinois | Williamson | 8163411 | 60406013 | 55844712 | 199853AAB | 0004 | 0005 | DTE Methane Resources LLC |  |  | 29 | 2.8 | 338 | 3.5 | 0.6 | 211111 | -88.7878 | 37.8362 |  | 106 | 180 |  |  |  | 62860
18003 |  | Indiana | Allen | 4544011 | 28047913 | 26915412 | 00045 | 014 | 0 | PEPL - EDGERTON COMPRESSOR STATION |  |  |  |  | 0 | 0 | 0 | 48621 | -84.8087 | 41.0388 |  | 110 | 999 |  |  |  | 46797
18003 |  | Indiana | Allen | 4544011 | 28048013 | 26915412 | 00045 | 015 | 0 | PEPL - EDGERTON COMPRESSOR STATION |  |  |  |  | 0 | 0 | 0 | 48621 | -84.8087 | 41.0388 |  | 110 | 999 |  |  |  | 46797
18007 |  | Indiana | Benton | 4728511 | 28328813 | 27166412 | 00014 | 007 | 0 | T G C - AMBIA STATION |  |  |  |  | 0 | 0 | 0 | 48621 | -87.5099 | 40.5162 |  | 110 | 999 |  |  |  | 47917
18007 |  | Indiana | Benton | 4728511 | 28328913 | 27166412 | 00014 | 005 | 0 | T G C - AMBIA STATION |  |  |  |  | 0 | 0 | 0 | 48621 | -87.5099 | 40.5162 |  | 110 | 999 |  |  |  | 47917
18007 |  | Indiana | Benton | 4728511 | 28329013 | 27166412 | 00014 | 006 | 0 | T G C - AMBIA STATION |  |  |  |  | 0 | 0 | 0 | 48621 | -87.5099 | 40.5162 |  | 110 | 999 |  |  |  | 47917
18055 |  | Indiana | Greene | 4560511 | 28032613 | 26903112 | 00027 | 001 | 1 | CITIZENS GAS - WORTHINGTON STATION |  | 53.441 | 51 | 0.5 | 400 | 0.6 | 0.8 | 48621 | -86.991 | 39.103 |  | 110 | 999 |  |  |  | 47471
18073 |  | Indiana | Jasper | 4681611 | 91623313 | 26837112 | 00020 | 1 | 1 | CITY LIGHT PLANT |  |  |  |  | 680 | 2048.3 | 0 | 221122 | -87.1544 | 40.9397 |  | 125 | 999 |  |  |  | 47978
18089 |  | Indiana | Lake | 10697511 | 100833713 | 64189312 | 00497 | 022b | 0 | ENBRIDGE ENERGY - HARTSDALE/GRIFFITH |  |  |  |  | 0 | 0 | 0 | 48611 | -87.4488 | 41.523 |  |  | 999 |  |  |  | 46319
18089 |  | Indiana | Lake | 10697511 | 58595713 | 54305612 | 00497 | 001 | 1 | ENBRIDGE ENERGY - HARTSDALE/GRIFFITH |  |  |  |  | 50 | 0 | 0 | 48611 | -87.5097 | 41.4556 |  |  | 999 |  |  |  | 46319
18089 |  | Indiana | Lake | 10697511 | 58595813 | 54294412 | 00497 | 002 | 2 | ENBRIDGE ENERGY - HARTSDALE/GRIFFITH |  |  |  |  | 50 | 0 | 0 | 48611 | -87.5097 | 41.4556 |  |  | 999 |  |  |  | 46319
18089 |  | Indiana | Lake | 10697711 | 58598613 | 64189412 | 05256 | 005 | 2 | U.S. AGGREGATES, INC. (PORTABLE SCREEN |  |  |  |  | 50 | 0 | 0 | 327992 | -87.4474 | 41.6541 |  |  | 999 |  |  |  | 46402
18089 |  | Indiana | Lake | 3987411 | 32563313 | 31127012 | 00369 | 003 | 0 | OIL TECH, INC. - MITTAL STEEL-IHW EAST |  |  |  |  | 0 | 0 | 0 | 324199 | -87.4301 | 41.6804 |  |  | 999 |  |  |  | 46312
18089 |  | Indiana | Lake | 3987411 | 32563413 | 31127012 | 00369 | 002 | 0 | OIL TECH, INC. - MITTAL STEEL-IHW EAST |  |  |  |  | 0 | 0 | 0 | 324199 | -87.4301 | 41.6804 |  |  | 999 |  |  |  | 46312
18089 |  | Indiana | Lake | 3987711 | 32562813 | 31126612 | 00375 | 002 | 0 | OIL TECH., INC. - MITTAL STEEL-IHW-WEST |  |  |  |  | 0 | 0 | 0 | 324199 | -87.4565 | 41.6785 |  |  | 999 |  |  |  | 46312
18093 |  | Indiana | Lawrence | 8089211 | 4870813 | 4716512 | 00013 | 011 | 11 | TEXAS GAS TRANSMISSION - LEESVILLE | 0.42055 | 5.0789 |  |  | 0 | 0 | 0 | 48621 | -86.3948 | 38.8831 |  | 110 | 999 |  |  |  | 47421 |  | R63-0036
18095 |  | Indiana | Madison | 7956711 | 3011313 | 2882812 | 00051 | 003 | 6 | ANDERSON STATION |  |  |  |  | 0 | 0 | 0 | 221112 | -85.7246 | 40.0472 |  | 125 | 999 |  |  |  | 46011
18095 |  | Indiana | Madison | 7956711 | 3011313 | 87282712 | 00051 | 003 | 5 | ANDERSON STATION |  |  |  |  | 0 | 0 | 0 | 221112 | -85.7302 | 40.0535 |  | 125 | 999 |  |  |  | 46011
18121 |  | Indiana | Parke | 4671411 | 28367113 | 64130412 | 00008 | 018 | E01327 | PEPL - MONTEZUMA COMPRESSOR STATION |  |  | 12 | 0.8 | 400 | 0 | 0 | 48621 | -87.3512 | 39.806 |  | 110 | 999 |  |  |  | 47862
18121 |  | Indiana | Parke | 4671411 | 28367213 | 64130412 | 00008 | 017 | E01327 | PEPL - MONTEZUMA COMPRESSOR STATION |  |  | 12 | 0.8 | 400 | 0 | 0 | 48621 | -87.3512 | 39.806 |  | 110 | 999 |  |  |  | 47862
18125 |  | Indiana | Pike | 4672111 | 68257213 | 64128612 | 00005 | 009 | 9 | TEXAS GAS TRANSMISSION - PETERSBURG |  |  |  |  | 0 | 0 | 0 | 48621 | -87.4257 | 38.4848 |  | 110 | 999 |  |  |  | 47640
18127 |  | Indiana | Porter | 12733311 | 91627613 | 88591312 | 00074 | 001 | 0 | ISG BURNS HARBOR INC. OIL TECHNOLOGY |  |  |  |  | 0 | 0 | 0 | 324199 | -87.0703 | 41.6395 |  |  | 999 |  |  |  | 46304
18149 |  | Indiana | Starke | 4911611 | 30463613 | 29215412 | 00005 | 005 | 0 | T G C - NORTH JUDSON STATION |  |  |  |  | 0 | 0 | 0 | 48621 | -86.66 | 41.215 |  | 110 | 999 |  |  |  | 46534
18149 |  | Indiana | Starke | 4911611 | 30464013 | 29215412 | 00005 | 006 | 0 | T G C - NORTH JUDSON STATION |  |  |  |  | 0 | 0 | 0 | 48621 | -86.66 | 41.215 |  | 110 | 999 |  |  |  | 46534
18149 |  | Indiana | Starke | 4911611 | 30464113 | 29215412 | 00005 | 007 | 0 | T G C - NORTH JUDSON STATION |  |  |  |  | 0 | 0 | 0 | 48621 | -86.66 | 41.215 |  | 110 | 999 |  |  |  | 46534
18149 |  | Indiana | Starke | 4911611 | 30464213 | 29215412 | 00005 | 008 | 0 | T G C - NORTH JUDSON STATION |  |  |  |  | 0 | 0 | 0 | 48621 | -86.66 | 41.215 |  | 110 | 999 |  |  |  | 46534
18153 |  | Indiana | Sullivan | 4912011 | 30463113 | 29214612 | 00019 | 002 | 2 | TEXAS GAS TRANSMISSION - WILFRED | 0.92463 | 11.2842 |  |  | 0 | 0 | 0 | 48621 | -87.345 | 39.1887 |  |  | 999 |  |  |  | 47879
18177 |  | Indiana | Wayne | 5506111 | 27516213 | 26412012 | 00040 | 003 | 5 | RICHMOND STATION |  |  |  |  | 0 | 0 | 0 | 221112 | -84.9667 | 39.8383 |  | 125 | 999 |  |  |  | 47330
18177 |  | Indiana | Wayne | 5506111 | 27516213 | 87282412 | 00040 | 003 | 6 | RICHMOND STATION |  |  |  |  | 0 | 0 | 0 | 221112 | -84.9665 | 39.8383 |  | 125 | 999 |  |  |  | 47330
19007 |  | Iowa | Appanoose | 5523711 | 27493513 | 26394512 | 04-01-003 | 000000850 | 000000546 | IPL - CENTERVILLE COMBUSTION TURBINES AN | 0 | 0 |  |  | 68 | 6589.7 | 55.8 | 221112 | -92.8728 | 40.7476 |  | 125 | 999 |  |  |  | 52544
19017 |  | Iowa | Bremer | 9658911 | 67681813 | 62284012 | 09-01-013 | 000106100 | 000082271 | WAVERLY LIGHT & POWER - NORTH & SOUTH PL | 0 | 0 |  |  | 49 | 0.3 |  | 221112 | -92.4699 | 42.7356 |  | 125 | 999 |  |  |  | 50677
19017 |  | Iowa | Bremer | 9658911 | 67681913 | 62284112 | 09-01-013 | 100000476 | 100000441 | WAVERLY LIGHT & POWER - NORTH & SOUTH PL | 0 | 0 |  |  | 49 | 0.3 |  | 221112 | -92.4699 | 42.7356 |  | 125 | 999 |  |  |  | 50677
19017 |  | Iowa | Bremer | 9658911 | 67682013 | 62284212 | 09-01-013 | 100000477 | 100000442 | WAVERLY LIGHT & POWER - NORTH & SOUTH PL | 0 | 0 |  |  | 49 | 0.3 |  | 221112 | -92.4699 | 42.7356 |  | 125 | 999 |  |  |  | 50677
19033 |  | Iowa | Cerro Gordo | 10702411 | 67729913 | 62316312 | 17-02-016 | 000113101 | 000089729 | IPL - EMERY GENERATING STATION | 0 | 0 |  |  | 68 |  |  | 221112 | -93.2899 | 43.0982 |  | 125 | 999 |  |  |  | 50428
19041 |  | Iowa | Clay | 5509511 | 67735813 | 62322312 | 21-01-003 | 100000060 | 100000039 | CORN BELT POWER - WISDOM GENERATING STAT | 0 | 0 | [5 empty] | 221112 | -95.2574 | 43.1604 |  | 125 | 999 |  |  |  | 51301
19057 |  | Iowa | Des Moines | 5511811 | 27181213 | 26078712 | 29-01-013 | 000132523 | 000104962 | IPL - BURLINGTON GENERATING STATION | 0 | 0 |  |  | 85 | 38.7 | 2.1 | 221112 | -91.1237 | 40.7547 |  | 125 | 999 |  |  |  | 52601-9
19057 |  | Iowa | Des Moines | 5511811 | 27181313 | 26080412 | 29-01-013 | 000132524 | 000104963 | IPL - BURLINGTON GENERATING STATION | 0 | 0 |  |  | 85 | 38.7 | 2.1 | 221112 | -91.1237 | 40.7547 |  | 125 | 999 |  |  |  | 52601-9
19059 |  | Iowa | Dickinson | 5335211 | 26904413 | 25813112 | 30-02-004 | 000003075 | 000002020 | MAGELLAN PIPELINE CO, LLC - MILFORD | 0 | 0 |  |  | 72 |  |  | 486910 | -95.1504 | 43.2903 |  |  | 999 |  |  |  | 51351
19059 |  | Iowa | Dickinson | 5335211 | 26904513 | 25813012 | 30-02-004 | 000003076 | 000002021 | MAGELLAN PIPELINE CO, LLC - MILFORD | 0 | 0 |  |  | 72 |  |  | 486910 | -95.1504 | 43.2903 |  |  | 999 |  |  |  | 51351
19059 |  | Iowa | Dickinson | 5335211 | 26904613 | 25813212 | 30-02-004 | 000003077 | 000002022 | MAGELLAN PIPELINE CO, LLC - MILFORD | 0 | 0 |  |  | 72 |  |  | 486910 | -95.1504 | 43.2903 |  |  | 999 |  |  |  | 51351
19103 |  | Iowa | Johnson | 3924811 | 37699813 | 35960212 | 52-01-032 | 000003671 | 000002531 | ENTERPRISE NGL PIPELINE, LLC - IOWA CITY | 0 | 0 |  |  | 70 |  |  | 486990 | -91.4092 | 41.6153 |  |  | 999 |  |  |  | 52240
19103 |  | Iowa | Johnson | 3924811 | 37699913 | 35960212 | 52-01-032 | 000150373 | 000002531 | ENTERPRISE NGL PIPELINE, LLC - IOWA CITY | 0 | 0 |  |  | 70 |  |  | 486990 | -91.4092 | 41.6153 |  |  | 999 |  |  |  | 52240
19103 |  | Iowa | Johnson | 3924811 | 37700013 | 35960212 | 52-01-032 | 000150376 | 000002531 | ENTERPRISE NGL PIPELINE, LLC - IOWA CITY | 0 | 0 |  |  | 70 |  |  | 486990 | -91.4092 | 41.6153 |  |  | 999 |  |  |  | 52240
19103 |  | Iowa | Johnson | 3924811 | 37700113 | 35960212 | 52-01-032 | 000150377 | 000002531 | ENTERPRISE NGL PIPELINE, LLC - IOWA CITY | 0 | 0 |  |  | 70 |  |  | 486990 | -91.4092 | 41.6153 |  |  | 999 |  |  |  | 52240
19107 |  | Iowa | Keokuk | 3926011 | 37681013 | 35944912 | 54-10-001 | 000003600 | 000106196 | NATURAL GAS PIPELINE CO OF AMERICA - STA | 0 | 0 |  |  | 633 | 181.5 | 45.4 | 486210 | -92.0531 | 41.3571 |  | 110 | 999 |  |  |  | 52231 |  | R63-0026
19109 |  | Iowa | Kossuth | 12800111 | 68017913 | 62522212 | 55-09-003 | 000151278 | 000074586 | GREEN PLAINS LAKOTA, LLC | 0 | 0 | 41 | 1.833 | 1500 | 14.3 |  | 325193 | -94.1427 | 43.3845 |  | 127 | 999 |  |  |  | 50451
19109 |  | Iowa | Kossuth | 12800111 | 91777213 | 88742312 | 55-09-003 | 000128569 | 000101774 | GREEN PLAINS LAKOTA, LLC | 0 | 0 | 32 | 3.5 | 1800 | 54.7 |  | 325193 | -94.1427 | 43.3845 |  | 127 | 999 |  |  |  | 50451
19115 |  | Iowa | Louisa | 3942311 | 37585513 | 35859712 | 58-02-007 | 000003058 | 000002011 | NATURAL GAS PIPELINE CO OF AMERICA - STA | 0 | 0 |  |  | 300 | 7.8 |  | 486210 | -91.3513 | 41.2459 |  | 110 | 999 |  |  |  | 52738
19115 |  | Iowa | Louisa | 3942311 | 37585613 | 35858612 | 58-02-007 | 000003060 | 000002012 | NATURAL GAS PIPELINE CO OF AMERICA - STA | 0 | 0 | 15 | 0.167 | 700 | 7.3 |  | 486210 | -91.3513 | 41.2459 |  | 110 | 999 |  |  |  | 52738
19115 |  | Iowa | Louisa | 3942311 | 37585713 | 35858512 | 58-02-007 | 000003059 | 000106217 | NATURAL GAS PIPELINE CO OF AMERICA - STA | 0 | 0 | 15 | 1.021 | 600 | 14.5 |  | 486210 | -91.3513 | 41.2459 |  | 110 | 999 |  |  |  | 52738
19127 |  | Iowa | Marshall | 3779111 | 37005613 | 35260212 | 64-01-012 | 000009579 | 000006866 | IPL - SUTHERLAND GENERATING STATION | 0 | 0 |  |  | 68 | 0.7 | 2.1 | 221112 | -92.8627 | 42.0469 |  | 125 | 999 |  |  |  | 50158
19139 |  | Iowa | Muscatine | 3780811 | 36986413 | 35243812 | 70-01-050 | 000112957 | 000089611 | HNI CORPORATION - NORTH CAMPUS | 0 | 0 | 39.8 | 1.5 | 140 | 31.1 |  | 337211 | -91.0222 | 41.454 |  |  | 999 |  |  |  | 52761
19139 |  | Iowa | Muscatine | 7892311 | 67945013 | 62473812 | 70-08-002 | 000192190 | 000260689 | SSAB IOWA, INC - MUSCATINE | 0.225 | 0 |  |  | 375 | 357.1 |  | 331110 | -90.8219 | 41.4822 |  | 138 | 999 |  |  |  | 52761
19139 |  | Iowa | Muscatine | 7892311 | 67945013 | 95422312 | 70-08-002 | 000192190 | 000154315 | SSAB IOWA, INC - MUSCATINE | 0.225 | 0 | 80 | 3.167 | 375 | 357.1 |  | 331110 | -90.8219 | 41.4822 |  | 138 | 999 |  |  |  | 52761
19139 |  | Iowa | Muscatine | 7892311 | 67945113 | 62473812 | 70-08-002 | 000192191 | 000260689 | SSAB IOWA, INC - MUSCATINE | 0.69 | 0 |  |  | 375 | 357.1 |  | 331110 | -90.8219 | 41.4822 |  | 138 | 999 |  |  |  | 52761
19139 |  | Iowa | Muscatine | 7892311 | 67945113 | 95422412 | 70-08-002 | 000192191 | 000227087 | SSAB IOWA, INC - MUSCATINE | 0.69 | 0 |  |  | 375 | 357.1 |  | 331110 | -90.8219 | 41.4822 |  | 138 | 999 |  |  |  | 52761
19153 |  | Iowa | Polk | 3163911 | 67976013 | 62489612 | 77-01-114 | 100000211 | 100000198 | MAGELLAN PIPELINE CO, LLC - DES MOINES | 0 | 0 | [5 empty] | 486910 | -93.526 | 41.5613 |  |  | 999 |  |  |  | 50327
19153 |  | Iowa | Polk | 3163911 | 91800213 | 88761912 | 77-01-114 | 000457904 | 000335737 | MAGELLAN PIPELINE CO, LLC - DES MOINES | 0 | 0 | [5 empty] | 486910 | -93.526 | 41.5613 |  |  | 999 |  |  |  | 50327
19163 |  | Iowa | Scott | 2995111 | 38031913 | 36296312 | 82-02-024 | 000127231 | 000100683 | BUCKEYE TERMINALS, LLC - BETTENDORF | 0 | 0 |  |  | 78 | 72.7 | 2 | 424710 | -90.4875 | 41.5233 |  | 131 | 999 |  |  |  | 52722
19163 |  | Iowa | Scott | 2995111 | 38032013 | 36295812 | 82-02-024 | 000127232 | 000100684 | BUCKEYE TERMINALS, LLC - BETTENDORF | 0 | 0 |  |  | 68 | 72.7 | 2 | 424710 | -90.4875 | 41.5233 |  | 131 | 999 |  |  |  | 52722
19163 |  | Iowa | Scott | 2995111 | 68008313 | 62514712 | 82-02-024 | 000285064 | 000223285 | BUCKEYE TERMINALS, LLC - BETTENDORF | 0 | 0 | [5 empty] | 424710 | -90.4894 | 41.5242 |  | 131 | 999 |  |  |  | 52722
19179 |  | Iowa | Wapello | 3732211 | 37541813 | 35817012 | 90-07-001 | 000132817 | 000105201 | IPL - OTTUMWA GENERATING STATION | 0 | 0 |  |  | 70 | 0.8 | 1.5 | 221112 | -92.5616 | 41.0987 |  | 125 | 999 |  |  |  | 52501
19179 |  | Iowa | Wapello | 3732211 | 37541913 | 35817112 | 90-07-001 | 000132818 | 000105202 | IPL - OTTUMWA GENERATING STATION | 0 | 0 |  |  | 68 | 3.2 | 1.5 | 221112 | -92.5616 | 41.0987 |  | 125 | 999 |  |  |  | 52501
20003 |  | Kansas | Anderson | 5307511 | 27404713 | 58461712 | 0009 | 013 | 13 | SOUTHERN STAR CENTRAL GAS PIPELINE, INC. | 4.76e-05 |  | 40 | 1.6 | 1500 | 24 | 12 | 486210 | -95.2983 | 38.1728 |  | 110 | 999 |  |  |  | 66091 |  | R63-0040
20007 |  | Kansas | Barber | 15589111 | 98364813 | 95681012 | 0070 | 002 | 002_D | ATLAS PIPELINE MID-CONTINENT WESTOK, LLC | [7 empty] | 211111 | -98.5769 | 37.0639 |  |  | 999 |  |  |  | 00000
20007 |  | Kansas | Barber | 3772311 | 37526613 | 58475012 | 0016 | 003 | 003_D | ONEOK FIELD SERVICES COMPANY, LLC | 0.215 | 0.00129 | [5 empty] | 211111 | -98.9842 | 37.42 |  | 110 | 999 |  |  |  | 67028 |  | R63-0036
20007 |  | Kansas | Barber | 3772311 | 37526713 | 58475112 | 0016 | 004 | 004_D | ONEOK FIELD SERVICES COMPANY, LLC | [7 empty] | 211111 | -98.9842 | 37.42 |  | 110 | 999 |  |  |  | 67028 | 132 | R63-0036
20007 |  | Kansas | Barber | 3772311 | 37526913 | 58475312 | 0016 | 006 | 006_D | ONEOK FIELD SERVICES COMPANY, LLC | [7 empty] | 211111 | -98.9842 | 37.42 |  | 110 | 999 |  |  |  | 67028 |  | R63-0026
20007 |  | Kansas | Barber | 3772311 | 37527013 | 58475412 | 0016 | 007 | 007_D | ONEOK FIELD SERVICES COMPANY, LLC | [7 empty] | 211111 | -98.9842 | 37.42 |  | 110 | 999 |  |  |  | 67028 |  | R63-0036
20007 |  | Kansas | Barber | 3772411 | 37525613 | 86390312 | 0031 | 004 | 004_D | ONEOK FIELD SERVICES COMPANY, LLC | [7 empty] | 211111 | -98.5958 | 37.2095 |  | 110 | 999 |  |  |  | 00000-0 |  | R63-0036
20007 |  | Kansas | Barber | 3772411 | 37525813 | 92486112 | 0031 | 007 | 007_D | ONEOK FIELD SERVICES COMPANY, LLC | [7 empty] | 211111 | -98.5958 | 37.2095 |  | 110 | 999 |  |  |  | 00000-0 |  | R63-0026
20007 |  | Kansas | Barber | 3772411 | 37525913 | 92485912 | 0031 | 005 | 005_D | ONEOK FIELD SERVICES COMPANY, LLC | 0.215 | 0.00129 | [5 empty] | 211111 | -98.5958 | 37.2095 |  | 110 | 999 |  |  |  | 00000-0 |  | R63-0036
20007 |  | Kansas | Barber | 3772411 | 95966013 | 92486212 | 0031 | 010 | 010_D | ONEOK FIELD SERVICES COMPANY, LLC | [7 empty] | 211111 | -98.5958 | 37.2095 |  | 110 | 999 |  |  |  | 00000-0
20007 |  | Kansas | Barber | 3772511 | 37525013 | 58476212 | 0048 | 008 | 008_D | ONEOK FIELD SERVICES COMPANY, LLC | [7 empty] | 211111 | -98.5772 | 37.3192 |  | 110 | 999 |  |  |  | 67104 |  | R63-0036
20007 |  | Kansas | Barber | 3772511 | 37525213 | 58476012 | 0048 | 006 | 006_D | ONEOK FIELD SERVICES COMPANY, LLC | [7 empty] | 211111 | -98.5772 | 37.3192 |  | 110 | 999 |  |  |  | 67104 |  | R63-0036
20007 |  | Kansas | Barber | 3772511 | 37525313 | 58475912 | 0048 | 005 | 005_D | ONEOK FIELD SERVICES COMPANY, LLC | [7 empty] | 211111 | -98.5772 | 37.3192 |  | 110 | 999 |  |  |  | 67104 | 133 | R63-0036
20007 |  | Kansas | Barber | 3772511 | 37525413 | 58475812 | 0048 | 004 | 004_D | ONEOK FIELD SERVICES COMPANY, LLC | 0.095 | 0.00057 | [5 empty] | 211111 | -98.5772 | 37.3192 |  | 110 | 999 |  |  |  | 67104 |  | R63-0036
20025 |  | Kansas | Clark | 4571711 | 28428613 | 58674712 | 0015 | 009 | 009_D | DCP MIDSTREAM, LP | [7 empty] | 486210 | -99.5889 | 37.2139 |  | 110 | 999 |  |  |  | 67831 |  | R63-0036
20025 |  | Kansas | Clark | 4571711 | 28428713 | 58675012 | 0015 | 006 | 006_D | DCP MIDSTREAM, LP | [7 empty] | 486210 | -99.5889 | 37.2139 |  | 110 | 999 |  |  |  | 67831 | 99 | R63-0036
20025 |  | Kansas | Clark | 4571711 | 28428813 | 58675112 | 0015 | 007 | 007_D | DCP MIDSTREAM, LP | [7 empty] | 486210 | -99.5889 | 37.2139 |  | 110 | 999 |  |  |  | 67831 |  | R63-0036
20025 |  | Kansas | Clark | 4571711 | 28429013 | 58674912 | 0015 | 005 | 005_D | DCP MIDSTREAM, LP | 0.41715 | 0.002503 | [5 empty] | 486210 | -99.5889 | 37.2139 |  | 110 | 999 |  |  |  | 67831 |  | R63-0040
20025 |  | Kansas | Clark | 4571711 | 63967113 | 58675312 | 0015 | 010 | 010_D | DCP MIDSTREAM, LP | [7 empty] | 486210 | -99.5889 | 37.2139 |  | 110 | 999 |  |  |  | 67831
20025 |  | Kansas | Clark | 4571711 | 90411813 | 86415612 | 0015 | 013 | 013_D | DCP MIDSTREAM, LP | [7 empty] | 486210 | -99.589 | 37.2121 |  | 110 | 999 |  |  |  | 67831
20025 |  | Kansas | Clark | 4571811 | 28427913 | 58676112 | 0016 | 006 | 006_D | DCP MIDSTREAM, LP | [7 empty] | 486210 | -99.9511 | 37.0556 |  | 110 | 999 |  |  |  | 67831 |  | R63-0036
20025 |  | Kansas | Clark | 4571811 | 28428013 | 58676012 | 0016 | 005 | 005_D | DCP MIDSTREAM, LP | [7 empty] | 486210 | -99.9511 | 37.0556 |  | 110 | 999 |  |  |  | 67831 | 99 | R63-0036
20025 |  | Kansas | Clark | 4571811 | 28428113 | 58675912 | 0016 | 004 | 004_D | DCP MIDSTREAM, LP | 0.2085 | 0.001251 | [5 empty] | 486210 | -99.9511 | 37.0556 |  | 110 | 999 |  |  |  | 67831 |  | R63-0040
20025 |  | Kansas | Clark | 4571811 | 28428213 | 58675412 | 0016 | 008 | 008_D | DCP MIDSTREAM, LP | [7 empty] | 486210 | -99.9511 | 37.0556 |  | 110 | 999 |  |  |  | 67831 |  | R63-0036
20025 |  | Kansas | Clark | 4571811 | 63967213 | 58675512 | 0016 | 009 | 009_D | DCP MIDSTREAM, LP | [7 empty] | 486210 | -99.9511 | 37.0556 |  | 110 | 999 |  |  |  | 67831
20025 |  | Kansas | Clark | 4571811 | 63967313 | 58675612 | 0016 | 010 | 010_D | DCP MIDSTREAM, LP | [7 empty] | 486210 | -99.9511 | 37.0556 |  | 110 | 999 |  |  |  | 67831
20025 |  | Kansas | Clark | 4571811 | 90411913 | 86415712 | 0016 | 012 | 012_D | DCP MIDSTREAM, LP | [7 empty] | 486210 | -99.9512 | 37.0539 |  | 110 | 999 |  |  |  | 67831
20027 |  | Kansas | Clay | 4499611 | 28277613 | 58676812 | 0001 | 012 | 012_D | NORTHERN NATURAL GAS COMPANY | 0.345 | 0.00207 | [5 empty] | 486210 | -97.2469 | 39.5456 |  | 110 | 999 |  |  |  | 66937 |  | R63-0040
20027 |  | Kansas | Clay | 4499611 | 28278113 | 58677012 | 0001 | 015 | 015_D | NORTHERN NATURAL GAS COMPANY | [7 empty] | 486210 | -97.2469 | 39.5456 |  | 110 | 999 |  |  |  | 66937 |  | R63-0036
20027 |  | Kansas | Clay | 4499611 | 28278413 | 58676712 | 0001 | 011 | 011_D | NORTHERN NATURAL GAS COMPANY | 0.2378 | 0.001427 | [5 empty] | 486210 | -97.2469 | 39.5456 |  | 110 | 999 |  |  |  | 66937 |  | R63-0040
20035 |  | Kansas | Cowley | 4476611 | 27686913 | 58658712 | 0036 | 002 | 002_D | COFFEYVILLE RESOURCES CRUDE TRANSPORTATI | [7 empty] | 486110 | -96.6164 | 37.0931 |  | 106 | 999 |  |  |  | 67024 |  | R63-0036
20035 |  | Kansas | Cowley | 4476611 | 27687013 | 58658812 | 0036 | 003 | 003_D | COFFEYVILLE RESOURCES CRUDE TRANSPORTATI | [7 empty] | 486110 | -96.6164 | 37.0931 |  | 106 | 999 |  |  |  | 67024 |  | R63-0036
20035 |  | Kansas | Cowley | 4476611 | 27687113 | 58658612 | 0036 | 001 | 001_D | COFFEYVILLE RESOURCES CRUDE TRANSPORTATI | [7 empty] | 486110 | -96.6164 | 37.0931 |  | 106 | 999 |  |  |  | 67024 |  | R63-0036
20035 |  | Kansas | Cowley | 4476611 | 27687213 | 58658912 | 0036 | 004 | 004_D | COFFEYVILLE RESOURCES CRUDE TRANSPORTATI | [7 empty] | 486110 | -96.6164 | 37.0931 |  | 106 | 999 |  |  |  | 67024 |  | R63-0036
20053 |  | Kansas | Ellsworth | 3166711 | 38768513 | 58663912 | 0002 | 031 | 031_D | BUSHTON GAS PLANT | 0 | 0 | [5 empty] | 211112 | -98.3592 | 38.5289 |  | 108 | 999 |  |  |  | 67427 |  | R63-0036
20053 |  | Kansas | Ellsworth | 3166711 | 38768913 | 58663612 | 0002 | 025 | 025_D | BUSHTON GAS PLANT | [7 empty] | 211112 | -98.3592 | 38.5289 |  | 108 | 999 |  |  |  | 67427 |  | R63-0040
20053 |  | Kansas | Ellsworth | 3166711 | 38769613 | 58664412 | 0002 | 038 | 038_D | BUSHTON GAS PLANT | 0 | 0 | [5 empty] | 211112 | -98.3592 | 38.5289 |  | 108 | 999 |  |  |  | 67427 |  | R63-0036
20053 |  | Kansas | Ellsworth | 3166711 | 38769713 | 58664312 | 0002 | 037 | 037_D | BUSHTON GAS PLANT | 0 | 0 | [5 empty] | 211112 | -98.3592 | 38.5289 |  | 108 | 999 |  |  |  | 67427 |  | R63-0036
20053 |  | Kansas | Ellsworth | 3166711 | 63961213 | 58663312 | 0002 | 008 | 008_D | BUSHTON GAS PLANT | 19.16 | 0.27455 | [5 empty] | 211112 | -98.3592 | 38.5289 |  | 108 | 999 |  |  |  | 67427
20053 |  | Kansas | Ellsworth | 3166711 | 63961413 | 58663812 | 0002 | 030 | 030_D | BUSHTON GAS PLANT | 0.16526 | 0.000879 | [5 empty] | 211112 | -98.3592 | 38.5289 |  | 108 | 999 |  |  |  | 67427 | 23
20053 |  | Kansas | Ellsworth | 3166711 | 63961513 | 58664512 | 0002 | 041 | 041_D | BUSHTON GAS PLANT | 0 | 0 | [5 empty] | 211112 | -98.3592 | 38.5289 |  | 108 | 999 |  |  |  | 67427 | 23
20053 |  | Kansas | Ellsworth | 3166711 | 63961713 | 58661712 | 0002 | 045 | 045_D | BUSHTON GAS PLANT | [7 empty] | 211112 | -98.3592 | 38.5289 |  | 108 | 999 |  |  |  | 67427
20055 |  | Kansas | Finney | 3167511 | 38767113 | 58643612 | 0009 | 005 | 005_D | WTG HUGOTON, LP | 0.25331 | 0.00152 | [5 empty] | 486210 | -100.9653 | 37.8803 |  | 110 | 999 |  |  |  | 67846 |  | R63-0040
20055 |  | Kansas | Finney | 3167511 | 38767213 | 58643812 | 0009 | 007 | 007_D | WTG HUGOTON, LP | [7 empty] | 486210 | -100.9653 | 37.8803 |  | 110 | 999 |  |  |  | 67846 |  | R63-0036
20055 |  | Kansas | Finney | 3167511 | 38767313 | 58643712 | 0009 | 006 | 006_D | WTG HUGOTON, LP | 0.24444 | 0.0010656 | [5 empty] | 486210 | -100.9653 | 37.8803 |  | 110 | 999 |  |  |  | 67846 | 99 | R63-0036
20055 |  | Kansas | Finney | 3167511 | 63956413 | 58643212 | 0009 | 009 | 009_D | WTG HUGOTON, LP | 0 | 0 | [5 empty] | 486210 | -100.9653 | 37.8803 |  | 110 | 999 |  |  |  | 67846
20055 |  | Kansas | Finney | 3167511 | 63956513 | 58643312 | 0009 | 010 | 010_D | WTG HUGOTON, LP | [7 empty] | 486210 | -100.9653 | 37.8803 |  | 110 | 999 |  |  |  | 67846
20055 |  | Kansas | Finney | 3167511 | 63956613 | 58643412 | 0009 | 011 | 011_D | WTG HUGOTON, LP | [7 empty] | 486210 | -100.9653 | 37.8803 |  | 110 | 999 |  |  |  | 67846
20055 |  | Kansas | Finney | 3167711 | 38765513 | 58644512 | 0024 | 009 | 009_D | WTG HUGOTON, LP | 0.67121 | 0.0043655 | [5 empty] | 486210 | -101.0381 | 37.88 |  | 110 | 999 |  |  |  | 67851 |  | R63-0040
20055 |  | Kansas | Finney | 3167711 | 38766213 | 58644612 | 0024 | 011 | 011_D | WTG HUGOTON, LP | [7 empty] | 486210 | -101.0381 | 37.88 |  | 110 | 999 |  |  |  | 67851 |  | R63-0036
20055 |  | Kansas | Finney | 3167711 | 63957113 | 58644712 | 0024 | 012 | 012_D | WTG HUGOTON, LP | 0 | 0 | [5 empty] | 486210 | -101.0381 | 37.88 |  | 110 | 999 |  |  |  | 67851
20055 |  | Kansas | Finney | 3167711 | 63957213 | 58644812 | 0024 | 013 | 013_D | WTG HUGOTON, LP | 0 | 0 | [5 empty] | 486210 | -101.0381 | 37.88 |  | 110 | 999 |  |  |  | 67851
20055 |  | Kansas | Finney | 3167711 | 63957313 | 58644912 | 0024 | 015 | 015_D | WTG HUGOTON, LP | [7 empty] | 486210 | -101.0381 | 37.88 |  | 110 | 999 |  |  |  | 67851
20055 |  | Kansas | Finney | 3167711 | 63957413 | 58645012 | 0024 | 016 | 016_D | WTG HUGOTON, LP | [7 empty] | 486210 | -101.0381 | 37.88 |  | 110 | 999 |  |  |  | 67851
20055 |  | Kansas | Finney | 3168311 | 38759013 | 58648212 | 0054 | 002 | 002_D | EXXONMOBIL PRODUCTION COMPANY | [7 empty] | 211111 | -101.0072 | 37.7439 |  |  | 999 |  |  |  | 67846 |  | R63-0087
20055 |  | Kansas | Finney | 3168611 | 38758113 | 58497712 | 0085 | 011 | 10 | KINDER MORGAN INTERSTATE GAS TRANS |  |  | 22 | 0.25 | 1100 | 0 | 0.1 | 486210 | -101.0489 | 38.0022 |  | 110 | 999 |  |  |  | 67851 | 23 | R63-0026
20067 |  | Kansas | Grant | 2937411 | 63956213 | 58643012 | 0045 | 004 | 004_D | EXXONMOBIL PRODUCTION COMPANY | [7 empty] | 211111 | -101.2625 | 37.6417 |  |  | 999 |  |  |  | 67880
20067 |  | Kansas | Grant | 2937511 | 63950013 | 58628712 | 0046 | 004 | 004_D | EXXONMOBIL PRODUCTION COMPANY | [7 empty] | 486210 | -101.1536 | 37.7142 |  |  | 999 |  |  |  | 67880
20067 |  | Kansas | Grant | 2937811 | 38112913 | 58629312 | 0049 | 022 | 022_D | PIONEER NATURAL RESOURCES USA, INC. | 2.8126 | 0.012054 | [5 empty] | 211112 | -101.1697 | 37.4589 |  |  | 999 |  |  |  | 67880 |  | R63-0087
20067 |  | Kansas | Grant | 2937811 | 38114013 | 58629512 | 0049 | 024 | 024_D | PIONEER NATURAL RESOURCES USA, INC. | 2.5291 | 0.010839 | [5 empty] | 211112 | -101.1697 | 37.4589 |  |  | 999 |  |  |  | 67880 |  | R63-0040
20067 |  | Kansas | Grant | 2937811 | 38114113 | 58629712 | 0049 | 026 | 026_D | PIONEER NATURAL RESOURCES USA, INC. | [7 empty] | 211112 | -101.1697 | 37.4589 |  |  | 999 |  |  |  | 67880 |  | R63-0040
20067 |  | Kansas | Grant | 2937811 | 38114213 | 58629412 | 0049 | 023 | 023_D | PIONEER NATURAL RESOURCES USA, INC. | 1.0731 | 0.004599 | [5 empty] | 211112 | -101.1697 | 37.4589 |  |  | 999 |  |  |  | 67880 |  | R63-0087
20067 |  | Kansas | Grant | 2937811 | 38114313 | 58629212 | 0049 | 021 | 021_D | PIONEER NATURAL RESOURCES USA, INC. | 0.2156 | 0.000924 | [5 empty] | 211112 | -101.1697 | 37.4589 |  |  | 999 |  |  |  | 67880 |  | R63-0087
20067 |  | Kansas | Grant | 3508111 | 36731213 | 34993512 | 0010 | 001 | 9 | PIONEER NATURAL RESOURCES USA, INC. |  |  | 60 | 3.2 | 1200 | 328.5 | 39.6 | 486210 | -101.3525 | 37.4528 |  |  | 120 |  |  |  | 67880 |  | R63-0083
20067 |  | Kansas | Grant | 3508311 | 36729313 | 58638012 | 0025 | 004 | 004_D | DCP MIDSTREAM, LP | 0.20995 | 0.00126 | [5 empty] | 486210 | -101.2075 | 37.6997 |  | 106 | 999 |  |  |  | 67880 |  | R63-0040
20067 |  | Kansas | Grant | 3508311 | 36729413 | 58638112 | 0025 | 005 | 005_D | DCP MIDSTREAM, LP | [7 empty] | 486210 | -101.2075 | 37.6997 |  | 106 | 999 |  |  |  | 67880 |  | R63-0036
20067 |  | Kansas | Grant | 3508311 | 36729713 | 58637912 | 0025 | 003 | 003_D | DCP MIDSTREAM, LP | [7 empty] | 486210 | -101.2075 | 37.6997 |  | 106 | 999 |  |  |  | 67880 |  | R63-0036
20067 |  | Kansas | Grant | 3508311 | 63953413 | 58638212 | 0025 | 006 | 006_D | DCP MIDSTREAM, LP | [7 empty] | 486210 | -101.2075 | 37.6997 |  | 106 | 999 |  |  |  | 67880
20067 |  | Kansas | Grant | 3508311 | 63953613 | 58638412 | 0025 | 008 | 008_D | DCP MIDSTREAM, LP | [7 empty] | 486210 | -101.2075 | 37.6997 |  | 106 | 999 |  |  |  | 67880
20067 |  | Kansas | Grant | 3508411 | 36728613 | 58639012 | 0026 | 008 | 008_D | DCP MIDSTREAM, LP | [7 empty] | 211111 | -101.1994 | 37.5167 |  | 110 | 999 |  |  |  | 67880 |  | R63-0087
20067 |  | Kansas | Grant | 3508411 | 36729213 | 58638512 | 0026 | 009 | 009_D | DCP MIDSTREAM, LP | [7 empty] | 211111 | -101.1994 | 37.5167 |  | 110 | 999 |  |  |  | 67880 |  | R63-0036
20067 |  | Kansas | Grant | 3508411 | 63953913 | 58638612 | 0026 | 010 | 010_D | DCP MIDSTREAM, LP | [7 empty] | 211111 | -101.1994 | 37.5167 |  | 110 | 999 |  |  |  | 67880
20067 |  | Kansas | Grant | 3508411 | 63954113 | 58638812 | 0026 | 012 | 012_D | DCP MIDSTREAM, LP | [7 empty] | 211111 | -101.1994 | 37.5167 |  | 110 | 999 |  |  |  | 67880
20067 |  | Kansas | Grant | 3508711 | 36727513 | 58639912 | 0030 | 005 | 005_D | LINN OPERATING, INC. | [7 empty] | 211111 | -101.4542 | 37.4467 |  | 110 | 999 |  |  |  | 00000 |  | R63-0036
20067 |  | Kansas | Grant | 3508711 | 63954513 | 58640312 | 0030 | 009 | 009_D | LINN OPERATING, INC. | [7 empty] | 211111 | -101.4542 | 37.4467 |  | 110 | 999 |  |  |  | 00000
20067 |  | Kansas | Grant | 3508811 | 36726613 | 58641112 | 0032 | 012 | 012_D | LINN OPERATING, INC. | [7 empty] | 211111 | -101.4803 | 37.5836 |  | 110 | 999 |  |  |  | 00000 |  | R63-0036
20067 |  | Kansas | Grant | 3508811 | 63955213 | 58641412 | 0032 | 015 | 015_D | LINN OPERATING, INC. | [7 empty] | 211111 | -101.4803 | 37.5836 |  | 110 | 999 |  |  |  | 00000
20067 |  | Kansas | Grant | 3509011 | 36724813 | 58642212 | 0035 | 004 | 004_D | ONEOK FIELD SERVICES COMPANY, LLC | [7 empty] | 486210 | -101.3517 | 37.4553 |  | 110 | 999 |  |  |  | 67880 |  | R63-0036
20067 |  | Kansas | Grant | 3509011 | 63955513 | 58642312 | 0035 | 005 | 005_D | ONEOK FIELD SERVICES COMPANY, LLC | [7 empty] | 486210 | -101.3517 | 37.4553 |  | 110 | 999 |  |  |  | 67880
20067 |  | Kansas | Grant | 3509011 | 63955613 | 58642412 | 0035 | 006 | 006_D | ONEOK FIELD SERVICES COMPANY, LLC | [7 empty] | 486210 | -101.3517 | 37.4553 |  | 110 | 999 |  |  |  | 67880
20067 |  | Kansas | Grant | 9646411 | 63953213 | 58637812 | 0024 | 006 | 006_D | LINN OPERATING, INC. | [7 empty] | 486210 | -101.4814 | 37.7144 |  | 110 | 999 |  |  |  | 00000
20067 |  | Kansas | Grant | 9646511 | 63952913 | 58637212 | 0023 | 007 | 007_D | LINN OPERATING, INC. | [7 empty] | 486210 | -101.4911 | 37.6342 |  | 110 | 999 |  |  |  | 00000
20067 |  | Kansas | Grant | 9646511 | 63953013 | 58637412 | 0023 | 005 | 005_D | LINN OPERATING, INC. | [7 empty] | 486210 | -101.4911 | 37.6342 |  | 110 | 999 |  |  |  | 00000
20071 |  | Kansas | Greeley | 2955611 | 38107813 | 36363612 | 0014 | 002 | 2 | DCP MIDSTREAM, LP |  |  | 28 | 1.3 | 1055 | 89.6 | 67 | 211111 | -101.6867 | 38.2986 |  |  | 160 |  |  |  | 00000 |  | R63-0087
20075 |  | Kansas | Hamilton | 2904511 | 38686713 | 36969812 | 0006 | 005 | 3 | KINDER MORGAN INTERSTATE GAS TRANS |  |  | 22 | 0.25 | 1100 | 0 | 0.1 | 486210 | -101.7528 | 38.1822 |  | 110 | 999 |  |  |  | 67878 | 23 | R63-0036
20075 |  | Kansas | Hamilton | 2973311 | 38089513 | 58476712 | 0012 | 005 | 005_D | ONEOK FIELD SERVICES COMPANY, LLC | [7 empty] | 211111 | -101.7528 | 38.1822 |  | 106 | 999 |  |  |  | 67878 |  | R63-0036
20075 |  | Kansas | Hamilton | 2973311 | 38089613 | 58476812 | 0012 | 006 | 006_D | ONEOK FIELD SERVICES COMPANY, LLC | [7 empty] | 211111 | -101.7528 | 38.1822 |  | 106 | 999 |  |  |  | 67878 |  | R63-0036
20075 |  | Kansas | Hamilton | 2973311 | 38089713 | 58476912 | 0012 | 007 | 007_D | ONEOK FIELD SERVICES COMPANY, LLC | 0 | 0 | [5 empty] | 211111 | -101.7528 | 38.1822 |  | 106 | 999 |  |  |  | 67878 |  | R63-0036
20075 |  | Kansas | Hamilton | 2973311 | 63898813 | 58477012 | 0012 | 008 | 008_D | ONEOK FIELD SERVICES COMPANY, LLC | [7 empty] | 211111 | -101.7528 | 38.1822 |  | 106 | 999 |  |  |  | 67878
20077 |  | Kansas | Harper | 2975111 | 38087413 | 58631112 | 0001 | 006 | 006_D | ONEOK FIELD SERVICES COMPANY, LLC | [7 empty] | 486210 | -98.2128 | 37.3769 |  | 110 | 999 |  |  |  | 67159 |  | R63-0036
20079 |  | Kansas | Harvey | 15591211 | 98369413 | 95683612 | 0078 | 001 | 001_D | ICM | 0.95053 | 5.2419 | [5 empty] | 221210 | -97.3821 | 38.0206 |  |  | 999 |  |  |  | 67114
20081 |  | Kansas | Haskell | 2996011 | 38027013 | 58633512 | 0004 | 010 | 010_D | REGENCY GAS SERVICES | [7 empty] | 486210 | -101.0339 | 37.6644 |  | 110 | 999 |  |  |  | 00000 |  | R63-0036
20081 |  | Kansas | Haskell | 2996111 | 38026413 | 58633712 | 0007 | 011 | 011_D | ONEOK FIELD SERVICES COMPANY, LLC | [7 empty] | 486210 | -100.9706 | 37.4239 |  | 110 | 999 |  |  |  | 67870 |  | R63-0036
20081 |  | Kansas | Haskell | 2996111 | 38026913 | 58634112 | 0007 | 009 | 009_D | ONEOK FIELD SERVICES COMPANY, LLC | [7 empty] | 486210 | -100.9706 | 37.4239 |  | 110 | 999 |  |  |  | 67870 |  | R63-0036
20081 |  | Kansas | Haskell | 2996111 | 63951313 | 58633812 | 0007 | 012 | 012_D | ONEOK FIELD SERVICES COMPANY, LLC | [7 empty] | 486210 | -100.9706 | 37.4239 |  | 110 | 999 |  |  |  | 67870
20081 |  | Kansas | Haskell | 3009211 | 63951513 | 58634912 | 0012 | 010 | 010_D | LINN OPERATING, INC. | [7 empty] | 211111 | -100.8897 | 37.5603 |  | 110 | 999 |  |  |  | 00000
20081 |  | Kansas | Haskell | 3009311 | 38023713 | 58622512 | 0015 | 016 | 016_D | DCP MIDSTREAM, LP | [7 empty] | 211111 | -101.0253 | 37.395 |  | 110 | 999 |  |  |  | 67870 |  | R63-0036
20081 |  | Kansas | Haskell | 3009311 | 38023813 | 58622412 | 0015 | 015 | 015_D | DCP MIDSTREAM, LP | [7 empty] | 211111 | -101.0253 | 37.395 |  | 110 | 999 |  |  |  | 67870 |  | R63-0036
20081 |  | Kansas | Haskell | 3009311 | 38023913 | 58622312 | 0015 | 014 | 014_D | DCP MIDSTREAM, LP | 0.20995 | 0.00126 | [5 empty] | 211111 | -101.0253 | 37.395 |  | 110 | 999 |  |  |  | 67870 |  | R63-0036
20081 |  | Kansas | Haskell | 3009311 | 38024013 | 58622212 | 0015 | 013 | 013_D | DCP MIDSTREAM, LP | [7 empty] | 211111 | -101.0253 | 37.395 |  | 110 | 999 |  |  |  | 67870 |  | R63-0036
20081 |  | Kansas | Haskell | 3009311 | 38024213 | 58622112 | 0015 | 012 | 012_D | DCP MIDSTREAM, LP | 0.7139 | 0.004283 | [5 empty] | 211111 | -101.0253 | 37.395 |  | 110 | 999 |  |  |  | 67870 |  | R63-0036
20081 |  | Kansas | Haskell | 3009311 | 38024313 | 58622012 | 0015 | 011 | 011_D | DCP MIDSTREAM, LP | [7 empty] | 211111 | -101.0253 | 37.395 |  | 110 | 999 |  |  |  | 67870 |  | R63-0036
20081 |  | Kansas | Haskell | 3009311 | 63946513 | 58620512 | 0015 | 021 | 021_D | DCP MIDSTREAM, LP | [7 empty] | 211111 | -101.0253 | 37.395 |  | 110 | 999 |  |  |  | 67870
20081 |  | Kansas | Haskell | 3009311 | 63946713 | 58620612 | 0015 | 023 | 023_D | DCP MIDSTREAM, LP | [7 empty] | 211111 | -101.0253 | 37.395 |  | 110 | 999 |  |  |  | 67870
20081 |  | Kansas | Haskell | 3009311 | 63946813 | 58620712 | 0015 | 024 | 024_D | DCP MIDSTREAM, LP | [7 empty] | 211111 | -101.0253 | 37.395 |  | 110 | 999 |  |  |  | 67870
20081 |  | Kansas | Haskell | 3009311 | 63947013 | 58622612 | 0015 | 019 | 019_D | DCP MIDSTREAM, LP | [7 empty] | 211111 | -101.0253 | 37.395 |  | 110 | 999 |  |  |  | 67870
20093 |  | Kansas | Kearny | 4768011 | 29819113 | 58626712 | 0008 | 016 | 016_D | WTG HUGOTON, LP | [7 empty] | 486210 | -101.2806 | 37.7433 |  | 110 | 999 |  |  |  | 67860 |  | R63-0036
20093 |  | Kansas | Kearny | 4768011 | 29819913 | 58626512 | 0008 | 014 | 014_D | WTG HUGOTON, LP | [7 empty] | 486210 | -101.2806 | 37.7433 |  | 110 | 999 |  |  |  | 67860 |  | R63-0026
20093 |  | Kansas | Kearny | 4768011 | 29820213 | 58626612 | 0008 | 015 | 015_D | WTG HUGOTON, LP | [7 empty] | 486210 | -101.2806 | 37.7433 |  | 110 | 999 |  |  |  | 67860 | 99 | R63-0036
20093 |  | Kansas | Kearny | 4768111 | 63949513 | 58627912 | 0010 | 012 | 012_D | LINN OPERATING, INC. | [7 empty] | 211111 | -101.4808 | 37.7883 |  | 110 | 999 |  |  |  | 00000
20093 |  | Kansas | Kearny | 4768111 | 63949613 | 58628212 | 0010 | 015 | 015_D | LINN OPERATING, INC. | [7 empty] | 211111 | -101.4808 | 37.7883 |  | 110 | 999 |  |  |  | 00000
20093 |  | Kansas | Kearny | 4768711 | 29816213 | 28573812 | 0024 | 001 | 1_D | KINDER MORGAN INTERSTATE GAS TRANS |  |  | 51.7 | 2.2 | 331 | 88.5 | 23.3 | 211111 | -101.1583 | 37.975 |  | 110 | 100 |  |  |  | 00000 |  | R63-0040
20093 |  | Kansas | Kearny | 9636711 | 98338513 | 95627012 | 0013 | 002 | 002_D | KG SYSTEM LIMITED PARTNERSHIP | [7 empty] | 211111 | -101.53 | 37.928 |  | 110 | 999 |  |  |  | 00000-0
20095 |  | Kansas | Kingman | 4878011 | 30475013 | 58628312 | 0002 | 004 | 004_D | ONEOK FIELD SERVICES COMPANY, LLC | 1.92 | 0.01152 | [5 empty] | 211112 | -97.8533 | 37.5969 |  | 110 | 999 |  |  |  | 67025 |  | R63-0087
20095 |  | Kansas | Kingman | 4878011 | 30475113 | 58628612 | 0002 | 007 | 007_D | ONEOK FIELD SERVICES COMPANY, LLC | [7 empty] | 211112 | -97.8533 | 37.5969 |  | 110 | 999 |  |  |  | 67025 |  | R63-0036
20095 |  | Kansas | Kingman | 4878011 | 30475213 | 58628412 | 0002 | 005 | 005_D | ONEOK FIELD SERVICES COMPANY, LLC | 0.5267 | [6 empty] | 211112 | -97.8533 | 37.5969 |  | 110 | 999 |  |  |  | 67025 |  | R63-0087
20095 |  | Kansas | Kingman | 4878311 | 30473713 | 58611912 | 0023 | 004 | 004_D | KANSAS GAS SERVICE | [7 empty] | 486210 | -98.2361 | 37.6381 |  | 110 | 999 |  |  |  | 67068 |  | R63-0087
20095 |  | Kansas | Kingman | 4878311 | 63942813 | 58612112 | 0023 | 006 | 006_D | KANSAS GAS SERVICE | [7 empty] | 486210 | -98.2361 | 37.6381 |  | 110 | 999 |  |  |  | 67068
20095 |  | Kansas | Kingman | 4878611 | 30472613 | 95639312 | 0032 | 001 | 001_D | LUMEN MIDSTREAM PARTNERSHIP LLC | [7 empty] | 486210 | -97.8716 | 37.6603 |  |  | 160 |  |  |  | 67025
20095 |  | Kansas | Kingman | 4891411 | 30471913 | 58612712 | 0043 | 004 | 004_D | ONEOK FIELD SERVICES COMPANY, LLC | [7 empty] | 211111 | -98.1444 | 37.6108 |  | 110 | 999 |  |  |  | 67068 |  | R63-0036
20095 |  | Kansas | Kingman | 4891411 | 30472013 | 58613012 | 0043 | 007 | 007_D | ONEOK FIELD SERVICES COMPANY, LLC | [7 empty] | 211111 | -98.1444 | 37.6108 |  | 110 | 999 |  |  |  | 67068 |  | R63-0036
20095 |  | Kansas | Kingman | 4891411 | 30472213 | 58612612 | 0043 | 003 | 003_D | ONEOK FIELD SERVICES COMPANY, LLC | 0 | 0 | [5 empty] | 211111 | -98.1444 | 37.6108 |  | 110 | 999 |  |  |  | 67068 |  | R63-0036
20095 |  | Kansas | Kingman | 4891411 | 30472313 | 58612912 | 0043 | 006 | 006_D | ONEOK FIELD SERVICES COMPANY, LLC | [7 empty] | 211111 | -98.1444 | 37.6108 |  | 110 | 999 |  |  |  | 67068 |  | R63-0026
20095 |  | Kansas | Kingman | 4891411 | 63943013 | 58612312 | 0043 | 009 | 009_D | ONEOK FIELD SERVICES COMPANY, LLC | [7 empty] | 211111 | -98.1444 | 37.6108 |  | 110 | 999 |  |  |  | 67068
20097 |  | Kansas | Kiowa | 12651211 | 98350813 | 95661812 | 0046 | 001 | 001_D | CHEYENNE PLAINS GAS PIPELINE COMPANY, LL | [7 empty] | 211111 | -99.4484 | 37.6509 |  |  | 999 |  |  |  | 00000
20097 |  | Kansas | Kiowa | 5027511 | 32113213 | 58614212 | 0010 | 030 | 030_D | NORTHERN NATURAL GAS COMPANY | [7 empty] | 486210 | -99.4211 | 37.5936 |  | 110 | 999 |  |  |  | 67109 |  | R63-0036
20097 |  | Kansas | Kiowa | 5027511 | 32114413 | 58613812 | 0010 | 026 | 026_D | NORTHERN NATURAL GAS COMPANY | [7 empty] | 486210 | -99.4211 | 37.5936 |  | 110 | 999 |  |  |  | 67109 |  | R63-0036
20097 |  | Kansas | Kiowa | 5027511 | 32114613 | 58613912 | 0010 | 027 | 027_D | NORTHERN NATURAL GAS COMPANY | [7 empty] | 486210 | -99.4211 | 37.5936 |  | 110 | 999 |  |  |  | 67109 |  | R63-0036
20097 |  | Kansas | Kiowa | 5027511 | 32115213 | 58613512 | 0010 | 023 | 023_D | NORTHERN NATURAL GAS COMPANY | 0.59575 | 0.003575 | [5 empty] | 486210 | -99.4211 | 37.5936 |  | 110 | 999 |  |  |  | 67109 |  | R63-0040
20097 |  | Kansas | Kiowa | 5027511 | 63943513 | 58613612 | 0010 | 024 | 024_D | NORTHERN NATURAL GAS COMPANY | [7 empty] | 486210 | -99.4211 | 37.5936 |  | 110 | 999 |  |  |  | 67109
20097 |  | Kansas | Kiowa | 5027511 | 63943613 | 58613712 | 0010 | 025 | 025_D | NORTHERN NATURAL GAS COMPANY | [7 empty] | 486210 | -99.4211 | 37.5936 |  | 110 | 999 |  |  |  | 67109
20097 |  | Kansas | Kiowa | 5027511 | 63943713 | 58614012 | 0010 | 028 | 028_D | NORTHERN NATURAL GAS COMPANY | [7 empty] | 486210 | -99.4211 | 37.5936 |  | 110 | 999 |  |  |  | 67109
20097 |  | Kansas | Kiowa | 5027611 | 32111913 | 30735012 | 0011 | 014 | 14 | PANHANDLE EASTERN PIPE LINE COMPANY |  |  | 29 | 2.5 | 780 | 267.2 | 35 | 486210 | -99.3306 | 37.6086 |  | 110 | 999 |  |  |  | 67054 |  | R63-0036
20097 |  | Kansas | Kiowa | 5027611 | 32111913 | 58614712 | 0011 | 014 | 014_D | PANHANDLE EASTERN PIPE LINE COMPANY | [7 empty] | 486210 | -99.3306 | 37.6086 |  | 110 | 999 |  |  |  | 67054 |  | R63-0036
20097 |  | Kansas | Kiowa | 5027611 | 95968313 | 92489912 | 0011 | 019 | 019_D | PANHANDLE EASTERN PIPE LINE COMPANY | 0.2865 | 0.001719 | [5 empty] | 486210 | -99.3306 | 37.607 |  | 110 | 999 |  |  |  | 67054
20097 |  | Kansas | Kiowa | 5027711 | 32111413 | 58615012 | 0019 | 004 | 004_D | ONEOK FIELD SERVICES COMPANY, LLC | [7 empty] | 211111 | -99.0236 | 37.6656 |  | 110 | 999 |  |  |  | 67059 |  | R63-0026
20097 |  | Kansas | Kiowa | 5027711 | 32111513 | 58614912 | 0019 | 003 | 003_D | ONEOK FIELD SERVICES COMPANY, LLC | [7 empty] | 211111 | -99.0236 | 37.6656 |  | 110 | 999 |  |  |  | 67059 |  | R63-0036
20097 |  | Kansas | Kiowa | 5027711 | 63944113 | 58615112 | 0019 | 005 | 005_D | ONEOK FIELD SERVICES COMPANY, LLC | [7 empty] | 211111 | -99.0236 | 37.6656 |  | 110 | 999 |  |  |  | 67059
20097 |  | Kansas | Kiowa | 5027711 | 63944213 | 58615212 | 0019 | 006 | 006_D | ONEOK FIELD SERVICES COMPANY, LLC | [7 empty] | 211111 | -99.0236 | 37.6656 |  | 110 | 999 |  |  |  | 67059
20097 |  | Kansas | Kiowa | 5027811 | 32110913 | 58615412 | 0024 | 002 | 002_D | ONEOK FIELD SERVICES COMPANY, LLC | [7 empty] | 211111 | -99.0569 | 37.4053 |  | 110 | 999 |  |  |  | 67028 |  | R63-0036
20097 |  | Kansas | Kiowa | 5027811 | 32111213 | 58615612 | 0024 | 004 | 004_D | ONEOK FIELD SERVICES COMPANY, LLC | [7 empty] | 211111 | -99.0569 | 37.4053 |  | 110 | 999 |  |  |  | 67028 |  | R63-0036
20099 |  | Kansas | Labette | 8067111 | 90410113 | 86412112 | 0010 | 004 | 004_D | DAY & ZIMMERMANN INC., KANSAS DIVISION | [7 empty] | 332994 | -95.1599 | 37.3049 |  |  | 999 |  |  |  | 67357
20103 |  | Kansas | Leavenworth | 9648811 | 53839413 | 51607712 | 0019 | 021 | 021_D | FBOP LEAVENWORTH |  |  |  |  | 69 | 0.1 | 0.4 | 922140 | -94.9364 | 39.3314 |  | 148 | 999 |  |  |  | 66048
20103 |  | Kansas | Leavenworth | 9648811 | 53839513 | 51607812 | 0019 | 022 | 022_D | FBOP LEAVENWORTH |  |  |  |  | 69 | 0.1 | 0.4 | 922140 | -94.9364 | 39.3314 |  | 148 | 999 |  |  |  | 66048
20103 |  | Kansas | Leavenworth | 9648811 | 53839613 | 51607912 | 0019 | 023 | 023_D | FBOP LEAVENWORTH |  |  |  |  | 69 | 0.1 | 0.4 | 922140 | -94.9364 | 39.3314 |  | 148 | 999 |  |  |  | 66048
20103 |  | Kansas | Leavenworth | 9648811 | 63946313 | 58620012 | 0019 | 025 | 025_D | FBOP LEAVENWORTH | [7 empty] | 922140 | -94.9364 | 39.3314 |  | 148 | 999 |  |  |  | 66048
20111 |  | Kansas | Lyon | 5322411 | 27398813 | 58588312 | 0007 | 016 | 016_D | PANHANDLE EASTERN PIPE LINE COMPANY | [7 empty] | 486210 | -96.1892 | 38.2889 |  | 110 | 999 |  |  |  | 66865-9 |  | R63-0036
20111 |  | Kansas | Lyon | 5322411 | 63933313 | 58588912 | 0007 | 024 | 024_D | PANHANDLE EASTERN PIPE LINE COMPANY | 0.21803 | 0.001308 | [5 empty] | 486210 | -96.1892 | 38.2889 |  | 110 | 999 |  |  |  | 66865-9
20111 |  | Kansas | Lyon | 5322411 | 95968613 | 92490912 | 0007 | 025 | 025_D | PANHANDLE EASTERN PIPE LINE COMPANY | 0.054508 | 0.000327 | [5 empty] | 486210 | -96.1892 | 38.2872 |  | 110 | 999 |  |  |  | 66865-9
20111 |  | Kansas | Lyon | 5322411 | 98343313 | 95637612 | 0007 | 026 | 026_D | PANHANDLE EASTERN PIPE LINE COMPANY | [7 empty] | 486210 | -96.1892 | 38.2872 |  | 110 | 999 |  |  |  | 66865-9
20113 |  | Kansas | McPherson | 8066211 | 6292513 | 58602812 | 0036 | 002 | 002_D | JOHNS MANVILLE | 5.873 | 0.02517 | [5 empty] | 327993 | -97.6153 | 38.3883 |  | 171 | 999 |  |  |  | 67460 |  | R63-0040
20119 |  | Kansas | Meade | 2836511 | 38438913 | 36714712 | 0009 | 002 | 2_D | DCP MIDSTREAM, LP |  |  | 24.8 | 1 | 675 | 68.4 | 87.2 | 211111 | -100.6256 | 37.2497 |  | 110 | 160 |  |  |  | 00000-0 |  | R63-0087
20119 |  | Kansas | Meade | 2836811 | 38437313 | 36712912 | 0016 | 002 | 2_D | DCP MIDSTREAM, LP |  |  | 24.8 | 1 | 675 | 68.4 | 87.2 | 486210 | -100.4256 | 37.2781 |  | 110 | 160 |  |  |  | 00000-0 |  | R63-0087
20119 |  | Kansas | Meade | 2837011 | 38434713 | 58609612 | 0025 | 010 | 010_D | PANHANDLE EASTERN PIPE LINE COMPANY | [7 empty] | 486210 | -100.3531 | 37.2056 |  | 110 | 999 |  |  |  | 67864 |  | R63-0036
20119 |  | Kansas | Meade | 2837011 | 38434813 | 58609712 | 0025 | 011 | 011_D | PANHANDLE EASTERN PIPE LINE COMPANY | [7 empty] | 486210 | -100.3531 | 37.2056 |  | 110 | 999 |  |  |  | 67864 |  | R63-0026
20119 |  | Kansas | Meade | 2837011 | 38434913 | 58609512 | 0025 | 009 | 009_D | PANHANDLE EASTERN PIPE LINE COMPANY | [7 empty] | 486210 | -100.3531 | 37.2056 |  | 110 | 999 |  |  |  | 67864 |  | R63-0036
20119 |  | Kansas | Meade | 2837011 | 38435613 | 58609412 | 0025 | 008 | 008_D | PANHANDLE EASTERN PIPE LINE COMPANY | [7 empty] | 486210 | -100.3531 | 37.2056 |  | 110 | 999 |  |  |  | 67864 |  | R63-0036
20119 |  | Kansas | Meade | 2837011 | 38435713 | 58609312 | 0025 | 007 | 007_D | PANHANDLE EASTERN PIPE LINE COMPANY | 0.34902 | 0.002094 | [5 empty] | 486210 | -100.3531 | 37.2056 |  | 110 | 999 |  |  |  | 67864 |  | R63-0036
20119 |  | Kansas | Meade | 2837011 | 63941313 | 58609912 | 0025 | 013 | 013_D | PANHANDLE EASTERN PIPE LINE COMPANY | [7 empty] | 486210 | -100.3531 | 37.2056 |  | 110 | 999 |  |  |  | 67864
20119 |  | Kansas | Meade | 2837011 | 63941413 | 58610012 | 0025 | 014 | 014_D | PANHANDLE EASTERN PIPE LINE COMPANY | 0.99721 | 0.005983 | [5 empty] | 486210 | -100.3531 | 37.2056 |  | 110 | 999 |  |  |  | 67864
20119 |  | Kansas | Meade | 2837011 | 63941513 | 58610112 | 0025 | 015 | 015_D | PANHANDLE EASTERN PIPE LINE COMPANY | 0.99721 | 0.005983 | [5 empty] | 486210 | -100.3531 | 37.2056 |  | 110 | 999 |  |  |  | 67864
20119 |  | Kansas | Meade | 2837011 | 63941613 | 58610212 | 0025 | 016 | 016_D | PANHANDLE EASTERN PIPE LINE COMPANY | 0.99721 | 0.005983 | [5 empty] | 486210 | -100.3531 | 37.2056 |  | 110 | 999 |  |  |  | 67864
20119 |  | Kansas | Meade | 2837011 | 63941713 | 58610312 | 0025 | 017 | 017_D | PANHANDLE EASTERN PIPE LINE COMPANY | 0.86662 | 0.0052 | [5 empty] | 486210 | -100.3531 | 37.2056 |  | 110 | 999 |  |  |  | 67864
20119 |  | Kansas | Meade | 2837011 | 63941813 | 58610412 | 0025 | 018 | 018_D | PANHANDLE EASTERN PIPE LINE COMPANY | 0.43331 | 0.0026 | [5 empty] | 486210 | -100.3531 | 37.2056 |  | 110 | 999 |  |  |  | 67864
20121 |  | Kansas | Miami | 4583811 | 28022913 | 58610912 | 0003 | 013 | 013_D | PHILLIPS 66 PIPELINE LLC | 0.009643 | 5.79e-05 | [5 empty] | 486910 | -94.8964 | 38.5042 |  |  | 999 |  |  |  | 66071 |  | R63-0040
20121 |  | Kansas | Miami | 4583911 | 28021913 | 58611512 | 0015 | 014 | 014_D | PANHANDLE EASTERN PIPE LINE COMPANY | [7 empty] | 486210 | -94.675 | 38.6017 |  | 110 | 999 |  |  |  | 66053 |  | R63-0036
20121 |  | Kansas | Miami | 4583911 | 28022313 | 58611412 | 0015 | 013 | 013_D | PANHANDLE EASTERN PIPE LINE COMPANY | [7 empty] | 486210 | -94.675 | 38.6017 |  | 110 | 999 |  |  |  | 66053 |  | R63-0036
20121 |  | Kansas | Miami | 4583911 | 95968113 | 92488912 | 0015 | 017 | 017_D | PANHANDLE EASTERN PIPE LINE COMPANY | 0.06435 | 0.000386 | [5 empty] | 486210 | -94.6752 | 38.6002 |  | 110 | 999 |  |  |  | 66053
20125 |  | Kansas | Montgomery | 2965311 | 38399413 | 58586612 | 0059 | 001 | 001_D | COFFEYVILLE RESOURCES CRUDE TRANSPORTATI | [7 empty] | 486110 | -95.8828 | 37.0303 |  | 106 | 999 |  |  |  | 67333 |  | R63-0036
20125 |  | Kansas | Montgomery | 2965311 | 63932913 | 58586712 | 0059 | 002 | 002_D | COFFEYVILLE RESOURCES CRUDE TRANSPORTATI | [7 empty] | 486110 | -95.8828 | 37.0303 |  | 106 | 999 |  |  |  | 67333
20125 |  | Kansas | Montgomery | 8082211 | 6188413 | 6039212 | 0065 |  |  | TESSENDERLO KERLEY, INC. |  |  | 58.5 | 1.7 | 209 | 61.5 | 26 | 325998 | -95.6122 | 37.0461 |  |  | 999 |  |  |  | 67337 |  | R63-0038
20125 |  | Kansas | Montgomery | 8082211 | 6188413 | 6039312 | 0065 |  |  | TESSENDERLO KERLEY, INC. |  |  | 10 | 0 | 72 |  |  | 325998 | -95.6122 | 37.0461 |  |  | 999 |  |  |  | 67337 |  | R63-0038
20125 |  | Kansas | Montgomery | 8082211 | 98339113 | 95628012 | 0065 | 001 | 001_D | TESSENDERLO KERLEY, INC. | 84.7 | 3.6 | [5 empty] | 325998 | -95.6122 | 37.0461 |  |  | 999 |  |  |  | 67337
20129 |  | Kansas | Morton | 2978211 | 38079313 | 58574612 | 0011 | 011 | 011_D | DCP MIDSTREAM, LP | [7 empty] | 211111 | -101.9261 | 37.0175 |  | 110 | 999 |  |  |  | 67950 |  | R63-0036
20129 |  | Kansas | Morton | 2978211 | 38079413 | 58574312 | 0011 | 008 | 008_D | DCP MIDSTREAM, LP | 0.1255 | 0.000753 | [5 empty] | 211111 | -101.9261 | 37.0175 |  | 110 | 999 |  |  |  | 67950 |  | R63-0036
20129 |  | Kansas | Morton | 2978211 | 38079913 | 58574512 | 0011 | 010 | 010_D | DCP MIDSTREAM, LP | [7 empty] | 211111 | -101.9261 | 37.0175 |  | 110 | 999 |  |  |  | 67950 |  | R63-0036
20129 |  | Kansas | Morton | 2978211 | 38080013 | 58574212 | 0011 | 007 | 007_D | DCP MIDSTREAM, LP | [7 empty] | 211111 | -101.9261 | 37.0175 |  | 110 | 999 |  |  |  | 67950 |  | R63-0087
20129 |  | Kansas | Morton | 2978211 | 38080113 | 58574412 | 0011 | 009 | 009_D | DCP MIDSTREAM, LP | [7 empty] | 211111 | -101.9261 | 37.0175 |  | 110 | 999 |  |  |  | 67950 |  | R63-0026
20129 |  | Kansas | Morton | 2978211 | 63929713 | 58574712 | 0011 | 012 | 012_D | DCP MIDSTREAM, LP | [7 empty] | 211111 | -101.9261 | 37.0175 |  | 110 | 999 |  |  |  | 67950
20129 |  | Kansas | Morton | 2978211 | 63929913 | 58574912 | 0011 | 014 | 014_D | DCP MIDSTREAM, LP | [7 empty] | 211111 | -101.9261 | 37.0175 |  | 110 | 999 |  |  |  | 67950
20129 |  | Kansas | Morton | 2978311 | 38079213 | 36337312 | 0012 | 007 | 7 | ANADARKO GATHERING COMPANY LLC |  |  | 5 | 0.1 | 80 | 0.1 | 6 | 486210 | -101.6183 | 37.0325 |  | 110 | 999 |  |  |  | 67954 |  | R63-0040
20129 |  | Kansas | Morton | 2991711 | 98352013 | 95664912 | 0039 | 003 | 003_D | DCP MIDSTREAM, LP | [7 empty] | 211111 | -101.8286 | 37.2861 |  |  | 999 |  |  |  | 00000
20129 |  | Kansas | Morton | 3824211 | 37486513 | 58573812 | 0008 | 015 | 015_D | WTG HUGOTON, LP | [7 empty] | 486210 | -101.6183 | 37.0614 |  | 110 | 999 |  |  |  | 67951 |  | R63-0036
20129 |  | Kansas | Morton | 3824211 | 37486813 | 58573612 | 0008 | 013 | 013_D | WTG HUGOTON, LP | [7 empty] | 486210 | -101.6183 | 37.0614 |  | 110 | 999 |  |  |  | 67951 |  | R63-0036
20129 |  | Kansas | Morton | 3824211 | 37487013 | 58573512 | 0008 | 012 | 012_D | WTG HUGOTON, LP | [7 empty] | 486210 | -101.6183 | 37.0614 |  | 110 | 999 |  |  |  | 67951 |  | R63-0036
20129 |  | Kansas | Morton | 3824211 | 37487213 | 58573412 | 0008 | 011 | 011_D | WTG HUGOTON, LP | 0.032875 | 0.000197 | [5 empty] | 486210 | -101.6183 | 37.0614 |  | 110 | 999 |  |  |  | 67951 |  | R63-0040
20129 |  | Kansas | Morton | 3824211 | 63929413 | 58573912 | 0008 | 016 | 016_D | WTG HUGOTON, LP | [7 empty] | 486210 | -101.6183 | 37.0614 |  | 110 | 999 |  |  |  | 67951
20143 |  | Kansas | Ottawa | 4911211 | 63930613 | 58577012 | 0001 | 010 | 010_D | NORTHERN NATURAL GAS COMPANY | [7 empty] | 486210 | -97.8639 | 39.0522 |  | 110 | 999 |  |  |  | 67484
20145 |  | Kansas | Pawnee | 12635911 | 63892913 | 86390512 | 0039 | 002 | 2 | HANSON ENGINEERING, L.C. |  | 28.68 | 50 | 0.33 | 1800 | 0.5 | 6 | 211111 | -99.0225 | 38.1737 |  |  | 999 |  |  |  | 67550
20145 |  | Kansas | Pawnee | 12635911 | 63893013 | 86390412 | 0039 | 001 | 1 | HANSON ENGINEERING, L.C. | 0.1095 | 0.000657 | 15 | 0.67 | 450 | 0 | 4 | 211111 | -99.0225 | 38.1737 |  |  | 999 |  |  |  | 67550
20145 |  | Kansas | Pawnee | 4594411 | 28403313 | 58577612 | 0016 | 011 | 011_D | NORTHERN NATURAL GAS COMPANY | [7 empty] | 486210 | -98.9219 | 38.0653 |  |  | 999 |  |  |  | 67557 |  | R63-0040
20145 |  | Kansas | Pawnee | 4594411 | 28403413 | 58577712 | 0016 | 012 | 012_D | NORTHERN NATURAL GAS COMPANY | 0.123 | 0.000738 | [5 empty] | 486210 | -98.9219 | 38.0653 |  |  | 999 |  |  |  | 67557 |  | R63-0040
20145 |  | Kansas | Pawnee | 4594411 | 28403613 | 58577512 | 0016 | 010 | 010_D | NORTHERN NATURAL GAS COMPANY | 0.564 | 0.003384 | [5 empty] | 486210 | -98.9219 | 38.0653 |  |  | 999 |  |  |  | 67557
20145 |  | Kansas | Pawnee | 4594411 | 63930913 | 58577812 | 0016 | 013 | 013_D | NORTHERN NATURAL GAS COMPANY | 0.02975 | 0.000179 | [5 empty] | 486210 | -98.9219 | 38.0653 |  |  | 999 |  |  |  | 67557
20145 |  | Kansas | Pawnee | 4594411 | 63931013 | 58577912 | 0016 | 014 | 014_D | NORTHERN NATURAL GAS COMPANY | [7 empty] | 486210 | -98.9219 | 38.0653 |  |  | 999 |  |  |  | 67557
20145 |  | Kansas | Pawnee | 4594411 | 63931113 | 86410112 | 0016 | 015 | 015_D | NORTHERN NATURAL GAS COMPANY | [7 empty] | 486210 | -98.9218 | 38.0637 |  |  | 999 |  |  |  | 67557
20151 |  | Kansas | Pratt | 5372911 | 27387113 | 58563212 | 0018 | 007 | 007_D | NORTHERN NATURAL GAS COMPANY | 0.257 | 0.001542 | [5 empty] | 486210 | -98.4736 | 37.6814 |  | 110 | 999 |  |  |  | 67035 |  | R63-0040
20151 |  | Kansas | Pratt | 5372911 | 27387213 | 58563812 | 0018 | 013 | 013_D | NORTHERN NATURAL GAS COMPANY | 0.23647 | [6 empty] | 486210 | -98.4736 | 37.6814 |  | 110 | 999 |  |  |  | 67035 | 23
20151 |  | Kansas | Pratt | 5372911 | 27387313 | 58563112 | 0018 | 006 | 006_D | NORTHERN NATURAL GAS COMPANY | 0.263 | 0.001578 | [5 empty] | 486210 | -98.4736 | 37.6814 |  | 110 | 999 |  |  |  | 67035 |  | R63-0040
20151 |  | Kansas | Pratt | 5372911 | 27387613 | 58563912 | 0018 | 014 | 014_D | NORTHERN NATURAL GAS COMPANY | [7 empty] | 486210 | -98.4736 | 37.6814 |  | 110 | 999 |  |  |  | 67035 |  | R63-0040
20151 |  | Kansas | Pratt | 5372911 | 27387713 | 58563312 | 0018 | 008 | 008_D | NORTHERN NATURAL GAS COMPANY | 0.257 | 0.001542 | [5 empty] | 486210 | -98.4736 | 37.6814 |  | 110 | 999 |  |  |  | 67035 |  | R63-0040
20151 |  | Kansas | Pratt | 5372911 | 27387813 | 58563412 | 0018 | 009 | 009_D | NORTHERN NATURAL GAS COMPANY | 0.2515 | 0.001509 | [5 empty] | 486210 | -98.4736 | 37.6814 |  | 110 | 999 |  |  |  | 67035 |  | R63-0040
20151 |  | Kansas | Pratt | 5372911 | 27387913 | 58563512 | 0018 | 010 | 010_D | NORTHERN NATURAL GAS COMPANY | 0.2515 | 0.001509 | [5 empty] | 486210 | -98.4736 | 37.6814 |  | 110 | 999 |  |  |  | 67035 |  | R63-0040
20151 |  | Kansas | Pratt | 5372911 | 27388013 | 58563612 | 0018 | 011 | 011_D | NORTHERN NATURAL GAS COMPANY | 0.272 | 0.001632 | [5 empty] | 486210 | -98.4736 | 37.6814 |  | 110 | 999 |  |  |  | 67035 |  | R63-0040
20151 |  | Kansas | Pratt | 5372911 | 27388113 | 58563712 | 0018 | 012 | 012_D | NORTHERN NATURAL GAS COMPANY | 0.272 | 0.001632 | [5 empty] | 486210 | -98.4736 | 37.6814 |  | 110 | 999 |  |  |  | 67035 |  | R63-0040
20151 |  | Kansas | Pratt | 5372911 | 63926113 | 58564012 | 0018 | 015 | 015_D | NORTHERN NATURAL GAS COMPANY | [7 empty] | 486210 | -98.4736 | 37.6814 |  | 110 | 999 |  |  |  | 67035
20151 |  | Kansas | Pratt | 5372911 | 63926213 | 58564112 | 0018 | 016 | 016_D | NORTHERN NATURAL GAS COMPANY | [7 empty] | 486210 | -98.4736 | 37.6814 |  | 110 | 999 |  |  |  | 67035
20151 |  | Kansas | Pratt | 5372911 | 63926313 | 58564212 | 0018 | 017 | 017_D | NORTHERN NATURAL GAS COMPANY | [7 empty] | 486210 | -98.4736 | 37.6814 |  | 110 | 999 |  |  |  | 67035
20151 |  | Kansas | Pratt | 5373011 | 27386713 | 95636512 | 0023 | 001 | 001_D | ONEOK FIELD SERVICES COMPANY, LLC | [7 empty] | 211111 | -98.5922 | 37.5714 |  | 110 | 160 |  |  |  | 00000-0
20151 |  | Kansas | Pratt | 9618411 | 53840513 | 51582912 | 0025 | 001 | 001_D | ONEOK FIELD SERVICES COMPANY, LLC |  |  |  |  | 510 | 37 | 18.2 | 486210 | -98.7114 | 37.5943 |  | 110 | 999 |  |  |  | 67124 |  | R63-0040
20155 |  | Kansas | Reno | 5500411 | 26994113 | 58564912 | 0008 | 017 | 017_D | PANHANDLE EASTERN PIPE LINE COMPANY | [7 empty] | 486210 | -97.8114 | 37.91 |  | 110 | 999 |  |  |  | 67543-8 |  | R63-0026
20155 |  | Kansas | Reno | 5500411 | 63926713 | 58565212 | 0008 | 020 | 020_D | PANHANDLE EASTERN PIPE LINE COMPANY | 0.0997 | 0.000598 | [5 empty] | 486210 | -97.8114 | 37.91 |  | 110 | 999 |  |  |  | 67543-8
20155 |  | Kansas | Reno | 5500711 | 26991513 | 58565912 | 0011 | 002 | 002_D | ONEOK HYDROCARBON, L.P. | 14.44 | 0.08664 | [5 empty] | 211112 | -97.9775 | 38.0281 |  | 106 | 999 |  |  |  | 67501 |  | R63-0040
20155 |  | Kansas | Reno | 5500711 | 26991613 | 58565812 | 0011 | 001 | 001_D | ONEOK HYDROCARBON, L.P. | 14.44 | 0.08664 | [5 empty] | 211112 | -97.9775 | 38.0281 |  | 106 | 999 |  |  |  | 67501 |  | R63-0040
20155 |  | Kansas | Reno | 5500711 | 26991813 | 58566112 | 0011 | 004 | 004_D | ONEOK HYDROCARBON, L.P. | 16.4115 | 1.4628 | [5 empty] | 211112 | -97.9775 | 38.0281 |  | 106 | 999 |  |  |  | 67501 |  | R63-0040
20155 |  | Kansas | Reno | 5500711 | 26991913 | 58566312 | 0011 | 006 | 006_D | ONEOK HYDROCARBON, L.P. | 0.49 | 0.00294 | [5 empty] | 211112 | -97.9775 | 38.0281 |  | 106 | 999 |  |  |  | 67501 |  | R63-0040
20155 |  | Kansas | Reno | 5500711 | 26992013 | 58566412 | 0011 | 007 | 007_D | ONEOK HYDROCARBON, L.P. | [7 empty] | 211112 | -97.9775 | 38.0281 |  | 106 | 999 |  |  |  | 67501 |  | R63-0026
20155 |  | Kansas | Reno | 5500711 | 26992113 | 58566212 | 0011 | 005 | 005_D | ONEOK HYDROCARBON, L.P. | 1.7435 | 0.010461 | [5 empty] | 211112 | -97.9775 | 38.0281 |  | 106 | 999 |  |  |  | 67501 |  | R63-0040
20155 |  | Kansas | Reno | 5500711 | 26992213 | 58566512 | 0011 | 008 | 008_D | ONEOK HYDROCARBON, L.P. | 0.44871 | 0.0043 | [5 empty] | 211112 | -97.9775 | 38.0281 |  | 106 | 999 |  |  |  | 67501 | 23 | R63-0026
20155 |  | Kansas | Reno | 5500711 | 26992313 | 58566612 | 0011 | 009 | 009_D | ONEOK HYDROCARBON, L.P. | [7 empty] | 211112 | -97.9775 | 38.0281 |  | 106 | 999 |  |  |  | 67501 |  | R63-0026
20155 |  | Kansas | Reno | 5500711 | 26992513 | 92491612 | 0011 | 015 | 015_D | ONEOK HYDROCARBON, L.P. | [7 empty] | 211112 | -97.9773 | 38.0264 |  | 106 | 999 |  |  |  | 67501 |  | R63-0036
20155 |  | Kansas | Reno | 5500711 | 26992613 | 58566012 | 0011 | 003 | 003_D | ONEOK HYDROCARBON, L.P. | 14.44 | 0.08664 | [5 empty] | 211112 | -97.9775 | 38.0281 |  | 106 | 999 |  |  |  | 67501 |  | R63-0040
20155 |  | Kansas | Reno | 5500711 | 26992713 | 58566812 | 0011 | 012 | 012_D | ONEOK HYDROCARBON, L.P. | [7 empty] | 211112 | -97.9775 | 38.0281 |  | 106 | 999 |  |  |  | 67501 |  | R63-0036
20159 |  | Kansas | Rice | 3803711 | 37832213 | 58570412 | 0007 | 018 | 018_D | NORTHERN NATURAL GAS COMPANY | 0.037 | [6 empty] | 486210 | -98.3503 | 38.5211 |  | 110 | 999 |  |  |  | 67427 |  | R63-0036
20159 |  | Kansas | Rice | 3803711 | 37832713 | 58570312 | 0007 | 017 | 017_D | NORTHERN NATURAL GAS COMPANY | 0.079 | [6 empty] | 486210 | -98.3503 | 38.5211 |  | 110 | 999 |  |  |  | 67427 |  | R63-0040
20159 |  | Kansas | Rice | 3803711 | 37832813 | 58570512 | 0007 | 019 | 019_D | NORTHERN NATURAL GAS COMPANY | [7 empty] | 486210 | -98.3503 | 38.5211 |  | 110 | 999 |  |  |  | 67427 |  | R63-0036
20159 |  | Kansas | Rice | 3803711 | 37833313 | 58570212 | 0007 | 016 | 016_D | NORTHERN NATURAL GAS COMPANY | 0.7955 | 0.004773 | [5 empty] | 486210 | -98.3503 | 38.5211 |  | 110 | 999 |  |  |  | 67427 |  | R63-0040
20159 |  | Kansas | Rice | 3803711 | 63928513 | 58570712 | 0007 | 021 | 021_D | NORTHERN NATURAL GAS COMPANY |  | 4.9888 | [5 empty] | 486210 | -98.3503 | 38.5211 |  | 110 | 999 |  |  |  | 67427
20159 |  | Kansas | Rice | 3803711 | 63928613 | 58570812 | 0007 | 022 | 022_D | NORTHERN NATURAL GAS COMPANY | [7 empty] | 486210 | -98.3503 | 38.5211 |  | 110 | 999 |  |  |  | 67427
20159 |  | Kansas | Rice | 3803711 | 63928713 | 58570912 | 0007 | 023 | 023_D | NORTHERN NATURAL GAS COMPANY | [7 empty] | 486210 | -98.3503 | 38.5211 |  | 110 | 999 |  |  |  | 67427
20165 |  | Kansas | Rush | 15593711 | 98374113 | 95688312 | 0029 | 001 | 001_D | IACX ENERGY, LLC | [7 empty] | 486210 | -99.0756 | 38.5431 |  |  | 999 |  |  |  | 00000
20171 |  | Kansas | Scott | 3177711 | 38741213 | 58551812 | 0011 | 010 | 010_D | ONEOK FIELD SERVICES COMPANY, LLC | [7 empty] | 211112 | -100.9803 | 38.4831 |  |  | 999 |  |  |  | 67871 |  | R63-0036
20171 |  | Kansas | Scott | 3177711 | 38741313 | 58552112 | 0011 | 006 | 006_D | ONEOK FIELD SERVICES COMPANY, LLC | [7 empty] | 211112 | -100.9803 | 38.4831 |  |  | 999 |  |  |  | 67871 |  | R63-0036
20171 |  | Kansas | Scott | 3177711 | 38741513 | 58551612 | 0011 | 008 | 008_D | ONEOK FIELD SERVICES COMPANY, LLC | [7 empty] | 211112 | -100.9803 | 38.4831 |  |  | 999 |  |  |  | 67871 |  | R63-0036
20171 |  | Kansas | Scott | 3177711 | 38741613 | 58552212 | 0011 | 007 | 007_D | ONEOK FIELD SERVICES COMPANY, LLC | [7 empty] | 211112 | -100.9803 | 38.4831 |  |  | 999 |  |  |  | 67871 |  | R63-0036
20171 |  | Kansas | Scott | 3177711 | 38741813 | 58552012 | 0011 | 004 | 004_D | ONEOK FIELD SERVICES COMPANY, LLC | [7 empty] | 211112 | -100.9803 | 38.4831 |  |  | 999 |  |  |  | 67871 |  | R63-0036
20171 |  | Kansas | Scott | 3177711 | 38741913 | 58551912 | 0011 | 003 | 003_D | ONEOK FIELD SERVICES COMPANY, LLC | 0.34725 | [6 empty] | 211112 | -100.9803 | 38.4831 |  |  | 999 |  |  |  | 67871 |  | R63-0036
20171 |  | Kansas | Scott | 3177711 | 95965613 | 92485512 | 0011 | 012 | 012_D | ONEOK FIELD SERVICES COMPANY, LLC | 8.03 | 0.04818 | [5 empty] | 211112 | -100.9803 | 38.4814 |  |  | 999 |  |  |  | 67871
20175 |  | Kansas | Seward | 12679811 | 63892813 | 58450812 | 0116 | 005 | 005_D | WTG HUGOTON, LP | [7 empty] | 486210 | -100.8594 | 37.2933 |  | 110 | 999 |  |  |  | 67859
20175 |  | Kansas | Seward | 14767011 | 90391313 | 86392312 | 0110 | 002 | 2 | DCP MIDSTREAM, LP | 10.8624 | 0.065174 | 76 | 5 | 625 | 151.3 | 8 | 211112 | -100.7631 | 37.1575 |  |  | 999 |  |  |  | 00000
20175 |  | Kansas | Seward | 14767011 | 90391413 | 86392412 | 0110 | 003 | 003_D | DCP MIDSTREAM, LP | [7 empty] | 211112 | -100.7631 | 37.1575 |  |  | 999 |  |  |  | 00000
20175 |  | Kansas | Seward | 14767011 | 95969913 | 92493212 | 0110 | 006 | 006_D | DCP MIDSTREAM, LP | [7 empty] | 211112 | -100.7631 | 37.1575 |  |  | 999 |  |  |  | 00000
20175 |  | Kansas | Seward | 14767011 | 95970013 | 92493312 | 0110 | 007 | 007_D | DCP MIDSTREAM, LP | [7 empty] | 211112 | -100.7631 | 37.1575 |  |  | 999 |  |  |  | 00000
20175 |  | Kansas | Seward | 14767011 | 95970113 | 92493412 | 0110 | 008 | 008_D | DCP MIDSTREAM, LP | [7 empty] | 211112 | -100.7631 | 37.1575 |  |  | 999 |  |  |  | 00000
20175 |  | Kansas | Seward | 3807111 | 37498013 | 58525312 | 0018 | 008 | 008_D | DCP MIDSTREAM, LP | [7 empty] | 486210 | -100.7614 | 37.0383 |  | 110 | 999 |  |  |  | 67901 |  | R63-0026
20175 |  | Kansas | Seward | 3807111 | 37498113 | 58525212 | 0018 | 007 | 007_D | DCP MIDSTREAM, LP | [7 empty] | 486210 | -100.7614 | 37.0383 |  | 110 | 999 |  |  |  | 67901 |  | R63-0026
20175 |  | Kansas | Seward | 3807111 | 37498213 | 58525112 | 0018 | 006 | 006_D | DCP MIDSTREAM, LP | [7 empty] | 486210 | -100.7614 | 37.0383 |  | 110 | 999 |  |  |  | 67901 |  | R63-0026
20175 |  | Kansas | Seward | 3807111 | 37498313 | 58525012 | 0018 | 005 | 005_D | DCP MIDSTREAM, LP | [7 empty] | 486210 | -100.7614 | 37.0383 |  | 110 | 999 |  |  |  | 67901 |  | R63-0026
20175 |  | Kansas | Seward | 3807111 | 37498513 | 58525412 | 0018 | 009 | 009_D | DCP MIDSTREAM, LP | [7 empty] | 486210 | -100.7614 | 37.0383 |  | 110 | 999 |  |  |  | 67901 |  | R63-0036
20175 |  | Kansas | Seward | 3807111 | 63918913 | 58525612 | 0018 | 011 | 011_D | DCP MIDSTREAM, LP | [7 empty] | 486210 | -100.7614 | 37.0383 |  | 110 | 999 |  |  |  | 67901
20175 |  | Kansas | Seward | 3807211 | 63919313 | 58526512 | 0021 | 018 | 018_D | PANHANDLE EASTERN PIPE LINE COMPANY | [7 empty] | 486210 | -100.7506 | 37.1478 |  | 110 | 999 |  |  |  | 67901
20175 |  | Kansas | Seward | 3807411 | 37494313 | 58527012 | 0046 | 017 | 017_D | NORTHERN NATURAL GAS COMPANY | 0.827 | 0.004962 | [5 empty] | 486210 | -100.8594 | 37.2933 |  | 110 | 999 |  |  |  | 67859 |  | R63-0040
20175 |  | Kansas | Seward | 3807411 | 37495013 | 58527112 | 0046 | 018 | 018_D | NORTHERN NATURAL GAS COMPANY | [7 empty] | 486210 | -100.8594 | 37.2933 |  | 110 | 999 |  |  |  | 67859 | 131
20175 |  | Kansas | Seward | 3807411 | 37495113 | 58527212 | 0046 | 019 | 019_D | NORTHERN NATURAL GAS COMPANY | [7 empty] | 486210 | -100.8594 | 37.2933 |  | 110 | 999 |  |  |  | 67859 |  | R63-0036
20175 |  | Kansas | Seward | 3807411 | 37495213 | 58527312 | 0046 | 020 | 020_D | NORTHERN NATURAL GAS COMPANY | [7 empty] | 486210 | -100.8594 | 37.2933 |  | 110 | 999 |  |  |  | 67859 |  | R63-0036
20175 |  | Kansas | Seward | 3807411 | 37495413 | 58527512 | 0046 | 022 | 022_D | NORTHERN NATURAL GAS COMPANY | [7 empty] | 486210 | -100.8594 | 37.2933 |  | 110 | 999 |  |  |  | 67859 |  | R63-0036
20175 |  | Kansas | Seward | 3807411 | 98347413 | 95656312 | 0046 | 023 | 023_D | NORTHERN NATURAL GAS COMPANY | [7 empty] | 486210 | -100.8594 | 37.2916 |  | 110 | 999 |  |  |  | 67859
20175 |  | Kansas | Seward | 9620111 | 53878713 | 51583012 | 0092 | 001 | 001_D | DCP MIDSTREAM, LP |  |  |  |  | 510 | 37 | 18.2 | 211111 | -100.7602 | 37.1551 |  |  | 180 |  |  |  | 00000 |  | R63-0040
20189 |  | Kansas | Stevens | 3861511 | 37470713 | 58533112 | 0002 | 006 | 006_D | WTG HUGOTON, LP | [7 empty] | 486210 | -101.1842 | 37.0611 |  | 110 | 999 |  |  |  | 67951 | 132 | R63-0036
20189 |  | Kansas | Stevens | 3861511 | 37471113 | 58533012 | 0002 | 005 | 005_D | WTG HUGOTON, LP | 0 | 0 | [5 empty] | 486210 | -101.1842 | 37.0611 |  | 110 | 999 |  |  |  | 67951 |  | R63-0040
20189 |  | Kansas | Stevens | 3861511 | 37471213 | 58533212 | 0002 | 007 | 007_D | WTG HUGOTON, LP | [7 empty] | 486210 | -101.1842 | 37.0611 |  | 110 | 999 |  |  |  | 67951 |  | R63-0036
20189 |  | Kansas | Stevens | 3861511 | 63921313 | 58533312 | 0002 | 008 | 008_D | WTG HUGOTON, LP | [7 empty] | 486210 | -101.1842 | 37.0611 |  | 110 | 999 |  |  |  | 67951
20189 |  | Kansas | Stevens | 3861711 | 37469413 | 58534112 | 0008 | 033 | 033_D | WTG HUGOTON, LP | [7 empty] | 486210 | -101.1667 | 37.2061 |  | 110 | 999 |  |  |  | 67951 |  | R63-0036
20189 |  | Kansas | Stevens | 3861711 | 37469613 | 58533512 | 0008 | 026 | 026_D | WTG HUGOTON, LP | 0 | 0 | [5 empty] | 486210 | -101.1667 | 37.2061 |  | 110 | 999 |  |  |  | 67951 |  | R63-0040
20189 |  | Kansas | Stevens | 3861711 | 37469713 | 58533612 | 0008 | 027 | 027_D | WTG HUGOTON, LP | 0 | 0 | [5 empty] | 486210 | -101.1667 | 37.2061 |  | 110 | 999 |  |  |  | 67951 |  | R63-0040
20189 |  | Kansas | Stevens | 3861711 | 37469813 | 58533812 | 0008 | 029 | 029_D | WTG HUGOTON, LP | [7 empty] | 486210 | -101.1667 | 37.2061 |  | 110 | 999 |  |  |  | 67951 | 99
20189 |  | Kansas | Stevens | 3861711 | 37469913 | 58533912 | 0008 | 031 | 031_D | WTG HUGOTON, LP | [7 empty] | 486210 | -101.1667 | 37.2061 |  | 110 | 999 |  |  |  | 67951 |  | R63-0036
20189 |  | Kansas | Stevens | 3861711 | 37470113 | 58534012 | 0008 | 032 | 032_D | WTG HUGOTON, LP | [7 empty] | 486210 | -101.1667 | 37.2061 |  | 110 | 999 |  |  |  | 67951 |  | R63-0036
20189 |  | Kansas | Stevens | 3861711 | 37470313 | 58534412 | 0008 | 036 | 036_D | WTG HUGOTON, LP | [7 empty] | 486210 | -101.1667 | 37.2061 |  | 110 | 999 |  |  |  | 67951 |  | R63-0036
20189 |  | Kansas | Stevens | 3861711 | 37470413 | 58534212 | 0008 | 034 | 034_D | WTG HUGOTON, LP | [7 empty] | 486210 | -101.1667 | 37.2061 |  | 110 | 999 |  |  |  | 67951 |  | R63-0036
20189 |  | Kansas | Stevens | 3861711 | 63921513 | 58533712 | 0008 | 028 | 028_D | WTG HUGOTON, LP | 2.3799 | 0.0021657 | [5 empty] | 486210 | -101.1667 | 37.2061 |  | 110 | 999 |  |  |  | 67951
20189 |  | Kansas | Stevens | 3861911 | 37466113 | 58517312 | 0014 | 003 | 003_D | ANADARKO GATHERING COMPANY LLC | [7 empty] | 486210 | -101.4194 | 37.0756 |  | 106 | 999 |  |  |  | 67951 | 99 | R63-0036
20189 |  | Kansas | Stevens | 3861911 | 37466213 | 35737112 | 0014 | 002 | 2 | ANADARKO GATHERING COMPANY LLC | 0 | 0 | 20 | 0.83 | 600 | 14.2 | 26 | 486210 | -101.4194 | 37.0756 |  | 106 | 999 |  |  |  | 67951 |  | R63-0040
20189 |  | Kansas | Stevens | 3862011 | 37464713 | 35735412 | 0015 | 018 | 18 | ANADARKO GATHERING COMPANY LLC | 1.7045 | 0.010227 | 20 | 1 | 1000 | 30.5 | 39 | 486210 | -101.3292 | 37.1628 |  | 110 | 999 |  |  |  | 67951 |  | R63-0087
20189 |  | Kansas | Stevens | 3862011 | 63916513 | 35735712 | 0015 | 019 | 19 | ANADARKO GATHERING COMPANY LLC |  |  | 15 | 0.17 | 70 | 0 | 0.1 | 486210 | -101.3292 | 37.1628 |  | 110 | 999 |  |  |  | 67951
20189 |  | Kansas | Stevens | 5425511 | 26804113 | 58518012 | 0025 | 008 | 008_D | WTG HUGOTON, LP | [7 empty] | 486210 | -101.3294 | 37.1189 |  | 110 | 999 |  |  |  | 67951 |  | R63-0087
20189 |  | Kansas | Stevens | 5425511 | 63917113 | 58518212 | 0025 | 010 | 010_D | WTG HUGOTON, LP | [7 empty] | 486210 | -101.3294 | 37.1189 |  | 110 | 999 |  |  |  | 67951
20189 |  | Kansas | Stevens | 5425711 | 26803313 | 58518412 | 0032 | 004 | 004_D | WTG HUGOTON, LP | [7 empty] | 486210 | -101.4378 | 37.1189 |  | 110 | 999 |  |  |  | 67951 |  | R63-0036
20189 |  | Kansas | Stevens | 5425711 | 63917313 | 58518512 | 0032 | 005 | 005_D | WTG HUGOTON, LP | [7 empty] | 486210 | -101.4378 | 37.1189 |  | 110 | 999 |  |  |  | 67951
20189 |  | Kansas | Stevens | 5425811 | 26802713 | 58518712 | 0038 | 004 | 004_D | OXY USA, INC. | [7 empty] | 211111 | -101.1303 | 37.09 |  | 110 | 999 |  |  |  | 67951 |  | R63-0036
20189 |  | Kansas | Stevens | 5425811 | 63917513 | 58518812 | 0038 | 005 | 005_D | OXY USA, INC. | [7 empty] | 211111 | -101.1303 | 37.09 |  | 110 | 999 |  |  |  | 67951
20189 |  | Kansas | Stevens | 5425811 | 63917613 | 58518912 | 0038 | 006 | 006_D | OXY USA, INC. | [7 empty] | 211111 | -101.1303 | 37.09 |  | 110 | 999 |  |  |  | 67951
20189 |  | Kansas | Stevens | 5426011 | 26802313 | 58519512 | 0046 | 004 | 004_D | WTG HUGOTON, LP | [7 empty] | 486210 | -101.1847 | 37.2494 |  | 110 | 999 |  |  |  | 67952 |  | R63-0036
20189 |  | Kansas | Stevens | 5426011 | 63917913 | 58519612 | 0046 | 005 | 005_D | WTG HUGOTON, LP | [7 empty] | 486210 | -101.1847 | 37.2494 |  | 110 | 999 |  |  |  | 67952
20189 |  | Kansas | Stevens | 5426111 | 26801813 | 58519912 | 0050 | 003 | 003_D | DORCHESTER MINERALS OPERATING LP | 0.125 | 0.00075 | [5 empty] | 211111 | -101.4753 | 37.0933 |  | 110 | 999 |  |  |  | 00000 |  | R63-0040
20189 |  | Kansas | Stevens | 5426111 | 63918113 | 58520012 | 0050 | 004 | 004_D | DORCHESTER MINERALS OPERATING LP | [7 empty] | 211111 | -101.4753 | 37.0933 |  | 110 | 999 |  |  |  | 00000
20189 |  | Kansas | Stevens | 5426211 | 26800713 | 58520112 | 0051 | 009 | 009_D | ANADARKO GATHERING COMPANY LLC | 1.1169 | 0.0039 | [5 empty] | 486210 | -101.5281 | 37.2061 |  | 110 | 999 |  |  |  | 67954 |  | R63-0087
20189 |  | Kansas | Stevens | 5426211 | 26800913 | 58520212 | 0051 | 010 | 010_D | ANADARKO GATHERING COMPANY LLC | [7 empty] | 486210 | -101.5281 | 37.2061 |  | 110 | 999 |  |  |  | 67954 |  | R63-0040
20189 |  | Kansas | Stevens | 5435411 | 63916613 | 58517612 | 0023 | 005 | 005_D | EXXONMOBIL PRODUCTION COMPANY | [7 empty] | 211111 | -101.185 | 37.3511 |  | 110 | 999 |  |  |  | 67952
20189 |  | Kansas | Stevens | 5435511 | 63916813 | 58517712 | 0024 | 006 | 006_D | EXXONMOBIL PRODUCTION COMPANY | [7 empty] | 211111 | -101.2033 | 37.3803 |  | 110 | 999 |  |  |  | 67952
20205 |  | Kansas | Wilson | 12647711 | 90390813 | 86392012 | 0045 | 009 | 009_D | POSTROCK ENERGY | 0.44 | 0.00264 | [5 empty] | 211111 | -95.5692 | 37.5208 |  |  | 999 |  |  |  | 66710
20205 |  | Kansas | Wilson | 12647711 | 90390913 | 86392112 | 0045 | 010 | 010_D | POSTROCK ENERGY | [7 empty] | 211111 | -95.5692 | 37.5208 |  |  | 999 |  |  |  | 66710
20205 |  | Kansas | Wilson | 12647711 | 95969713 | 92493012 | 0045 | 011 | 011_D | POSTROCK ENERGY | 0.5725 | 0.003435 | [5 empty] | 211111 | -95.5692 | 37.5208 |  |  | 999 |  |  |  | 66710
20205 |  | Kansas | Wilson | 12647711 | 98363813 | 95680012 | 0045 | 012 | 012_D | POSTROCK ENERGY | [7 empty] | 211111 | -95.5692 | 37.5208 |  |  | 999 |  |  |  | 66710
20205 |  | Kansas | Wilson | 12647711 | 98363913 | 95679912 | 0045 | 013 | 013_D | POSTROCK ENERGY | [7 empty] | 211111 | -95.5692 | 37.5208 |  |  | 999 |  |  |  | 66710
20205 |  | Kansas | Wilson | 12648011 | 90392113 | 86392712 | 0055 | 008 | 008_D | POSTROCK ENERGY | 0.44 | 0.00264 | [5 empty] | 211111 | -95.5514 | 37.5941 |  |  | 999 |  |  |  | 66720
20205 |  | Kansas | Wilson | 12648011 | 90392213 | 86392812 | 0055 | 009 | 009_D | POSTROCK ENERGY | [7 empty] | 211111 | -95.5514 | 37.5941 |  |  | 999 |  |  |  | 66720
20205 |  | Kansas | Wilson | 12648011 | 98363713 | 95679812 | 0055 | 010 | 010_D | POSTROCK ENERGY | [7 empty] | 211111 | -95.5514 | 37.5941 |  |  | 999 |  |  |  | 66720
20209 |  | Kansas | Wyandotte | 8079611 | 63912313 | 58506812 | 0010 | 046 | 046_D | OWENS CORNING INSULATING SYSTEMS, LLC | 0.95002 | 0.005694 | [5 empty] | 327993 | -94.6156 | 39.1464 |  | 171 | 999 |  |  |  | 66115
20209 |  | Kansas | Wyandotte | 8079611 | 63912413 | 58506712 | 0010 | 045 | 045_D | OWENS CORNING INSULATING SYSTEMS, LLC | 0.95002 | 0.005694 | [5 empty] | 327993 | -94.6156 | 39.1464 |  | 171 | 999 |  |  |  | 66115
21013 |  | Kentucky | Bell | 15519911 | 97386113 | 94401312 | 2101300100 | EU06 | EU06 | Delta Natural Gas Co Inc - Canada Mounta |  |  | 22.6 | 0.67 | 600 | 0.5 | 1.3 | 211112 | -83.7285 | 36.6688 |  |  | 999 |  |  |  | 40965
21013 |  | Kentucky | Bell | 15519911 | 97386313 | 94401212 | 2101300100 | EU05 | EU05 | Delta Natural Gas Co Inc - Canada Mounta |  |  | 22.6 | 0.67 | 1100 | 3.5 | 10 | 211112 | -83.7285 | 36.6688 |  |  | 999 |  |  |  | 40965
21015 |  | Kentucky | Boone | 13415011 | 72488013 | 66696012 | 2101500140 | 003 | 003 | Bavarian Trucking Company Inc |  |  |  |  | 75 |  |  | 56199 | -84.6678 | 38.8617 |  |  | 400 |  |  |  | 41094
21019 |  | Kentucky | Boyd | 7331911 | 82956913 | 74083712 | 2101900004 | H058 | H058 | Marathon Petroleum Co LLC - Catlettsburg | 0 | 0 |  |  | 350 |  |  | 32411 | -82.5972 | 38.3772 |  | 126 | 180 |  |  |  | 41129
21019 |  | Kentucky | Boyd | 7331911 | 82957013 | 74082912 | 2101900004 | H051 | H051 | Marathon Petroleum Co LLC - Catlettsburg | 3.6253 | 0.93435 |  |  | 70 |  |  | 32411 | -82.5972 | 38.3772 |  | 126 | 180 |  |  |  | 41129
21019 |  | Kentucky | Boyd | 7331911 | 82961713 | 74084712 | 2101900004 | H068 | H068 | Marathon Petroleum Co LLC - Catlettsburg | 0 | 0 |  |  | 250 |  |  | 32411 | -82.5972 | 38.3772 |  | 126 | 180 |  |  |  | 41129
21019 |  | Kentucky | Boyd | 7331911 | 82961813 | 74084512 | 2101900004 | H066 | H066 | Marathon Petroleum Co LLC - Catlettsburg | 0 | 0 |  |  | 350 |  |  | 32411 | -82.5972 | 38.3772 |  | 126 | 180 |  |  |  | 41129
21019 |  | Kentucky | Boyd | 7331911 | 82961913 | 74084412 | 2101900004 | H065 | H065 | Marathon Petroleum Co LLC - Catlettsburg | 0 | 0 |  |  | 350 |  |  | 32411 | -82.5972 | 38.3772 |  | 126 | 180 |  |  |  | 41129
21019 |  | Kentucky | Boyd | 7331911 | 82968313 | 74077312 | 2101900004 | H072 | H072 | Marathon Petroleum Co LLC - Catlettsburg | 0 | 0 |  |  | 400 |  |  | 32411 | -82.5972 | 38.3772 |  | 126 | 180 |  |  |  | 41129
21019 |  | Kentucky | Boyd | 7331911 | 82972213 | 74084812 | 2101900004 | H069 | H069 | Marathon Petroleum Co LLC - Catlettsburg | 0 | 0 |  |  | 400 |  |  | 32411 | -82.5972 | 38.3772 |  | 126 | 180 |  |  |  | 41129
21019 |  | Kentucky | Boyd | 7331911 | 82972313 | 74083512 | 2101900004 | H056 | H056 | Marathon Petroleum Co LLC - Catlettsburg | 0 | 0 | 58 | 1.2 | 900 | 0.2 | 0.2 | 32411 | -82.5972 | 38.3772 |  | 126 | 180 |  |  |  | 41129
21019 |  | Kentucky | Boyd | 7331911 | 82983513 | 74085012 | 2101900004 | H071 | H071 | Marathon Petroleum Co LLC - Catlettsburg | 0 | 0 |  |  | 350 |  |  | 32411 | -82.5972 | 38.3772 |  | 126 | 180 |  |  |  | 41129
21019 |  | Kentucky | Boyd | 7331911 | 82983613 | 74084612 | 2101900004 | H067 | H067 | Marathon Petroleum Co LLC - Catlettsburg | 0 | 0 |  |  | 350 |  |  | 32411 | -82.5972 | 38.3772 |  | 126 | 180 |  |  |  | 41129
21019 |  | Kentucky | Boyd | 7331911 | 82983713 | 74084312 | 2101900004 | H064 | H064 | Marathon Petroleum Co LLC - Catlettsburg | 0 | 0 |  |  | 350 |  |  | 32411 | -82.5972 | 38.3772 |  | 126 | 180 |  |  |  | 41129
21019 |  | Kentucky | Boyd | 7331911 | 82983813 | 74083312 | 2101900004 | H054 | H054 | Marathon Petroleum Co LLC - Catlettsburg | 0.0915 | 0.006 | 52.5 | 1 | 900 | 0.3 | 0.4 | 32411 | -82.5972 | 38.3772 |  | 126 | 180 |  |  |  | 41129
21019 |  | Kentucky | Boyd | 7331911 | 82987813 | 74084912 | 2101900004 | H070 | H070 | Marathon Petroleum Co LLC - Catlettsburg | 0 | 0 |  |  | 400 |  |  | 32411 | -82.5972 | 38.3772 |  | 126 | 180 |  |  |  | 41129
21019 |  | Kentucky | Boyd | 7331911 | 82992913 | 74083412 | 2101900004 | H055 | H055 | Marathon Petroleum Co LLC - Catlettsburg | 0 | 0 | 58 | 1.2 | 900 | 0.3 | 0.3 | 32411 | -82.5972 | 38.3772 |  | 126 | 180 |  |  |  | 41129
21025 |  | Kentucky | Breathitt | 6134111 | 24270813 | 67306012 | 2102500049 | 002 | 002 | Jefferson Gas Transmisson |  |  |  |  | 70 | 0 | 0 | 211112 | -83.3678 | 37.6261 |  | 110 | 999 |  |  |  | 41385 |  | R63-0036
21025 |  | Kentucky | Breathitt | 6134111 | 24270913 | 67305912 | 2102500049 | 001 | 001 | Jefferson Gas Transmisson | 0.28 | 0.07 | 20 | 0.7 | 300 | 16.5 | 49 | 211112 | -83.3678 | 37.6261 |  | 110 | 100 |  |  |  | 41385 |  | R63-0040
21047 |  | Kentucky | Christian | 15074411 | 94801313 | 91590212 | 2104700117 | FUG | FUG | Haleys Mill Gas Plant |  |  |  |  | 68 |  |  | 211112 | -87.301 | 37.0715 |  |  | 999 |  |  |  | 42240
21047 |  | Kentucky | Christian | 15074411 | 94801413 | 91590512 | 2104700117 | V-1 | V-1 | Haleys Mill Gas Plant |  |  | 25 | 0.17 | 70 | 4.5 | 199.7 | 211112 | -87.301 | 37.0715 |  |  | 999 |  |  |  | 42240
21047 |  | Kentucky | Christian | 15074411 | 97392313 | 94407412 | 2104700117 | D-2 | D-2 | Haleys Mill Gas Plant | 0.394 | 0.002364 | 18 | 0.7 | 800 | 8 | 22 | 211112 | -87.301 | 37.0715 |  |  | 100 |  |  |  | 42240
21047 |  | Kentucky | Christian | 15074411 | 97392413 | 94407512 | 2104700117 | D-1 | D-1 | Haleys Mill Gas Plant |  |  |  |  | 212 |  |  | 211112 | -87.301 | 37.0715 |  |  | 999 |  |  |  | 42240
21051 |  | Kentucky | Clay | 13417711 | 72828913 | 74272812 | 2105100053 | 001 | 001 | Byrd Energy LLC | 8.9741 | 0.0023877 | 6 | 0.5 | 400 | 50 | 254.7 | 48621 | -83.8431 | 37.2364 |  |  | 999 |  |  |  | 40390
21051 |  | Kentucky | Clay | 5876011 | 24002913 | 67433112 | 2105100052 | 004 | 004 | Vinland Energy Operations LLC - Oneida C | 0.26785 | 0.0016071 | 29 | 0.71 | 600 | 3.2 | 8.1 | 211111 | -83.6713 | 37.2611 |  | 110 | 999 |  |  |  | 40972 |  | R63-0040
21051 |  | Kentucky | Clay | 5876011 | 24003113 | 67433012 | 2105100052 | 003 | 003 | Vinland Energy Operations LLC - Oneida C | 0.008932 | 5.52e-05 | 28.3 | 1.92 | 250 | 1.8 | 0.6 | 211111 | -83.6713 | 37.2611 |  | 110 | 999 |  |  |  | 40972 | 23 | R63-0036&R63-0040
21051 |  | Kentucky | Clay | 5876011 | 73053613 | 67433212 | 2105100052 | 005 | 005 | Vinland Energy Operations LLC - Oneida C |  |  | 12.2 | 0.9 | 212 | 0.3 | 0.5 | 211111 | -83.6713 | 37.2611 |  | 110 | 999 |  |  |  | 40972
21071 |  | Kentucky | Floyd | 10682511 | 58691813 | 54372712 | 2107100158 | 002 | 002 | EQT Gathering LLC - Drift Compressor Sta | 0.164 | 0.000984 | 17 | 0.5 | 950 | 4.3 | 22 | 48621 | -82.7432 | 37.4759 |  | 110 | 180 |  |  |  | 41631 |  | R63-0040
21071 |  | Kentucky | Floyd | 10682611 | 58692013 | 54373112 | 2107100159 | 002 | 002 | EQT Gathering LLC - Maytown Compressor S | 0.34 | 0.00204 | 30 | 1.2 | 950 | 25 | 22.1 | 48621 | -82.7871 | 37.5352 |  | 110 | 180 |  |  |  | 41645 |  | R63-0040
21071 |  | Kentucky | Floyd | 5070411 | 73219613 | 67669012 | 2107100138 | 01&02 | 01&02 | EQT Gathering LLC - Dwale Compressor Sta | 289.605 | 0.04176 | 38 | 2 | 674 | 216.7 | 69 | 48621 | -82.7231 | 37.625 |  | 110 | 999 |  |  |  | 41653
21071 |  | Kentucky | Floyd | 5070411 | 88445213 | 84750812 | 2107100138 | EP03 | EP03 | EQT Gathering LLC - Dwale Compressor Sta |  |  | 31 | 2 | 790 | 0.4 | 0.1 | 48621 | -82.7231 | 37.625 |  | 110 | 999 |  |  |  | 41653 | 23
21071 |  | Kentucky | Floyd | 5070511 | 73211413 | 67655812 | 2107100140 | 02AB | 02AB | Markwest Energy Appalachia LLC | 3.8336 | 0.023002 | 44 | 1.4 | 725 | 10.6 | 63.8 | 211112 | -82.7998 | 37.5273 |  |  | 100 |  |  |  | 41645
21071 |  | Kentucky | Floyd | 5070511 | 73211613 | 67656212 | 2107100140 | 03A | 03A | Markwest Energy Appalachia LLC |  |  |  |  | 70 |  |  | 211112 | -82.7998 | 37.5273 |  |  | 999 |  |  |  | 41645
21071 |  | Kentucky | Floyd | 5070511 | 73211713 | 67656012 | 2107100140 | 03B | 03B | Markwest Energy Appalachia LLC |  |  |  |  | 70 |  |  | 211112 | -82.7998 | 37.5273 |  |  | 999 |  |  |  | 41645
21071 |  | Kentucky | Floyd | 5070511 | 73211813 | 67656112 | 2107100140 | 04 | 04 | Markwest Energy Appalachia LLC | 0.2803 | 0.002019 | 150 | 1.4 | 725 | 1433.3 | 931.1 | 211112 | -82.7998 | 37.5273 |  |  | 999 |  |  |  | 41645
21071 |  | Kentucky | Floyd | 5070711 | 73191613 | 67628612 | 2107100154 | E03B | E03B | Chesapeake Appalachia LLC - Warco Compre |  |  |  |  | 75 |  |  | 211111 | -82.7772 | 37.5439 |  | 110 | 999 |  |  |  | 41645
21089 |  | Kentucky | Greenup | 6096611 | 23449813 | 66830012 | 2108900005 | 004 | 004 | MarkWest Energy Appalachia LLC |  |  |  |  | 79 | 0 | 0 | 48621 | -82.9283 | 38.7331 |  |  | 999 |  |  |  | 41175 |  | R63-0036
21095 |  | Kentucky | Harlan | 15519311 | 97344613 | 94359412 | 2109500119 | 003 | 003 | Seminole Gas Co LLC - Martins Fork Compr |  |  | 1215 | 1.5 | 212 | 0.2 | 0.1 | 211111 | -83.3556 | 36.7056 |  | 110 | 999 |  |  |  | 40831
21095 |  | Kentucky | Harlan | 15519311 | 97344813 | 94359612 | 2109500119 | 005 | 005 | Seminole Gas Co LLC - Martins Fork Compr |  |  |  |  | 85 |  |  | 211111 | -83.3556 | 36.7056 |  | 110 | 999 |  |  |  | 40831
21095 |  | Kentucky | Harlan | 15519311 | 97344913 | 94359212 | 2109500119 | 004 | 004 | Seminole Gas Co LLC - Martins Fork Compr | 0.394 | 0.002364 | 18 | 0.7 | 800 | 8 | 20.8 | 211111 | -83.3556 | 36.7056 |  | 110 | 100 |  |  |  | 40831
21095 |  | Kentucky | Harlan | 15519711 | 97380213 | 94395312 | 2109500123 | EP 03 | EP 03 | Seminole Gas Co LLC - Bills Branch Compr |  |  | 15 | 0.72 | 1034 | 15.3 | 37.5 | 48621 | -83.31 | 36.93 |  | 110 | 999 |  |  |  | 40810
21107 |  | Kentucky | Hopkins | 10714511 | 58746113 | 54562212 | 2110700152 | DEHYD1 | DEHYD1 | Chesapeake Appalachia LLC- Narge Station | 0.00028 | 1.68e-06 | 18.3 | 0.5 | 350 | 10 | 50.9 | 48621 | -87.4239 | 37.4303 |  | 110 | 999 |  |  |  | 42413
21107 |  | Kentucky | Hopkins | 10714511 | 58746213 | 54562312 | 2110700152 | DEHYD2 | DEHYD2 | Chesapeake Appalachia LLC- Narge Station |  |  | 12.3 | 0.17 | 350 | 10 | 440.6 | 48621 | -87.4239 | 37.4303 |  | 110 | 999 |  |  |  | 42413
21107 |  | Kentucky | Hopkins | 13426211 | 73256213 | 67737412 | 2110700154 | GD02 | GD02 | Texas Gas Transmission LLC - Hanson Comp |  |  | 15 | 1.33 | 1600 | 94.4 | 8 | 48621 | -87.4139 | 37.4181 |  | 110 | 999 |  |  |  | 42431 | 99
21111 |  | Kentucky | Jefferson | 7353711 | 95160213 | 91983812 | 0127 | 415 | 582 | Louisville Gas & Electric Co., Mill Cree |  |  | 15 | 0.3 | 68 | 0 |  | 221122 | -85.91 | 38.0531 |  | 125 | 400 |  |  |  | 40272-1
21111 |  | Kentucky | Jefferson | 8097011 | 95159413 | 96772012 | 1333 | 253 | 830 | Recast Energy Louisville, LLC |  |  | 6 | 0.25 | 65 | 0 |  | 325211 | -85.8289 | 38.2202 |  | 173 | 400 |  |  |  | 40211-2
21111 |  | Kentucky | Jefferson | 9613211 | 99874113 | 96756612 | 0167 | 528 | 969 | Diageo Americas Supply, Inc. |  |  | 9 | 0.2 | 68 | 0.1 |  | 312140 | -85.8103 | 38.2101 |  | 142 | 480 |  |  |  | 40216-5
21117 |  | Kentucky | Kenton | 5776011 | 22581813 | 67386712 | 2111700004 | 002 | 002 | Transmontaigne Operating Company LP - Gr |  |  |  |  | 77 | 0 | 0 | 42471 | -84.5884 | 39.073 |  | 131 | 400 |  |  |  | 41017 |  | R63-0008
21117 |  | Kentucky | Kenton | 5776411 | 22580213 | 67376912 | 2111700016 | 005 | 005 | BP Products (North America) Inc - Bromel |  |  |  |  | 77 | 0 | 0 | 48699 | -84.5633 | 39.0767 |  |  | 400 |  |  |  | 41017 |  | R63-0008
21117 |  | Kentucky | Kenton | 5776411 | 22580313 | 67376812 | 2111700016 | 004 | 004 | BP Products (North America) Inc - Bromel |  |  |  |  | 77 | 0 | 0 | 48699 | -84.5633 | 39.0767 |  |  | 400 |  |  |  | 41017 |  | R63-0008
21119 |  | Kentucky | Knott | 13422311 | 72918813 | 67242712 | 2111900043 | 01 | 01 | EQT Gathering LLC - Wildcat Compressor S | 7.9497 | 0.01089 | 21.7 | 1 | 936 | 134.9 | 171.8 | 48621 | -83.0905 | 37.302 |  |  | 999 |  |  |  | 41743
21119 |  | Kentucky | Knott | 13422311 | 72918913 | 67243112 | 2111900043 | 04 | 04 | EQT Gathering LLC - Wildcat Compressor S | 10.6492 | 0.03126 | 29.2 | 2 | 878 | 271.1 | 86.3 | 48621 | -83.0905 | 37.302 |  |  | 999 |  |  |  | 41743
21119 |  | Kentucky | Knott | 13422311 | 72919013 | 67243212 | 2111900043 | 03A | 03A | EQT Gathering LLC - Wildcat Compressor S |  |  | 14.2 | 1 | 750 | 0.2 | 0.2 | 48621 | -83.0905 | 37.302 |  |  | 999 |  |  |  | 41743 | 23
21119 |  | Kentucky | Knott | 13422311 | 72919113 | 67242912 | 2111900043 | 02 | 02 | EQT Gathering LLC - Wildcat Compressor S | 8.9352 | 0.01224 | 21.7 | 1 | 936 | 134.9 | 171.8 | 48621 | -83.0905 | 37.302 |  |  | 999 |  |  |  | 41743
21119 |  | Kentucky | Knott | 13686311 | 83052213 | 74225612 | 2111900042 | 003 | 003 | EQT Gathering LLC - Sweet Gum Compressor |  |  | 28.5 | 1.33 | 1000 | 3.9 | 2.8 | 211111 | -82.9715 | 37.3331 |  |  | 999 |  |  |  | 41822 | 23
21119 |  | Kentucky | Knott | 14625011 | 88469813 | 84776212 | 2111900045 | EP 03 | EP 03 | EQT Gathering LLC - Carrs Fork Compress | 0.148 | 0.000888 | 13 | 0.75 | 400 | 2 | 4.5 | 211111 | -83.0017 | 37.3414 |  |  | 999 |  |  |  | 41822
21119 |  | Kentucky | Knott | 5351311 | 94774213 | 91563312 | 2111900030 | EP004 | EP004 | EQT Gathering LLC - Right Beaver Transmi |  |  | 31 | 1.67 | 790 | 0.3 | 0.1 | 48621 | -82.7873 | 37.4006 |  | 110 | 280 |  |  |  | 41859 | 23
21121 |  | Kentucky | Knox | 5502011 | 73217413 | 67666212 | 2112100059 | EQPT3 | EQPT3 | Vinland Energy Operations LLC - Knox Com | 0.287 |  |  |  | 70 |  |  | 211111 | -83.8522 | 36.8553 |  |  | 999 |  |  |  | 40906
21123 |  | Kentucky | Larue | 5502411 | 26756413 | 67369312 | 2112300012 | 001 | 001 | Louisville Gas & Electric |  | 29.6992 | 95 | 0.5 | 1273 | 8.5 | 43.5 | 48621 | -85.7072 | 37.4319 |  | 110 | 999 |  |  |  | 42757 | 21 | R63-0026
21123 |  | Kentucky | Larue | 5502411 | 73009613 | 67369612 | 2112300012 | 007 | 007 | Louisville Gas & Electric |  |  | 34.5 | 1.67 | 1800 | 17.7 | 8.1 | 48621 | -85.7072 | 37.4319 |  | 110 | 999 |  |  |  | 42757 | 23
21133 |  | Kentucky | Letcher | 13422411 | 72919313 | 67243312 | 2113300107 | 001 | 001 | EQT Gathering LLC - Mayking Compressor S | 15.5052 | 0.02124 | 22.5 | 1 | 854 | 127.5 | 162.4 | 48621 | -82.8128 | 37.2201 |  | 110 | 999 |  |  |  | 41812
21133 |  | Kentucky | Letcher | 13422411 | 72919413 | 67243612 | 2113300107 | 004B | 004B | EQT Gathering LLC - Mayking Compressor S | 0.545 | 0.00327 | 14.2 | 1 | 750 | 0.2 | 0.2 | 48621 | -82.8128 | 37.2201 |  | 110 | 999 |  |  |  | 41812
21133 |  | Kentucky | Letcher | 13422411 | 72919513 | 67243712 | 2113300107 | 005 | 005 | EQT Gathering LLC - Mayking Compressor S | 11.5588 | 0.03393 | 29.2 | 2 | 878 | 271.1 | 86.3 | 48621 | -82.8128 | 37.2201 |  | 110 | 999 |  |  |  | 41812
21133 |  | Kentucky | Letcher | 13422411 | 72919613 | 67243412 | 2113300107 | 002 | 002 | EQT Gathering LLC - Mayking Compressor S | 15.4395 | 0.02115 | 22.5 | 1 | 854 | 127.5 | 162.4 | 48621 | -82.8128 | 37.2201 |  | 110 | 999 |  |  |  | 41812
21133 |  | Kentucky | Letcher | 13422411 | 72919713 | 67243512 | 2113300107 | 003 | 003 | EQT Gathering LLC - Mayking Compressor S | 15.768 | 0.0216 | 22.5 | 1 | 854 | 127.5 | 162.4 | 48621 | -82.8128 | 37.2201 |  | 110 | 999 |  |  |  | 41812
21133 |  | Kentucky | Letcher | 13422411 | 72919813 | 67243912 | 2113300107 | 004A | 004A | EQT Gathering LLC - Mayking Compressor S |  |  | 14.2 | 1 | 750 | 0.2 | 0.2 | 48621 | -82.8128 | 37.2201 |  | 110 | 999 |  |  |  | 41812 | 23
21133 |  | Kentucky | Letcher | 13422411 | 72919913 | 67243812 | 2113300107 | 006 | 006 | EQT Gathering LLC - Mayking Compressor S | 0.12674 | 1.2e-05 | 12.6 | 0.7 | 68 | 214.9 | 558.4 | 48621 | -82.8128 | 37.2201 |  | 110 | 999 |  |  |  | 41812
21133 |  | Kentucky | Letcher | 15074611 | 94802613 | 91591512 | 2113300109 | 001 | 001 | EQT Gathering LLC - Jenkins Compressor S |  |  | 20.7 | 1 | 950 | 0.4 | 0.5 | 211111 | -82.667 | 37.162 |  |  | 999 |  |  |  | 41537 | 23
21133 |  | Kentucky | Letcher | 6126811 | 73220713 | 67670312 | 2113300098 | EP 003 | EP 003 | EQT Gathering LLC - Line Fork Compressor |  |  | 27 | 0.2 | 68 | 0.2 | 6.4 | 48621 | -83.053 | 37.1211 |  | 110 | 280 |  |  |  | 41821
21159 |  | Kentucky | Martin | 13416011 | 72787013 | 67080612 | 2115900031 | EU01 | EU01 | EQT Gathering LLC -Tomahawk Compressor S |  |  | 13.1 | 0.5 | 920 | 0.1 | 0.5 | 211111 | -82.596 | 37.8645 |  |  | 999 |  |  |  | 41262 | 23
21159 |  | Kentucky | Martin | 5054011 | 73242313 | 67719912 | 2115900022 | DHY1 | DHY1 | Columbia Gas Transmission Sta |  |  | 27 | 0.9 | 212 | 0.1 | 0.2 | 48621 | -82.5418 | 37.8689 |  |  | 999 |  |  |  | 41224 | 23
21177 |  | Kentucky | Muhlenberg | 5177011 | 73255513 | 67737012 | 2117700066 | 009 | 009 | Texas Gas Transmission LLC - Midland III |  |  | 10 | 2 | 212 | 106.5 | 33.9 | 48621 | -87.3144 | 37.2957 |  |  | 999 |  |  |  | 42345 | 80
21177 |  | Kentucky | Muhlenberg | 5177011 | 73255613 | 67737112 | 2117700066 | 010 | 010 | Texas Gas Transmission LLC - Midland III |  |  | 10 | 2 | 212 | 106.5 | 33.9 | 48621 | -87.3144 | 37.2957 |  |  | 999 |  |  |  | 42345 | 80
21177 |  | Kentucky | Muhlenberg | 5177011 | 73255713 | 67736812 | 2117700066 | 007 | 007 | Texas Gas Transmission LLC - Midland III |  |  | 10 | 2 | 212 | 106.5 | 33.9 | 48621 | -87.3144 | 37.2957 |  |  | 999 |  |  |  | 42345 | 80
21177 |  | Kentucky | Muhlenberg | 5177011 | 73256013 | 67736912 | 2117700066 | 008 | 008 | Texas Gas Transmission LLC - Midland III |  |  | 10 | 2 | 212 | 106.5 | 33.9 | 48621 | -87.3144 | 37.2957 |  |  | 999 |  |  |  | 42345 | 80
21177 |  | Kentucky | Muhlenberg | 5177411 | 26149013 | 67804912 | 2117700073 | 002 | 002 | Texas Gas Transmission LLC - Midland II | 0.2793 |  | 13 | 1.5 | 1500 | 119.8 | 67.8 | 48621 | -87.2347 | 37.3067 |  | 110 | 999 |  |  |  | 42325 | 21 | R63-0026
21177 |  | Kentucky | Muhlenberg | 5177411 | 97369713 | 94384812 | 2117700073 | 004 | 004 | Texas Gas Transmission LLC - Midland II | 0.085 | 0.00051 | 24 | 0.83 | 350 | 8.5 | 15.7 | 48621 | -87.2347 | 37.3067 |  | 110 | 999 |  |  |  | 42325
21183 |  | Kentucky | Ohio | 13415811 | 97393813 | 94409012 | 2118300102 | EU 05 | EU 05 | Atmos Gathering Co LLC - Shrewsbury Comp |  |  | 13 | 0.17 | 80 | 21 | 925.2 | 48621 | -86.7856 | 37.3686 |  | 110 | 999 |  |  |  | 42333
21183 |  | Kentucky | Ohio | 13415811 | 97393913 | 94409112 | 2118300102 | EU 06A | EU 06A | Atmos Gathering Co LLC - Shrewsbury Comp | 0 |  | 15 | 1.19 | 80 | 2.7 | 2.4 | 48621 | -86.7856 | 37.3686 |  | 110 | 999 |  |  |  | 42333 | 23
21183 |  | Kentucky | Ohio | 13415811 | 97394113 | 94409212 | 2118300102 | EU 06B | EU 06B | Atmos Gathering Co LLC - Shrewsbury Comp |  |  | 15 | 1.19 | 80 | 2.7 | 2.4 | 48621 | -86.7856 | 37.3686 |  | 110 | 999 |  |  |  | 42333 | 23
21183 |  | Kentucky | Ohio | 5561211 | 26575613 | 67207012 | 2118300039 | 024 | 024 | National Office Furniture - Fordsville | 0.061 | 0.000366 | 30 | 2.8 | 70 | 283.3 | 46 | 337211 | -86.7233 | 37.6317 |  | 136 | 999 |  |  |  | 42343 | 86 | R63-0016
21193 |  | Kentucky | Perry | 10711711 | 94769713 | 91558912 | 2119300110 | 003b | 003b | EQT Gathering LLC - Maces Creek Compres | 0.07 | 0.00042 | 28 | 1.67 | 700 | 24 | 11 | 48621 | -83.0923 | 37.0727 |  | 110 | 180 |  |  |  | 41774-4
21193 |  | Kentucky | Perry | 10711711 | 94769813 | 91559012 | 2119300110 | 003a | 003a | EQT Gathering LLC - Maces Creek Compres |  |  | 28 | 1.67 | 700 | 24 | 11 | 48621 | -83.0923 | 37.0727 |  | 110 | 180 |  |  |  | 41774-4 | 99
21193 |  | Kentucky | Perry | 14586811 | 88454413 | 84760812 | 2119300112 | EU01 | EU01 | EQT Gathering LLC - Oliver Compressor St |  |  | 15.2 | 0.9 | 920 | 0.2 | 0.3 | 211111 | -83.275 | 37.2244 |  |  | 999 |  |  |  | 41713
21193 |  | Kentucky | Perry | 5960311 | 73241613 | 67718712 | 2119300105 | EP 003 | EP 003 | EQT Gathering LLC - Perry Compressor Sta |  |  | 22 | 0.2 | 68 | 0.1 | 3.7 | 48621 | -83.1185 | 37.2365 |  | 110 | 280 |  |  |  | 41751
21195 |  | Kentucky | Pike | 10684511 | 58781113 | 54460112 | 2119500269 | BL1 | BL1 | MarkWest Energy Appalachia, LLC | 0.865 | 0.00519 | 15 | 1 | 500 | 38.8 | 49.4 | 211112 | -82.6125 | 37.5306 |  |  | 180 |  |  |  | 41501 |  | R63-0040
21195 |  | Kentucky | Pike | 10684511 | 58781213 | 54421912 | 2119500269 | D1 | D1 | MarkWest Energy Appalachia, LLC | 0.089858 | 0.0091381 | 31 | 1 | 120 | 1.2 | 1.5 | 211112 | -82.6125 | 37.5306 |  |  | 999 |  |  |  | 41501 | 19
21195 |  | Kentucky | Pike | 10684511 | 58781313 | 54415312 | 2119500269 | FL1 | FL1 | MarkWest Energy Appalachia, LLC | 0.005913 | 0.055699 | 50 | 3 | 1500 | 1.7 | 0.2 | 211112 | -82.6125 | 37.5306 |  |  | 280 |  |  |  | 41501
21195 |  | Kentucky | Pike | 13415611 | 72780213 | 67074012 | 2119500268 | EU3 | EU3 | EQT Gathering LLC - Daniels Branch Compr |  |  | 17.5 | 0.2 | 212 | 0.4 | 15.7 | 211111 | -82.2325 | 37.3883 |  |  | 999 |  |  |  | 41501
21195 |  | Kentucky | Pike | 13426011 | 73218113 | 67666812 | 2119500264 | 002 | 002 | Chesapeake Appalachia LLC - Blakemore Co | 0 |  |  |  | 70 |  |  | 211111 | -82.3608 | 37.3029 |  |  | 999 |  |  |  | 41502
21195 |  | Kentucky | Pike | 13426011 | 73218213 | 67666912 | 2119500264 | 003 | 003 | Chesapeake Appalachia LLC - Blakemore Co |  |  |  |  | 70 |  |  | 211111 | -82.3608 | 37.3029 |  |  | 999 |  |  |  | 41502
21195 |  | Kentucky | Pike | 15073411 | 94785613 | 91574712 | 2119500267 | 02 | 02 | EQT Gathering LLC - Rockhouse Compressor |  |  | 16 | 0.17 | 100 | 0.8 | 33.4 | 211111 | -82.3278 | 37.5381 |  |  | 999 |  |  |  | 41539
21195 |  | Kentucky | Pike | 5773111 | 22955013 | 67808912 | 2119500252 | 002 | 002 | Chesapeake Appalachia LLC - Pounding Mil |  |  |  |  | 75 | 47.8 | 60.9 | 211111 | -82.1642 | 37.5731 |  |  | 999 |  |  |  | 41501 |  | R63-0026
21195 |  | Kentucky | Pike | 5773111 | 73217613 | 74326212 | 2119500252 | 004 | 004 | Chesapeake Appalachia LLC - Pounding Mil | 0.219 |  |  |  | 75 |  |  | 211111 | -82.1642 | 37.5731 |  |  | 999 |  |  |  | 41501
21195 |  | Kentucky | Pike | 5773511 | 73217813 | 67666612 | 2119500256 | E02-1 | E02-1 | Chesapeake Appalachia LLC - Johns Creek |  |  | 11.2 | 1.5 | 77 | 250 | 141.5 | 211111 | -82.2811 | 37.3351 |  |  | 999 |  |  |  | 41265
21195 |  | Kentucky | Pike | 5773511 | 88444813 | 84750412 | 2119500256 | E03-1 | E03-1 | Chesapeake Appalachia LLC - Johns Creek | 0.0285 | 0.000171 | 13.6 | 1 | 900 | 250 | 318.3 | 211111 | -82.2811 | 37.3351 |  |  | 999 |  |  |  | 41265
21195 |  | Kentucky | Pike | 7380311 | 73242213 | 67719012 | 2119500247 | EP06 | EP06 | EQT Gathering LLC - Myra Compressor Stat |  |  | 26.5 | 0.65 | 350 | 11.8 | 35.6 | 48621 | -82.6027 | 37.2874 |  | 110 | 280 |  |  |  | 41549 | 23
21199 |  | Kentucky | Pulaski | 15521511 | 97426113 | 94441212 | 2119900118 | 01 | 01 | City of Somerset Gas Plant |  |  |  |  | 70 |  |  | 22121 | -84.3202 | 37.142 |  |  | 999 |  |  |  | 42502
21227 |  | Kentucky | Warren | 5956011 | 88449513 | 84755112 | 2122700130 | 02 | 02 | Viking Gas Pipeline LLC |  |  |  |  | 70 |  |  | 48621 | -86.4517 | 37.0397 |  |  | 999 |  |  |  | 42101
21235 |  | Kentucky | Whitley | 13423111 | 72938413 | 67262412 | 2123500056 | 03 | 03 | Vinland Energy Operations LLC - Citizens | 0.0305 | 0.000183 |  |  | 70 |  |  | 211111 | -84.1632 | 36.5915 |  |  | 100 |  |  |  | 40769
21235 |  | Kentucky | Whitley | 13423111 | 72938513 | 67262512 | 2123500056 | 02 | 02 | Vinland Energy Operations LLC - Citizens |  |  |  |  | 70 |  |  | 211111 | -84.1632 | 36.5915 |  |  | 999 |  |  |  | 40769
22001 |  | Louisiana | Acadia | 6081911 | 81284513 | 72383312 | 859 | SRFL02 | RPFL02 | Crosstex Processing Services LLC - Blue | 0.59 | 0.005 | 160 | 3.8 | 1800 | 3.7 | 0.3 | 211112 | -92.4508 | 30.1271 | 2.17 | 106 | 280 |  |  |  | 70559
22001 |  | Louisiana | Acadia | 6081911 | 81284813 | 72384212 | 859 | SR00H1 | RP00H1 | Crosstex Processing Services LLC - Blue | 0.35 | 0.002 | 50 | 2.5 | 70 | 143.8 | 23 | 211112 | -92.4508 | 30.1271 | 26 | 106 | 180 |  |  |  | 70559
22001 |  | Louisiana | Acadia | 6082011 | 80587413 | 71706512 | 2839 | FL1 | FL1 | Columbia Gulf Transmission Co - Rayne Co | 0.01 | 0.000145 | 20 | 2 | 1500 | 23.3 | 7.5 | 486210 | -92.2656 | 30.3208 | 0.05 | 110 | 280 |  |  |  | 70578
22001 |  | Louisiana | Acadia | 6082211 | 81240613 | 72341412 | 4205 | SR0006 | RP0006 | Texas Gas Transmission LLC - Eunice Comp |  |  |  |  | 77 | 0.1 | 0.1 | 486210 | -92.5329 | 30.4561 |  | 110 | 350 |  |  |  | 70735
22001 |  | Louisiana | Acadia | 6082311 | 80040213 | 71163912 | 11397 | SR0028 | RP0028 | Targa Midstream Services LLC - Acadia Ga |  |  | 15 | 0.3 | 70 | 0.1 | 0.1 | 211112 | -92.5087 | 30.2202 |  |  | 400 |  |  |  | 70531
22001 |  | Louisiana | Acadia | 6082311 | 80040413 | 71163812 | 11397 | SR0017 | RP0017 | Targa Midstream Services LLC - Acadia Ga | 0.27 | 0.002 | 135 | 1.7 | 1800 | 22.3 | 10 | 211112 | -92.509 | 30.2177 |  |  | 280 |  |  |  | 70531 | 23
22001 |  | Louisiana | Acadia | 6082311 | 99602213 | 96474712 | 11397 | SR0029 | RP0029 | Targa Midstream Services LLC - Acadia Ga |  |  | 20 | 0.1 | 70 | 0.1 | 0.1 | 211112 | -92.5093 | 30.2182 |  |  | 400 |  |  |  | 70531
22001 |  | Louisiana | Acadia | 6082411 | 80709913 | 71826012 | 8335 | SR0004 | RP0004 | ANR Pipeline Co - Eunice Compressor Stat |  |  | 17 | 0.6 | 77 | 0.1 | 25 | 486210 | -92.5219 | 30.464 |  | 110 | 400 |  |  |  | 70535
22001 |  | Louisiana | Acadia | 6082411 | 80710413 | 71826212 | 8335 | SR0008 | RP0008 | ANR Pipeline Co - Eunice Compressor Stat |  |  |  |  | 80 | 0 | 0 | 486210 | -92.5218 | 30.4667 |  | 110 | 770 |  |  |  | 70535
22001 |  | Louisiana | Acadia | 7364911 | 81074513 | 72180112 | 3599 | SR0008 | RP0008 | Florida Gas Transmission Co - Eunice Com |  |  | 13 | 0.2 | 77 | 6.8 | 139.4 | 486210 | -92.4885 | 30.4621 |  | 110 | 400 |  |  |  | 70535
22001 |  | Louisiana | Acadia | 7364911 | 81074913 | 72179812 | 3599 | SR0011 | RP0011 | Florida Gas Transmission Co - Eunice Com |  |  | 13 | 0.2 | 77 | 6.8 | 139.4 | 486210 | -92.4885 | 30.4621 |  | 110 | 400 |  |  |  | 70535
22001 |  | Louisiana | Acadia | 7364911 | 81075413 | 72180412 | 3599 | SR0013 | RP0013 | Florida Gas Transmission Co - Eunice Com |  |  | 13 | 0.2 | 77 | 6.8 | 139.4 | 486210 | -92.4883 | 30.4624 |  | 110 | 400 |  |  |  | 70535
22001 |  | Louisiana | Acadia | 7364911 | 81075513 | 72180712 | 3599 | SR0010 | RP0010 | Florida Gas Transmission Co - Eunice Com |  |  | 13 | 0.2 | 77 | 6.8 | 139.4 | 486210 | -92.4885 | 30.4621 |  | 110 | 400 |  |  |  | 70535
22001 |  | Louisiana | Acadia | 7364911 | 81075613 | 72181012 | 3599 | SR0009 | RP0009 | Florida Gas Transmission Co - Eunice Com |  |  | 13 | 0.2 | 77 | 6.8 | 139.4 | 486210 | -92.4885 | 30.4621 |  | 110 | 400 |  |  |  | 70535
22001 |  | Louisiana | Acadia | 7364911 | 81075713 | 72180812 | 3599 | SR0012 | RP0012 | Florida Gas Transmission Co - Eunice Com |  |  | 13 | 0.2 | 77 | 6.8 | 139.4 | 486210 | -92.4883 | 30.4624 |  | 110 | 400 |  |  |  | 70535
22001 |  | Louisiana | Acadia | 7366311 | 80962713 | 72085512 | 17715 | SR0017 | RP0017 | Eunice Gas Extraction Plant | 3.79 | 0.03 | 6 | 1 | 2000 | 95.8 | 122 | 211112 | -92.5323 | 30.4603 | 12.7 |  | 280 |  |  |  | 70535
22001 |  | Louisiana | Acadia | 7366311 | 80962913 | 72084712 | 17715 | SR9610 | RP9610 | Eunice Gas Extraction Plant | 0.11 | 0.01 | 7.5 | 0.6 | 100 | 23.2 | 82 | 211112 | -92.5339 | 30.4599 | 265 |  | 160 |  |  |  | 70535
22001 |  | Louisiana | Acadia | 7366311 | 80963313 | 72083112 | 17715 | SR0912 | RP0912 | Eunice Gas Extraction Plant | 17.86 | 0.06 | 47 | 4.5 | 420 | 846.9 | 53.2 | 211112 | -92.5323 | 30.4603 | 44 |  | 120 |  |  |  | 70535
22001 |  | Louisiana | Acadia | 7366311 | 80963913 | 72082312 | 17715 | SR008A | RP008A | Eunice Gas Extraction Plant | 66.84 | 0.11 | 51 | 8.5 | 500 | 976.3 | 17.2 | 211112 | -92.5323 | 30.4603 | 53.6 |  | 120 |  |  |  | 70535
22001 |  | Louisiana | Acadia | 7366311 | 80964113 | 72084612 | 17715 | SR0972 | RP0972 | Eunice Gas Extraction Plant | 0.1 | 0.0002 | 11.2 | 0.8 | 892 | 13.4 | 26.7 | 211112 | -92.5321 | 30.4601 | 790 |  | 160 |  |  |  | 70535
22001 |  | Louisiana | Acadia | 7366311 | 80964513 | 72084512 | 17715 | SR0969 | RP0969 | Eunice Gas Extraction Plant | 0.14 | 0.01 | 7.5 | 0.6 | 100 | 39.3 | 139 | 211112 | -92.5339 | 30.46 | 355 |  | 160 |  |  |  | 70535
22001 |  | Louisiana | Acadia | 7366311 | 80964613 | 72083812 | 17715 | SR0003 | RP0003 | Eunice Gas Extraction Plant | 18.36 | 0.1 | 50 | 3 | 415 | 285.7 | 40.4 | 211112 | -92.5323 | 30.4603 | 60.8 |  | 100 |  |  |  | 70535
22001 |  | Louisiana | Acadia | 7366311 | 80964713 | 72082012 | 17715 | SR0004 | RP0004 | Eunice Gas Extraction Plant | 1.5 | 0.01 | 50 | 3 | 415 | 285.7 | 40.4 | 211112 | -92.5323 | 30.4603 | 60.8 |  | 100 |  |  |  | 70535
22001 |  | Louisiana | Acadia | 7366311 | 80964913 | 72082612 | 17715 | SR0015 | RP0015 | Eunice Gas Extraction Plant | 3.79 | 0.04 | 6 | 0.8 | 2000 | 61.3 | 122 | 211112 | -92.5323 | 30.4603 | 12.7 |  | 280 |  |  |  | 70535
22001 |  | Louisiana | Acadia | 7366311 | 80965113 | 72085212 | 17715 | SR008C | RP008C | Eunice Gas Extraction Plant | 30.05 | 0.33 | 51 | 8.5 | 500 | 976.3 | 17.2 | 211112 | -92.5323 | 30.4603 | 53.6 |  | 120 |  |  |  | 70535
22001 |  | Louisiana | Acadia | 7366311 | 80965413 | 72083212 | 17715 | SR0971 | RP0971 | Eunice Gas Extraction Plant | 16.43 | 0.26 | 35 | 4.5 | 398 | 721.8 | 47.5 | 211112 | -92.5323 | 30.4603 | 137 |  | 100 |  |  |  | 70535
22001 |  | Louisiana | Acadia | 7366311 | 80965713 | 72082512 | 17715 | SR0841 | RP0841 | Eunice Gas Extraction Plant | 22.94 | 0.27 | 35 | 4 | 420 | 818.4 | 65.1 | 211112 | -92.5323 | 30.4603 | 42.6 |  | 120 |  |  |  | 70535
22001 |  | Louisiana | Acadia | 7366311 | 80965813 | 72085312 | 17715 | SR0961 | RP0961 | Eunice Gas Extraction Plant |  |  |  |  | 0 | 0 | 0 | 211112 | -92.5323 | 30.4603 |  |  | 410 |  |  |  | 70535
22001 |  | Louisiana | Acadia | 7366311 | 80966113 | 72084412 | 17715 | SR008B | RP008B | Eunice Gas Extraction Plant | 83.2 | 0.13 | 51 | 8.5 | 500 | 976.3 | 17.2 | 211112 | -92.5323 | 30.4603 | 53.6 |  | 120 |  |  |  | 70535
22001 |  | Louisiana | Acadia | 7366311 | 80966313 | 72085112 | 17715 | SR821B | RP821B | Eunice Gas Extraction Plant | 50.13 | 0.58 | 37 | 6 | 450 | 845.6 | 29.9 | 211112 | -92.5323 | 30.4603 | 42.6 |  | 120 |  |  |  | 70535
22001 |  | Louisiana | Acadia | 7366311 | 80966513 | 72083712 | 17715 | SR0014 | RP0014 | Eunice Gas Extraction Plant | 0.12 | 0.001 | 15 | 0.5 | 2000 | 23.9 | 122 | 211112 | -92.5323 | 30.4603 | 0.28 |  | 280 |  |  |  | 70535
22001 |  | Louisiana | Acadia | 7366311 | 89625113 | 85574112 | 17715 | SR0021 | RP0021 | Eunice Gas Extraction Plant | 0.54 | 0.67 | 75 | 2.8 | 1000 | 221.7 | 36 | 211112 | -92.5332 | 30.4601 | 31.2 |  | 610 |  |  |  | 70535
22001 |  | Louisiana | Acadia | 7366311 | 89625213 | 85574212 | 17715 | SR0023 | RP0023 | Eunice Gas Extraction Plant | 0.54 | 2.93 | 6 | 0.8 | 2000 | 61.3 | 122 | 211112 | -92.5323 | 30.4603 |  |  | 280 |  |  |  | 70535
22001 |  | Louisiana | Acadia | 7366311 | 99730013 | 96597412 | 17715 | SRL01 | RPL01 | Eunice Gas Extraction Plant |  |  |  |  | 70 |  |  | 211112 | -92.5323 | 30.4586 |  |  | 770 |  |  |  | 70535
22001 |  | Louisiana | Acadia | 7366711 | 81277513 | 96546612 | 24083 | S-HTR1 | R-HTR1 | Egan Hub Storage LLC - Egan Gas Storage | 0.02 | 0 | 2 | 0.5 | 77 | 0.5 | 0.5 | 486210 | -92.5738 | 30.2566 |  |  | 999 |  |  |  | 70537
22001 |  | Louisiana | Acadia | 7366711 | 81277813 | 72377812 | 24083 | S-RB02 | RP-RB2 | Egan Hub Storage LLC - Egan Gas Storage | 1.84 | 0.01 | 28 | 2 | 800 | 33.1 | 11 | 486210 | -92.5735 | 30.2605 | 9.4 |  | 100 |  |  |  | 70537
22001 |  | Louisiana | Acadia | 7366711 | 81278113 | 72379712 | 24083 | S-RB01 | RP-RB1 | Egan Hub Storage LLC - Egan Gas Storage | 0.46 | 0.003 | 28 | 2 | 800 | 11.4 | 4 | 486210 | -92.5737 | 30.2587 | 3 |  | 100 |  |  |  | 70537
22001 |  | Louisiana | Acadia | 7366711 | 81279813 | 72378312 | 24083 | S-FUG1 | R-FUG1 | Egan Hub Storage LLC - Egan Gas Storage |  |  |  |  | 75 | 1 | 1 | 486210 | -92.5734 | 30.2594 |  |  | 350 |  |  |  | 70537
22001 |  | Louisiana | Acadia | 7366711 | 99675613 | 72379712 | 24083 | S-FTK1 | RP-RB1 | Egan Hub Storage LLC - Egan Gas Storage |  |  | 28 | 2 | 800 | 11.4 | 4 | 486210 | -92.5737 | 30.2587 |  |  | 999 |  |  |  | 70537 | 99
22001 |  | Louisiana | Acadia | 7366711 | 99676013 | 96546712 | 24083 | S-RB03 | RP-RB3 | Egan Hub Storage LLC - Egan Gas Storage | 0.75 | 0.004 | 28 | 2 | 800 | 11.4 | 4 | 486210 | -92.5737 | 30.2587 |  |  | 100 |  |  |  | 70537
22001 |  | Louisiana | Acadia | 7366711 | 99676113 | 72377812 | 24083 | S-FTK2 | RP-RB2 | Egan Hub Storage LLC - Egan Gas Storage |  |  | 28 | 2 | 800 | 33.1 | 11 | 486210 | -92.5735 | 30.2605 |  |  | 999 |  |  |  | 70537 | 99
22001 |  | Louisiana | Acadia | 7366711 | 99676213 | 96546312 | 24083 | S-FGH1 | R-FGH1 | Egan Hub Storage LLC - Egan Gas Storage | 0.03 | 0 | 10 | 1 | 75 | 1 | 1 | 486210 | -92.5738 | 30.2566 |  |  | 999 |  |  |  | 70537
22005 |  | Louisiana | Ascension | 13610711 | 81057413 | 72163012 | 143529 | 0506FE | 0506FE | SL 17446 Well - Darrow Field |  |  |  |  | 70 | 0 | 0 | 211111 | -90.9909 | 30.1499 |  |  | 350 |  |  |  | 70000
22005 |  | Louisiana | Ascension | 13610711 | 81057513 | 72162912 | 143529 | 0406PC | 0406PC | SL 17446 Well - Darrow Field |  |  |  |  | 70 | 0 | 0 | 211111 | -90.9909 | 30.1499 |  |  | 999 |  |  |  | 70000
22005 |  | Louisiana | Ascension | 13610711 | 81057613 | 72163412 | 143529 | GCXVII | GCXVII | SL 17446 Well - Darrow Field |  |  |  |  | 70 | 0 | 0 | 211111 | -90.9909 | 30.1499 |  |  | 999 |  |  |  | 70000
22005 |  | Louisiana | Ascension | 13610711 | 81057713 | 72163212 | 143529 | 306GOP | 306GOP | SL 17446 Well - Darrow Field |  |  | 2 | 0.1 | 70 | 0.2 | 21 | 211111 | -90.9909 | 30.1499 |  |  | 690 |  |  |  | 70000
22005 |  | Louisiana | Ascension | 13610711 | 81057813 | 72163112 | 143529 | 206GOP | 206GOP | SL 17446 Well - Darrow Field |  |  | 2 | 0.1 | 70 | 0.1 | 10 | 211111 | -90.9909 | 30.1499 |  |  | 690 |  |  |  | 70000
22005 |  | Louisiana | Ascension | 13610711 | 81057913 | 72163312 | 143529 | 01HTBS | 01HTBS | SL 17446 Well - Darrow Field | 0.25 |  | 10 | 0.5 | 500 | 3.7 | 18.7 | 211111 | -90.9909 | 30.1499 | 0.5 |  | 290 |  |  |  | 70000
22005 |  | Louisiana | Ascension | 13615611 | 81595113 | 72686912 | 143528 | GCXVII | GCXVII | State Lease 17446 Tank Battery - Darrow |  |  |  |  | 70 | 0 | 0 | 211111 | -90.9929 | 30.1526 |  |  | 999 |  |  |  | 70000
22005 |  | Louisiana | Ascension | 13615611 | 81595213 | 72686412 | 143528 | 01BOST | 01BOST | State Lease 17446 Tank Battery - Darrow |  |  | 8 | 0.2 | 70 | 0.1 | 2 | 211111 | -90.9929 | 30.1526 |  |  | 400 |  |  |  | 70000
22005 |  | Louisiana | Ascension | 13615611 | 81595313 | 72686512 | 143528 | 01AOST | 01AOST | State Lease 17446 Tank Battery - Darrow |  |  | 8 | 0.2 | 70 | 0.1 | 2 | 211111 | -90.9929 | 30.1526 |  |  | 400 |  |  |  | 70000
22005 |  | Louisiana | Ascension | 13615611 | 81595513 | 72686712 | 143528 | 0306FE | 0306FE | State Lease 17446 Tank Battery - Darrow |  |  |  |  | 70 | 0 | 0 | 211111 | -90.9929 | 30.1526 |  |  | 350 |  |  |  | 70000
22005 |  | Louisiana | Ascension | 13615611 | 81595613 | 72686612 | 143528 | 01COST | 01COST | State Lease 17446 Tank Battery - Darrow |  |  | 8 | 0.2 | 70 | 0.1 | 2 | 211111 | -90.9929 | 30.1526 |  |  | 400 |  |  |  | 70000
22005 |  | Louisiana | Ascension | 5985511 | 81589713 | 72681212 | 26272 | SR0005 | RP0005 | Trimac Transportation South Inc- Geismar |  |  | 1 | 0.5 | 77 | 0.3 | 0.1 | 488490 | -91.0197 | 30.2335 |  |  | 410 |  |  |  | 70734
22005 |  | Louisiana | Ascension | 6083411 | 81650413 | 72739612 | 4803 | SR0007 | RP0007 | BFI - Colonial Landfill | 1.09 | 0.07 | 2 | 0.1 | 77 | 0.1 | 12.7 | 562212 | -90.8641 | 30.1469 | 8 | 104 | 999 |  |  |  | 70778
22005 |  | Louisiana | Ascension | 6113211 | 80491113 | 71612012 | 83718 | SEQT02 | REQT02 | Lone Star NGL Refinery Services LLC - Ge | 0.493 | 0.078 | 100 | 4.5 | 1800 | 500 | 66 | 211112 | -91.0354 | 30.2218 | 2340 | 106 | 280 |  |  |  | 70734
22005 |  | Louisiana | Ascension | 6113411 | 81639513 | 72729512 | 100651 | SEQT03 | REQT03 | Lone Star NGL Refinery Services LLC - So | 0.03 |  | 40 | 0.3 | 1800 | 25 | 291 | 211112 | -90.893 | 30.1168 | 0.14 |  | 280 |  |  |  | 70737 | 23
22005 |  | Louisiana | Ascension | 6113411 | 81639813 | 72729612 | 100651 | SEQT01 | REQT01 | Lone Star NGL Refinery Services LLC - So | 0.39 | 0 | 15 | 0.7 | 400 | 28.3 | 81 | 211112 | -90.893 | 30.1168 | 3 |  | 180 |  |  |  | 70737
22005 |  | Louisiana | Ascension | 6113511 | 80265013 | 71385412 | 88164 | S00002 | R00001 | Enterprise Products Operating LLC - Sorr |  |  | 25 | 0.2 | 1000 | 3.4 | 0.7 | 221210 | -90.7908 | 30.1411 |  |  | 770 |  |  |  | 70778 | 23
22005 |  | Louisiana | Ascension | 6113611 | 79782313 | 85458412 | 99129 | SR0014 | RP0015 | United Lands #1 Facility |  |  | 25 | 0.3 | 1500 | 10.7 | 151 | 211111 | -90.7796 | 30.1781 |  | 106 | 400 |  |  |  | 70000 | 23
22005 |  | Louisiana | Ascension | 6113611 | 79782413 | 85458412 | 99129 | SR0015 | RP0015 | United Lands #1 Facility |  |  | 25 | 0.3 | 1500 | 10.7 | 151 | 211111 | -90.7796 | 30.1781 |  | 106 | 400 |  |  |  | 70000 | 23
22005 |  | Louisiana | Ascension | 6113611 | 79782513 | 85458412 | 99129 | SR0009 | RP0015 | United Lands #1 Facility |  |  | 25 | 0.3 | 1500 | 10.7 | 151 | 211111 | -90.7796 | 30.1781 |  | 106 | 400 |  |  |  | 70000 | 23
22005 |  | Louisiana | Ascension | 6113611 | 79782613 | 85458412 | 99129 | SR0008 | RP0015 | United Lands #1 Facility |  |  | 25 | 0.3 | 1500 | 10.7 | 151 | 211111 | -90.7796 | 30.1781 |  | 106 | 400 |  |  |  | 70000 | 23
22005 |  | Louisiana | Ascension | 6113611 | 79782713 | 85458412 | 99129 | SR0018 | RP0015 | United Lands #1 Facility |  |  | 25 | 0.3 | 1500 | 10.7 | 151 | 211111 | -90.7796 | 30.1781 |  | 106 | 400 |  |  |  | 70000 | 23
22005 |  | Louisiana | Ascension | 6113611 | 79782813 | 85458412 | 99129 | SR0007 | RP0015 | United Lands #1 Facility |  |  | 25 | 0.3 | 1500 | 10.7 | 151 | 211111 | -90.7796 | 30.1781 |  | 106 | 400 |  |  |  | 70000 | 23
22005 |  | Louisiana | Ascension | 6113611 | 89483413 | 85458512 | 99129 | SR0021 | RP0021 | United Lands #1 Facility |  |  |  |  | 70 | 0 | 0 | 211111 | -90.7796 | 30.1781 |  | 106 | 999 |  |  |  | 70000
22005 |  | Louisiana | Ascension | 6113611 | 89483513 | 85458312 | 99129 | SR0010 | RP0010 | United Lands #1 Facility |  |  |  |  | 70 | 0 | 0 | 211111 | -90.7796 | 30.1781 |  | 106 | 350 |  |  |  | 70000
22005 |  | Louisiana | Ascension | 6113611 | 89483613 | 85458412 | 99129 | SR0022 | RP0015 | United Lands #1 Facility | 0 |  | 25 | 0.3 | 1500 | 10.7 | 151 | 211111 | -90.7796 | 30.1781 |  | 106 | 280 |  |  |  | 70000
22005 |  | Louisiana | Ascension | 6113611 | 99551713 | 96426312 | 99129 | SR0005 | RP0005 | United Lands #1 Facility |  |  | 10 | 0.2 | 100 | 0.1 | 2 | 211111 | -90.7796 | 30.1781 |  | 106 | 690 |  |  |  | 70000
22005 |  | Louisiana | Ascension | 6113611 | 99551813 | 96426512 | 99129 | SR0013 | RP0013 | United Lands #1 Facility |  |  | 2 | 0.1 | 70 | 3.6 | 460 | 211111 | -90.7796 | 30.1781 |  | 106 | 690 |  |  |  | 70000
22005 |  | Louisiana | Ascension | 6113611 | 99551913 | 96426412 | 99129 | SR0016 | RP0020 | United Lands #1 Facility | 0 |  | 25 | 0.3 | 1500 | 10.7 | 151 | 211111 | -90.7796 | 30.1781 |  | 106 | 280 |  |  |  | 70000
22005 |  | Louisiana | Ascension | 6113611 | 99552013 | 96426212 | 99129 | SR0004 | RP0004 | United Lands #1 Facility | 0 |  | 12 | 0.5 | 500 | 3.7 | 19 | 211111 | -90.7796 | 30.1781 | 0.5 | 106 | 100 |  |  |  | 70000
22005 |  | Louisiana | Ascension | 6113611 | 99552213 | 96426112 | 99129 | SR0020 | RP0018 | United Lands #1 Facility |  |  | 2 | 0.1 | 70 | 0.2 | 27 | 211111 | -90.7796 | 30.1781 |  | 106 | 400 |  |  |  | 70000
22005 |  | Louisiana | Ascension | 6113611 | 99552313 | 96426012 | 99129 | SR0019 | RP0017 | United Lands #1 Facility |  |  | 2 | 0.1 | 70 | 0.1 | 16 | 211111 | -90.7796 | 30.1781 |  | 106 | 400 |  |  |  | 70000
22005 |  | Louisiana | Ascension | 7367111 | 81581913 | 72675212 | 11416 | REBLR2 | RP-BL2 | Chevron Pipe Line Co - Sorrento Undergro | 0.09 | 0 | 27 | 1.2 | 750 | 29.5 | 27.4 | 486210 | -90.7829 | 30.1664 | 2.5 |  | 100 |  |  |  | 70778
22005 |  | Louisiana | Ascension | 7367111 | 81582213 | 72674012 | 11416 | RBLVT1 | RP-VT1 | Chevron Pipe Line Co - Sorrento Undergro |  |  | 25 | 1.5 | 212 | 0.5 | 0.1 | 486210 | -90.7817 | 30.1672 |  |  | 690 |  |  |  | 70778
22005 |  | Louisiana | Ascension | 7367111 | 81583013 | 72675112 | 11416 | REBLR1 | RP-BL1 | Chevron Pipe Line Co - Sorrento Undergro | 0.09 | 0 | 27 | 1.2 | 750 | 29.5 | 27.4 | 486210 | -90.7829 | 30.1665 | 2.5 |  | 100 |  |  |  | 70778
22005 |  | Louisiana | Ascension | 7367111 | 81583113 | 72673812 | 11416 | RBLVT2 | RP-VT2 | Chevron Pipe Line Co - Sorrento Undergro |  |  | 25 | 1.5 | 212 | 0.5 | 0.1 | 486210 | -90.7817 | 30.1672 |  |  | 690 |  |  |  | 70778
22005 |  | Louisiana | Ascension | 7367511 | 81670813 | 72760912 | 31513 | SR0013 | RP0013 | Air Liquide Large Industries US LP - Gei |  |  |  |  | 0 | 0 | 0 | 325180 | -90.9921 | 30.2089 |  | 164 | 350 |  |  |  | 70734
22005 |  | Louisiana | Ascension | 7381611 | 80769913 | 71887612 | 4762 | S00011 | R00012 | Enterprise Gas Processing LLC - Tebone F | 0.1008 | 0.0072 | 8 | 0.3 | 900 | 11.2 | 131 | 211112 | -91.0317 | 30.2181 | 134 | 106 | 160 |  |  |  | 70734
22005 |  | Louisiana | Ascension | 7381611 | 80770613 | 71887512 | 4762 | S00012 | R00013 | Enterprise Gas Processing LLC - Tebone F | 0.0576 | 0.0036 | 8 | 0.3 | 900 | 6.5 | 76 | 211112 | -91.0325 | 30.2189 | 78 | 106 | 160 |  |  |  | 70734
22005 |  | Louisiana | Ascension | 7381611 | 80770913 | 71887312 | 4762 | S00007 | R00008 | Enterprise Gas Processing LLC - Tebone F |  |  | 60 | 1.3 | 140 | 0.2 | 6.8 | 211112 | -91.0314 | 30.2186 |  | 106 | 690 |  |  |  | 70734
22005 |  | Louisiana | Ascension | 7381611 | 80771113 | 71887012 | 4762 | S00013 | R00014 | Enterprise Gas Processing LLC - Tebone F | 0.042 | 0.006 | 8 | 0.3 | 900 | 6.5 | 76 | 211112 | -91.0325 | 30.2192 | 115 | 106 | 160 |  |  |  | 70734
22005 |  | Louisiana | Ascension | 7929711 | 81087913 | 72192912 | 8142 | SR0016 | RP0016 | Darrow Field Facility - Darrow Field | 0.28 |  | 10 | 0.5 | 500 | 3.7 | 18.7 | 211111 | -90.9805 | 30.1525 | 0.5 | 106 | 290 |  |  |  | 70737
22005 |  | Louisiana | Ascension | 7929711 | 81088213 | 72192412 | 8142 | SR0020 | RP0020 | Darrow Field Facility - Darrow Field | 0.28 |  | 10 | 0.5 | 500 | 3.7 | 18.7 | 211111 | -90.9805 | 30.1525 | 0.5 | 106 | 290 |  |  |  | 70737
22005 |  | Louisiana | Ascension | 7929711 | 81088413 | 72192812 | 8142 | SR0033 | RP0009 | Darrow Field Facility - Darrow Field | 0 |  | 25 | 0.2 | 1500 | 11.5 | 366 | 211111 | -90.9805 | 30.1525 |  | 106 | 400 |  |  |  | 70737 | 23
22005 |  | Louisiana | Ascension | 7929711 | 81088513 | 72192812 | 8142 | TNK004 | RP0009 | Darrow Field Facility - Darrow Field | 0 |  | 25 | 0.2 | 1500 | 11.5 | 366 | 211111 | -90.9805 | 30.1525 |  | 106 | 400 |  |  |  | 70737 | 23
22005 |  | Louisiana | Ascension | 7929711 | 81089113 | 72192812 | 8142 | TNK003 | RP0009 | Darrow Field Facility - Darrow Field | 0 |  | 25 | 0.2 | 1500 | 11.5 | 366 | 211111 | -90.9805 | 30.1525 |  | 106 | 400 |  |  |  | 70737 | 23
22005 |  | Louisiana | Ascension | 7929711 | 81089413 | 72192812 | 8142 | SR0008 | RP0009 | Darrow Field Facility - Darrow Field | 0.02 |  | 25 | 0.2 | 1500 | 11.5 | 366 | 211111 | -90.9805 | 30.1525 |  | 106 | 690 |  |  |  | 70737 | 23
22005 |  | Louisiana | Ascension | 7929711 | 81089613 | 72192212 | 8142 | SR0002 | RP0002 | Darrow Field Facility - Darrow Field | 0.01 |  | 10 | 0.5 | 500 | 1 | 5 | 211111 | -90.9805 | 30.1525 | 0.13 | 106 | 100 |  |  |  | 70737
22005 |  | Louisiana | Ascension | 7929711 | 81089813 | 72192812 | 8142 | TNK002 | RP0009 | Darrow Field Facility - Darrow Field | 0 |  | 25 | 0.2 | 1500 | 11.5 | 366 | 211111 | -90.9805 | 30.1525 |  | 106 | 400 |  |  |  | 70737 | 23
22005 |  | Louisiana | Ascension | 7929711 | 81089913 | 72192812 | 8142 | PROGAS | RP0009 | Darrow Field Facility - Darrow Field | 0.02 |  | 25 | 0.2 | 1500 | 11.5 | 366 | 211111 | -90.9805 | 30.1525 |  | 106 | 999 |  |  |  | 70737 | 23
22005 |  | Louisiana | Ascension | 7929711 | 81090013 | 72193212 | 8142 | SR0007 | RP0007 | Darrow Field Facility - Darrow Field |  |  |  |  | 70 | 0 | 0 | 211111 | -90.9805 | 30.1525 |  | 106 | 350 |  |  |  | 70737
22005 |  | Louisiana | Ascension | 7929711 | 81090313 | 72192812 | 8142 | SR0010 | RP0009 | Darrow Field Facility - Darrow Field | 0 |  | 25 | 0.2 | 1500 | 11.5 | 366 | 211111 | -90.9805 | 30.1525 |  | 106 | 400 |  |  |  | 70737 | 23
22005 |  | Louisiana | Ascension | 7929711 | 81090413 | 72192812 | 8142 | SR0050 | RP0009 | Darrow Field Facility - Darrow Field | 0.04 |  | 25 | 0.2 | 1500 | 11.5 | 366 | 211111 | -90.9805 | 30.1525 |  | 106 | 999 |  |  |  | 70737 | 23
22005 |  | Louisiana | Ascension | 7929711 | 81090513 | 72192812 | 8142 | TNK005 | RP0009 | Darrow Field Facility - Darrow Field |  |  | 25 | 0.2 | 1500 | 11.5 | 366 | 211111 | -90.9805 | 30.1525 |  | 106 | 400 |  |  |  | 70737 | 23
22005 |  | Louisiana | Ascension | 7929711 | 81090613 | 72192812 | 8142 | TNK006 | RP0009 | Darrow Field Facility - Darrow Field | 0 |  | 25 | 0.2 | 1500 | 11.5 | 366 | 211111 | -90.9805 | 30.1525 |  | 106 | 400 |  |  |  | 70737 | 23
22005 |  | Louisiana | Ascension | 7929711 | 81090713 | 72192812 | 8142 | TNK007 | RP0009 | Darrow Field Facility - Darrow Field | 0 |  | 25 | 0.2 | 1500 | 11.5 | 366 | 211111 | -90.9805 | 30.1525 |  | 106 | 400 |  |  |  | 70737 | 23
22005 |  | Louisiana | Ascension | 7929711 | 81090813 | 72192812 | 8142 | TNK010 | RP0009 | Darrow Field Facility - Darrow Field |  |  | 25 | 0.2 | 1500 | 11.5 | 366 | 211111 | -90.9805 | 30.1525 |  | 106 | 400 |  |  |  | 70737 | 23
22005 |  | Louisiana | Ascension | 7929711 | 81091013 | 72192812 | 8142 | SR0009 | RP0009 | Darrow Field Facility - Darrow Field | 0.06 |  | 25 | 0.2 | 1500 | 11.5 | 366 | 211111 | -90.9805 | 30.1525 |  | 106 | 280 |  |  |  | 70737
22005 |  | Louisiana | Ascension | 7929711 | 94926013 | 91733012 | 8142 | 56PCON | 56PCON | Darrow Field Facility - Darrow Field |  |  |  |  | 70 |  |  | 211111 | -90.9805 | 30.1525 |  | 106 | 999 |  |  |  | 70737
22005 |  | Louisiana | Ascension | 7929711 | 94926113 | 72192812 | 8142 | TNK009 | RP0009 | Darrow Field Facility - Darrow Field |  |  | 25 | 0.2 | 1500 | 11.5 | 366 | 211111 | -90.9805 | 30.1525 |  | 106 | 400 |  |  |  | 70737 | 23
22005 |  | Louisiana | Ascension | 7929711 | 94926213 | 72192812 | 8142 | 57FWKO | RP0009 | Darrow Field Facility - Darrow Field | 0.03 |  | 25 | 0.2 | 1500 | 11.5 | 366 | 211111 | -90.9805 | 30.1525 |  | 106 | 999 |  |  |  | 70737 | 23
22005 |  | Louisiana | Ascension | 7929711 | 94926313 | 72192812 | 8142 | TNK015 | RP0009 | Darrow Field Facility - Darrow Field |  |  | 25 | 0.2 | 1500 | 11.5 | 366 | 211111 | -90.9805 | 30.1525 |  | 106 | 400 |  |  |  | 70737 | 23
22005 |  | Louisiana | Ascension | 8466311 | 80193513 | 71315612 | 3302 | SRP172 | RPP172 | Crosstex Processing Services LLC - River |  |  | 26 | 0.3 | 225 | 1.1 | 16 | 211112 | -91.0343 | 30.2119 |  |  | 100 |  |  |  | 70734
22005 |  | Louisiana | Ascension | 8466311 | 80195613 | 71316512 | 3302 | SR0Q72 | RP0Q72 | Crosstex Processing Services LLC - River | 0.33 | 0.003 | 81 | 5.5 | 2000 | 224.7 | 9.5 | 211112 | -91.0322 | 30.2162 | 1.11 |  | 280 |  |  |  | 70734
22005 |  | Louisiana | Ascension | 8466311 | 80196413 | 71314112 | 3302 | SR0P72 | RP0P72 | Crosstex Processing Services LLC - River | 2.77 | 0.02 | 26 | 0.3 | 225 | 1.1 | 16 | 211112 | -91.0333 | 30.2144 | 6.57 |  | 999 |  |  |  | 70734 | 99
22005 |  | Louisiana | Ascension | 8466311 | 99639613 | 96512812 | 3302 | SR0L01 | RP0L01 | Crosstex Processing Services LLC - River | [7 empty] | 211112 | -91.0343 | 30.2119 |  |  | 770 |  |  |  | 70734
22007 |  | Louisiana | Assumption | 13615211 | 81123913 | 72224612 | 80469 | 392 | RP392 | Shell PIpeline Co - Napoleonville Statio |  |  | 6 | 0.3 | 70 | 0.1 | 0.1 | 486110 | -91.1344 | 30.0192 |  |  | 400 |  |  |  | 70341
22007 |  | Louisiana | Assumption | 15644011 | 99570513 | 96445812 | 169824 | SR0011 | RP0011 | Ramos Production Sales Facility |  |  |  |  | 75 | 0 | 0.1 | 211111 | -91.0636 | 29.6652 |  |  | 690 |  |  |  | 70000
22007 |  | Louisiana | Assumption | 15644011 | 99570713 | 96445212 | 169824 | SR0012 | RP0012 | Ramos Production Sales Facility |  |  |  |  | 75 | 0 | 0.1 | 211111 | -91.0636 | 29.6652 |  |  | 690 |  |  |  | 70000
22007 |  | Louisiana | Assumption | 15644011 | 99570813 | 96445512 | 169824 | SR0002 | RP0002 | Ramos Production Sales Facility | [7 empty] | 211111 | -91.0636 | 29.6652 |  |  | 690 |  |  |  | 70000 | 23
22007 |  | Louisiana | Assumption | 15644011 | 99570913 | 96444812 | 169824 | SR0009 | RP0009 | Ramos Production Sales Facility |  |  |  |  | 75 | 0 | 0.1 | 211111 | -91.0636 | 29.6652 |  |  | 690 |  |  |  | 70000
22007 |  | Louisiana | Assumption | 15644011 | 99571013 | 96445712 | 169824 | SR0005 | RP0005 | Ramos Production Sales Facility | 0.13 | 0.001 | 12 | 1 | 400 | 2.7 | 3.4 | 211111 | -91.0636 | 29.6652 | 0.125 |  | 100 |  |  |  | 70000
22007 |  | Louisiana | Assumption | 15644011 | 99571213 | 96444312 | 169824 | SR0003 | RP0003 | Ramos Production Sales Facility | 0.37 | 0.001 | 40 | 1 | 1200 | 0.6 | 0.8 | 211111 | -91.0636 | 29.6652 | 10 |  | 280 |  |  |  | 70000
22007 |  | Louisiana | Assumption | 15644011 | 99571313 | 96445012 | 169824 | SR0010 | RP0010 | Ramos Production Sales Facility |  |  |  |  | 75 | 0 | 0.1 | 211111 | -91.0636 | 29.6652 |  |  | 690 |  |  |  | 70000
22007 |  | Louisiana | Assumption | 15644011 | 99571513 | 96445912 | 169824 | SR0008 | RP0008 | Ramos Production Sales Facility |  |  |  |  | 75 | 0 | 0.1 | 211111 | -91.0636 | 29.6652 |  |  | 690 |  |  |  | 70000
22007 |  | Louisiana | Assumption | 15644011 | 99572013 | 96444412 | 169824 | SR0007 | RP0007 | Ramos Production Sales Facility |  |  |  |  | 75 | 0 | 0.1 | 211111 | -91.0636 | 29.6652 |  |  | 690 |  |  |  | 70000
22007 |  | Louisiana | Assumption | 15644011 | 99572213 | 96444612 | 169824 | SR0018 | RP0018 | Ramos Production Sales Facility |  |  |  |  | 75 | 0 | 0 | 211111 | -91.0636 | 29.6652 |  |  | 350 |  |  |  | 70000
22007 |  | Louisiana | Assumption | 5986011 | 87210013 | 83366012 | 90172 | TMP991 | RP0032 | East Lake Verret Facility |  |  | 24 | 1.1 | 70 | 0.1 | 0.1 | 211111 | -91.1249 | 29.9195 |  | 106 | 400 |  |  |  | 70000
22007 |  | Louisiana | Assumption | 5986011 | 87210213 | 83366012 | 90172 | TMP988 | RP0032 | East Lake Verret Facility |  |  | 24 | 1.1 | 70 | 0.1 | 0.1 | 211111 | -91.1249 | 29.9195 |  | 106 | 400 |  |  |  | 70000
22007 |  | Louisiana | Assumption | 5986011 | 87210313 | 83364112 | 90172 | SR0034 | RP0034 | East Lake Verret Facility |  |  | 15 | 1.1 | 70 | 0.2 | 0.2 | 211111 | -91.1247 | 29.9192 |  | 106 | 999 |  |  |  | 70000
22007 |  | Louisiana | Assumption | 5986011 | 87210613 | 83366012 | 90172 | SR0013 | RP0032 | East Lake Verret Facility |  |  | 24 | 1.1 | 70 | 0.1 | 0.1 | 211111 | -91.1249 | 29.9195 |  | 106 | 400 |  |  |  | 70000
22007 |  | Louisiana | Assumption | 5986011 | 87210713 | 83366012 | 90172 | SR0002 | RP0032 | East Lake Verret Facility |  |  | 24 | 1.1 | 70 | 0.1 | 0.1 | 211111 | -91.1249 | 29.9195 |  | 106 | 400 |  |  |  | 70000
22007 |  | Louisiana | Assumption | 5986011 | 87210813 | 83365612 | 90172 | TMP996 | RP0047 | East Lake Verret Facility |  |  | 3 | 1.1 | 70 | 0.3 | 0.3 | 211111 | -91.1241 | 29.9193 |  | 106 | 690 |  |  |  | 70000
22007 |  | Louisiana | Assumption | 5986011 | 87210913 | 83365412 | 90172 | TMP989 | RP0038 | East Lake Verret Facility |  |  | 27 | 1.1 | 70 | 0.1 | 0.1 | 211111 | -91.1251 | 29.9195 |  | 106 | 400 |  |  |  | 70000
22007 |  | Louisiana | Assumption | 5986011 | 87211013 | 83364012 | 90172 | SR0028 | RP0028 | East Lake Verret Facility |  |  | 4 | 0.2 | 70 | 0.1 | 3.8 | 211111 | -91.1253 | 29.9195 |  | 106 | 690 |  |  |  | 70000
22007 |  | Louisiana | Assumption | 5986011 | 87211113 | 83366312 | 90172 | SR0018 | RP0018 | East Lake Verret Facility |  |  | 10 | 1.1 | 1000 | 0.1 | 0.1 | 211111 | -91.1242 | 29.9194 |  | 106 | 690 |  |  |  | 70000 | 132&23
22007 |  | Louisiana | Assumption | 5986011 | 87211213 | 83366012 | 90172 | SR0011 | RP0032 | East Lake Verret Facility |  |  | 24 | 1.1 | 70 | 0.1 | 0.1 | 211111 | -91.1249 | 29.9195 |  | 106 | 400 |  |  |  | 70000
22007 |  | Louisiana | Assumption | 5986011 | 87211313 | 83365912 | 90172 | SR0030 | RP0030 | East Lake Verret Facility |  |  | 4 | 0.2 | 70 | 0.5 | 15.2 | 211111 | -91.1248 | 29.9193 |  | 106 | 690 |  |  |  | 70000
22007 |  | Louisiana | Assumption | 5986011 | 87211413 | 83363412 | 90172 | SR0029 | RP0029 | East Lake Verret Facility |  |  | 4 | 0.2 | 70 | 1 | 30.4 | 211111 | -91.1252 | 29.9193 |  | 106 | 690 |  |  |  | 70000
22007 |  | Louisiana | Assumption | 5986011 | 87211513 | 83363012 | 90172 | SR0027 | RP0027 | East Lake Verret Facility |  |  | 4 | 0.2 | 70 | 0.5 | 15.2 | 211111 | -91.1253 | 29.9194 |  | 106 | 690 |  |  |  | 70000
22007 |  | Louisiana | Assumption | 5986011 | 87211913 | 83366012 | 90172 | SR0001 | RP0032 | East Lake Verret Facility |  |  | 24 | 1.1 | 70 | 0.1 | 0.1 | 211111 | -91.1249 | 29.9195 |  | 106 | 400 |  |  |  | 70000
22007 |  | Louisiana | Assumption | 5986011 | 87212013 | 83363612 | 90172 | TMP998 | RP0045 | East Lake Verret Facility |  |  | 3 | 1.1 | 70 | 0.3 | 0.3 | 211111 | -91.1253 | 29.9194 |  | 106 | 690 |  |  |  | 70000
22007 |  | Louisiana | Assumption | 5986011 | 87212613 | 83363712 | 90172 | TMP997 | RP0046 | East Lake Verret Facility |  |  | 3 | 1.1 | 70 | 0.1 | 0.1 | 211111 | -91.124 | 29.9193 |  | 106 | 690 |  |  |  | 70000
22007 |  | Louisiana | Assumption | 5986011 | 87213013 | 83366012 | 90172 | SR0009 | RP0032 | East Lake Verret Facility |  |  | 24 | 1.1 | 70 | 0.1 | 0.1 | 211111 | -91.1249 | 29.9195 |  | 106 | 400 |  |  |  | 70000
22007 |  | Louisiana | Assumption | 5986011 | 87213513 | 83366012 | 90172 | SR0010 | RP0032 | East Lake Verret Facility |  |  | 24 | 1.1 | 70 | 0.1 | 0.1 | 211111 | -91.1249 | 29.9195 |  | 106 | 400 |  |  |  | 70000
22007 |  | Louisiana | Assumption | 5986011 | 87213613 | 83366012 | 90172 | SR0003 | RP0032 | East Lake Verret Facility |  |  | 24 | 1.1 | 70 | 0.1 | 0.1 | 211111 | -91.1249 | 29.9195 |  | 106 | 400 |  |  |  | 70000
22007 |  | Louisiana | Assumption | 5986111 | 79769713 | 70903412 | 42929 | S00008 | R00010 | K/D/S Promix LLC - Promix Fractionation |  |  |  |  | 90 |  |  | 211112 | -91.1083 | 30.0011 |  | 106 | 680 |  |  |  | 70341
22007 |  | Louisiana | Assumption | 5986111 | 79769813 | 70902612 | 42929 | S00007 | R00009 | K/D/S Promix LLC - Promix Fractionation |  |  |  |  | 96 |  |  | 211112 | -91.1083 | 30.0011 |  | 106 | 680 |  |  |  | 70341
22007 |  | Louisiana | Assumption | 5986511 | 81420913 | 72518012 | 3765 | SR0004 | RP0004 | Texas Gas Transmission LLC - Morgan City |  |  |  |  | 77 | 0.1 | 0.1 | 486210 | -91.0864 | 29.7006 |  | 110 | 350 |  |  |  | 70372
22007 |  | Louisiana | Assumption | 5986711 | 80142213 | 71263512 | 8157 | SR0010 | RP0010 | Gulf South Pipeline Co LP - Napoleonvill | [7 empty] | 486210 | -91.0585 | 29.9039 |  | 110 | 410 |  |  |  | 70390
22007 |  | Louisiana | Assumption | 5986711 | 80142413 | 71264412 | 8157 | SR0005 | RP0005 | Gulf South Pipeline Co LP - Napoleonvill |  |  | 15 | 0.3 | 70 | 0.1 | 1.3 | 486210 | -91.0585 | 29.9039 |  | 110 | 400 |  |  |  | 70390
22007 |  | Louisiana | Assumption | 5986711 | 80142813 | 71264212 | 8157 | SR0012 | RP0012 | Gulf South Pipeline Co LP - Napoleonvill | 0.09 | 0.001 | [5 empty] | 486210 | -91.0585 | 29.9039 |  | 110 | 999 |  |  |  | 70390
22007 |  | Louisiana | Assumption | 5986711 | 80143013 | 71264012 | 8157 | SR0004 | RP0004 | Gulf South Pipeline Co LP - Napoleonvill | [7 empty] | 486210 | -91.0585 | 29.9039 |  | 110 | 350 |  |  |  | 70390
22007 |  | Louisiana | Assumption | 5986811 | 99602613 | 96475112 | 31527 | SR0012 | RP0012 | East Lake Palourde Field Facility - East |  |  | 20 | 0.3 | 80 | 0.1 | 0.1 | 211111 | -91.0675 | 29.7311 | 0.01 | 106 | 400 |  |  |  | 70000
22007 |  | Louisiana | Assumption | 5986811 | 99602713 | 96476412 | 31527 | SR0002 | RP0002 | East Lake Palourde Field Facility - East |  |  | 3 | 0.1 | 80 | 0.1 | 0.1 | 211111 | -91.0675 | 29.7311 | 0.01 | 106 | 770 |  |  |  | 70000
22007 |  | Louisiana | Assumption | 5986811 | 99603013 | 96476112 | 31527 | SR0007 | RP0007 | East Lake Palourde Field Facility - East |  |  | 10 | 0.2 | 80 | 0.1 | 2.4 | 211111 | -91.0675 | 29.7311 | 0.01 | 106 | 690 |  |  |  | 70000
22007 |  | Louisiana | Assumption | 5986811 | 99603113 | 96475912 | 31527 | SR0001 | RP0001 | East Lake Palourde Field Facility - East |  |  |  |  | 80 | 0 | 0 | 211111 | -91.0675 | 29.7311 | 0.01 | 106 | 350 |  |  |  | 70000
22007 |  | Louisiana | Assumption | 5986811 | 99603313 | 96476012 | 31527 | SR0006 | RP0006 | East Lake Palourde Field Facility - East | 0.39 |  | 25 | 1 | 500 | 0.1 | 42.7 | 211111 | -91.0675 | 29.7311 | 0.01 | 106 | 100 |  |  |  | 70000
22007 |  | Louisiana | Assumption | 5986811 | 99603413 | 96476212 | 31527 | SR0010 | RP0010 | East Lake Palourde Field Facility - East |  |  | 20 | 0.3 | 80 | 0.1 | 0.4 | 211111 | -91.0675 | 29.7311 | 0.01 | 106 | 400 |  |  |  | 70000
22007 |  | Louisiana | Assumption | 5986811 | 99603513 | 96476312 | 31527 | SR0013 | RP0013 | East Lake Palourde Field Facility - East |  |  | 20 | 0.3 | 80 | 0.1 | 0.1 | 211111 | -91.0675 | 29.7311 | 0.01 | 106 | 400 |  |  |  | 70000
22007 |  | Louisiana | Assumption | 5986811 | 99603613 | 96476512 | 31527 | SR0015 | RP0015 | East Lake Palourde Field Facility - East |  |  | 20 | 0.3 | 80 | 0.1 | 0.1 | 211111 | -91.0675 | 29.7311 | 0.01 | 106 | 400 |  |  |  | 70000
22007 |  | Louisiana | Assumption | 5986811 | 99603713 | 96475512 | 31527 | SR0014 | RP0014 | East Lake Palourde Field Facility - East |  |  | 20 | 0.3 | 80 | 0.1 | 0.1 | 211111 | -91.0675 | 29.7311 | 0.01 | 106 | 400 |  |  |  | 70000
22007 |  | Louisiana | Assumption | 5986811 | 99603813 | 96475312 | 31527 | SR0008 | RP0008 | East Lake Palourde Field Facility - East |  |  | 20 | 0.3 | 80 | 0.1 | 0.1 | 211111 | -91.0675 | 29.7311 | 0.01 | 106 | 400 |  |  |  | 70000
22007 |  | Louisiana | Assumption | 5986811 | 99603913 | 96475412 | 31527 | SR0009 | RP0009 | East Lake Palourde Field Facility - East |  |  | 20 | 0.3 | 80 | 0.1 | 0.4 | 211111 | -91.0675 | 29.7311 | 0.01 | 106 | 400 |  |  |  | 70000
22007 |  | Louisiana | Assumption | 5986811 | 99604013 | 96475812 | 31527 | SR0011 | RP0011 | East Lake Palourde Field Facility - East |  |  | 20 | 0.3 | 80 | 0.1 | 0.1 | 211111 | -91.0675 | 29.7311 | 0.01 | 106 | 400 |  |  |  | 70000
22007 |  | Louisiana | Assumption | 5987111 | 94937613 | 91745712 | 87713 | EQT036 | RP0036 | Lake Verret Tank Battery - Lake Verret F |  |  | 2 | 0.1 | 80 | 0.1 | 4.5 | 211111 | -91.1442 | 29.8914 |  | 106 | 690 |  |  |  | 70000
22007 |  | Louisiana | Assumption | 5987111 | 94937713 | 71324212 | 87713 | EQT007 | RP0007 | Lake Verret Tank Battery - Lake Verret F |  |  | 2 | 0.1 | 80 | 0.1 | 216.8 | 211111 | -91.1442 | 29.8914 |  | 106 | 690 |  |  |  | 70000
22007 |  | Louisiana | Assumption | 5987111 | 94938113 | 91745612 | 87713 | EQT034 | RP0034 | Lake Verret Tank Battery - Lake Verret F |  |  | 2 | 0.1 | 80 | 0.1 | 4.5 | 211111 | -91.1442 | 29.8914 |  | 106 | 690 |  |  |  | 70000
22007 |  | Louisiana | Assumption | 5987111 | 94938213 | 91745912 | 87713 | EQT035 | RP0035 | Lake Verret Tank Battery - Lake Verret F |  |  | 2 | 0.1 | 80 | 0.1 | 4.5 | 211111 | -91.1442 | 29.8914 |  | 106 | 690 |  |  |  | 70000
22007 |  | Louisiana | Assumption | 5987111 | 94938413 | 71325412 | 87713 | EQT003 | RP0003 | Lake Verret Tank Battery - Lake Verret F |  |  | 2 | 0.1 | 80 | 0.1 | 8.7 | 211111 | -91.1442 | 29.8914 |  | 106 | 690 |  |  |  | 70000
22007 |  | Louisiana | Assumption | 5987111 | 94938513 | 71325612 | 87713 | EQT005 | RP0005 | Lake Verret Tank Battery - Lake Verret F |  |  | 2 | 0.1 | 80 | 0.1 | 17.3 | 211111 | -91.1442 | 29.8914 |  | 106 | 690 |  |  |  | 70000
22007 |  | Louisiana | Assumption | 5987111 | 94938713 | 71326012 | 87713 | EQT032 | RP0032 | Lake Verret Tank Battery - Lake Verret F |  |  | 2 | 0.1 | 80 | 0.1 | 9.7 | 211111 | -91.1442 | 29.8914 |  | 106 | 690 |  |  |  | 70000
22007 |  | Louisiana | Assumption | 5987111 | 94938813 | 91745812 | 87713 | EQT033 | RP0033 | Lake Verret Tank Battery - Lake Verret F |  |  | 2 | 0.1 | 80 | 0.1 | 216.8 | 211111 | -91.1442 | 29.8914 |  | 106 | 690 |  |  |  | 70000
22007 |  | Louisiana | Assumption | 5987111 | 94939313 | 71323712 | 87713 | EQT012 | RP0012 | Lake Verret Tank Battery - Lake Verret F |  |  | 2 | 0.1 | 80 | 0.1 | 216.8 | 211111 | -91.1442 | 29.8914 |  | 106 | 690 |  |  |  | 70000
22007 |  | Louisiana | Assumption | 5987111 | 94939713 | 71325912 | 87713 | EQT031 | RP0031 | Lake Verret Tank Battery - Lake Verret F |  |  | 2 | 0.1 | 80 | 0.1 | 17.3 | 211111 | -91.1442 | 29.8914 |  | 106 | 690 |  |  |  | 70000
22007 |  | Louisiana | Assumption | 5987111 | 94939813 | 91746012 | 87713 | EQT037 | RP0037 | Lake Verret Tank Battery - Lake Verret F |  |  | 2 | 0.1 | 80 | 0.1 | 4.5 | 211111 | -91.1442 | 29.8914 |  | 106 | 690 |  |  |  | 70000
22007 |  | Louisiana | Assumption | 5987111 | 94939913 | 71323612 | 87713 | EQT011 | RP0011 | Lake Verret Tank Battery - Lake Verret F |  |  | 2 | 0.1 | 80 | 0.1 | 17.3 | 211111 | -91.1442 | 29.8914 |  | 106 | 690 |  |  |  | 70000
22007 |  | Louisiana | Assumption | 5987111 | 94940313 | 91746112 | 87713 | FUG001 | RPFUG1 | Lake Verret Tank Battery - Lake Verret F |  |  |  |  | 80 | 0.1 | 0.1 | 211111 | -91.1442 | 29.8914 |  | 106 | 999 |  |  |  | 70000
22007 |  | Louisiana | Assumption | 5987111 | 94940513 | 71325512 | 87713 | EQT004 | RP0004 | Lake Verret Tank Battery - Lake Verret F |  |  | 2 | 0.1 | 80 | 0.1 | 8.7 | 211111 | -91.1442 | 29.8914 |  | 106 | 690 |  |  |  | 70000
22007 |  | Louisiana | Assumption | 5987111 | 94940613 | 71326212 | 87713 | EQT006 | RP0006 | Lake Verret Tank Battery - Lake Verret F |  |  | 2 | 0.1 | 80 | 0.1 | 17.3 | 211111 | -91.1442 | 29.8914 |  | 106 | 690 |  |  |  | 70000
22007 |  | Louisiana | Assumption | 5987111 | 94940713 | 71323512 | 87713 | EQT008 | RP0008 | Lake Verret Tank Battery - Lake Verret F |  |  | 2 | 0.1 | 80 | 0.1 | 8.7 | 211111 | -91.1442 | 29.8914 |  | 106 | 690 |  |  |  | 70000
22007 |  | Louisiana | Assumption | 5987111 | 94940813 | 71325712 | 87713 | EQT009 | RP0009 | Lake Verret Tank Battery - Lake Verret F |  |  | 2 | 0.1 | 80 | 0.1 | 8.7 | 211111 | -91.1442 | 29.8914 |  | 106 | 690 |  |  |  | 70000
22007 |  | Louisiana | Assumption | 5987111 | 94940913 | 71324312 | 87713 | EQT010 | RP0010 | Lake Verret Tank Battery - Lake Verret F |  |  | 2 | 0.1 | 80 | 0.1 | 17.3 | 211111 | -91.1442 | 29.8914 |  | 106 | 690 |  |  |  | 70000
22007 |  | Louisiana | Assumption | 5987111 | 99708013 | 96576312 | 87713 | EQT042 | RP0042 | Lake Verret Tank Battery - Lake Verret F |  |  | 10 | 0.3 | 212 | 0.1 | 6.3 | 211111 | -91.1442 | 29.8914 |  | 106 | 690 |  |  |  | 70000
22007 |  | Louisiana | Assumption | 5987111 | 99708113 | 96576212 | 87713 | EQT041 | RP0041 | Lake Verret Tank Battery - Lake Verret F | 0.08 |  | 15 | 1 | 500 | 1 | 1.3 | 211111 | -91.1442 | 29.8914 | 0.25 | 106 | 100 |  |  |  | 70000
22007 |  | Louisiana | Assumption | 7381511 | 80805913 | 71921012 | 1007 | SR0007 | RP0007 | Dow Chemical Co - Grand Bayou Operations | 0 | 0 | 30 | 1.5 | 500 | 13.3 | 7.6 | 212393 | -91.1162 | 30.0029 | 2.1 |  | 180 |  |  |  | 70341
22007 |  | Louisiana | Assumption | 7381511 | 80806813 | 71921112 | 1007 | SR0008 | RP0008 | Dow Chemical Co - Grand Bayou Operations |  |  |  |  | 115 | 0 | 0 | 212393 | -91.1112 | 30.0073 |  |  | 350 |  |  |  | 70341
22007 |  | Louisiana | Assumption | 8465511 | 95056413 | 72110812 | 27281 | REBL2 | RP-RB2 | Chevron Pipe Line Co - Napoleonville Sto | 0.01 | 0 | 27 | 2 | 1000 | 0.6 | 11.6 | 486210 | -91.1379 | 30.0158 | 7.7 |  | 100 |  |  |  | 70341
22007 |  | Louisiana | Assumption | 8465511 | 95056613 | 91854412 | 27281 | GRTV | RP-VT | Chevron Pipe Line Co - Napoleonville Sto |  |  |  |  | 68 |  |  | 486210 | -91.1379 | 30.0158 |  |  | 999 |  |  |  | 70341
22007 |  | Louisiana | Assumption | 8465511 | 95056913 | 72111812 | 27281 | REBL1 | RP-RB1 | Chevron Pipe Line Co - Napoleonville Sto | 0.01 | 0 | 27 | 2 | 1000 | 0.6 | 11.6 | 486210 | -91.1379 | 30.0158 | 7.7 |  | 100 |  |  |  | 70341
22007 |  | Louisiana | Assumption | 8467711 | 81308613 | 72409512 | 31526 | SR0010 | RP0010 | Napoleonville Field Production Facility |  |  |  |  | 70 | 0 | 0 | 211111 | -91.1328 | 30.0243 |  | 106 | 350 |  |  |  | 70000
22007 |  | Louisiana | Assumption | 9585611 | 80601613 | 71720312 | 98149 | SR0007 | RP0007 | Gulf South Pipeline Co LP - Rodrigue Com | 0 | 0 | 70 | 3 | 1600 | 187.3 | 26.5 | 486210 | -91.1113 | 30.0092 |  | 110 | 690 |  |  |  | 70341
22007 |  | Louisiana | Assumption | 9585611 | 80601713 | 71720812 | 98149 | SR0013 | RP0013 | Gulf South Pipeline Co LP - Rodrigue Com | [7 empty] | 486210 | -91.1113 | 30.0092 |  | 110 | 410 |  |  |  | 70341
22007 |  | Louisiana | Assumption | 9585611 | 80601813 | 71719912 | 98149 | SR0009 | RP0009 | Gulf South Pipeline Co LP - Rodrigue Com | 0 | 0 | 70 | 3 | 1600 | 20.7 | 26.5 | 486210 | -91.1113 | 30.0092 |  | 110 | 690 |  |  |  | 70341
22007 |  | Louisiana | Assumption | 9585611 | 80602213 | 71720512 | 98149 | SR0006 | RP0006 | Gulf South Pipeline Co LP - Rodrigue Com | 0 | 0 | 39 | 1.7 | 750 | 27.2 | 12.5 | 486210 | -91.1113 | 30.0092 | 5 | 110 | 100 |  |  |  | 70341
22007 |  | Louisiana | Assumption | 9585611 | 80602313 | 71720612 | 98149 | SR0003 | RP0003 | Gulf South Pipeline Co LP - Rodrigue Com |  |  | 15 | 0.3 | 70 | 0.1 | 1.3 | 486210 | -91.1113 | 30.0092 |  | 110 | 400 |  |  |  | 70341
22007 |  | Louisiana | Assumption | 9585611 | 80602413 | 71720912 | 98149 | SR0010 | RP0010 | Gulf South Pipeline Co LP - Rodrigue Com |  |  |  |  | 0 | 0 | 0 | 486210 | -91.1113 | 30.0092 |  | 110 | 350 |  |  |  | 70341
22007 |  | Louisiana | Assumption | 9585611 | 80602513 | 71721112 | 98149 | SR0014 | RP0014 | Gulf South Pipeline Co LP - Rodrigue Com | 0.394 | 0.002 | [5 empty] | 486210 | -91.1113 | 30.0092 |  | 110 | 999 |  |  |  | 70341
22007 |  | Louisiana | Assumption | 9585611 | 80602713 | 71720112 | 98149 | SR0004 | RP0004 | Gulf South Pipeline Co LP - Rodrigue Com |  |  | 15 | 0.3 | 70 | 0.1 | 1.3 | 486210 | -91.1113 | 30.0092 |  | 110 | 400 |  |  |  | 70341
22007 |  | Louisiana | Assumption | 9585611 | 80603013 | 71720412 | 98149 | SR0008 | RP0008 | Gulf South Pipeline Co LP - Rodrigue Com | 0 | 0 | 39 | 1.7 | 750 | 27.2 | 12.5 | 486210 | -91.1113 | 30.0092 | 5 | 110 | 100 |  |  |  | 70341
22009 |  | Louisiana | Avoyelles | 5987211 | 80089613 | 71214112 | 31538 | SR0005 | RP0005 | Gulf South Pipeline Co LP - Marksville C | [7 empty] | 486210 | -92.2052 | 31.1612 |  | 110 | 350 |  |  |  | 71351
22009 |  | Louisiana | Avoyelles | 5987211 | 80090113 | 71214212 | 31538 | SR0006 | RP0006 | Gulf South Pipeline Co LP - Marksville C |  |  | 14 | 10 | 70 | 0.1 | 1.3 | 486210 | -92.2052 | 31.1612 |  | 110 | 400 |  |  |  | 71351
22009 |  | Louisiana | Avoyelles | 5987211 | 80090413 | 71214012 | 31538 | SR0011 | RP0011 | Gulf South Pipeline Co LP - Marksville C | 0.44 | 0.003 | [5 empty] | 486210 | -92.2052 | 31.1612 |  | 110 | 999 |  |  |  | 71351
22011 |  | Louisiana | Beauregard | 13607611 | 79787713 | 70920912 | 128335 | S-T06 | R-T06 | LA Storage LLC - Ragley Compressor Stati |  |  | 25 | 12 | 77 | 11.3 | 0.1 | 486210 | -93.2077 | 30.4401 |  | 110 | 400 |  |  |  | 70657
22011 |  | Louisiana | Beauregard | 13611311 | 81363513 | 72462812 | 160232 | 002 | 002 | Merryville Compressor Station |  |  | 20 | 0.3 | 80 | 0.1 | 0.1 | 211111 | -93.4793 | 30.7668 |  |  | 400 |  |  |  | 70000
22011 |  | Louisiana | Beauregard | 13611311 | 81363613 | 72462712 | 160232 | 001 | 001 | Merryville Compressor Station | 4.065 | 0.006 | 21.7 | 1.2 | 465 | 52 | 52 | 211111 | -93.4788 | 30.767 | 384 |  | 160 |  |  |  | 70000
22011 |  | Louisiana | Beauregard | 13611311 | 81363713 | 72462912 | 160232 | 005 | 005 | Merryville Compressor Station |  |  |  |  | 80 | 0 | 0 | 211111 | -93.4793 | 30.7668 |  |  | 350 |  |  |  | 70000
22011 |  | Louisiana | Beauregard | 13611311 | 94927113 | 91734612 | 160232 | 007 | 007 | Merryville Compressor Station |  |  | 40 | 1 | 80 | 0.1 | 0.1 | 211111 | -93.4792 | 30.7671 |  |  | 400 |  |  |  | 70000
22011 |  | Louisiana | Beauregard | 13611311 | 99742013 | 96609212 | 160232 | 004 | 004 | Merryville Compressor Station | 2.233 | 0.006 | 12 | 1 | 1125 | 58.1 | 74 | 211111 | -93.4788 | 30.7671 | 738 |  | 160 |  |  |  | 70000 | 203
22011 |  | Louisiana | Beauregard | 5998611 | 81418713 | 72516812 | 7128 | SR0011 | RP0011 | Transcontinental Gas Pipe Line Co LLC ( |  |  | 22 | 0.3 | 77 | 0.1 | 0.1 | 486210 | -93.23 | 30.4338 |  | 110 | 400 |  |  |  | 70657
22011 |  | Louisiana | Beauregard | 5998611 | 81418813 | 72516512 | 7128 | SR0012 | RP0012 | Transcontinental Gas Pipe Line Co LLC ( |  |  |  |  | 75 |  |  | 486210 | -93.2312 | 30.4333 |  | 110 | 350 |  |  |  | 70657
22011 |  | Louisiana | Beauregard | 5998611 | 81419113 | 72517712 | 7128 | SR0010 | RP0010 | Transcontinental Gas Pipe Line Co LLC ( |  |  | 18 | 0.3 | 77 | 0.1 | 0.1 | 486210 | -93.229 | 30.4324 |  | 110 | 400 |  |  |  | 70657
22011 |  | Louisiana | Beauregard | 5998611 | 81419713 | 72516412 | 7128 | SR0015 | RP0015 | Transcontinental Gas Pipe Line Co LLC ( |  |  |  |  | 75 |  |  | 486210 | -93.229 | 30.4324 |  | 110 | 999 |  |  |  | 70657
22011 |  | Louisiana | Beauregard | 5998611 | 81419913 | 72516912 | 7128 | SR0013 | RP0013 | Transcontinental Gas Pipe Line Co LLC ( |  |  | 15 | 0.3 | 77 | 0.1 | 0.1 | 486210 | -93.2312 | 30.4333 |  | 110 | 999 |  |  |  | 70657
22011 |  | Louisiana | Beauregard | 5998711 | 80249113 | 71368712 | 13028 | SR0020 | RP0020 | Trunkline Gas Co LLC - Longville Compres |  |  | 5 | 0.5 | 77 | 0.1 | 19.2 | 486210 | -93.2286 | 30.5965 |  | 110 | 999 |  |  |  | 70652
22011 |  | Louisiana | Beauregard | 5998711 | 80249513 | 71369612 | 13028 | SR0016 | RP0016 | Trunkline Gas Co LLC - Longville Compres |  |  |  |  | 77 | 0.1 | 0.1 | 486210 | -93.2286 | 30.5965 |  | 110 | 390 |  |  |  | 70652
22011 |  | Louisiana | Beauregard | 8467911 | 79811013 | 70944412 | 7853 | SR0007 | RP0007 | Texas Eastern Transmission LP - Gillis C |  |  |  |  | 77 | 1 | 1 | 486210 | -93.1451 | 30.4596 |  | 110 | 350 |  |  |  | 70657
22013 |  | Louisiana | Bienville | 15080211 | 94917513 | 91725012 | 166249 | SR0022 | RP0022 | Hall Summit Compressor Station |  |  | 20 | 0.4 | 70 | 0.1 | 1 | 211111 | -93.2802 | 32.2462 |  |  | 400 |  |  |  | 70000
22013 |  | Louisiana | Bienville | 15080211 | 94918113 | 91724012 | 166249 | SR0024 | RP0024 | Hall Summit Compressor Station |  |  | 20 | 0.4 | 70 | 0.1 | 1 | 211111 | -93.2802 | 32.2462 |  |  | 400 |  |  |  | 70000
22013 |  | Louisiana | Bienville | 15080211 | 94918213 | 91725812 | 166249 | SR0025 | RP0025 | Hall Summit Compressor Station |  |  | 20 | 0.4 | 70 | 0.1 | 1 | 211111 | -93.2802 | 32.2462 |  |  | 400 |  |  |  | 70000
22013 |  | Louisiana | Bienville | 15080211 | 94918313 | 91724712 | 166249 | SR0026 | RP0026 | Hall Summit Compressor Station |  |  | 20 | 0.4 | 70 | 0.1 | 1 | 211111 | -93.2802 | 32.2462 |  |  | 400 |  |  |  | 70000
22013 |  | Louisiana | Bienville | 15080211 | 94918413 | 91725612 | 166249 | SR0029 | RP0029 | Hall Summit Compressor Station |  |  |  |  | 70 |  |  | 211111 | -93.2802 | 32.2462 |  |  | 350 |  |  |  | 70000
22013 |  | Louisiana | Bienville | 15080211 | 94918513 | 91724912 | 166249 | SR0021 | RP0021 | Hall Summit Compressor Station |  |  | 20 | 0.4 | 70 | 0.1 | 1 | 211111 | -93.2802 | 32.2462 |  |  | 400 |  |  |  | 70000
22013 |  | Louisiana | Bienville | 15080211 | 94918613 | 91725112 | 166249 | SR0023 | RP0023 | Hall Summit Compressor Station |  |  | 20 | 0.4 | 70 | 0.1 | 1 | 211111 | -93.2802 | 32.2462 |  |  | 400 |  |  |  | 70000
22013 |  | Louisiana | Bienville | 15080211 | 94918813 | 91726312 | 166249 | SR0028 | RP0028 | Hall Summit Compressor Station |  |  | 20 | 0.4 | 70 | 0.1 | 1 | 211111 | -93.2802 | 32.2462 |  |  | 400 |  |  |  | 70000
22013 |  | Louisiana | Bienville | 15080211 | 94919013 | 91724612 | 166249 | SR0018 | RP0018 | Hall Summit Compressor Station |  |  | 20 | 0.4 | 70 | 0.1 | 1 | 211111 | -93.2802 | 32.2462 |  |  | 400 |  |  |  | 70000
22013 |  | Louisiana | Bienville | 15080211 | 94919513 | 91724112 | 166249 | SR0027 | RP0027 | Hall Summit Compressor Station |  |  | 20 | 0.4 | 70 | 0.1 | 1 | 211111 | -93.2802 | 32.2462 |  |  | 400 |  |  |  | 70000
22013 |  | Louisiana | Bienville | 15080211 | 94919613 | 91726212 | 166249 | SR0019 | RP0019 | Hall Summit Compressor Station |  |  | 20 | 0.4 | 70 | 0.1 | 1 | 211111 | -93.2802 | 32.2462 |  |  | 400 |  |  |  | 70000
22013 |  | Louisiana | Bienville | 15087811 | 95007213 | 91817412 | 166903 | EQT045 | EQT045 | Woodardville Hall Summit Facility |  |  | 10 | 0.5 | 70 | 0.1 | 0.1 | 211111 | -93.2872 | 32.2465 |  |  | 999 |  |  |  | 70000
22013 |  | Louisiana | Bienville | 15087811 | 95007313 | 91816712 | 166903 | RLP02 | RLP002 | Woodardville Hall Summit Facility |  |  | 40 | 0.7 | 70 | 102.7 | 267 | 211111 | -93.2872 | 32.2465 |  |  | 690 |  |  |  | 70000
22013 |  | Louisiana | Bienville | 15087811 | 95007413 | 91814812 | 166903 | EQT025 | EQT025 | Woodardville Hall Summit Facility |  |  | 2 | 0.1 | 70 | 0.9 | 172 | 211111 | -93.2872 | 32.2465 |  |  | 690 |  |  |  | 70000
22013 |  | Louisiana | Bienville | 15087811 | 95007513 | 91816312 | 166903 | EQT032 | EQT032 | Woodardville Hall Summit Facility |  |  | 2 | 0.1 | 70 | 0.1 | 0.1 | 211111 | -93.2872 | 32.2465 |  |  | 400 |  |  |  | 70000
22013 |  | Louisiana | Bienville | 15087811 | 95007713 | 91815112 | 166903 | EQT004 | EQT004 | Woodardville Hall Summit Facility |  |  | 22 | 0.2 | 70 | 0.1 | 0.1 | 211111 | -93.2872 | 32.2465 |  |  | 400 |  |  |  | 70000
22013 |  | Louisiana | Bienville | 15087811 | 95007813 | 91814212 | 166903 | EQT036 | EQT036 | Woodardville Hall Summit Facility | 24.22 | 0.15 | 15 | 1 | 500 | 600 | 229 | 211111 | -93.2872 | 32.2465 | 63.4 |  | 180 |  |  |  | 70000
22013 |  | Louisiana | Bienville | 15087811 | 95007913 | 91815912 | 166903 | EQT046 | EQT046 | Woodardville Hall Summit Facility | 0.39 |  | 10 | 0.5 | 500 | 7 | 37 | 211111 | -93.2872 | 32.2465 | 1 |  | 999 |  |  |  | 70000 | 131
22013 |  | Louisiana | Bienville | 15087811 | 95008013 | 91814612 | 166903 | EQT019 | EQT019 | Woodardville Hall Summit Facility |  |  | 2 | 0.1 | 70 | 0.9 | 172 | 211111 | -93.2872 | 32.2465 |  |  | 690 |  |  |  | 70000
22013 |  | Louisiana | Bienville | 15087811 | 95008113 | 91817812 | 166903 | EQT030 | EQT030 | Woodardville Hall Summit Facility |  |  | 2 | 0.1 | 70 | 0.9 | 172 | 211111 | -93.2872 | 32.2465 |  |  | 690 |  |  |  | 70000
22013 |  | Louisiana | Bienville | 15087811 | 95008213 | 91817112 | 166903 | EQT026 | EQT026 | Woodardville Hall Summit Facility |  |  | 2 | 0.1 | 70 | 0.9 | 172 | 211111 | -93.2872 | 32.2465 |  |  | 690 |  |  |  | 70000
22013 |  | Louisiana | Bienville | 15087811 | 95008313 | 91815812 | 166903 | EQT042 | EQT042 | Woodardville Hall Summit Facility |  |  | 10 | 0.5 | 70 | 0.1 | 0.1 | 211111 | -93.2872 | 32.2465 |  |  | 999 |  |  |  | 70000
22013 |  | Louisiana | Bienville | 15087811 | 95008413 | 91815712 | 166903 | EQT024 | EQT024 | Woodardville Hall Summit Facility |  |  | 2 | 0.1 | 70 | 0.9 | 172 | 211111 | -93.2872 | 32.2465 |  |  | 690 |  |  |  | 70000
22013 |  | Louisiana | Bienville | 15087811 | 95008513 | 91816212 | 166903 | EQT006 | EQT006 | Woodardville Hall Summit Facility |  |  | 8 | 0.2 | 212 | 1.8 | 56 | 211111 | -93.2872 | 32.2465 |  |  | 690 |  |  |  | 70000
22013 |  | Louisiana | Bienville | 15087811 | 95008613 | 91815612 | 166903 | EQT017 | EQT017 | Woodardville Hall Summit Facility |  |  | 2 | 0.1 | 70 | 1 | 600 | 211111 | -93.2872 | 32.2465 |  |  | 690 |  |  |  | 70000
22013 |  | Louisiana | Bienville | 15087811 | 95008713 | 91815312 | 166903 | RLP01 | RLP001 | Woodardville Hall Summit Facility |  |  | 40 | 0.7 | 70 | 41.8 | 109 | 211111 | -93.2872 | 32.2465 |  |  | 690 |  |  |  | 70000
22013 |  | Louisiana | Bienville | 15087811 | 95008813 | 91816012 | 166903 | EQT052 | EQT052 | Woodardville Hall Summit Facility | 24.22 | 0.15 | 15 | 1 | 500 | 179.9 | 229 | 211111 | -93.2872 | 32.2465 | 63.4 |  | 180 |  |  |  | 70000
22013 |  | Louisiana | Bienville | 15087811 | 95008913 | 91817512 | 166903 | EQT015 | EQT015 | Woodardville Hall Summit Facility |  |  |  |  | 70 |  |  | 211111 | -93.2872 | 32.2465 |  |  | 999 |  |  |  | 70000
22013 |  | Louisiana | Bienville | 15087811 | 95009113 | 91814312 | 166903 | EQT039 | EQT039 | Woodardville Hall Summit Facility | 0.55 |  | 15 | 1 | 500 | 73 | 93.4 | 211111 | -93.2872 | 32.2465 | 10 |  | 180 |  |  |  | 70000
22013 |  | Louisiana | Bienville | 15087811 | 95009213 | 91817012 | 166903 | EQT040 | EQT040 | Woodardville Hall Summit Facility | 0.63 |  | 10 | 1 | 500 | 23.8 | 30 | 211111 | -93.2872 | 32.2465 | 3.25 |  | 100 |  |  |  | 70000
22013 |  | Louisiana | Bienville | 15087811 | 95009313 | 91816912 | 166903 | EQT021 | EQT021 | Woodardville Hall Summit Facility |  |  | 2 | 0.1 | 70 | 0.9 | 172 | 211111 | -93.2872 | 32.2465 |  |  | 690 |  |  |  | 70000
22013 |  | Louisiana | Bienville | 15087811 | 95009413 | 91816112 | 166903 | EQT023 | EQT023 | Woodardville Hall Summit Facility |  |  | 2 | 0.1 | 70 | 0.9 | 172 | 211111 | -93.2872 | 32.2465 |  |  | 690 |  |  |  | 70000
22013 |  | Louisiana | Bienville | 15087811 | 95009513 | 91814012 | 166903 | EQT007 | EQT007 | Woodardville Hall Summit Facility |  |  | 8 | 0.1 | 70 | 0.1 | 4 | 211111 | -93.2872 | 32.2465 |  |  | 690 |  |  |  | 70000
22013 |  | Louisiana | Bienville | 15087811 | 95009713 | 91816512 | 166903 | EQT047 | EQT047 | Woodardville Hall Summit Facility |  |  | 2 | 0.1 | 70 | 0.1 | 0.1 | 211111 | -93.2872 | 32.2465 |  |  | 400 |  |  |  | 70000
22013 |  | Louisiana | Bienville | 15087811 | 95009813 | 91814412 | 166903 | EQT022 | EQT022 | Woodardville Hall Summit Facility |  |  | 2 | 0.1 | 70 | 0.9 | 172 | 211111 | -93.2872 | 32.2465 |  |  | 690 |  |  |  | 70000
22013 |  | Louisiana | Bienville | 15087811 | 95009913 | 91816812 | 166903 | EQT029 | EQT029 | Woodardville Hall Summit Facility |  |  | 2 | 0.1 | 70 | 0.9 | 172 | 211111 | -93.2872 | 32.2465 |  |  | 690 |  |  |  | 70000
22013 |  | Louisiana | Bienville | 15087811 | 95010013 | 91816412 | 166903 | EQT033 | EQT033 | Woodardville Hall Summit Facility |  |  | 22 | 0.2 | 70 | 0.1 | 0.1 | 211111 | -93.2872 | 32.2465 |  |  | 400 |  |  |  | 70000
22013 |  | Louisiana | Bienville | 15087811 | 95010113 | 91815012 | 166903 | EQT034 | EQT034 | Woodardville Hall Summit Facility |  |  | 22 | 0.2 | 70 | 0.1 | 0.1 | 211111 | -93.2872 | 32.2465 |  |  | 400 |  |  |  | 70000
22013 |  | Louisiana | Bienville | 15087811 | 95010213 | 91817212 | 166903 | EQT043 | EQT043 | Woodardville Hall Summit Facility | 0.94 |  | 10 | 1 | 500 | 23.8 | 30 | 211111 | -93.2872 | 32.2465 | 3.25 |  | 180 |  |  |  | 70000
22013 |  | Louisiana | Bienville | 15087811 | 95010413 | 91815512 | 166903 | EQT005 | EQT005 | Woodardville Hall Summit Facility | 0.03 |  | 10 | 0.5 | 500 | 18.3 | 93 | 211111 | -93.2872 | 32.2465 | 2.5 |  | 100 |  |  |  | 70000
22013 |  | Louisiana | Bienville | 15087811 | 95010513 | 91817712 | 166903 | EQT020 | EQT020 | Woodardville Hall Summit Facility |  |  | 2 | 0.1 | 70 | 0.9 | 172 | 211111 | -93.2872 | 32.2465 |  |  | 690 |  |  |  | 70000
22013 |  | Louisiana | Bienville | 15087811 | 95010613 | 91815412 | 166903 | EQT031 | EQT031 | Woodardville Hall Summit Facility |  |  | 2 | 0.1 | 70 | 0.9 | 172 | 211111 | -93.2872 | 32.2465 |  |  | 690 |  |  |  | 70000
22013 |  | Louisiana | Bienville | 15087811 | 95010713 | 91817612 | 166903 | EQT028 | EQT028 | Woodardville Hall Summit Facility |  |  | 2 | 0.1 | 70 | 0.9 | 172 | 211111 | -93.2872 | 32.2465 |  |  | 690 |  |  |  | 70000
22013 |  | Louisiana | Bienville | 15087811 | 95010813 | 91814912 | 166903 | EQT027 | EQT027 | Woodardville Hall Summit Facility |  |  | 2 | 0.1 | 70 | 0.9 | 172 | 211111 | -93.2872 | 32.2465 |  |  | 690 |  |  |  | 70000
22013 |  | Louisiana | Bienville | 15087811 | 95010913 | 91817312 | 166903 | EQT018 | EQT018 | Woodardville Hall Summit Facility |  |  | 2 | 0.1 | 70 | 1.1 | 600 | 211111 | -93.2872 | 32.2465 |  |  | 690 |  |  |  | 70000
22013 |  | Louisiana | Bienville | 15087811 | 95011013 | 91814712 | 166903 | FUG01 | FUG001 | Woodardville Hall Summit Facility |  |  |  |  | 70 |  |  | 211111 | -93.2872 | 32.2465 |  |  | 350 |  |  |  | 70000
22013 |  | Louisiana | Bienville | 15642311 | 99648213 | 96520312 | 166494 | SR0011 | RP0011 | ETC Tiger Pipeline LLC - Bienville Compr |  |  | 16 | 0.4 | 80 | 0.1 | 0.1 | 486210 | -93.0351 | 32.2949 |  | 110 | 400 |  |  |  | 70000
22013 |  | Louisiana | Bienville | 15642311 | 99648313 | 96520712 | 166494 | SR0008 | RP0008 | ETC Tiger Pipeline LLC - Bienville Compr |  |  | 16 | 0.4 | 80 | 0.1 | 0.1 | 486210 | -93.0351 | 32.2949 |  | 110 | 400 |  |  |  | 70000
22013 |  | Louisiana | Bienville | 15642311 | 99648613 | 96519812 | 166494 | SR0009 | RP0009 | ETC Tiger Pipeline LLC - Bienville Compr |  |  | 16 | 0.4 | 80 | 0.1 | 0.1 | 486210 | -93.0351 | 32.2949 |  | 110 | 400 |  |  |  | 70000
22013 |  | Louisiana | Bienville | 15642311 | 99648713 | 96520412 | 166494 | SR0012 | RP0012 | ETC Tiger Pipeline LLC - Bienville Compr |  |  | 16 | 0.4 | 80 | 0.1 | 0.1 | 486210 | -93.0351 | 32.2949 |  | 110 | 400 |  |  |  | 70000
22013 |  | Louisiana | Bienville | 15642311 | 99648813 | 96520812 | 166494 | SR0013 | RP0013 | ETC Tiger Pipeline LLC - Bienville Compr |  |  | 16 | 0.4 | 80 | 0.1 | 0.1 | 486210 | -93.0351 | 32.2949 |  | 110 | 400 |  |  |  | 70000
22013 |  | Louisiana | Bienville | 15642311 | 99648913 | 96519712 | 166494 | SR0010 | RP0010 | ETC Tiger Pipeline LLC - Bienville Compr |  |  | 16 | 0.4 | 80 | 0.1 | 0.1 | 486210 | -93.0351 | 32.2949 |  | 110 | 400 |  |  |  | 70000
22013 |  | Louisiana | Bienville | 15642311 | 99649013 | 96520512 | 166494 | SR0016 | RP0016 | ETC Tiger Pipeline LLC - Bienville Compr | [7 empty] | 486210 | -93.0351 | 32.2949 |  | 110 | 350 |  |  |  | 70000
22013 |  | Louisiana | Bienville | 6000011 | 80550913 | 71670012 | 7832 | SR0004 | RP0004 | Gulf South Pipeline Co LP - Bistineau Co | 174.5 | 0.025 | 38 | 4 | 1050 | 638 | 51 | 486210 | -93.3604 | 32.3754 | 20.4 | 110 | 160 |  |  |  | 71068
22013 |  | Louisiana | Bienville | 6000011 | 80551013 | 71672612 | 7832 | SR0002 | RP0002 | Gulf South Pipeline Co LP - Bistineau Co | 180.7 | 0.026 | 38 | 4 | 1050 | 478.9 | 38 | 486210 | -93.3604 | 32.3754 | 15.3 | 110 | 160 |  |  |  | 71068
22013 |  | Louisiana | Bienville | 6000011 | 80551113 | 71670112 | 7832 | SR0005 | RP0005 | Gulf South Pipeline Co LP - Bistineau Co | 119.2 | 0.016 | 38 | 4 | 1050 | 638 | 51 | 486210 | -93.3604 | 32.3754 | 20.4 | 110 | 160 |  |  |  | 71068
22013 |  | Louisiana | Bienville | 6000011 | 80551213 | 71670912 | 7832 | SR0012 | RP0012 | Gulf South Pipeline Co LP - Bistineau Co | 0 | 0 | 15 | 2 | 1050 | 56.6 | 18 | 486210 | -93.3604 | 32.3754 | 4 | 110 | 180 |  |  |  | 71068
22013 |  | Louisiana | Bienville | 6000011 | 80551313 | 71671112 | 7832 | SR0022 | RP0022 | Gulf South Pipeline Co LP - Bistineau Co | [7 empty] | 486210 | -93.3604 | 32.3754 |  | 110 | 350 |  |  |  | 71068
22013 |  | Louisiana | Bienville | 6000011 | 80551413 | 71671912 | 7832 | SR0031 | RP0031 | Gulf South Pipeline Co LP - Bistineau Co | 0.806 | 0.005 | [5 empty] | 486210 | -93.3604 | 32.3754 |  | 110 | 999 |  |  |  | 71068
22013 |  | Louisiana | Bienville | 6000011 | 80551513 | 71671312 | 7832 | SR0032 | RP0032 | Gulf South Pipeline Co LP - Bistineau Co |  |  | 8 | 0.5 | 90 | 0.1 | 0.4 | 486210 | -93.3604 | 32.3754 |  | 110 | 690 |  |  |  | 71068
22013 |  | Louisiana | Bienville | 6000011 | 80551713 | 71671712 | 7832 | SR0013 | RP0013 | Gulf South Pipeline Co LP - Bistineau Co | 3.545 | 0.001 | 20 | 0.3 | 1050 | 15.8 | 47 | 486210 | -93.3604 | 32.3754 | 0.5 | 110 | 160 |  |  |  | 71068
22013 |  | Louisiana | Bienville | 6000011 | 80551813 | 71671512 | 7832 | SR0033 | RP0033 | Gulf South Pipeline Co LP - Bistineau Co |  |  | 20 | 0.5 | 90 | 0.1 | 0.4 | 486210 | -93.3604 | 32.3754 |  | 110 | 690 |  |  |  | 71068
22013 |  | Louisiana | Bienville | 6000011 | 80551913 | 71670412 | 7832 | SR0015 | RP0015 | Gulf South Pipeline Co LP - Bistineau Co | 0 | 0 | 23 | 1.6 | 1050 | 2.8 | 3 | 486210 | -93.3604 | 32.3754 | 4 | 110 | 180 |  |  |  | 71068
22013 |  | Louisiana | Bienville | 6000011 | 80552013 | 71672312 | 7832 | SR0016 | RP0016 | Gulf South Pipeline Co LP - Bistineau Co | 0.03 | 0 | 23 | 1.6 | 1050 | 2.8 | 3 | 486210 | -93.3604 | 32.3754 | 4 | 110 | 180 |  |  |  | 71068
22013 |  | Louisiana | Bienville | 6000011 | 80552113 | 71672212 | 7832 | SR0023 | RP0023 | Gulf South Pipeline Co LP - Bistineau Co |  |  | 20 | 0.3 | 70 | 0.1 | 1.3 | 486210 | -93.3604 | 32.3754 |  | 110 | 400 |  |  |  | 71068
22013 |  | Louisiana | Bienville | 6000011 | 80552613 | 71672512 | 7832 | SR0021 | RP0021 | Gulf South Pipeline Co LP - Bistineau Co | 0 | 0 | 20 | 0.8 | 1050 | 25.4 | 47 | 486210 | -93.3604 | 32.3754 | 0.89 | 110 | 160 |  |  |  | 71068
22013 |  | Louisiana | Bienville | 6000011 | 80552713 | 71669712 | 7832 | SR0011 | RP0011 | Gulf South Pipeline Co LP - Bistineau Co | 0 | 0 | 15 | 2 | 1050 | 56.6 | 18 | 486210 | -93.3604 | 32.3754 | 4 | 110 | 180 |  |  |  | 71068
22013 |  | Louisiana | Bienville | 6000011 | 80552813 | 71672012 | 7832 | SR0014 | RP0014 | Gulf South Pipeline Co LP - Bistineau Co | 3.545 | 0.001 | 20 | 0.3 | 1050 | 15.8 | 47 | 486210 | -93.3604 | 32.3754 | 0.5 | 110 | 160 |  |  |  | 71068
22013 |  | Louisiana | Bienville | 6000011 | 80552913 | 71670312 | 7832 | SR0025 | RP0025 | Gulf South Pipeline Co LP - Bistineau Co |  |  | 20 | 0.3 | 70 | 0.1 | 1.3 | 486210 | -93.3604 | 32.3754 |  | 110 | 400 |  |  |  | 71068
22013 |  | Louisiana | Bienville | 6000011 | 80553113 | 71672112 | 7832 | SR0006 | RP0006 | Gulf South Pipeline Co LP - Bistineau Co | 0.227 | 0.001 | 15 | 2 | 1050 | 56.6 | 18 | 486210 | -93.3604 | 32.3754 | 4 | 110 | 180 |  |  |  | 71068
22013 |  | Louisiana | Bienville | 6000011 | 80553213 | 71670712 | 7832 | SR0007 | RP0007 | Gulf South Pipeline Co LP - Bistineau Co | 0.227 | 0.001 | 15 | 2 | 1050 | 56.6 | 18 | 486210 | -93.3604 | 32.3754 | 4 | 110 | 180 |  |  |  | 71068
22013 |  | Louisiana | Bienville | 6000011 | 80553313 | 71669612 | 7832 | SR0009 | RP0009 | Gulf South Pipeline Co LP - Bistineau Co | 0.227 | 0.001 | 15 | 2 | 1050 | 56.6 | 18 | 486210 | -93.3604 | 32.3754 | 4 | 110 | 180 |  |  |  | 71068
22013 |  | Louisiana | Bienville | 6000011 | 80553413 | 71669812 | 7832 | SR0029 | RP0029 | Gulf South Pipeline Co LP - Bistineau Co | [7 empty] | 486210 | -93.3604 | 32.3754 |  | 110 | 410 |  |  |  | 71068
22013 |  | Louisiana | Bienville | 6000011 | 80553513 | 71671612 | 7832 | SR0034 | RP0034 | Gulf South Pipeline Co LP - Bistineau Co |  |  | 20 | 0.5 | 90 | 0.1 | 0.4 | 486210 | -93.3604 | 32.3754 |  | 110 | 690 |  |  |  | 71068
22013 |  | Louisiana | Bienville | 6000011 | 80553613 | 71670612 | 7832 | SR0001 | RP0001 | Gulf South Pipeline Co LP - Bistineau Co | 19.9 | 0.006 | 38 | 4 | 1050 | 478.9 | 38 | 486210 | -93.3604 | 32.3754 | 15.3 | 110 | 160 |  |  |  | 71068
22013 |  | Louisiana | Bienville | 6000011 | 80553713 | 71670212 | 7832 | SR0008 | RP0008 | Gulf South Pipeline Co LP - Bistineau Co | 0.227 | 0.001 | 15 | 2 | 1050 | 56.6 | 18 | 486210 | -93.3604 | 32.3754 | 4 | 110 | 180 |  |  |  | 71068
22013 |  | Louisiana | Bienville | 6000011 | 80554013 | 71672412 | 7832 | SR0017 | RP0017 | Gulf South Pipeline Co LP - Bistineau Co | 0 | 0 | 23 | 1.6 | 1050 | 2.8 | 3 | 486210 | -93.3604 | 32.3754 | 4 | 110 | 180 |  |  |  | 71068
22013 |  | Louisiana | Bienville | 6000011 | 80554113 | 71669512 | 7832 | SR0003 | RP0003 | Gulf South Pipeline Co LP - Bistineau Co | 165.5 | 0.023 | 38 | 4 | 1050 | 478.9 | 38 | 486210 | -93.3604 | 32.3754 | 15.3 | 110 | 160 |  |  |  | 71068
22013 |  | Louisiana | Bienville | 6000011 | 80554213 | 71670812 | 7832 | SR0024 | RP0024 | Gulf South Pipeline Co LP - Bistineau Co |  |  | 20 | 0.3 | 70 | 0.1 | 1.3 | 486210 | -93.3604 | 32.3754 |  | 110 | 400 |  |  |  | 71068
22013 |  | Louisiana | Bienville | 6000111 | 82246113 | 73275212 | 31557 | SR00TL | RP00TL | Southern Natural Gas Co - Bienville Comp | [6 empty] | 0 | 486210 | -92.9425 | 32.3714 |  | 110 | 770 |  |  |  | 70000
22013 |  | Louisiana | Bienville | 6000211 | 82054213 | 73101612 | 4042 | SR00TL | RP00TL | Bear Creek Storage Facility | [7 empty] | 486210 | -92.9426 | 32.3723 |  |  | 770 |  |  |  | 71008
22013 |  | Louisiana | Bienville | 6000211 | 82055313 | 73102012 | 4042 | SR00MA | RP00MA | Bear Creek Storage Facility | 0 | 0 | [5 empty] | 486210 | -92.9426 | 32.3723 |  |  | 390 |  |  |  | 71008
22013 |  | Louisiana | Bienville | 6000211 | 94909013 | 91715512 | 4042 | SR0012 | RP0012 | Bear Creek Storage Facility |  |  | 11 | 1 | 77 | 0.1 | 0.1 | 486210 | -92.9426 | 32.3723 |  |  | 400 |  |  |  | 71008
22013 |  | Louisiana | Bienville | 6000411 | 80407913 | 71530312 | 23638 | SR0011 | RP0011 | Gulf South Pipeline Co - Hall Summit Com | 0.1095 | 0.000657 | 50 | 1.3 | 535 | 7.4 | 140.7 | 486210 | -93.2824 | 32.2439 | 0.25 | 110 | 180 |  |  |  | 71068
22013 |  | Louisiana | Bienville | 6000411 | 80408513 | 71529812 | 23638 | SR0014 | RP0014 | Gulf South Pipeline Co - Hall Summit Com | 0.05256 | 0.000315 | [5 empty] | 486210 | -93.2824 | 32.2439 |  | 110 | 999 |  |  |  | 71068
22013 |  | Louisiana | Bienville | 6000411 | 80408713 | 71530712 | 23638 | SR0013 | RP0013 | Gulf South Pipeline Co - Hall Summit Com | [7 empty] | 486210 | -93.2824 | 32.2439 |  | 110 | 410 |  |  |  | 71068
22013 |  | Louisiana | Bienville | 6000411 | 80408813 | 71531012 | 23638 | SR0010 | RP0010 | Gulf South Pipeline Co - Hall Summit Com | 0.219 | 0.001314 | 50 | 1.3 | 535 | 7.4 | 140.7 | 486210 | -93.2824 | 32.2439 | 0.21 | 110 | 180 |  |  |  | 71068
22013 |  | Louisiana | Bienville | 6000411 | 80409013 | 71530012 | 23638 | SR0005 | RP0005 | Gulf South Pipeline Co - Hall Summit Com |  |  | 15 | 0.3 | 70 | 0.1 | 1.3 | 486210 | -93.2824 | 32.2439 |  | 110 | 400 |  |  |  | 71068
22013 |  | Louisiana | Bienville | 6000411 | 94941513 | 91746612 | 23638 | SR0022 | RP0022 | Gulf South Pipeline Co - Hall Summit Com |  |  | 15 | 0.3 | 70 | 0.1 | 1.3 | 486210 | -93.2824 | 32.2439 |  | 110 | 400 |  |  |  | 71068
22013 |  | Louisiana | Bienville | 6114811 | 81539313 | 72635912 | 84966 | H2-97 | H2-97 | DCP Midstream Operating LP - Ada Refrige | 0.8 | 0 | 20 | 1 | 675 | 12.2 | 15.6 | 486210 | -93.1515 | 32.5134 | 1.9 |  | 100 |  |  |  | 71080
22013 |  | Louisiana | Bienville | 6114811 | 81539713 | 72635512 | 84966 | E-4 | E-4 | DCP Midstream Operating LP - Ada Refrige |  |  |  |  | 70 | 0.1 | 0.1 | 486210 | -93.1535 | 32.5123 |  |  | 400 |  |  |  | 71080
22013 |  | Louisiana | Bienville | 6114811 | 81539813 | 72635012 | 84966 | H1-97 | H1-97 | DCP Midstream Operating LP - Ada Refrige | 2.22 | 0.01 | 33 | 3 | 675 | 91.7 | 13 | 486210 | -93.1514 | 32.5133 | 5.3 |  | 180 |  |  |  | 71080
22013 |  | Louisiana | Bienville | 6114811 | 81539913 | 72634712 | 84966 | F2-96 | F2-96 | DCP Midstream Operating LP - Ada Refrige |  |  |  |  | 70 |  |  | 486210 | -93.1534 | 32.5126 |  |  | 770 |  |  |  | 71080
22013 |  | Louisiana | Bienville | 6114811 | 81540113 | 72634412 | 84966 | ST1-97 | ST1-97 | DCP Midstream Operating LP - Ada Refrige |  |  | 3.8 | 0.2 | 212 | 0.7 | 31.8 | 486210 | -93.1517 | 32.5134 |  |  | 690 |  |  |  | 71080
22013 |  | Louisiana | Bienville | 6114811 | 81540213 | 72634312 | 84966 | F-1 | F-1 | DCP Midstream Operating LP - Ada Refrige | 1.107 |  | 65 | 1.2 | 500 | 98.4 | 91.6 | 486210 | -93.1538 | 32.5131 | 13.2 |  | 280 |  |  |  | 71080
22013 |  | Louisiana | Bienville | 6114811 | 81540413 | 72635612 | 84966 | E-5 | E-5 | DCP Midstream Operating LP - Ada Refrige |  |  |  |  | 70 | 0.1 | 0.1 | 486210 | -93.1535 | 32.5124 |  |  | 400 |  |  |  | 71080
22013 |  | Louisiana | Bienville | 6114811 | 81540713 | 72635812 | 84966 | F3-98 | F3-98 | DCP Midstream Operating LP - Ada Refrige |  |  |  |  | 70 |  |  | 486210 | -93.1511 | 32.5128 |  |  | 770 |  |  |  | 71080
22013 |  | Louisiana | Bienville | 6114811 | 95098213 | 91895912 | 84966 | E-8 | E-8 | DCP Midstream Operating LP - Ada Refrige |  |  |  |  | 70 |  |  | 486210 | -93.1521 | 32.513 |  |  | 400 |  |  |  | 71080
22013 |  | Louisiana | Bienville | 6114811 | 95098313 | 91895812 | 84966 | E-10 | E-10 | DCP Midstream Operating LP - Ada Refrige |  |  |  |  | 70 |  |  | 486210 | -93.1535 | 32.5124 |  |  | 400 |  |  |  | 71080
22013 |  | Louisiana | Bienville | 6114811 | 95098413 | 91896012 | 84966 | E-7 | E-7 | DCP Midstream Operating LP - Ada Refrige |  |  |  |  | 70 |  |  | 486210 | -93.1522 | 32.5131 |  |  | 400 |  |  |  | 71080
22013 |  | Louisiana | Bienville | 6114811 | 95098613 | 91896112 | 84966 | E-9 | E-9 | DCP Midstream Operating LP - Ada Refrige |  |  |  |  | 70 |  |  | 486210 | -93.1512 | 32.5128 |  |  | 400 |  |  |  | 71080
22013 |  | Louisiana | Bienville | 6114911 | 81565813 | 72659012 | 31581 | SR0007 | RP0007 | Regency Intrastate Gas LP - Mainline Com |  |  |  |  | 70 |  |  | 486210 | -92.9821 | 32.4114 |  | 110 | 350 |  |  |  | 71014
22013 |  | Louisiana | Bienville | 6114911 | 81566113 | 72658412 | 31581 | SR0010 | RP0010 | Regency Intrastate Gas LP - Mainline Com |  |  | 20 | 0.3 | 70 | 0.1 | 0.1 | 486210 | -92.9821 | 32.4114 |  | 110 | 400 |  |  |  | 71014
22013 |  | Louisiana | Bienville | 6114911 | 81566713 | 72659112 | 31581 | SR0009 | RP0009 | Regency Intrastate Gas LP - Mainline Com |  |  | 20 | 0.3 | 70 | 0.1 | 0.1 | 486210 | -92.9821 | 32.4114 |  | 110 | 400 |  |  |  | 71014
22013 |  | Louisiana | Bienville | 6114911 | 89644313 | 85592312 | 31581 | SR0017 | RP0017 | Regency Intrastate Gas LP - Mainline Com |  |  |  |  | 70 |  |  | 486210 | -92.9818 | 32.411 |  | 110 | 350 |  |  |  | 71014
22013 |  | Louisiana | Bienville | 6115011 | 80235313 | 71355912 | 31621 | T-1-96 | T-1-96 | Sailes #3 Compressor Station |  |  | 15 | 0.2 | 70 | 0.1 | 2.5 | 211111 | -93.06 | 32.4109 |  |  | 400 |  |  |  | 70000
22013 |  | Louisiana | Bienville | 6115011 | 80235813 | 71356212 | 31621 | T-1-98 | T-1-98 | Sailes #3 Compressor Station |  |  | 15 | 0.2 | 70 | 0.1 | 2.5 | 211111 | -93.06 | 32.4109 |  |  | 400 |  |  |  | 70000
22013 |  | Louisiana | Bienville | 6115011 | 80235913 | 71355812 | 31621 | H-1 | H-1 | Sailes #3 Compressor Station | 0.33 | 0.002 | 20 | 1 | 675 | 2.5 | 3.2 | 211111 | -93.0607 | 32.4097 | 1 |  | 100 |  |  |  | 70000
22013 |  | Louisiana | Bienville | 6115011 | 80236613 | 71356512 | 31621 | H-2 | H-2 | Sailes #3 Compressor Station | 0.44 | 0.003 | 20 | 1 | 675 | 2.5 | 3.2 | 211111 | -93.0607 | 32.4097 | 1 |  | 100 |  |  |  | 70000
22013 |  | Louisiana | Bienville | 6115011 | 80236713 | 71356612 | 31621 | F2-96 | F2-96 | Sailes #3 Compressor Station |  |  |  |  | 70 |  |  | 211111 | -93.0601 | 32.4109 |  |  | 770 |  |  |  | 70000
22013 |  | Louisiana | Bienville | 6115011 | 89542413 | 85503612 | 31621 | T-1-03 | T-1-03 | Sailes #3 Compressor Station |  |  | 15 | 0.2 | 70 | 0.1 | 2.5 | 211111 | -93.0599 | 32.4109 |  |  | 400 |  |  |  | 70000
22013 |  | Louisiana | Bienville | 6115011 | 99557413 | 96430812 | 31621 | T-1-09 | T-1-09 | Sailes #3 Compressor Station |  |  | 5 | 0.2 | 70 | 0.1 | 2.5 | 211111 | -93.061 | 32.4109 |  |  | 400 |  |  |  | 70000
22015 |  | Louisiana | Bossier | 13614111 | 80448913 | 71571112 | 121323 | SR0007 | RP0007 | Goat Hill Compressor Station |  |  | 20 | 0.3 | 70 | 0.1 | 1 | 211111 | -93.5232 | 32.4417 |  | 108 | 400 |  |  |  | 71037
22015 |  | Louisiana | Bossier | 13614111 | 80449013 | 71570912 | 121323 | SR0011 | RP0011 | Goat Hill Compressor Station |  |  | 16 | 0.7 | 600 | 2.3 | 6 | 211111 | -93.5232 | 32.4417 |  | 108 | 690 |  |  |  | 71037
22015 |  | Louisiana | Bossier | 13614111 | 80449113 | 71569912 | 121323 | SR0016 | RP0016 | Goat Hill Compressor Station | 0.88 | 0.01 | 16 | 0.7 | 600 | 2.3 | 6 | 211111 | -93.5232 | 32.4417 | 1.5 | 108 | 100 |  |  |  | 71037
22015 |  | Louisiana | Bossier | 13614111 | 80449313 | 71570712 | 121323 | SR0028 | RP0028 | Goat Hill Compressor Station |  |  | 16 | 0.7 | 600 | 2.3 | 6 | 211111 | -93.5232 | 32.4417 |  | 108 | 690 |  |  |  | 71037
22015 |  | Louisiana | Bossier | 13614111 | 80449413 | 71569712 | 121323 | SR0009 | RP0009 | Goat Hill Compressor Station |  |  | 20 | 0.3 | 70 | 0.1 | 1 | 211111 | -93.5232 | 32.4417 |  | 108 | 400 |  |  |  | 71037
22015 |  | Louisiana | Bossier | 13614111 | 80449713 | 71570612 | 121323 | SR0027 | RP0027 | Goat Hill Compressor Station | 0.88 | 0.01 | 16 | 0.7 | 600 | 2.3 | 6 | 211111 | -93.5232 | 32.4417 | 1.5 | 108 | 100 |  |  |  | 71037
22015 |  | Louisiana | Bossier | 13614111 | 80449813 | 71571612 | 121323 | SR0029 | RP0029 | Goat Hill Compressor Station |  |  | 20 | 0.4 | 70 | 0.1 | 1 | 211111 | -93.5232 | 32.4417 |  | 108 | 400 |  |  |  | 71037
22015 |  | Louisiana | Bossier | 13614111 | 80449913 | 71570212 | 121323 | SR0015 | RP0015 | Goat Hill Compressor Station |  |  |  |  | 70 |  |  | 211111 | -93.5232 | 32.4417 |  | 108 | 350 |  |  |  | 71037
22015 |  | Louisiana | Bossier | 13614111 | 80450213 | 71571212 | 121323 | SR0012 | RP0012 | Goat Hill Compressor Station | 0.88 | 0.01 | 16 | 0.7 | 600 | 2.3 | 6 | 211111 | -93.5232 | 32.4417 | 1.5 | 108 | 100 |  |  |  | 71037
22015 |  | Louisiana | Bossier | 13614111 | 80450513 | 71572112 | 121323 | SR0010 | RP0010 | Goat Hill Compressor Station | 0.66 | 0.001 | 16 | 0.7 | 600 | 2.3 | 6 | 211111 | -93.5232 | 32.4417 | 1.5 | 108 | 100 |  |  |  | 71037
22015 |  | Louisiana | Bossier | 13614111 | 80450613 | 71569812 | 121323 | SR0013 | RP0013 | Goat Hill Compressor Station |  |  | 16 | 0.7 | 600 | 2.3 | 6 | 211111 | -93.5232 | 32.4417 |  | 108 | 690 |  |  |  | 71037
22015 |  | Louisiana | Bossier | 13614111 | 80450713 | 71571712 | 121323 | SR0017 | RP0017 | Goat Hill Compressor Station |  |  | 16 | 0.7 | 600 | 2.3 | 6 | 211111 | -93.5232 | 32.4417 |  | 108 | 690 |  |  |  | 71037
22015 |  | Louisiana | Bossier | 13614111 | 80450913 | 71570812 | 121323 | SR0008 | RP0008 | Goat Hill Compressor Station |  |  | 20 | 0.3 | 70 | 0.1 | 1 | 211111 | -93.5232 | 32.4417 |  | 108 | 400 |  |  |  | 71037
22015 |  | Louisiana | Bossier | 13614111 | 80451113 | 71572012 | 121323 | SR0030 | RP0030 | Goat Hill Compressor Station |  |  | 20 | 0.4 | 70 | 0.1 | 1 | 211111 | -93.5232 | 32.4417 |  | 108 | 400 |  |  |  | 71037
22015 |  | Louisiana | Bossier | 6115211 | 81580413 | 72672412 | 39922 | SR0005 | RP0005 | Foxskin Compressor Station |  |  | 16 | 0.7 | 600 | 2.3 | 6 | 211111 | -93.5257 | 32.4659 |  | 108 | 690 |  |  |  | 70000
22015 |  | Louisiana | Bossier | 6115211 | 81580913 | 72672812 | 39922 | SR0003 | RP0003 | Foxskin Compressor Station |  |  |  |  | 77 | 0 | 0 | 211111 | -93.5257 | 32.4659 |  | 108 | 350 |  |  |  | 70000
22015 |  | Louisiana | Bossier | 6115211 | 81581013 | 72673612 | 39922 | SR0009 | RP0009 | Foxskin Compressor Station |  |  | 16 | 0.7 | 600 | 2.3 | 6 | 211111 | -93.5257 | 32.4659 |  | 108 | 690 |  |  |  | 70000
22015 |  | Louisiana | Bossier | 6115211 | 81581113 | 72672912 | 39922 | SR0014 | RP0014 | Foxskin Compressor Station |  |  | 20 | 1 | 77 | 0.8 | 1 | 211111 | -93.526 | 32.4669 |  | 108 | 400 |  |  |  | 70000
22015 |  | Louisiana | Bossier | 6115211 | 81581313 | 72672212 | 39922 | SR0004 | RP0004 | Foxskin Compressor Station | 0.64 | 0.004 | 16 | 0.7 | 600 | 2.3 | 6 | 211111 | -93.5257 | 32.4659 | 1.5 | 108 | 100 |  |  |  | 70000
22015 |  | Louisiana | Bossier | 6115211 | 81581413 | 72672312 | 39922 | SR0008 | RP0008 | Foxskin Compressor Station | 1.07 | 0.01 | 16 | 0.7 | 600 | 2.3 | 6 | 211111 | -93.5257 | 32.4659 | 2.5 | 108 | 100 |  |  |  | 70000
22015 |  | Louisiana | Bossier | 6115211 | 95031213 | 91838712 | 39922 | SR0039 | RP0039 | Foxskin Compressor Station | 7.09 | 0.04 | 15 | 1 | 700 | 3.3 | 4.2 | 211111 | -93.5257 | 32.4659 | 16.5 | 108 | 180 |  |  |  | 70000
22015 |  | Louisiana | Bossier | 6115211 | 95031313 | 91838812 | 39922 | SR0030 | RP0030 | Foxskin Compressor Station |  |  | 16 | 0.7 | 600 | 2.3 | 6 | 211111 | -93.5257 | 32.4659 |  | 108 | 690 |  |  |  | 70000
22015 |  | Louisiana | Bossier | 6115211 | 95031513 | 91838512 | 39922 | SR0029 | RP0029 | Foxskin Compressor Station | 0.64 | 0.004 | 16 | 0.7 | 600 | 2.3 | 6 | 211111 | -93.5257 | 32.4659 | 1.5 | 108 | 100 |  |  |  | 70000
22015 |  | Louisiana | Bossier | 6115211 | 95031813 | 91838412 | 39922 | SR0038 | RP0038 | Foxskin Compressor Station |  |  | 20 | 1 | 200 | 7.9 | 10 | 211111 | -93.5257 | 32.4659 |  | 108 | 690 |  |  |  | 70000
22015 |  | Louisiana | Bossier | 6115211 | 99662713 | 96533812 | 39922 | SR0040 | RP0040 | Foxskin Compressor Station |  |  | 20 | 1 | 200 | 7.9 | 10 | 211111 | -93.5257 | 32.4659 |  | 108 | 690 |  |  |  | 70000
22015 |  | Louisiana | Bossier | 6115211 | 99662813 | 96533912 | 39922 | SR0041 | RP0041 | Foxskin Compressor Station | 7.26 | 0.04 | 15 | 1 | 700 | 3.3 | 4.2 | 211111 | -93.5257 | 32.4659 | 16.9 | 108 | 180 |  |  |  | 70000
22015 |  | Louisiana | Bossier | 6115411 | 80585513 | 71704612 | 31656 | SR0010 | RP0010 | Gulf South Pipeline Co LP - Koran Compre | [7 empty] | 486210 | -93.4451 | 32.4167 |  | 110 | 350 |  |  |  | 71037
22015 |  | Louisiana | Bossier | 6115411 | 80585613 | 71704312 | 31656 | SR0012 | RP0012 | Gulf South Pipeline Co LP - Koran Compre |  |  | 46 | 9 | 70 | 0.1 | 1.3 | 486210 | -93.4451 | 32.4167 |  | 110 | 400 |  |  |  | 71037
22015 |  | Louisiana | Bossier | 6115411 | 80585913 | 71704712 | 31656 | SR0017 | RP0017 | Gulf South Pipeline Co LP - Koran Compre |  |  | 35 | 7 | 70 | 0.1 | 1.3 | 486210 | -93.4451 | 32.4167 |  | 110 | 400 |  |  |  | 71037
22015 |  | Louisiana | Bossier | 6115411 | 80586113 | 71705512 | 31656 | SR0011 | RP0011 | Gulf South Pipeline Co LP - Koran Compre |  |  | 20 | 12 | 70 | 0.1 | 1.3 | 486210 | -93.4451 | 32.4167 |  | 110 | 400 |  |  |  | 71037
22015 |  | Louisiana | Bossier | 6115411 | 80586313 | 71705012 | 31656 | SR0020 | RP0020 | Gulf South Pipeline Co LP - Koran Compre | [7 empty] | 486210 | -93.4451 | 32.4167 |  | 110 | 410 |  |  |  | 71037
22015 |  | Louisiana | Bossier | 6115411 | 80586413 | 71704812 | 31656 | SR0021 | RP0021 | Gulf South Pipeline Co LP - Koran Compre | 0.0889 | 0.0005 | [5 empty] | 486210 | -93.4424 | 32.4148 |  | 110 | 999 |  |  |  | 71037
22015 |  | Louisiana | Bossier | 6115411 | 80586813 | 71705112 | 31656 | SR0018 | RP0018 | Gulf South Pipeline Co LP - Koran Compre |  |  | 45 | 9 | 70 | 0.1 | 1.3 | 486210 | -93.4451 | 32.4167 |  | 110 | 400 |  |  |  | 71037
22015 |  | Louisiana | Bossier | 6115411 | 89554113 | 85510912 | 31656 | SR0023 | RP0023 | Gulf South Pipeline Co LP - Koran Compre |  |  | 35 | 7 | 70 | 0.1 | 1.3 | 486210 | -93.4451 | 32.4167 |  | 110 | 400 |  |  |  | 71037
22015 |  | Louisiana | Bossier | 6115511 | 80100813 | 71223512 | 13703 | SR0002 | RP0002 | Texas Gas Transmission LLC - Haughton Co |  |  |  |  | 77 | 0.1 | 0.1 | 486210 | -93.5087 | 32.4714 |  | 110 | 350 |  |  |  | 71037
22015 |  | Louisiana | Bossier | 6115711 | 80704413 | 71820712 | 31678 | SR0004 | RP0004 | CenterPoint Energy Gas Transmission Co L |  |  |  |  | 77 |  |  | 486210 | -93.6148 | 32.5855 |  | 110 | 350 |  |  |  | 70000
22015 |  | Louisiana | Bossier | 6115711 | 80704613 | 71820512 | 31678 | SR0003 | RP0003 | CenterPoint Energy Gas Transmission Co L |  |  | 15 | 0.5 | 77 | 0.2 | 1 | 486210 | -93.6148 | 32.5855 |  | 110 | 400 |  |  |  | 70000
22015 |  | Louisiana | Bossier | 6115711 | 80704713 | 71820612 | 31678 | SR0006 | RP0006 | CenterPoint Energy Gas Transmission Co L |  |  | 15 | 0.5 | 77 | 0.2 | 1 | 486210 | -93.6148 | 32.5855 |  | 110 | 400 |  |  |  | 70000
22015 |  | Louisiana | Bossier | 7929311 | 80950813 | 72072712 | 1225 | SR0026 | RP0026 | Sligo Natural Gas Plant |  |  | 20 | 0.4 | 70 | 0.1 | 1 | 211112 | -93.53 | 32.5142 |  | 108 | 400 |  |  |  | 71038
22015 |  | Louisiana | Bossier | 7929311 | 80950913 | 72071412 | 1225 | SR0028 | RP0028 | Sligo Natural Gas Plant |  |  | 20 | 0.4 | 70 | 0.1 | 1 | 211112 | -93.53 | 32.5142 |  | 108 | 400 |  |  |  | 71038
22015 |  | Louisiana | Bossier | 7929311 | 80951213 | 72070212 | 1225 | SR0015 | RP0015 | Sligo Natural Gas Plant |  |  | 10 | 0.3 | 70 | 0.1 | 1 | 211112 | -93.53 | 32.5142 |  | 108 | 400 |  |  |  | 71038
22015 |  | Louisiana | Bossier | 7929311 | 80951413 | 72072312 | 1225 | SR0025 | RP0025 | Sligo Natural Gas Plant | 1.34 | 0.01 | 15 | 1 | 200 | 7.8 | 10 | 211112 | -93.53 | 32.5142 | 3.05 | 108 | 180 |  |  |  | 71038
22015 |  | Louisiana | Bossier | 7929311 | 80951613 | 72070312 | 1225 | SR0016 | RP0016 | Sligo Natural Gas Plant |  |  | 10 | 0.3 | 70 | 0.1 | 1 | 211112 | -93.53 | 32.5142 |  | 108 | 400 |  |  |  | 71038
22015 |  | Louisiana | Bossier | 7929311 | 80951813 | 72072412 | 1225 | SR0024 | RP0024 | Sligo Natural Gas Plant |  |  | 15 | 1 | 200 | 7.8 | 10 | 211112 | -93.53 | 32.5142 |  | 108 | 690 |  |  |  | 71038
22015 |  | Louisiana | Bossier | 7929311 | 80951913 | 72071112 | 1225 | SR0010 | RP0010 | Sligo Natural Gas Plant |  |  | 20 | 0.3 | 70 | 0.1 | 1 | 211112 | -93.53 | 32.5142 |  | 108 | 400 |  |  |  | 71038
22015 |  | Louisiana | Bossier | 7929311 | 80952013 | 72072612 | 1225 | SR0017 | RP0017 | Sligo Natural Gas Plant |  |  | 10 | 0.3 | 70 | 0.1 | 1 | 211112 | -93.53 | 32.5142 |  | 108 | 400 |  |  |  | 71038
22015 |  | Louisiana | Bossier | 7929311 | 80952213 | 72070412 | 1225 | SR0029 | RP0029 | Sligo Natural Gas Plant |  |  |  |  | 70 |  |  | 211112 | -93.53 | 32.5142 |  | 108 | 350 |  |  |  | 71038
22015 |  | Louisiana | Bossier | 7929311 | 80952313 | 72071012 | 1225 | SR0009 | RP0009 | Sligo Natural Gas Plant |  |  | 20 | 1.9 | 500 | 7.4 | 2.6 | 211112 | -93.53 | 32.5142 |  | 108 | 690 |  |  |  | 71038
22015 |  | Louisiana | Bossier | 7929311 | 80952513 | 72070712 | 1225 | SR0018 | RP0018 | Sligo Natural Gas Plant |  |  | 10 | 0.3 | 70 | 0.1 | 1 | 211112 | -93.53 | 32.5142 |  | 108 | 400 |  |  |  | 71038
22015 |  | Louisiana | Bossier | 7929311 | 80952713 | 72070612 | 1225 | SR0008 | RP0008 | Sligo Natural Gas Plant | 0.33 |  | 20 | 1.9 | 500 | 7.4 | 2.6 | 211112 | -93.53 | 32.5142 | 0.75 | 108 | 100 |  |  |  | 71038
22015 |  | Louisiana | Bossier | 7929311 | 80952813 | 72071612 | 1225 | SR0013 | RP0013 | Sligo Natural Gas Plant |  |  | 10 | 0.3 | 70 | 0.1 | 1 | 211112 | -93.53 | 32.5142 |  | 108 | 400 |  |  |  | 71038
22015 |  | Louisiana | Bossier | 7929311 | 80952913 | 72072012 | 1225 | SR0014 | RP0014 | Sligo Natural Gas Plant |  |  | 10 | 0.3 | 70 | 0.1 | 1 | 211112 | -93.53 | 32.5142 |  | 108 | 400 |  |  |  | 71038
22015 |  | Louisiana | Bossier | 7929311 | 80953013 | 72070912 | 1225 | SR0027 | RP0027 | Sligo Natural Gas Plant |  |  | 20 | 0.3 | 70 | 0.1 | 1 | 211112 | -93.53 | 32.5142 |  | 108 | 400 |  |  |  | 71038
22015 |  | Louisiana | Bossier | 7929311 | 95064413 | 91861712 | 1225 | SR0030 | RP0030 | Sligo Natural Gas Plant | 0.22 |  | 105 | 1 | 1832 | 51.5 | 65.6 | 211112 | -93.53 | 32.5142 | 1.88 | 108 | 280 |  |  |  | 71038
22017 |  | Louisiana | Caddo | 6116111 | 95094013 | 91891012 | 1060 | FUG | RP0006 | SWEPCO - Arsenal Hill/J Lamar Stall Powe | [7 empty] | 221112 | -93.7601 | 32.5195 |  | 125 | 350 |  |  |  | 71101
22019 |  | Louisiana | Calcasieu | 5719111 | 79997813 | 71123412 | 4777 | SR0009 | RP0009 | Tennessee Gas Pipeline Co - Station 820 | [7 empty] | 486210 | -93.602 | 30.2812 |  |  | 350 |  |  |  | 70688
22019 |  | Louisiana | Calcasieu | 5719111 | 79997913 | 71123612 | 4777 | SR0008 | RP0008 | Tennessee Gas Pipeline Co - Station 820 | [7 empty] | 486210 | -93.602 | 30.2812 |  |  | 390 |  |  |  | 70688
22019 |  | Louisiana | Calcasieu | 5719111 | 79998013 | 71123712 | 4777 | SR0002 | RP0002 | Tennessee Gas Pipeline Co - Station 820 |  |  | 18 | 3 | 77 | 0.7 | 0.1 | 486210 | -93.602 | 30.2812 |  |  | 400 |  |  |  | 70688
22019 |  | Louisiana | Calcasieu | 5719111 | 79998213 | 71123912 | 4777 | SR0011 | RP0011 | Tennessee Gas Pipeline Co - Station 820 | [7 empty] | 486210 | -93.602 | 30.2812 |  |  | 770 |  |  |  | 70688
22019 |  | Louisiana | Calcasieu | 5719111 | 79998413 | 71123312 | 4777 | SR0004 | RP0004 | Tennessee Gas Pipeline Co - Station 820 |  |  | 18 | 3 | 77 | 0.7 | 0.1 | 486210 | -93.602 | 30.2812 |  |  | 400 |  |  |  | 70688
22019 |  | Louisiana | Calcasieu | 5719211 | 81077513 | 72185612 | 3351 | SR0051 | RP0051 | Trunkline LNG Co LLC - Lake Charles LNG |  |  | 49 | 1 | 77 | 0.8 | 1 | 221210 | -93.2886 | 30.1106 |  |  | 350 |  |  |  | 70605
22019 |  | Louisiana | Calcasieu | 5719611 | 79797913 | 70931912 | 2979 | SR0013 | RP0013 | Central Crude Inc - Gillis English Bayou |  |  | 18 | 0.2 | 77 | 0.1 | 0.1 | 424710 | -93.1393 | 30.2861 |  |  | 400 |  |  |  | 70615
22019 |  | Louisiana | Calcasieu | 5719611 | 79798013 | 70932212 | 2979 | SR0014 | RP0014 | Central Crude Inc - Gillis English Bayou |  |  | 18 | 0.2 | 77 | 0.1 | 0.1 | 424710 | -93.1393 | 30.2861 |  |  | 400 |  |  |  | 70615
22019 |  | Louisiana | Calcasieu | 5719611 | 79798213 | 70932912 | 2979 | SR0007 | RP0007 | Central Crude Inc - Gillis English Bayou |  |  | 35 | 0.3 | 77 | 0.1 | 0.1 | 424710 | -93.1393 | 30.2861 |  |  | 400 |  |  |  | 70615
22019 |  | Louisiana | Calcasieu | 5719611 | 79798313 | 70932712 | 2979 | SR0011 | RP0011 | Central Crude Inc - Gillis English Bayou |  |  | 18 | 0.2 | 77 | 0.1 | 0.1 | 424710 | -93.1393 | 30.2861 |  |  | 400 |  |  |  | 70615
22019 |  | Louisiana | Calcasieu | 5719611 | 79798413 | 70931812 | 2979 | SR0012 | RP0012 | Central Crude Inc - Gillis English Bayou |  |  | 18 | 0.2 | 77 | 0.1 | 0.1 | 424710 | -93.1393 | 30.2861 |  |  | 400 |  |  |  | 70615
22019 |  | Louisiana | Calcasieu | 5719611 | 79798513 | 70932312 | 2979 | SR0008 | RP0008 | Central Crude Inc - Gillis English Bayou |  |  | 35 | 0.3 | 77 | 0.1 | 0.1 | 424710 | -93.1393 | 30.2861 |  |  | 400 |  |  |  | 70615
22019 |  | Louisiana | Calcasieu | 5719611 | 79798613 | 70932612 | 2979 | SR0009 | RP0009 | Central Crude Inc - Gillis English Bayou |  |  | 35 | 0.3 | 77 | 0.1 | 0.1 | 424710 | -93.1393 | 30.2861 |  |  | 400 |  |  |  | 70615
22019 |  | Louisiana | Calcasieu | 5719611 | 79798713 | 70932112 | 2979 | SR0015 | RP0015 | Central Crude Inc - Gillis English Bayou |  |  | 18 | 0.2 | 77 | 0.1 | 0.1 | 424710 | -93.1393 | 30.2861 |  |  | 400 |  |  |  | 70615
22019 |  | Louisiana | Calcasieu | 5719611 | 79798813 | 70931712 | 2979 | SR0006 | RP0006 | Central Crude Inc - Gillis English Bayou |  |  | 35 | 0.3 | 77 | 0.1 | 0.1 | 424710 | -93.1393 | 30.2861 |  |  | 400 |  |  |  | 70615
22019 |  | Louisiana | Calcasieu | 5719611 | 79799113 | 70932512 | 2979 | SR0005 | RP0005 | Central Crude Inc - Gillis English Bayou |  |  | 40 | 0.3 | 77 | 0.1 | 0.1 | 424710 | -93.1393 | 30.2861 |  |  | 400 |  |  |  | 70615
22019 |  | Louisiana | Calcasieu | 5719611 | 79799213 | 70933012 | 2979 | SR0010 | RP0010 | Central Crude Inc - Gillis English Bayou |  |  | 18 | 0.2 | 77 | 0.1 | 0.1 | 424710 | -93.1393 | 30.2861 |  |  | 400 |  |  |  | 70615
22019 |  | Louisiana | Calcasieu | 8466011 | 81318813 | 72420312 | 2164 | SR0031 | RP0031 | Bollinger Calcasieu LLC |  |  | 24 | 1.1 | 70 | 0.1 | 0.1 | 336611 | -93.3285 | 30.0953 |  | 182 | 400 |  |  |  | 70665
22019 |  | Louisiana | Calcasieu | 8466011 | 81320613 | 72420912 | 2164 | SR0057 | RP0057 | Bollinger Calcasieu LLC |  |  | 6 | 1.1 | 70 | 0.1 | 0.1 | 336611 | -93.3292 | 30.0953 |  | 182 | 400 |  |  |  | 70665
22019 |  | Louisiana | Calcasieu | 8466011 | 95092613 | 91890112 | 2164 | SR0064 | RP0064 | Bollinger Calcasieu LLC |  |  | 10 | 1.1 | 70 | 0.1 | 0.1 | 336611 | -93.3286 | 30.0953 |  | 182 | 400 |  |  |  | 70665
22019 |  | Louisiana | Calcasieu | 8466011 | 95092713 | 91889912 | 2164 | SR0065 | RP0065 | Bollinger Calcasieu LLC |  |  | 10 | 1.1 | 70 | 0.1 | 0.1 | 336611 | -93.3287 | 30.0953 |  | 182 | 400 |  |  |  | 70665
22019 |  | Louisiana | Calcasieu | 8466011 | 95092913 | 91890012 | 2164 | SR0067 | RP0067 | Bollinger Calcasieu LLC |  |  | 10 | 1.1 | 70 | 0.1 | 0.1 | 336611 | -93.3284 | 30.0954 |  | 182 | 400 |  |  |  | 70665
22019 |  | Louisiana | Calcasieu | 8466011 | 95093313 | 91889412 | 2164 | SR0066 | RP0066 | Bollinger Calcasieu LLC |  |  | 10 | 1.1 | 70 | 0.1 | 0.1 | 336611 | -93.3284 | 30.0953 |  | 182 | 400 |  |  |  | 70665
22019 |  | Louisiana | Calcasieu | 8466011 | 99581213 | 72420512 | 2164 | SR0081 | RP0020 | Bollinger Calcasieu LLC |  |  | 24 | 1.1 | 70 | 0.1 | 0.1 | 336611 | -93.3292 | 30.0952 |  | 182 | 400 |  |  |  | 70665
22019 |  | Louisiana | Calcasieu | 8466011 | 99581413 | 96455012 | 2164 | SR0080 | RP0080 | Bollinger Calcasieu LLC |  |  | 10 | 1.1 | 70 | 0.1 | 0.1 | 336611 | -93.329 | 30.0955 |  | 182 | 400 |  |  |  | 70665
22021 |  | Louisiana | Caldwell | 6426511 | 80096213 | 71218912 | 7883 | SR0010 | RP0010 | Texas Gas Transmission LLC - Columbia Co |  |  |  |  | 77 | 0 | 0 | 4862 | -92.0901 | 32.1579 |  | 110 | 350 |  |  |  | 71418
22023 |  | Louisiana | Cameron | 14665911 | 89597713 | 85552012 | 99407 | SEQT17 | REQT17 | Cameron LNG LLC - Cameron LNG Facility | 0.19 | 0.002 | 190 | 2.7 | 1200 | 1.7 | 0.3 | 211112 | -93.3397 | 30.0383 | 0.1 |  | 280 |  |  |  | 70645
22023 |  | Louisiana | Cameron | 6426711 | 81651513 | 72743412 | 7127 | SR0026 | RP0026 | Transcontinental Gas Pipe Line Co LLC (T |  |  | 16 | 0.4 | 70 | 0.1 | 0.5 | 486210 | -93.6426 | 29.7678 |  | 110 | 400 |  |  |  | 70631
22023 |  | Louisiana | Cameron | 6426711 | 81651613 | 72743612 | 7127 | SR0020 | RP0020 | Transcontinental Gas Pipe Line Co LLC (T | 0 | 0 | 80 | 3.3 | 1832 | 561.2 | 65.6 | 486210 | -93.6436 | 29.7685 | 204 | 110 | 280 |  |  |  | 70631
22023 |  | Louisiana | Cameron | 6426711 | 81651713 | 72740912 | 7127 | SR0014 | RP0014 | Transcontinental Gas Pipe Line Co LLC (T | 0.21 | 0.001 | 48 | 1.5 | 950 | 0.3 | 9.1 | 486210 | -93.6424 | 29.7676 | 1.75 | 110 | 100 |  |  |  | 70631
22023 |  | Louisiana | Cameron | 6426711 | 81652113 | 72742012 | 7127 | SR0019 | RP0019 | Transcontinental Gas Pipe Line Co LLC (T |  |  | 31 | 0.5 | 70 | 0.1 | 0.5 | 486210 | -93.6425 | 29.7675 |  | 110 | 999 |  |  |  | 70631
22023 |  | Louisiana | Cameron | 6426711 | 81652213 | 72741712 | 7127 | SR0013 | RP0013 | Transcontinental Gas Pipe Line Co LLC (T | 0.75 | 0.005 | 52 | 2 | 850 | 20.9 | 7 | 486210 | -93.6425 | 29.7672 | 2.75 | 110 | 100 |  |  |  | 70631
22023 |  | Louisiana | Cameron | 6426711 | 81652613 | 72740812 | 7127 | SR0045 | RP0045 | Transcontinental Gas Pipe Line Co LLC (T |  |  | 31 | 0.5 | 70 | 0.1 | 0.5 | 486210 | -93.6425 | 29.7675 |  | 110 | 690 |  |  |  | 70631 | 110
22023 |  | Louisiana | Cameron | 6426711 | 81652713 | 72741512 | 7127 | SR0048 | RP0048 | Transcontinental Gas Pipe Line Co LLC (T |  |  | 31 | 0.5 | 70 | 0.1 | 0.5 | 486210 | -93.6425 | 29.7672 |  | 110 | 690 |  |  |  | 70631 | 110
22023 |  | Louisiana | Cameron | 6426711 | 81652813 | 72742712 | 7127 | SR0047 | RP0047 | Transcontinental Gas Pipe Line Co LLC (T |  |  | 31 | 0.5 | 70 | 0.1 | 0.5 | 486210 | -93.6425 | 29.7672 |  | 110 | 690 |  |  |  | 70631 | 110
22023 |  | Louisiana | Cameron | 6426711 | 81652913 | 72742412 | 7127 | SR0027 | RP0027 | Transcontinental Gas Pipe Line Co LLC (T |  |  | 16 | 0.4 | 70 | 0.1 | 0.5 | 486210 | -93.6422 | 29.7692 |  | 110 | 400 |  |  |  | 70631
22023 |  | Louisiana | Cameron | 6426711 | 81653013 | 72743912 | 7127 | SR0025 | RP0025 | Transcontinental Gas Pipe Line Co LLC (T |  |  | 16 | 0.4 | 70 | 0.1 | 0.5 | 486210 | -93.6425 | 29.7678 |  | 110 | 400 |  |  |  | 70631
22023 |  | Louisiana | Cameron | 6426711 | 81653113 | 72741912 | 7127 | SR0018 | RP0018 | Transcontinental Gas Pipe Line Co LLC (T |  |  | 31 | 0.5 | 130 | 0.1 | 0.5 | 486210 | -93.6425 | 29.7672 |  | 110 | 999 |  |  |  | 70631
22023 |  | Louisiana | Cameron | 6426711 | 81653313 | 72743012 | 7127 | SR0011 | RP0011 | Transcontinental Gas Pipe Line Co LLC (T | 0.21 | 0.001 | 52 | 2 | 850 | 20.9 | 7 | 486210 | -93.6425 | 29.7673 | 2.75 | 110 | 100 |  |  |  | 70631
22023 |  | Louisiana | Cameron | 6426711 | 81653513 | 72741412 | 7127 | SR0046 | RP0046 | Transcontinental Gas Pipe Line Co LLC (T |  |  | 31 | 0.5 | 70 | 0.1 | 0.5 | 486210 | -93.6425 | 29.7675 |  | 110 | 690 |  |  |  | 70631 | 110
22023 |  | Louisiana | Cameron | 6426711 | 81653713 | 72742512 | 7127 | SR0016 | RP0016 | Transcontinental Gas Pipe Line Co LLC (T | 0 | 0 | 52 | 2 | 850 | 0.3 | 7 | 486210 | -93.6425 | 29.7672 | 2.75 | 110 | 100 |  |  |  | 70631
22023 |  | Louisiana | Cameron | 6426711 | 81653913 | 72742312 | 7127 | SR0009 | RP0009 | Transcontinental Gas Pipe Line Co LLC (T | 0.62 | 0.004 | 48 | 1.5 | 950 | 15.2 | 9.1 | 486210 | -93.6425 | 29.7675 | 1.75 | 110 | 100 |  |  |  | 70631
22023 |  | Louisiana | Cameron | 6426711 | 81654013 | 72743112 | 7127 | SR0049 | RP0049 | Transcontinental Gas Pipe Line Co LLC (T |  |  | 31 | 0.5 | 70 | 0.1 | 0.5 | 486210 | -93.6425 | 29.7672 |  | 110 | 690 |  |  |  | 70631 | 110
22023 |  | Louisiana | Cameron | 6426711 | 89651613 | 85599512 | 7127 | SR0037 | RP0037 | Transcontinental Gas Pipe Line Co LLC (T | 0.065 | 0.001 | 20 | 3.3 | 1832 | 561.2 | 65.6 | 486210 | -93.6436 | 29.7685 | 2.48 | 110 | 280 |  |  |  | 70631
22023 |  | Louisiana | Cameron | 6426711 | 95095813 | 91893012 | 7127 | SR0053 | RP0053 | Transcontinental Gas Pipe Line Co LLC (T | 0.51 | 0 | [5 empty] | 486210 | -93.6425 | 29.7674 | 2 | 110 | 180 |  |  |  | 70631
22023 |  | Louisiana | Cameron | 6427011 | 79871213 | 71005312 | 781 | SR0008 | RP0008 | Chevron USA Inc - Sabine Gas Plant | 0 | 0 | 35 | 1 | 1500 | 86.4 | 110.1 | 211111 | -93.8816 | 29.7648 | 13.4 | 106 | 280 |  |  |  | 70631
22023 |  | Louisiana | Cameron | 6427011 | 79871313 | 71005112 | 781 | SR0002 | RP0002 | Chevron USA Inc - Sabine Gas Plant | 0 | 0 | 25 | 1 | 1500 | 72.9 | 92.9 | 211111 | -93.8816 | 29.7648 | 14.9 | 106 | 280 |  |  |  | 70631
22023 |  | Louisiana | Cameron | 6427411 | 79803613 | 70937312 | 3394 | SR0005 | RP0005 | ANR Pipeline Co - Grand Chenier Facility |  |  | 6 | 0.7 | 80 | 0.1 | 0.1 | 211112 | -92.999 | 29.7759 |  |  | 400 |  |  |  | 70643
22023 |  | Louisiana | Cameron | 6427411 | 79803813 | 70938112 | 3394 | SR0020 | RP0020 | ANR Pipeline Co - Grand Chenier Facility |  |  | 32 | 1 | 80 | 0.3 | 0.4 | 211112 | -92.999 | 29.7759 |  |  | 400 |  |  |  | 70643
22023 |  | Louisiana | Cameron | 6427411 | 79804113 | 70938512 | 3394 | SR0019 | RP0019 | ANR Pipeline Co - Grand Chenier Facility |  |  |  |  | 80 |  |  | 211112 | -93.0019 | 29.7737 |  |  | 770 |  |  |  | 70643
22023 |  | Louisiana | Cameron | 6427411 | 79804413 | 70937812 | 3394 | SR0024 | RP0024 | ANR Pipeline Co - Grand Chenier Facility | 0.92 | 0.01 | 30 | 5.6 | 1832 | 3000 | 122 | 211112 | -92.9975 | 29.7741 | 0.28 |  | 280 |  |  |  | 70643
22023 |  | Louisiana | Cameron | 6427411 | 79804513 | 70938012 | 3394 | SR0018 | RP0018 | ANR Pipeline Co - Grand Chenier Facility |  |  | 32 | 1 | 80 | 0.3 | 0.4 | 211112 | -92.999 | 29.7759 |  |  | 400 |  |  |  | 70643
22023 |  | Louisiana | Cameron | 6427411 | 79805013 | 70938612 | 3394 | SR0021 | RP0021 | ANR Pipeline Co - Grand Chenier Facility |  |  | 32 | 0.5 | 80 | 0.1 | 25 | 211112 | -92.999 | 29.7759 |  |  | 400 |  |  |  | 70643
22023 |  | Louisiana | Cameron | 6427411 | 79805213 | 70938212 | 3394 | SR0031 | RP0031 | ANR Pipeline Co - Grand Chenier Facility |  |  |  |  | 80 |  |  | 211112 | -92.999 | 29.7759 |  |  | 400 |  |  |  | 70643
22023 |  | Louisiana | Cameron | 6427711 | 81371913 | 72470312 | 26858 | 570 | RP570 | PSI Midstream Partners LP - Cameron Mead | 0.73 | 0.01 | 150 | 3 | 1832 | 465.8 | 65.6 | 211112 | -93.6393 | 29.7657 |  | 106 | 280 |  |  |  | 70631 | 23
22023 |  | Louisiana | Cameron | 6427711 | 81372413 | 72471612 | 26858 | 470 | RP470 | PSI Midstream Partners LP - Cameron Mead | 2.43 | 0.01 | 28 | 0.3 | 1463 | 42.4 | 600 | 211112 | -93.64 | 29.7634 | 4.25 | 106 | 690 |  |  |  | 70631 | 131
22023 |  | Louisiana | Cameron | 6427711 | 81372713 | 72470612 | 26858 | C489 | RPC489 | PSI Midstream Partners LP - Cameron Mead | [7 empty] | 211112 | -93.6387 | 29.7664 |  | 106 | 350 |  |  |  | 70631
22023 |  | Louisiana | Cameron | 6427711 | 95017613 | 91825912 | 26858 | GCXVII | GCXVII | PSI Midstream Partners LP - Cameron Mead | 0.02 | 0.02 | [5 empty] | 211112 | -93.6387 | 29.7664 |  | 106 | 999 |  |  |  | 70631
22023 |  | Louisiana | Cameron | 6428111 | 79959913 | 71088112 | 31811 | SR0019 | RP0019 | Grand Lake Tank Farm |  |  | 40 | 0.2 | 120 | 0.1 | 0.1 | 424710 | -92.7675 | 29.9656 |  | 106 | 690 |  |  |  | 99999
22023 |  | Louisiana | Cameron | 6428111 | 79960513 | 71088412 | 31811 | SR0020 | RP0020 | Grand Lake Tank Farm |  |  | 20 | 0.5 | 70 | 1 | 0.1 | 424710 | -92.77 | 29.9651 |  | 106 | 400 |  |  |  | 99999
22023 |  | Louisiana | Cameron | 6428111 | 79960713 | 71089312 | 31811 | SR0018 | RP0018 | Grand Lake Tank Farm | 0.07 |  | 8 | 0.5 | 800 | 0.1 | 13 | 424710 | -92.7689 | 29.9655 | 0.75 | 106 | 100 |  |  |  | 99999
22023 |  | Louisiana | Cameron | 6428111 | 79961313 | 71089412 | 31811 | SR0021 | RP0021 | Grand Lake Tank Farm |  |  | 20 | 0.5 | 70 | 1 | 0.1 | 424710 | -92.7689 | 29.9655 |  | 106 | 400 |  |  |  | 99999
22023 |  | Louisiana | Cameron | 6428111 | 79961713 | 71088612 | 31811 | SR0004 | RP0004 | Grand Lake Tank Farm |  |  | 20 | 0.5 | 70 | 1 | 0.1 | 424710 | -92.7689 | 29.9655 |  | 106 | 400 |  |  |  | 99999
22023 |  | Louisiana | Cameron | 6428411 | 80339413 | 71457212 | 12889 | SR0006 | RP0006 | Natural Gas Pipeline Co of America - Com | 0.31 |  | 20 | 1 | 1150 | 7.9 | 10.1 | 486210 | -93.748 | 29.7934 | 0.75 | 110 | 180 |  |  |  | 70631
22023 |  | Louisiana | Cameron | 6428411 | 80340213 | 71457912 | 12889 | SR0011 | RP0011 | Natural Gas Pipeline Co of America - Com |  |  |  |  | 70 |  | 0 | 486210 | -93.748 | 29.7934 |  | 110 | 350 |  |  |  | 70631
22023 |  | Louisiana | Cameron | 6428411 | 80340513 | 71457612 | 12889 | SR0012 | RP0012 | Natural Gas Pipeline Co of America - Com |  |  |  |  | 70 |  | 0 | 486210 | -93.748 | 29.7934 |  | 110 | 999 |  |  |  | 70631
22023 |  | Louisiana | Cameron | 6428511 | 81321413 | 72421812 | 4309 | SR0017 | RP0017 | Tennessee Gas Pipeline Co - Station 821E | [7 empty] | 211111 | -93.6486 | 29.7572 |  | 110 | 770 |  |  |  | 70631
22023 |  | Louisiana | Cameron | 6428511 | 81321913 | 72421212 | 4309 | SR0009 | RP0009 | Tennessee Gas Pipeline Co - Station 821E |  |  | 50 | 1 | 212 | 0.1 | 0.1 | 211111 | -93.6486 | 29.7572 |  | 110 | 690 |  |  |  | 70631 | 110
22023 |  | Louisiana | Cameron | 6428511 | 81322313 | 72421312 | 4309 | SR0003 | RP0003 | Tennessee Gas Pipeline Co - Station 821E |  |  | 50 | 1 | 212 | 0.1 | 0.1 | 211111 | -93.6486 | 29.7572 |  | 110 | 690 |  |  |  | 70631 | 110
22023 |  | Louisiana | Cameron | 6428511 | 81322513 | 72422512 | 4309 | SR0007 | RP0007 | Tennessee Gas Pipeline Co - Station 821E | 0.02306 | 0.00122 | 8 | 1 | 820 | 4.2 | 5.3 | 211111 | -93.6486 | 29.7572 | 2.86 | 110 | 160 |  |  |  | 70631
22023 |  | Louisiana | Cameron | 6428511 | 81322613 | 72422012 | 4309 | SR0006 | RP0006 | Tennessee Gas Pipeline Co - Station 821E |  |  | 50 | 1 | 212 | 0.1 | 0.1 | 211111 | -93.6486 | 29.7572 |  | 110 | 690 |  |  |  | 70631 | 110
22023 |  | Louisiana | Cameron | 6428511 | 89640413 | 85588712 | 4309 | SR0018 | RP0018 | Tennessee Gas Pipeline Co - Station 821E |  |  | 12 | 3 | 77 | 0.7 | 0.1 | 211111 | -93.6486 | 29.7572 |  | 110 | 400 |  |  |  | 70631
22023 |  | Louisiana | Cameron | 6433111 | 80603313 | 71723412 | 37103 | SR0029 | RP0029 | M P Erwin Production Facility - East Hac |  |  | 25 | 0.7 | 500 | 1.9 | 5 | 211111 | -93.3349 | 30.022 |  |  | 999 |  |  |  | 70000
22023 |  | Louisiana | Cameron | 6433111 | 80603513 | 71723512 | 37103 | SR0010 | RP0010 | M P Erwin Production Facility - East Hac |  |  | 17 | 0.2 | 70 | 0.1 | 0.1 | 211111 | -93.3349 | 30.022 |  |  | 400 |  |  |  | 70000
22023 |  | Louisiana | Cameron | 6433111 | 80603613 | 71722312 | 37103 | SR0031 | RP0031 | M P Erwin Production Facility - East Hac |  |  | 25 | 0.7 | 500 | 1.9 | 5 | 211111 | -93.3349 | 30.022 |  |  | 690 |  |  |  | 70000
22023 |  | Louisiana | Cameron | 6433111 | 80603713 | 71724112 | 37103 | SR0025 | RP0025 | M P Erwin Production Facility - East Hac |  |  | 20 | 0.5 | 80 | 0.1 | 0.2 | 211111 | -93.3349 | 30.022 |  |  | 400 |  |  |  | 70000
22023 |  | Louisiana | Cameron | 6433111 | 80603813 | 71721512 | 37103 | SR0019 | RP0019 | M P Erwin Production Facility - East Hac |  |  | 12 | 1 | 80 | 0.1 | 0.1 | 211111 | -93.3349 | 30.022 |  |  | 999 |  |  |  | 70000
22023 |  | Louisiana | Cameron | 6433111 | 80603913 | 71723612 | 37103 | SR0012 | RP0012 | M P Erwin Production Facility - East Hac |  |  | 25 | 0.7 | 500 | 1.9 | 5 | 211111 | -93.3349 | 30.022 |  |  | 690 |  |  |  | 70000
22023 |  | Louisiana | Cameron | 6433111 | 80604013 | 71722712 | 37103 | SR0005 | RP0005 | M P Erwin Production Facility - East Hac |  |  | 10 | 0.2 | 212 | 0.1 | 0.5 | 211111 | -93.3349 | 30.022 |  |  | 690 |  |  |  | 70000
22023 |  | Louisiana | Cameron | 6433111 | 80604213 | 71722812 | 37103 | SR0007 | RP0007 | M P Erwin Production Facility - East Hac |  |  | 20 | 0.5 | 80 | 0.1 | 0.1 | 211111 | -93.3349 | 30.022 |  |  | 400 |  |  |  | 70000
22023 |  | Louisiana | Cameron | 6433111 | 80604413 | 71721312 | 37103 | SR0008 | RP0008 | M P Erwin Production Facility - East Hac |  |  | 20 | 0.2 | 70 | 0.1 | 0.1 | 211111 | -93.3349 | 30.022 |  |  | 400 |  |  |  | 70000
22023 |  | Louisiana | Cameron | 6433111 | 80604513 | 71723212 | 37103 | SR0015 | RP0015 | M P Erwin Production Facility - East Hac |  |  | 25 | 0.7 | 500 | 1.9 | 5 | 211111 | -93.3349 | 30.022 |  |  | 690 |  |  |  | 70000
22023 |  | Louisiana | Cameron | 6433111 | 80604613 | 71721612 | 37103 | SR0032 | RP0032 | M P Erwin Production Facility - East Hac |  |  | 25 | 0.7 | 500 | 1.9 | 5 | 211111 | -93.3349 | 30.022 |  |  | 690 |  |  |  | 70000
22023 |  | Louisiana | Cameron | 6433111 | 80604813 | 71724012 | 37103 | SR0018 | RP0018 | M P Erwin Production Facility - East Hac |  |  |  |  | 80 | 0 | 0 | 211111 | -93.3349 | 30.022 |  |  | 350 |  |  |  | 70000
22023 |  | Louisiana | Cameron | 6433111 | 80604913 | 71723712 | 37103 | SR0013 | RP0013 | M P Erwin Production Facility - East Hac |  |  | 25 | 0.7 | 500 | 1.9 | 5 | 211111 | -93.3349 | 30.022 |  |  | 690 |  |  |  | 70000
22023 |  | Louisiana | Cameron | 6433111 | 80605113 | 71723012 | 37103 | SR0017 | RP0017 | M P Erwin Production Facility - East Hac |  |  | 25 | 0.7 | 500 | 1.8 | 5 | 211111 | -93.3349 | 30.022 |  |  | 690 |  |  |  | 70000
22023 |  | Louisiana | Cameron | 6433111 | 80605313 | 71722112 | 37103 | SR0039 | RP0039 | M P Erwin Production Facility - East Hac |  |  | 16 | 0.2 | 70 | 0.1 | 0.1 | 211111 | -93.3349 | 30.022 |  |  | 400 |  |  |  | 70000
22023 |  | Louisiana | Cameron | 6433111 | 80605413 | 71722012 | 37103 | SR0038 | RP0038 | M P Erwin Production Facility - East Hac |  |  | 20 | 0.2 | 70 | 0.1 | 0.1 | 211111 | -93.3349 | 30.022 |  |  | 400 |  |  |  | 70000
22023 |  | Louisiana | Cameron | 6433111 | 80605513 | 71721912 | 37103 | SR0035 | RP0035 | M P Erwin Production Facility - East Hac |  |  | 10 | 1.5 | 70 | 10 | 5.7 | 211111 | -93.3349 | 30.022 |  |  | 400 |  |  |  | 70000
22023 |  | Louisiana | Cameron | 6433111 | 80605713 | 71722412 | 37103 | SR0033 | RP0033 | M P Erwin Production Facility - East Hac |  |  | 25 | 0.7 | 500 | 1.9 | 5 | 211111 | -93.3349 | 30.022 |  |  | 690 |  |  |  | 70000
22023 |  | Louisiana | Cameron | 6433111 | 80605813 | 71722212 | 37103 | SR0030 | RP0030 | M P Erwin Production Facility - East Hac |  |  | 25 | 0.7 | 500 | 1.9 | 5 | 211111 | -93.3349 | 30.022 |  |  | 690 |  |  |  | 70000
22023 |  | Louisiana | Cameron | 6433111 | 80605913 | 71723912 | 37103 | SR0016 | RP0016 | M P Erwin Production Facility - East Hac |  |  | 25 | 0.7 | 500 | 1.8 | 5 | 211111 | -93.3349 | 30.022 |  |  | 690 |  |  |  | 70000
22023 |  | Louisiana | Cameron | 6433111 | 80606013 | 71722912 | 37103 | SR0014 | RP0014 | M P Erwin Production Facility - East Hac |  |  | 25 | 0.7 | 500 | 1.9 | 5 | 211111 | -93.3349 | 30.022 |  |  | 690 |  |  |  | 70000
22023 |  | Louisiana | Cameron | 6433111 | 80606113 | 71722612 | 37103 | SR0004 | RP0004 | M P Erwin Production Facility - East Hac | 0.092 |  | 20 | 0.5 | 350 | 1 | 5 | 211111 | -93.3349 | 30.022 | 0.25 |  | 100 |  |  |  | 70000
22023 |  | Louisiana | Cameron | 7225911 | 81109513 | 72210912 | 9632 | MPV-01 | MPV001 | Texas Eastern Transmission LP - Grand Ch | [5 empty] | 1 | 1 | 486210 | -93.0393 | 29.8159 |  | 110 | 999 |  |  |  | 70632
22023 |  | Louisiana | Cameron | 7225911 | 81109813 | 72210812 | 9632 | FLA-02 | FL2STK | Texas Eastern Transmission LP - Grand Ch | 0.22 | 0 | 40 | 1 | 90 | 0.8 | 65.4 | 486210 | -93.0393 | 29.8159 | 7.2 | 110 | 280 |  |  |  | 70632
22023 |  | Louisiana | Cameron | 7225911 | 99702813 | 96572312 | 9632 | FLA-01 | FL1STK | Texas Eastern Transmission LP - Grand Ch | 0.02 | 0 | 30 | 1.3 | 90 | 1 | 1 | 486210 | -93.0392 | 29.8159 | 2.7 | 110 | 280 |  |  |  | 70632
22023 |  | Louisiana | Cameron | 7225911 | 99702913 | 96572312 | 9632 | SVNT-1 | FL1STK | Texas Eastern Transmission LP - Grand Ch | 0.09 |  | 30 | 1.3 | 90 | 1 | 1 | 486210 | -93.0392 | 29.8159 |  | 110 | 999 |  |  |  | 70632
22023 |  | Louisiana | Cameron | 7225911 | 99703113 | 96572112 | 9632 | FUG-01 | RELFUG | Texas Eastern Transmission LP - Grand Ch | [5 empty] | 1 | 1 | 486210 | -93.0393 | 29.8159 |  | 110 | 350 |  |  |  | 70632
22023 |  | Louisiana | Cameron | 7225911 | 99703313 | 96572312 | 9632 | SVNT-3 | FL1STK | Texas Eastern Transmission LP - Grand Ch | 0.06 |  | 30 | 1.3 | 90 | 1 | 1 | 486210 | -93.0392 | 29.8159 |  | 110 | 999 |  |  |  | 70632
22023 |  | Louisiana | Cameron | 7225911 | 99703613 | 96572312 | 9632 | SVNT-2 | FL1STK | Texas Eastern Transmission LP - Grand Ch | 0.16 |  | 30 | 1.3 | 90 | 1 | 1 | 486210 | -93.0392 | 29.8159 |  | 110 | 999 |  |  |  | 70632
22023 |  | Louisiana | Cameron | 7225911 | 99703913 | 72210812 | 9632 | VNT111 | FL2STK | Texas Eastern Transmission LP - Grand Ch |  |  | 40 | 1 | 90 | 0.8 | 65.4 | 486210 | -93.0393 | 29.8159 |  | 110 | 999 |  |  |  | 70632
22023 |  | Louisiana | Cameron | 7226011 | 80021913 | 71146912 | 13079 | SR581C | RP581C | Sabine Pass Gas Plant |  |  | 20 | 0.3 | 70 | 0.1 | 0.1 | 211112 | -93.6449 | 29.7581 |  | 106 | 400 |  |  |  | 70631
22023 |  | Louisiana | Cameron | 7226011 | 80022013 | 71146812 | 13079 | SR581A | RP581A | Sabine Pass Gas Plant |  |  | 20 | 0.3 | 70 | 0.1 | 0.1 | 211112 | -93.6449 | 29.7581 |  | 106 | 400 |  |  |  | 70631
22023 |  | Louisiana | Cameron | 7226011 | 80022413 | 71147412 | 13079 | SR581B | RP581B | Sabine Pass Gas Plant |  |  | 20 | 0.3 | 70 | 0.1 | 0.1 | 211112 | -93.6449 | 29.7581 |  | 106 | 400 |  |  |  | 70631
22023 |  | Louisiana | Cameron | 7226011 | 80022713 | 71147212 | 13079 | SR0800 | RP0800 | Sabine Pass Gas Plant |  |  |  |  | 0 | 0 | 0 | 211112 | -93.6449 | 29.7581 |  | 106 | 770 |  |  |  | 70631
22023 |  | Louisiana | Cameron | 7229911 | 80926313 | 72045612 | 31794 | SR0010 | RP0010 | Sweet Lake Field Facility | 0.37 | 0.0033 | 42.6 | 0.8 | 400 | 5.3 | 10.5 | 211111 | -93.1362 | 29.946 | 1 | 106 | 290 |  |  |  | 70000
22023 |  | Louisiana | Cameron | 7229911 | 80926413 | 72047512 | 31794 | SR0011 | RP0011 | Sweet Lake Field Facility | 0.13 | 0.001 | 24.4 | 0.8 | 400 | 0.1 | 0.1 | 211111 | -93.1356 | 29.9462 | 0.38 | 106 | 100 |  |  |  | 70000 | 132
22023 |  | Louisiana | Cameron | 7229911 | 80926613 | 72047612 | 31794 | SR0003 | RP0003 | Sweet Lake Field Facility |  |  | 360 | 0.3 | 80 | 0.1 | 0.1 | 211111 | -93.1384 | 29.9353 |  | 106 | 400 |  |  |  | 70000
22023 |  | Louisiana | Cameron | 7229911 | 80926813 | 72047712 | 31794 | SR0013 | RP0013 | Sweet Lake Field Facility | 1.63 |  | 30 | 0.1 | 1800 | 4.7 | 600 | 211111 | -93.1354 | 29.946 |  | 106 | 280 |  |  |  | 70000
22023 |  | Louisiana | Cameron | 7229911 | 80926913 | 72046312 | 31794 | SR0014 | RP0014 | Sweet Lake Field Facility |  |  | 22.5 | 0.2 | 110 | 0.1 | 0.1 | 211111 | -93.1356 | 29.9461 |  | 106 | 690 |  |  |  | 70000
22023 |  | Louisiana | Cameron | 7229911 | 80927113 | 72047012 | 31794 | SR0001 | RP0001 | Sweet Lake Field Facility |  |  | 17 | 0.2 | 80 | 0.1 | 0.1 | 211111 | -93.1374 | 29.945 |  | 106 | 400 |  |  |  | 70000 | 110&23
22023 |  | Louisiana | Cameron | 7229911 | 80927213 | 72046512 | 31794 | SR0002 | RP0002 | Sweet Lake Field Facility |  |  | 360 | 0.3 | 80 | 0.1 | 0.1 | 211111 | -93.1381 | 29.9353 |  | 106 | 400 |  |  |  | 70000
22023 |  | Louisiana | Cameron | 7229911 | 80927513 | 72045812 | 31794 | SR0006 | RP0006 | Sweet Lake Field Facility | 5.27 | 0.0021 | 30 | 0.7 | 1100 | 27.7 | 72 | 211111 | -93.1374 | 29.9445 | 423 | 106 | 160 |  |  |  | 70000
22023 |  | Louisiana | Cameron | 7229911 | 80927613 | 72046112 | 31794 | SR0016 | RP0016 | Sweet Lake Field Facility |  |  | 28 | 0.3 | 80 | 0.1 | 0.1 | 211111 | -93.1372 | 29.9444 |  | 106 | 400 |  |  |  | 70000 | 110&23
22023 |  | Louisiana | Cameron | 7229911 | 80927713 | 72046712 | 31794 | SR0012 | RP0012 | Sweet Lake Field Facility |  |  |  |  | 70 | 0 | 0 | 211111 | -93.1376 | 29.9452 |  | 106 | 350 |  |  |  | 70000
22023 |  | Louisiana | Cameron | 7229911 | 80927813 | 72047812 | 31794 | SR0015 | RP0015 | Sweet Lake Field Facility |  |  | 8 | 0.1 | 70 | 0.1 | 4.5 | 211111 | -93.1376 | 29.9354 |  | 106 | 770 |  |  |  | 70000
22023 |  | Louisiana | Cameron | 7229911 | 80928113 | 72047312 | 31794 | SR0024 | RP0024 | Sweet Lake Field Facility |  |  | 35 | 1 | 150 | 8.2 | 10.5 | 211111 | -93.1374 | 29.9447 |  | 106 | 999 |  |  |  | 70000 | 110&23
22023 |  | Louisiana | Cameron | 7229911 | 80928213 | 72047112 | 31794 | SR0004 | RP0004 | Sweet Lake Field Facility |  |  | 17 | 0.3 | 80 | 0.1 | 0.1 | 211111 | -93.1375 | 29.9449 |  | 106 | 400 |  |  |  | 70000 | 110&23
22023 |  | Louisiana | Cameron | 7229911 | 80928413 | 72046812 | 31794 | SR0017 | RP0017 | Sweet Lake Field Facility |  |  | 26 | 0.3 | 80 | 0.1 | 0.1 | 211111 | -93.1372 | 29.9443 |  | 106 | 400 |  |  |  | 70000 | 110&23
22023 |  | Louisiana | Cameron | 7229911 | 95061013 | 91858412 | 31794 | SR0027 | RP0027 | Sweet Lake Field Facility |  |  | 10 | 0.1 | 80 | 1.3 | 160.6 | 211111 | -93.1376 | 29.9451 |  | 106 | 690 |  |  |  | 70000
22023 |  | Louisiana | Cameron | 7229911 | 95061113 | 91859112 | 31794 | SR0033 | RP0033 | Sweet Lake Field Facility |  |  | 10 | 0.1 | 80 | 0.1 | 10 | 211111 | -93.1375 | 29.9448 |  | 106 | 690 |  |  |  | 70000
22023 |  | Louisiana | Cameron | 7229911 | 95061213 | 91859312 | 31794 | SR0036 | RP0036 | Sweet Lake Field Facility |  |  | 10 | 0.1 | 80 | 0.1 | 10 | 211111 | -93.1376 | 29.9449 |  | 106 | 690 |  |  |  | 70000
22023 |  | Louisiana | Cameron | 7229911 | 95061313 | 91858812 | 31794 | SR0028 | RP0028 | Sweet Lake Field Facility |  |  | 10 | 0.1 | 80 | 1.3 | 160.6 | 211111 | -93.1376 | 29.9451 |  | 106 | 690 |  |  |  | 70000
22023 |  | Louisiana | Cameron | 7229911 | 95061413 | 91858512 | 31794 | SR0031 | RP0031 | Sweet Lake Field Facility |  |  | 10 | 0.1 | 80 | 0.1 | 10 | 211111 | -93.1377 | 29.9453 |  | 106 | 690 |  |  |  | 70000
22023 |  | Louisiana | Cameron | 7229911 | 95061513 | 91859212 | 31794 | SR0035 | RP0035 | Sweet Lake Field Facility |  |  | 10 | 0.1 | 80 | 0.1 | 10 | 211111 | -93.1377 | 29.9452 |  | 106 | 690 |  |  |  | 70000
22023 |  | Louisiana | Cameron | 7229911 | 95061613 | 91858912 | 31794 | SR0032 | RP0032 | Sweet Lake Field Facility |  |  | 10 | 0.1 | 80 | 0.1 | 10 | 211111 | -93.1377 | 29.9454 |  | 106 | 690 |  |  |  | 70000
22023 |  | Louisiana | Cameron | 7229911 | 95061713 | 91859012 | 31794 | SR0030 | RP0030 | Sweet Lake Field Facility |  |  | 10 | 0.1 | 80 | 0.1 | 10 | 211111 | -93.1377 | 29.9452 |  | 106 | 690 |  |  |  | 70000
22023 |  | Louisiana | Cameron | 7229911 | 95061813 | 91858612 | 31794 | SR0034 | RP0034 | Sweet Lake Field Facility |  |  | 10 | 0.1 | 80 | 0.1 | 10 | 211111 | -93.1376 | 29.9449 |  | 106 | 690 |  |  |  | 70000
22023 |  | Louisiana | Cameron | 7229911 | 95061913 | 91859512 | 31794 | SR0029 | RP0029 | Sweet Lake Field Facility |  |  | 10 | 0.1 | 80 | 0.1 | 10 | 211111 | -93.1377 | 29.9452 |  | 106 | 690 |  |  |  | 70000
22023 |  | Louisiana | Cameron | 7229911 | 95062013 | 91858712 | 31794 | SR0025 | RP0025 | Sweet Lake Field Facility |  |  | 10 | 0.1 | 80 | 1.3 | 160.6 | 211111 | -93.1376 | 29.9449 |  | 106 | 690 |  |  |  | 70000
22023 |  | Louisiana | Cameron | 7229911 | 95062113 | 91859412 | 31794 | SR0026 | RP0026 | Sweet Lake Field Facility |  |  | 10 | 0.1 | 80 | 1.3 | 160.6 | 211111 | -93.1376 | 29.945 |  | 106 | 690 |  |  |  | 70000
22023 |  | Louisiana | Cameron | 7229911 | 99658813 | 96530412 | 31794 | SR0037 | RP0037 | Sweet Lake Field Facility |  |  | 80 | 0.5 | 70 | 0.1 | 0.1 | 211111 | -93.1376 | 29.9449 |  | 106 | 999 |  |  |  | 70000 | 110&23
22023 |  | Louisiana | Cameron | 7354611 | 87213813 | 83368912 | 18617 | SR0029 | RP0022 | South Pecan Lake Production Facility |  |  | 2 | 0.1 | 70 | 0.2 | 31 | 211111 | -92.7104 | 29.7596 |  | 106 | 690 |  |  |  | 70643
22023 |  | Louisiana | Cameron | 7354611 | 87213913 | 83367812 | 18617 | SR0041 | RP0034 | South Pecan Lake Production Facility |  |  | 2 | 0.1 | 70 | 4.7 | 600 | 211111 | -92.7104 | 29.7596 |  | 106 | 690 |  |  |  | 70643
22023 |  | Louisiana | Cameron | 7354611 | 87214013 | 83369412 | 18617 | SR0008 | RP0058 | South Pecan Lake Production Facility |  |  | 10 | 0.2 | 70 | 0.1 | 2 | 211111 | -92.7104 | 29.7596 |  | 106 | 400 |  |  |  | 70643
22023 |  | Louisiana | Cameron | 7354611 | 87214113 | 83368612 | 18617 | SR0009 | RP0059 | South Pecan Lake Production Facility |  |  | 10 | 0.2 | 70 | 0.1 | 2 | 211111 | -92.7104 | 29.7596 |  | 106 | 400 |  |  |  | 70643
22023 |  | Louisiana | Cameron | 7354611 | 87214213 | 83367312 | 18617 | SR0005 | RP0055 | South Pecan Lake Production Facility |  |  | 10 | 0.2 | 70 | 0.1 | 2 | 211111 | -92.7104 | 29.7596 |  | 106 | 400 |  |  |  | 70643
22023 |  | Louisiana | Cameron | 7354611 | 87214313 | 83366712 | 18617 | SR0006 | RP0056 | South Pecan Lake Production Facility |  |  | 10 | 0.2 | 70 | 0.1 | 2 | 211111 | -92.7104 | 29.7596 |  | 106 | 400 |  |  |  | 70643
22023 |  | Louisiana | Cameron | 7354611 | 87214413 | 83368412 | 18617 | SR0031 | RP0024 | South Pecan Lake Production Facility |  |  | 2 | 0.1 | 70 | 0.2 | 31 | 211111 | -92.7104 | 29.7596 |  | 106 | 690 |  |  |  | 70643
22023 |  | Louisiana | Cameron | 7354611 | 87214613 | 83366812 | 18617 | SR0055 | RP0048 | South Pecan Lake Production Facility |  |  | 27 | 0.2 | 70 | 0.1 | 3.4 | 211111 | -92.7104 | 29.7596 |  | 106 | 400 |  |  |  | 70643
22023 |  | Louisiana | Cameron | 7354611 | 87214713 | 83367512 | 18617 | SR0007 | RP0057 | South Pecan Lake Production Facility |  |  | 10 | 0.2 | 70 | 0.1 | 2 | 211111 | -92.7104 | 29.7596 |  | 106 | 400 |  |  |  | 70643
22023 |  | Louisiana | Cameron | 7354611 | 87214813 | 83367712 | 18617 | SR0027 | RP0020 | South Pecan Lake Production Facility |  |  | 2 | 0.1 | 70 | 0.2 | 31 | 211111 | -92.7104 | 29.7596 |  | 106 | 690 |  |  |  | 70643
22023 |  | Louisiana | Cameron | 7354611 | 87215013 | 83368512 | 18617 | SR0037 | RP0030 | South Pecan Lake Production Facility |  |  |  |  | 70 | 0 | 0 | 211111 | -92.7104 | 29.7596 |  | 106 | 350 |  |  |  | 70643
22023 |  | Louisiana | Cameron | 7354611 | 87215113 | 83367412 | 18617 | SR0042 | RP0035 | South Pecan Lake Production Facility |  |  | 2 | 0.1 | 70 | 4.7 | 600 | 211111 | -92.7104 | 29.7596 |  | 106 | 690 |  |  |  | 70643
22023 |  | Louisiana | Cameron | 7354611 | 87215213 | 83368712 | 18617 | SR0011 | RP0061 | South Pecan Lake Production Facility |  |  | 10 | 0.2 | 70 | 0.1 | 2 | 211111 | -92.7104 | 29.7596 |  | 106 | 400 |  |  |  | 70643
22023 |  | Louisiana | Cameron | 7354611 | 87215313 | 83368812 | 18617 | SR0026 | RP0019 | South Pecan Lake Production Facility |  |  | 2 | 0.1 | 70 | 0.2 | 31 | 211111 | -92.7104 | 29.7596 |  | 106 | 690 |  |  |  | 70643
22023 |  | Louisiana | Cameron | 7354611 | 87215613 | 83369312 | 18617 | SR0056 | RP0049 | South Pecan Lake Production Facility | 0.1 |  | 8 | 0.5 | 500 | 98.2 | 500 | 211111 | -92.7104 | 29.7596 | 0.2 | 106 | 100 |  |  |  | 70643
22023 |  | Louisiana | Cameron | 7354611 | 87215813 | 83367612 | 18617 | SR0010 | RP0060 | South Pecan Lake Production Facility |  |  | 10 | 0.2 | 70 | 0.1 | 2 | 211111 | -92.7104 | 29.7596 |  | 106 | 400 |  |  |  | 70643
22023 |  | Louisiana | Cameron | 7354611 | 87215913 | 83366512 | 18617 | SR0028 | RP0021 | South Pecan Lake Production Facility |  |  | 2 | 0.1 | 70 | 0.2 | 31 | 211111 | -92.7104 | 29.7596 |  | 106 | 690 |  |  |  | 70643
22023 |  | Louisiana | Cameron | 7354611 | 87216013 | 83367012 | 18617 | SR0043 | RP0036 | South Pecan Lake Production Facility |  |  | 2 | 0.1 | 70 | 4.7 | 600 | 211111 | -92.7104 | 29.7596 |  | 106 | 690 |  |  |  | 70643
22023 |  | Louisiana | Cameron | 7354611 | 87216113 | 83368312 | 18617 | SR0004 | RP0004 | South Pecan Lake Production Facility |  |  | 10 | 0.2 | 70 | 0.1 | 2 | 211111 | -92.7104 | 29.7596 |  | 106 | 400 |  |  |  | 70643
22023 |  | Louisiana | Cameron | 7354611 | 87216213 | 83369012 | 18617 | SR0030 | RP0023 | South Pecan Lake Production Facility |  |  | 2 | 0.1 | 70 | 0.3 | 42 | 211111 | -92.7104 | 29.7596 |  | 106 | 690 |  |  |  | 70643
22023 |  | Louisiana | Cameron | 7354611 | 87216413 | 83369312 | 18617 | SR0057 | RP0049 | South Pecan Lake Production Facility |  |  | 8 | 0.5 | 500 | 98.2 | 500 | 211111 | -92.7104 | 29.7596 |  | 106 | 690 |  |  |  | 70643 | 112
22023 |  | Louisiana | Cameron | 7354611 | 87216513 | 83367212 | 18617 | SR0058 | RP0051 | South Pecan Lake Production Facility |  |  | 10 | 0.2 | 70 | 0.1 | 2 | 211111 | -92.7104 | 29.7596 |  | 106 | 999 |  |  |  | 70643 | 112
22023 |  | Louisiana | Cameron | 7354611 | 87216613 | 83366912 | 18617 | SR0060 | RP0053 | South Pecan Lake Production Facility |  |  |  |  | 70 | 0 | 0 | 211111 | -92.7104 | 29.7596 |  | 106 | 999 |  |  |  | 70643
22023 |  | Louisiana | Cameron | 7354611 | 89582513 | 85537312 | 18617 | 499GOP | 499GOP | South Pecan Lake Production Facility |  |  | 2 | 0.1 | 70 | 0.2 | 31 | 211111 | -92.7103 | 29.7581 |  | 106 | 690 |  |  |  | 70643
22023 |  | Louisiana | Cameron | 7354611 | 89582613 | 85537212 | 18617 | 479GOP | 479GOP | South Pecan Lake Production Facility |  |  | 2 | 0.1 | 70 | 0.2 | 31 | 211111 | -92.7103 | 29.7581 |  | 106 | 690 |  |  |  | 70643
22023 |  | Louisiana | Cameron | 7354611 | 89582713 | 85537912 | 18617 | 539GOP | 539GOP | South Pecan Lake Production Facility |  |  | 2 | 0.1 | 70 | 0.2 | 31 | 211111 | -92.7103 | 29.7581 |  | 106 | 690 |  |  |  | 70643
22023 |  | Louisiana | Cameron | 7354611 | 89582813 | 85537512 | 18617 | 549GOP | 549GOP | South Pecan Lake Production Facility |  |  | 2 | 0.1 | 70 | 0.2 | 31 | 211111 | -92.7103 | 29.7581 |  | 106 | 690 |  |  |  | 70643
22023 |  | Louisiana | Cameron | 7354611 | 89583013 | 85536912 | 18617 | 459SOT | 459SOT | South Pecan Lake Production Facility |  |  | 22 | 0.2 | 70 | 0.1 | 2 | 211111 | -92.7103 | 29.7581 |  | 106 | 400 |  |  |  | 70643
22023 |  | Louisiana | Cameron | 7354611 | 89583113 | 85537112 | 18617 | 529GOP | 529GOP | South Pecan Lake Production Facility |  |  | 2 | 0.1 | 70 | 0.2 | 31 | 211111 | -92.7103 | 29.7581 |  | 106 | 690 |  |  |  | 70643
22023 |  | Louisiana | Cameron | 7354611 | 89583213 | 85537712 | 18617 | 469GOP | 469GOP | South Pecan Lake Production Facility |  |  | 2 | 0.1 | 70 | 0.2 | 31 | 211111 | -92.7103 | 29.7581 |  | 106 | 690 |  |  |  | 70643
22023 |  | Louisiana | Cameron | 7354611 | 89583313 | 85538012 | 18617 | 559GOP | 559GOP | South Pecan Lake Production Facility |  |  | 2 | 0.1 | 70 | 0.2 | 31 | 211111 | -92.7103 | 29.7581 |  | 106 | 690 |  |  |  | 70643
22023 |  | Louisiana | Cameron | 7354611 | 89583413 | 85537412 | 18617 | 509GOP | 509GOP | South Pecan Lake Production Facility |  |  | 2 | 0.1 | 70 | 0.2 | 31 | 211111 | -92.7103 | 29.7581 |  | 106 | 690 |  |  |  | 70643
22023 |  | Louisiana | Cameron | 7354611 | 89583513 | 85537812 | 18617 | 489GOP | 489GOP | South Pecan Lake Production Facility |  |  | 2 | 0.1 | 70 | 0.2 | 31 | 211111 | -92.7103 | 29.7581 |  | 106 | 690 |  |  |  | 70643
22023 |  | Louisiana | Cameron | 7354611 | 89583613 | 85537012 | 18617 | 519GOP | 519GOP | South Pecan Lake Production Facility |  |  | 2 | 0.1 | 70 | 0.2 | 31 | 211111 | -92.7103 | 29.7581 |  | 106 | 690 |  |  |  | 70643
22023 |  | Louisiana | Cameron | 7354611 | 99633613 | 96507012 | 18617 | GCXVII | GCXVII | South Pecan Lake Production Facility |  |  |  |  | 70 |  |  | 211111 | -92.7104 | 29.7596 |  | 106 | 999 |  |  |  | 70643
22023 |  | Louisiana | Cameron | 7381211 | 80598213 | 71716512 | 26857 | SR0E14 | RP0E14 | Targa Midstream Services LLC - Barracuda | 52.55 | 0.457 | 35 | 3 | 859 | 75000 | 180 | 211112 | -93.6371 | 29.7654 | 37 | 106 | 160 |  |  |  | 70631
22023 |  | Louisiana | Cameron | 7381211 | 80598313 | 71716812 | 26857 | SR00E7 | RP00E7 | Targa Midstream Services LLC - Barracuda | 1.938 | 0.028 | 35 | 1.6 | 887 | 431.6 | 120 | 211112 | -93.6374 | 29.7654 | 14.1 | 106 | 160 |  |  |  | 70631
22023 |  | Louisiana | Cameron | 7381211 | 80598613 | 71717312 | 26857 | SR0E13 | RP0E13 | Targa Midstream Services LLC - Barracuda | 49.98 | 0.42 | 35 | 3 | 845 | 1266.7 | 179 | 211112 | -93.6371 | 29.7654 | 40.6 | 106 | 160 |  |  |  | 70631
22023 |  | Louisiana | Cameron | 7381211 | 80598813 | 71717412 | 26857 | SR00E6 | RP00E6 | Targa Midstream Services LLC - Barracuda | 0.244 | 0.001 | 81 | 0.6 | 1500 | 10000 | 60 | 211112 | -93.6357 | 29.766 | 0.24 | 106 | 280 |  |  |  | 70631
22023 |  | Louisiana | Cameron | 7381211 | 80598913 | 71716712 | 26857 | SR00E5 | RP00E5 | Targa Midstream Services LLC - Barracuda | 3.545 | 0.016 | 26 | 0.9 | 790 | 49.3 | 98 | 211112 | -93.6379 | 29.7648 | 806 | 106 | 160 |  |  |  | 70631
22023 |  | Louisiana | Cameron | 7381211 | 80599013 | 71717512 | 26857 | SR00E2 | RP00E2 | Targa Midstream Services LLC - Barracuda | 0.855 | 0.005 | 23 | 1.5 | 348 | 4.1 | 2.3 | 211112 | -93.6361 | 29.765 | 2.5 | 106 | 160 |  |  |  | 70631
22023 |  | Louisiana | Cameron | 7381311 | 80519013 | 71641012 | 7935 | SR0011 | RP0011 | West Hackberry Field |  |  | 10 | 0.3 | 212 | 0.1 | 24.2 | 211111 | -93.4231 | 30.0003 |  | 106 | 690 |  |  |  | 70000
22023 |  | Louisiana | Cameron | 7381311 | 80519213 | 71639112 | 7935 | SR0031 | RP0031 | West Hackberry Field |  |  | 18 | 0.3 | 80 | 0.1 | 0.1 | 211111 | -93.4231 | 30.0003 |  | 106 | 400 |  |  |  | 70000
22023 |  | Louisiana | Cameron | 7381311 | 80519313 | 71640712 | 7935 | SR0044 | RP0044 | West Hackberry Field |  |  | 26 | 0.3 | 80 | 0.1 | 0.1 | 211111 | -93.4231 | 30.0003 |  | 106 | 400 |  |  |  | 70000
22023 |  | Louisiana | Cameron | 7381311 | 80520013 | 71640112 | 7935 | SR0002 | RP0002 | West Hackberry Field | 0.11 |  | 28 | 0.5 | 500 | 2.6 | 13.4 | 211111 | -93.4231 | 30.0003 | 0.5 | 106 | 290 |  |  |  | 70000
22023 |  | Louisiana | Cameron | 7381311 | 80520513 | 71641712 | 7935 | SR0028 | RP0028 | West Hackberry Field |  |  | 18 | 0.3 | 80 | 0.1 | 0.1 | 211111 | -93.4231 | 30.0003 |  | 106 | 400 |  |  |  | 70000
22023 |  | Louisiana | Cameron | 7381311 | 80520613 | 71641812 | 7935 | SR0029 | RP0029 | West Hackberry Field |  |  | 18 | 0.3 | 80 | 0.1 | 0.1 | 211111 | -93.4231 | 30.0003 |  | 106 | 400 |  |  |  | 70000
22023 |  | Louisiana | Cameron | 7381311 | 80521013 | 71642712 | 7935 | SR0010 | RP0010 | West Hackberry Field | 0.08 |  | 15 | 0.7 | 200 | 0.1 | 0.1 | 211111 | -93.4231 | 30.0003 | 0.2 | 106 | 100 |  |  |  | 70000
22023 |  | Louisiana | Cameron | 7381311 | 80521213 | 71639212 | 7935 | SR0035 | RP0035 | West Hackberry Field |  |  | 26 | 0.3 | 80 | 0.1 | 0.1 | 211111 | -93.4231 | 30.0003 |  | 106 | 400 |  |  |  | 70000
22023 |  | Louisiana | Cameron | 7381311 | 80521313 | 71640612 | 7935 | SR0036 | RP0036 | West Hackberry Field |  |  | 18 | 0.3 | 80 | 0.1 | 0.1 | 211111 | -93.4231 | 30.0003 |  | 106 | 400 |  |  |  | 70000
22023 |  | Louisiana | Cameron | 7381311 | 80522113 | 71642012 | 7935 | SR0003 | RP0003 | West Hackberry Field | 0.22 | 0.01 | 30 | 0.5 | 500 | 5.3 | 26.7 | 211111 | -93.4231 | 30.0003 | 1 | 106 | 290 |  |  |  | 70000
22023 |  | Louisiana | Cameron | 7381311 | 89573313 | 85529112 | 7935 | SR0069 | RP0069 | West Hackberry Field |  |  | 2 | 0.1 | 80 | 0.1 | 3.6 | 211111 | -93.4231 | 30.0003 |  | 106 | 690 |  |  |  | 70000
22023 |  | Louisiana | Cameron | 7381311 | 89573413 | 85528012 | 7935 | SR0071 | RP0071 | West Hackberry Field |  |  | 2 | 0.1 | 80 | 0.1 | 3.6 | 211111 | -93.4231 | 30.0003 |  | 106 | 690 |  |  |  | 70000
22023 |  | Louisiana | Cameron | 7381311 | 89573513 | 85527712 | 7935 | SR0075 | RP0075 | West Hackberry Field |  |  | 2 | 0.1 | 80 | 0.1 | 3.6 | 211111 | -93.4231 | 30.0003 |  | 106 | 690 |  |  |  | 70000
22023 |  | Louisiana | Cameron | 7381311 | 89573613 | 85528112 | 7935 | SR0081 | RP0081 | West Hackberry Field |  |  | 2 | 0.1 | 80 | 0.1 | 3.6 | 211111 | -93.4231 | 30.0003 |  | 106 | 690 |  |  |  | 70000
22023 |  | Louisiana | Cameron | 7381311 | 89573813 | 85528612 | 7935 | SR0073 | RP0073 | West Hackberry Field |  |  | 2 | 0.1 | 80 | 0.1 | 3.6 | 211111 | -93.4231 | 30.0003 |  | 106 | 690 |  |  |  | 70000
22023 |  | Louisiana | Cameron | 7381311 | 89573913 | 85527512 | 7935 | SR0074 | RP0074 | West Hackberry Field |  |  | 2 | 0.1 | 80 | 0.1 | 3.6 | 211111 | -93.4231 | 30.0003 |  | 106 | 690 |  |  |  | 70000
22023 |  | Louisiana | Cameron | 7381311 | 89574013 | 85529012 | 7935 | SR0078 | RP0078 | West Hackberry Field |  |  | 2 | 0.1 | 80 | 0.1 | 3.6 | 211111 | -93.4231 | 30.0003 |  | 106 | 690 |  |  |  | 70000
22023 |  | Louisiana | Cameron | 7381311 | 89574213 | 85527612 | 7935 | SR0067 | RP0067 | West Hackberry Field |  |  | 2 | 0.1 | 80 | 0.1 | 3.6 | 211111 | -93.4231 | 30.0003 |  | 106 | 690 |  |  |  | 70000
22023 |  | Louisiana | Cameron | 7381311 | 89574313 | 85529312 | 7935 | SR0079 | RP0079 | West Hackberry Field |  |  | 2 | 0.1 | 80 | 0.1 | 3.6 | 211111 | -93.4231 | 30.0003 |  | 106 | 690 |  |  |  | 70000
22023 |  | Louisiana | Cameron | 7381311 | 89574513 | 85529212 | 7935 | SR0070 | RP0070 | West Hackberry Field |  |  | 2 | 0.1 | 80 | 0.1 | 3.6 | 211111 | -93.4231 | 30.0003 |  | 106 | 690 |  |  |  | 70000
22023 |  | Louisiana | Cameron | 7381311 | 89574613 | 85529512 | 7935 | SR0080 | RP0080 | West Hackberry Field |  |  | 2 | 0.1 | 80 | 0.1 | 3.6 | 211111 | -93.4231 | 30.0003 |  | 106 | 690 |  |  |  | 70000
22023 |  | Louisiana | Cameron | 7381311 | 89574713 | 85527912 | 7935 | SR0068 | RP0068 | West Hackberry Field |  |  | 2 | 0.1 | 80 | 0.1 | 3.6 | 211111 | -93.4231 | 30.0003 |  | 106 | 690 |  |  |  | 70000
22023 |  | Louisiana | Cameron | 7381311 | 89574813 | 85528812 | 7935 | SR0072 | RP0072 | West Hackberry Field |  |  | 2 | 0.1 | 80 | 0.1 | 3.6 | 211111 | -93.4231 | 30.0003 |  | 106 | 690 |  |  |  | 70000
22023 |  | Louisiana | Cameron | 7381311 | 89574913 | 85529412 | 7935 | SR0076 | RP0076 | West Hackberry Field |  |  | 2 | 0.1 | 80 | 0.1 | 3.6 | 211111 | -93.4231 | 30.0003 |  | 106 | 690 |  |  |  | 70000
22023 |  | Louisiana | Cameron | 7381311 | 89575013 | 85528912 | 7935 | SR0077 | RP0077 | West Hackberry Field |  |  | 2 | 0.1 | 80 | 0.1 | 3.6 | 211111 | -93.4231 | 30.0003 |  | 106 | 690 |  |  |  | 70000
22023 |  | Louisiana | Cameron | 7381311 | 89575113 | 85529612 | 7935 | SR0084 | RP0084 | West Hackberry Field |  |  | 12 | 0.3 | 100 | 1.2 | 23.6 | 211111 | -93.4231 | 30.0003 |  | 106 | 999 |  |  |  | 70000
22023 |  | Louisiana | Cameron | 7381311 | 89575213 | 85528212 | 7935 | SRFUG1 | RPFUG1 | West Hackberry Field |  |  |  |  | 80 | 0.1 | 0.1 | 211111 | -93.4231 | 30.0003 |  | 106 | 350 |  |  |  | 70000
22023 |  | Louisiana | Cameron | 7381311 | 99685213 | 96554612 | 7935 | SR0040 | RP0040 | West Hackberry Field |  |  | 6 | 0.3 | 80 | 0.1 | 0.1 | 211111 | -93.4231 | 30.0003 |  | 106 | 400 |  |  |  | 70000
22023 |  | Louisiana | Cameron | 7381311 | 99685313 | 96554812 | 7935 | SR0041 | RP0041 | West Hackberry Field |  |  | 20 | 0.2 | 80 | 0.1 | 0.1 | 211111 | -93.4231 | 30.0003 |  | 106 | 400 |  |  |  | 70000
22023 |  | Louisiana | Cameron | 7381311 | 99685413 | 96554712 | 7935 | SR0043 | RP0043 | West Hackberry Field |  |  | 20 | 0.2 | 80 | 0.1 | 0.1 | 211111 | -93.4231 | 30.0003 |  | 106 | 400 |  |  |  | 70000
22023 |  | Louisiana | Cameron | 7381311 | 99685513 | 96554412 | 7935 | SR0048 | RP0048 | West Hackberry Field |  |  | 6 | 0.3 | 80 | 0.1 | 0.1 | 211111 | -93.4231 | 30.0003 |  | 106 | 400 |  |  |  | 70000
22023 |  | Louisiana | Cameron | 7381311 | 99685613 | 96554512 | 7935 | SR0054 | RP0054 | West Hackberry Field |  |  | 20 | 0.2 | 80 | 0.1 | 0.1 | 211111 | -93.4231 | 30.0003 |  | 106 | 400 |  |  |  | 70000
22023 |  | Louisiana | Cameron | 7432111 | 80778413 | 71895512 | 4768 | SR0049 | RP0049 | Targa Midstream Services LLC - Lowry Gas | 0.535 | 0.003 | 110 | 3 | 1832 | 196.8 | 65.6 | 211112 | -92.7763 | 30.0062 |  |  | 280 |  |  |  | 70549
22023 |  | Louisiana | Cameron | 7432111 | 80779813 | 71895612 | 4768 | SR0050 | RP0050 | Targa Midstream Services LLC - Lowry Gas |  |  | 30 | 0.8 | 120 | 100.9 | 185 | 211112 | -92.7761 | 30.0079 |  |  | 690 |  |  |  | 70549
22023 |  | Louisiana | Cameron | 8466411 | 80393313 | 71517212 | 26859 | SR1076 | RP1076 | Targa Midstream Services LLC - Stingray |  |  | 26 | 0.7 | 110 | 0.1 | 0.1 | 211112 | -93.6102 | 29.762 |  | 106 | 999 |  |  |  | 70631
22023 |  | Louisiana | Cameron | 8466411 | 80395413 | 71515412 | 26859 | SR0476 | RP0476 | Targa Midstream Services LLC - Stingray | 0.829 | 0.003 | 165 | 3 | 300 | 0.2 | 0.4 | 211112 | -93.6088 | 29.7637 | 1.4 | 106 | 280 |  |  |  | 70631
22027 |  | Louisiana | Claiborne | 5181911 | 79786113 | 70919812 | 31865 | 4-90 | 4-90 | DCP Midstream LP - West Teal Compressor |  |  |  |  | 70 | 0.1 | 0.1 | 211111 | -93.1021 | 32.9744 |  |  | 400 |  |  |  | 70000
22027 |  | Louisiana | Claiborne | 5181911 | 79786413 | 70919712 | 31865 | 3-91 | 3-91 | DCP Midstream LP - West Teal Compressor |  |  |  |  | 70 | 0 | 0 | 211111 | -93.1021 | 32.9743 |  |  | 770 |  |  |  | 70000
22027 |  | Louisiana | Claiborne | 5181911 | 79786713 | 70919912 | 31865 | 3-90 | 3-90 | DCP Midstream LP - West Teal Compressor |  |  |  |  | 70 | 0.1 | 0.1 | 211111 | -93.1021 | 32.9744 |  |  | 400 |  |  |  | 70000
22027 |  | Louisiana | Claiborne | 5181911 | 79786913 | 70920312 | 31865 | 1-01 | 1-01 | DCP Midstream LP - West Teal Compressor |  |  |  |  | 70 | 0.1 | 0.1 | 211111 | -93.1018 | 32.974 |  |  | 400 |  |  |  | 70000
22027 |  | Louisiana | Claiborne | 7354311 | 80781313 | 71898212 | 4924 | SR0014 | RP0014 | Texas Gas Transmission LLC - Sharon Stat |  |  |  |  | 77 | 0.1 | 0.1 | 486210 | -92.7653 | 32.765 |  | 110 | 350 |  |  |  | 71235
22031 |  | Louisiana | De Soto | 15639111 | 99588613 | 96462712 | 168425 | S00008 | R00004 | Battlefield Treating Facility | 0.65 | 0.004 | 16 | 0.3 | 400 | 10.6 | 121.9 | 211111 | -93.6742 | 31.9638 | 1.5 |  | 100 |  |  |  | 71052
22031 |  | Louisiana | De Soto | 15639111 | 99588713 | 96463812 | 168425 | S00050 | R00032 | Battlefield Treating Facility | 0 | 0 | 16 | 0.3 | 400 | 10.6 | 121.9 | 211111 | -93.6742 | 31.9638 | 10 |  | 100 |  |  |  | 71052
22031 |  | Louisiana | De Soto | 15639111 | 99589113 | 96461512 | 168425 | S00029 | R00015 | Battlefield Treating Facility |  |  | 25 | 1.7 | 120 | 98.9 | 91 | 211111 | -93.6744 | 31.9642 |  |  | 690 |  |  |  | 71052
22031 |  | Louisiana | De Soto | 15639111 | 99589213 | 96462112 | 168425 | S00002 | R00002 | Battlefield Treating Facility |  |  |  |  | 68 | 0.1 | 0.1 | 211111 | -93.6728 | 31.9635 |  |  | 770 |  |  |  | 71052
22031 |  | Louisiana | De Soto | 15639111 | 99590813 | 96462812 | 168425 | S00014 | R00007 | Battlefield Treating Facility | 0 | 0 | 16 | 0.3 | 400 | 10.6 | 121.9 | 211111 | -93.6742 | 31.9634 | 2.5 |  | 100 |  |  |  | 71052
22031 |  | Louisiana | De Soto | 15639111 | 99591213 | 96461412 | 168425 | S00028 | R00014 | Battlefield Treating Facility |  |  | 25 | 1.7 | 120 | 98.9 | 91 | 211111 | -93.6744 | 31.9642 |  |  | 690 |  |  |  | 71052
22031 |  | Louisiana | De Soto | 15639111 | 99591513 | 96463512 | 168425 | S00020 | R00011 | Battlefield Treating Facility | 0 | 0 | 16 | 0.3 | 400 | 10.6 | 121.9 | 211111 | -93.674 | 31.9634 | 1.2 |  | 100 |  |  |  | 71052
22031 |  | Louisiana | De Soto | 15639111 | 99591613 | 96461612 | 168425 | S00030 | R00016 | Battlefield Treating Facility |  |  | 25 | 1.7 | 120 | 98.9 | 91 | 211111 | -93.6744 | 31.9642 |  |  | 690 |  |  |  | 71052
22031 |  | Louisiana | De Soto | 15639211 | 99592113 | 96467312 | 165400 | SR0032 | RP0032 | LA Midstream Gas Services LLC - North De |  |  | 12 | 0.2 | 110 | 0.3 | 15 | 211111 | -93.6566 | 32.2401 |  |  | 690 |  |  |  | 71027
22031 |  | Louisiana | De Soto | 15639211 | 99592213 | 96468012 | 165400 | SR0046 | RP0046 | LA Midstream Gas Services LLC - North De |  |  | 25 | 1 | 210 | 3.3 | 4.2 | 211111 | -93.6566 | 32.2401 |  |  | 690 |  |  |  | 71027
22031 |  | Louisiana | De Soto | 15639211 | 99592513 | 96466912 | 165400 | SR0015 | RP0015 | LA Midstream Gas Services LLC - North De |  |  | 20 | 0.3 | 77 | 0.1 | 1 | 211111 | -93.6566 | 32.2401 |  |  | 400 |  |  |  | 71027
22031 |  | Louisiana | De Soto | 15639211 | 99592813 | 96464412 | 165400 | SR0033 | RP0033 | LA Midstream Gas Services LLC - North De | 0.86 | 0.01 | 25.5 | 2 | 700 | 13.1 | 4.2 | 211111 | -93.6566 | 32.2401 | 2 |  | 100 |  |  |  | 71027
22031 |  | Louisiana | De Soto | 15639211 | 99592913 | 96466512 | 165400 | SR0037 | RP0037 | LA Midstream Gas Services LLC - North De | 0.62 | 0.004 | 25.5 | 2 | 700 | 13.1 | 4.2 | 211111 | -93.6566 | 32.2401 | 2 |  | 100 |  |  |  | 71027
22031 |  | Louisiana | De Soto | 15639211 | 99593013 | 96468812 | 165400 | SR0041 | RP0041 | LA Midstream Gas Services LLC - North De | 9.16 | 0.09 | 23 | 2.5 | 700 | 173.5 | 35.4 | 211111 | -93.6566 | 32.2401 | 35 |  | 180 |  |  |  | 71027
22031 |  | Louisiana | De Soto | 15639211 | 99593113 | 96468312 | 165400 | SR0009 | RP0009 | LA Midstream Gas Services LLC - North De |  |  | 20 | 0.3 | 77 | 0.1 | 1 | 211111 | -93.6566 | 32.2401 |  |  | 400 |  |  |  | 71027
22031 |  | Louisiana | De Soto | 15639211 | 99593213 | 96464912 | 165400 | SR0026 | RP0026 | LA Midstream Gas Services LLC - North De |  |  | 12 | 0.2 | 110 | 0.3 | 15 | 211111 | -93.6566 | 32.2401 |  |  | 690 |  |  |  | 71027
22031 |  | Louisiana | De Soto | 15639211 | 99593313 | 96467512 | 165400 | SR0040 | RP0040 | LA Midstream Gas Services LLC - North De |  |  | 25 | 1 | 210 | 3.3 | 4.2 | 211111 | -93.6566 | 32.2401 |  |  | 690 |  |  |  | 71027
22031 |  | Louisiana | De Soto | 15639211 | 99593413 | 96468112 | 165400 | SR0048 | RP0048 | LA Midstream Gas Services LLC - North De |  |  |  |  | 70 |  |  | 211111 | -93.6566 | 32.2401 |  |  | 350 |  |  |  | 71027
22031 |  | Louisiana | De Soto | 15639211 | 99593513 | 96465012 | 165400 | SR0050 | RP0050 | LA Midstream Gas Services LLC - North De |  |  | 60 | 1 | 120 | 155.1 | 197.5 | 211111 | -93.6566 | 32.2401 |  |  | 690 |  |  |  | 71027
22031 |  | Louisiana | De Soto | 15639211 | 99593613 | 96467812 | 165400 | SR0014 | RP0014 | LA Midstream Gas Services LLC - North De |  |  | 20 | 0.3 | 77 | 0.1 | 1 | 211111 | -93.6566 | 32.2401 |  |  | 400 |  |  |  | 71027
22031 |  | Louisiana | De Soto | 15639211 | 99593713 | 96467212 | 165400 | SR0024 | RP0024 | LA Midstream Gas Services LLC - North De |  |  | 12 | 0.2 | 110 | 0.3 | 15 | 211111 | -93.6566 | 32.2401 |  |  | 690 |  |  |  | 71027
22031 |  | Louisiana | De Soto | 15639211 | 99593813 | 96466412 | 165400 | SR0036 | RP0036 | LA Midstream Gas Services LLC - North De |  |  | 12 | 0.2 | 110 | 0.3 | 15 | 211111 | -93.6566 | 32.2401 |  |  | 690 |  |  |  | 71027
22031 |  | Louisiana | De Soto | 15639211 | 99593913 | 96465912 | 165400 | SR0042 | RP0042 | LA Midstream Gas Services LLC - North De |  |  | 25 | 1 | 210 | 3.3 | 4.2 | 211111 | -93.6566 | 32.2401 |  |  | 690 |  |  |  | 71027
22031 |  | Louisiana | De Soto | 15639211 | 99594113 | 96464012 | 165400 | SR0011 | RP0011 | LA Midstream Gas Services LLC - North De |  |  | 20 | 0.3 | 77 | 0.1 | 1 | 211111 | -93.6566 | 32.2401 |  |  | 400 |  |  |  | 71027
22031 |  | Louisiana | De Soto | 15639211 | 99594313 | 96464112 | 165400 | SR0025 | RP0025 | LA Midstream Gas Services LLC - North De | 0.79 | 0.005 | 25.5 | 2 | 700 | 13.1 | 4.2 | 211111 | -93.6566 | 32.2401 | 2 |  | 100 |  |  |  | 71027
22031 |  | Louisiana | De Soto | 15639211 | 99594413 | 96464312 | 165400 | SR0031 | RP0031 | LA Midstream Gas Services LLC - North De | 0.83 | 0.01 | 25.5 | 2 | 700 | 13.1 | 4.2 | 211111 | -93.6566 | 32.2401 | 2 |  | 100 |  |  |  | 71027
22031 |  | Louisiana | De Soto | 15639211 | 99594513 | 96465812 | 165400 | SR0035 | RP0035 | LA Midstream Gas Services LLC - North De | 0.86 | 0.01 | 25.5 | 2 | 700 | 13.1 | 4.2 | 211111 | -93.6566 | 32.2401 | 2 |  | 100 |  |  |  | 71027
22031 |  | Louisiana | De Soto | 15639211 | 99594613 | 96466012 | 165400 | SR0044 | RP0044 | LA Midstream Gas Services LLC - North De |  |  | 25 | 1 | 210 | 3.3 | 4.2 | 211111 | -93.6566 | 32.2401 |  |  | 690 |  |  |  | 71027
22031 |  | Louisiana | De Soto | 15639211 | 99594713 | 96468912 | 165400 | SR0045 | RP0045 | LA Midstream Gas Services LLC - North De | 13.38 | 0.08 | 23 | 2.5 | 700 | 173.5 | 35.4 | 211111 | -93.6566 | 32.2401 | 41 |  | 180 |  |  |  | 71027
22031 |  | Louisiana | De Soto | 15639211 | 99595113 | 96466812 | 165400 | SR0012 | RP0012 | LA Midstream Gas Services LLC - North De |  |  | 20 | 0.3 | 77 | 0.1 | 1 | 211111 | -93.6566 | 32.2401 |  |  | 400 |  |  |  | 71027
22031 |  | Louisiana | De Soto | 15639211 | 99595213 | 96467712 | 165400 | SR0013 | RP0013 | LA Midstream Gas Services LLC - North De |  |  | 20 | 0.3 | 77 | 0.1 | 1 | 211111 | -93.6566 | 32.2401 |  |  | 400 |  |  |  | 71027
22031 |  | Louisiana | De Soto | 15639211 | 99595413 | 96468612 | 165400 | SR0027 | RP0027 | LA Midstream Gas Services LLC - North De | 0.86 | 0.01 | 25.5 | 2 | 700 | 13.1 | 4.2 | 211111 | -93.6566 | 32.2401 | 2 |  | 100 |  |  |  | 71027
22031 |  | Louisiana | De Soto | 15639211 | 99595513 | 96468712 | 165400 | SR0029 | RP0029 | LA Midstream Gas Services LLC - North De | 0.86 | 0.01 | 25.5 | 2 | 700 | 13.1 | 4.2 | 211111 | -93.6566 | 32.2401 | 2 |  | 100 |  |  |  | 71027
22031 |  | Louisiana | De Soto | 15639211 | 99595613 | 96465512 | 165400 | SR0034 | RP0034 | LA Midstream Gas Services LLC - North De |  |  | 12 | 0.2 | 110 | 0.3 | 15 | 211111 | -93.6566 | 32.2401 |  |  | 690 |  |  |  | 71027
22031 |  | Louisiana | De Soto | 15639211 | 99595713 | 96465612 | 165400 | SR0049 | RP0049 | LA Midstream Gas Services LLC - North De |  |  | 60 | 1 | 120 | 155.1 | 197.5 | 211111 | -93.6566 | 32.2401 |  |  | 690 |  |  |  | 71027
22031 |  | Louisiana | De Soto | 15639211 | 99595913 | 96468412 | 165400 | SR0010 | RP0010 | LA Midstream Gas Services LLC - North De |  |  | 20 | 0.3 | 77 | 0.1 | 1 | 211111 | -93.6566 | 32.2401 |  |  | 400 |  |  |  | 71027
22031 |  | Louisiana | De Soto | 15639211 | 99596013 | 96464612 | 165400 | SR0016 | RP0016 | LA Midstream Gas Services LLC - North De |  |  | 20 | 0.3 | 77 | 0.1 | 1 | 211111 | -93.6566 | 32.2401 |  |  | 400 |  |  |  | 71027
22031 |  | Louisiana | De Soto | 15639211 | 99596113 | 96465412 | 165400 | SR0023 | RP0023 | LA Midstream Gas Services LLC - North De | 0.79 | 0.005 | 25.5 | 2 | 700 | 13.1 | 4.2 | 211111 | -93.6566 | 32.2401 | 2 |  | 100 |  |  |  | 71027
22031 |  | Louisiana | De Soto | 15639211 | 99596213 | 96466612 | 165400 | SR0043 | RP0043 | LA Midstream Gas Services LLC - North De | 13.14 | 0.08 | 23 | 2.5 | 700 | 173.5 | 35.4 | 211111 | -93.6566 | 32.2401 | 41 |  | 180 |  |  |  | 71027
22031 |  | Louisiana | De Soto | 15639211 | 99596613 | 96466312 | 165400 | SR0028 | RP0028 | LA Midstream Gas Services LLC - North De |  |  | 12 | 0.2 | 110 | 0.3 | 15 | 211111 | -93.6566 | 32.2401 |  |  | 690 |  |  |  | 71027
22031 |  | Louisiana | De Soto | 15639211 | 99596713 | 96464212 | 165400 | SR0030 | RP0030 | LA Midstream Gas Services LLC - North De |  |  | 12 | 0.2 | 110 | 0.3 | 15 | 211111 | -93.6566 | 32.2401 |  |  | 690 |  |  |  | 71027
22031 |  | Louisiana | De Soto | 15639211 | 99596813 | 96467912 | 165400 | SR0038 | RP0038 | LA Midstream Gas Services LLC - North De |  |  | 12 | 0.2 | 110 | 0.3 | 15 | 211111 | -93.6566 | 32.2401 |  |  | 690 |  |  |  | 71027
22031 |  | Louisiana | De Soto | 15639211 | 99596913 | 96467412 | 165400 | SR0039 | RP0039 | LA Midstream Gas Services LLC - North De | 7.15 | 0.07 | 23 | 2.5 | 700 | 173.5 | 35.4 | 211111 | -93.6566 | 32.2401 | 28.5 |  | 180 |  |  |  | 71027
22031 |  | Louisiana | De Soto | 15639211 | 99597013 | 96468212 | 165400 | SR0052 | RP0052 | LA Midstream Gas Services LLC - North De | 0.15 |  | 37 | 0.3 | 600 | 388.2 | 216 | 211111 | -93.6566 | 32.2401 | 6.1 |  | 280 |  |  |  | 71027
22031 |  | Louisiana | De Soto | 15642011 | 99624913 | 96498712 | 169879 | SR0010 | RP0010 | CenterPoint Energy Field Services LLC - |  |  | 16 | 0.4 | 70 | 0.1 | 1 | 211111 | -93.6556 | 31.9644 |  |  | 400 |  |  |  | 70000
22031 |  | Louisiana | De Soto | 15642011 | 99625013 | 96497712 | 169879 | SR0009 | RP0009 | CenterPoint Energy Field Services LLC - |  |  | 16 | 0.4 | 70 | 0.1 | 1 | 211111 | -93.6556 | 31.9644 |  |  | 400 |  |  |  | 70000
22031 |  | Louisiana | De Soto | 15642011 | 99625113 | 96498312 | 169879 | SR0011 | RP0011 | CenterPoint Energy Field Services LLC - |  |  | 16 | 0.4 | 70 | 0.1 | 1 | 211111 | -93.6556 | 31.9644 |  |  | 400 |  |  |  | 70000
22031 |  | Louisiana | De Soto | 15642011 | 99625213 | 96497612 | 169879 | SR0015 | RP0015 | CenterPoint Energy Field Services LLC - |  |  |  |  | 70 |  |  | 211111 | -93.6556 | 31.9644 |  |  | 350 |  |  |  | 70000
22031 |  | Louisiana | De Soto | 15642011 | 99625313 | 96497412 | 169879 | SR0007 | RP0007 | CenterPoint Energy Field Services LLC - |  |  | 16 | 0.4 | 70 | 0.1 | 1 | 211111 | -93.6556 | 31.9644 |  |  | 400 |  |  |  | 70000
22031 |  | Louisiana | De Soto | 15642011 | 99625513 | 96498612 | 169879 | SR0008 | RP0008 | CenterPoint Energy Field Services LLC - |  |  | 16 | 0.4 | 70 | 0.1 | 1 | 211111 | -93.6556 | 31.9644 |  |  | 400 |  |  |  | 70000
22031 |  | Louisiana | De Soto | 15642011 | 99625613 | 96498212 | 169879 | SR0012 | RP0012 | CenterPoint Energy Field Services LLC - |  |  | 16 | 0.4 | 70 | 0.1 | 1 | 211111 | -93.6556 | 31.9644 |  |  | 400 |  |  |  | 70000
22031 |  | Louisiana | De Soto | 15642111 | 99654113 | 96526212 | 168549 | SR0005 | RP0005 | Converse Central Facility |  |  | 20 | 0.3 | 70 | 0.1 | 1 | 211111 | -93.6507 | 31.9607 |  |  | 400 |  |  |  | 71052
22031 |  | Louisiana | De Soto | 15642111 | 99654213 | 96529412 | 168549 | SR0037 | RP0037 | Converse Central Facility | 0.89 | 0.29 | 105 | 0.5 | 1200 | 506 | 43 | 211111 | -93.6507 | 31.9607 |  |  | 280 |  |  |  | 71052
22031 |  | Louisiana | De Soto | 15642111 | 99654313 | 96529612 | 168549 | SR0053 | RP0053 | Converse Central Facility |  |  | 60 | 1 | 120 | 9305 | 197.5 | 211111 | -93.6507 | 31.9607 |  |  | 999 |  |  |  | 71052
22031 |  | Louisiana | De Soto | 15642111 | 99654413 | 96529112 | 168549 | SR0047 | RP0047 | Converse Central Facility |  |  | 6 | 0.4 | 70 | 0.1 | 1 | 211111 | -93.6507 | 31.9607 |  |  | 400 |  |  |  | 71052
22031 |  | Louisiana | De Soto | 15642111 | 99654613 | 96527812 | 168549 | SR0008 | RP0008 | Converse Central Facility |  |  | 12 | 1 | 200 | 100 | 10 | 211111 | -93.6507 | 31.9607 |  |  | 690 |  |  |  | 71052
22031 |  | Louisiana | De Soto | 15642111 | 99654813 | 96529712 | 168549 | SR0016 | RP0016 | Converse Central Facility |  |  | 60 | 1 | 120 | 9305 | 197.5 | 211111 | -93.6507 | 31.9607 |  |  | 690 |  |  |  | 71052
22031 |  | Louisiana | De Soto | 15642111 | 99654913 | 96526412 | 168549 | SR0020 | RP0020 | Converse Central Facility |  |  | 60 | 1 | 120 | 9305 | 197.5 | 211111 | -93.6507 | 31.9607 |  |  | 690 |  |  |  | 71052
22031 |  | Louisiana | De Soto | 15642111 | 99655013 | 96530012 | 168549 | SR0052 | RP0052 | Converse Central Facility |  |  |  |  | 70 |  |  | 211111 | -93.6507 | 31.9607 |  |  | 350 |  |  |  | 71052
22031 |  | Louisiana | De Soto | 15642111 | 99655113 | 96525712 | 168549 | SR0046 | RP0046 | Converse Central Facility |  |  | 6 | 0.4 | 70 | 0.1 | 1 | 211111 | -93.6507 | 31.9607 |  |  | 400 |  |  |  | 71052
22031 |  | Louisiana | De Soto | 15642111 | 99655213 | 96529312 | 168549 | SR0049 | RP0049 | Converse Central Facility |  |  | 6 | 0.4 | 70 | 0.1 | 1 | 211111 | -93.6507 | 31.9607 |  |  | 400 |  |  |  | 71052
22031 |  | Louisiana | De Soto | 15642111 | 99655313 | 96526612 | 168549 | SR0050 | RP0050 | Converse Central Facility |  |  | 6 | 0.4 | 70 | 0.1 | 1 | 211111 | -93.6507 | 31.9607 |  |  | 400 |  |  |  | 71052
22031 |  | Louisiana | De Soto | 15642111 | 99655513 | 96527912 | 168549 | SR0011 | RP0011 | Converse Central Facility | 0.75 | 0 | 25.5 | 2 | 700 | 785 | 4.2 | 211111 | -93.6507 | 31.9607 | 2 |  | 100 |  |  |  | 71052
22031 |  | Louisiana | De Soto | 15642111 | 99655713 | 96528112 | 168549 | SR0004 | RP0004 | Converse Central Facility |  |  | 20 | 0.3 | 70 | 0.1 | 1 | 211111 | -93.6507 | 31.9607 |  |  | 400 |  |  |  | 71052
22031 |  | Louisiana | De Soto | 15642111 | 99655813 | 96529812 | 168549 | SR0006 | RP0006 | Converse Central Facility |  |  | 20 | 0.3 | 70 | 0.1 | 1 | 211111 | -93.6507 | 31.9607 |  |  | 400 |  |  |  | 71052
22031 |  | Louisiana | De Soto | 15642111 | 99655913 | 96528912 | 168549 | SR0018 | RP0018 | Converse Central Facility |  |  | 60 | 1 | 120 | 9305 | 197.5 | 211111 | -93.6507 | 31.9607 | 2 |  | 690 |  |  |  | 71052
22031 |  | Louisiana | De Soto | 15642111 | 99656113 | 96529512 | 168549 | SR0023 | RP0023 | Converse Central Facility | 6.83 | 10.14 | 105 | 4 | 1200 | 133371 | 17.7 | 211111 | -93.6507 | 31.9607 |  |  | 280 |  |  |  | 71052
22031 |  | Louisiana | De Soto | 15642111 | 99656213 | 96526512 | 168549 | SR0012 | RP0012 | Converse Central Facility |  |  | 12 | 1 | 200 | 100 | 10 | 211111 | -93.6507 | 31.9607 |  |  | 690 |  |  |  | 71052
22031 |  | Louisiana | De Soto | 15642111 | 99656313 | 96530212 | 168549 | SR0013 | RP0013 | Converse Central Facility | 0.78 | 0 | 25.5 | 2 | 700 | 785 | 4.2 | 211111 | -93.6507 | 31.9607 | 2 |  | 100 |  |  |  | 71052
22031 |  | Louisiana | De Soto | 15642111 | 99656413 | 96525612 | 168549 | SR0002 | RP0002 | Converse Central Facility |  |  | 20 | 0.3 | 70 | 0.1 | 1 | 211111 | -93.6507 | 31.9607 |  |  | 400 |  |  |  | 71052
22031 |  | Louisiana | De Soto | 15642111 | 99656613 | 96529212 | 168549 | SR0036 | RP0036 | Converse Central Facility | 16.32 | 0.1 | 19 | 4 | 700 | 16122 | 21.4 | 211111 | -93.6507 | 31.9607 | 41 |  | 180 |  |  |  | 71052
22031 |  | Louisiana | De Soto | 15642111 | 99656713 | 96527112 | 168549 | SR0017 | RP0017 | Converse Central Facility | 10.71 | 0.06 | 19 | 4 | 700 | 16122 | 21.4 | 211111 | -93.6507 | 31.9607 | 41 |  | 180 |  |  |  | 71052
22031 |  | Louisiana | De Soto | 15642111 | 99656813 | 96530112 | 168549 | SR0035 | RP0035 | Converse Central Facility |  |  | 60 | 1 | 120 | 9305 | 197.5 | 211111 | -93.6507 | 31.9607 |  |  | 690 |  |  |  | 71052
22031 |  | Louisiana | De Soto | 15642111 | 99657113 | 96528412 | 168549 | SR0014 | RP0014 | Converse Central Facility |  |  | 12 | 1 | 200 | 100 | 10 | 211111 | -93.6507 | 31.9607 |  |  | 690 |  |  |  | 71052
22031 |  | Louisiana | De Soto | 15642111 | 99657213 | 96526712 | 168549 | SR0022 | RP0022 | Converse Central Facility |  |  | 40 | 1.3 | 1200 | 6665 | 111 | 211111 | -93.6507 | 31.9607 |  |  | 999 |  |  |  | 71052
22031 |  | Louisiana | De Soto | 15642111 | 99657313 | 96525812 | 168549 | SR0009 | RP0009 | Converse Central Facility | 0.57 | 0 | 25.5 | 2 | 700 | 785 | 4.2 | 211111 | -93.6507 | 31.9607 | 2 |  | 100 |  |  |  | 71052
22031 |  | Louisiana | De Soto | 15642111 | 99657513 | 96525912 | 168549 | SR0007 | RP0007 | Converse Central Facility |  |  | 20 | 0.3 | 70 | 0.1 | 1 | 211111 | -93.6507 | 31.9607 |  |  | 400 |  |  |  | 71052
22031 |  | Louisiana | De Soto | 15642111 | 99657613 | 96530312 | 168549 | SR0015 | RP0015 | Converse Central Facility | 0.79 | 0 | 25.5 | 2 | 700 | 785 | 4.2 | 211111 | -93.6507 | 31.9607 | 2 |  | 100 |  |  |  | 71052
22031 |  | Louisiana | De Soto | 15642111 | 99657713 | 96528012 | 168549 | SR0019 | RP0019 | Converse Central Facility | 11.97 | 0.07 | 19 | 4 | 700 | 16122 | 21.4 | 211111 | -93.6507 | 31.9607 | 41 |  | 180 |  |  |  | 71052
22031 |  | Louisiana | De Soto | 15642111 | 99657813 | 96527512 | 168549 | SR0051 | RP0051 | Converse Central Facility |  |  | 6 | 0.4 | 70 | 0.1 | 1 | 211111 | -93.6507 | 31.9607 |  |  | 400 |  |  |  | 71052
22031 |  | Louisiana | De Soto | 15642111 | 99658013 | 96528612 | 168549 | SR0003 | RP0003 | Converse Central Facility |  |  | 20 | 0.3 | 70 | 0.1 | 1 | 211111 | -93.6507 | 31.9607 |  |  | 400 |  |  |  | 71052
22031 |  | Louisiana | De Soto | 15642111 | 99658113 | 96526312 | 168549 | SR0024 | RP0024 | Converse Central Facility |  |  | 21 | 0.3 | 70 | 0.1 | 1 | 211111 | -93.6507 | 31.9607 |  |  | 400 |  |  |  | 71052
22031 |  | Louisiana | De Soto | 15642111 | 99658213 | 96528312 | 168549 | SR0021 | RP0021 | Converse Central Facility | 16.24 | 0.1 | 19 | 4 | 700 | 16122 | 21.4 | 211111 | -93.6507 | 31.9607 | 41 |  | 180 |  |  |  | 71052
22031 |  | Louisiana | De Soto | 15642111 | 99658313 | 96527412 | 168549 | SR0048 | RP0048 | Converse Central Facility |  |  | 6 | 0.4 | 70 | 0.1 | 1 | 211111 | -93.6507 | 31.9607 |  |  | 400 |  |  |  | 71052
22031 |  | Louisiana | De Soto | 15642111 | 99658713 | 96527012 | 168549 | SR0010 | RP0010 | Converse Central Facility |  |  | 12 | 1 | 200 | 100 | 10 | 211111 | -93.6507 | 31.9607 |  |  | 690 |  |  |  | 71052
22031 |  | Louisiana | De Soto | 15642911 | 99640313 | 96517512 | 126516 | 132GRB | 132GRB | Holly Common Point #3 Compressor Station | 1.08 | 0.01 | 10 | 0.5 | 500 | 14.7 | 75 | 211111 | -93.7106 | 32.1779 | 2 |  | 100 |  |  |  | 70000
22031 |  | Louisiana | De Soto | 15642911 | 99640413 | 96516912 | 126516 | 99ARSC | 101VS2 | Holly Common Point #3 Compressor Station |  |  | 20 | 0.5 | 70 | 24 | 122 | 211111 | -93.7106 | 32.1779 |  |  | 690 |  |  |  | 70000
22031 |  | Louisiana | De Soto | 15642911 | 99640513 | 96516912 | 126516 | 100AFV | 101VS2 | Holly Common Point #3 Compressor Station |  |  | 20 | 0.5 | 70 | 24 | 122 | 211111 | -93.7106 | 32.1779 |  |  | 999 |  |  |  | 70000
22031 |  | Louisiana | De Soto | 15642911 | 99640713 | 96514112 | 126516 | 153AFV | 154VS7 | Holly Common Point #3 Compressor Station |  |  | 40 | 0.3 | 70 | 4.2 | 60.1 | 211111 | -93.7106 | 32.1779 |  |  | 999 |  |  |  | 70000
22031 |  | Louisiana | De Soto | 15642911 | 99640813 | 96514212 | 126516 | 156ARS | 158VS8 | Holly Common Point #3 Compressor Station |  |  | 40 | 0.3 | 70 | 4.2 | 60.1 | 211111 | -93.7106 | 32.1779 |  |  | 690 |  |  |  | 70000
22031 |  | Louisiana | De Soto | 15642911 | 99640913 | 96514212 | 126516 | 157AFV | 158VS8 | Holly Common Point #3 Compressor Station |  |  | 40 | 0.3 | 70 | 4.2 | 60.1 | 211111 | -93.7106 | 32.1779 |  |  | 999 |  |  |  | 70000
22031 |  | Louisiana | De Soto | 15642911 | 99641513 | 96513412 | 126516 | 25GPFS | 65ASTV | Holly Common Point #3 Compressor Station |  |  | 22 | 0.2 | 70 | 0.4 | 14 | 211111 | -93.7106 | 32.1779 |  |  | 999 |  |  |  | 70000
22031 |  | Louisiana | De Soto | 15642911 | 99641713 | 96518012 | 126516 | 102AST | 102AST | Holly Common Point #3 Compressor Station |  |  | 22 | 0.2 | 70 | 0.1 | 0.1 | 211111 | -93.7106 | 32.1779 |  |  | 400 |  |  |  | 70000
22031 |  | Louisiana | De Soto | 15642911 | 99641813 | 96517712 | 126516 | 112BOS | 112BOS | Holly Common Point #3 Compressor Station |  |  | 22 | 0.2 | 70 | 0.1 | 0.1 | 211111 | -93.7106 | 32.1779 |  |  | 400 |  |  |  | 70000
22031 |  | Louisiana | De Soto | 15642911 | 99641913 | 96515512 | 126516 | 56GRSC | 55GRBS | Holly Common Point #3 Compressor Station |  |  | 10 | 0.5 | 500 | 14.7 | 75 | 211111 | -93.7106 | 32.1779 |  |  | 690 |  |  |  | 70000 | 132
22031 |  | Louisiana | De Soto | 15642911 | 99642013 | 96514112 | 126516 | 152ARS | 154VS7 | Holly Common Point #3 Compressor Station |  |  | 40 | 0.3 | 70 | 4.2 | 60.1 | 211111 | -93.7106 | 32.1779 |  |  | 690 |  |  |  | 70000
22031 |  | Louisiana | De Soto | 15642911 | 99642213 | 96516412 | 126516 | 164BV7 | 164BV7 | Holly Common Point #3 Compressor Station |  |  | 2 | 0.1 | 70 | 0.1 | 6.9 | 211111 | -93.7106 | 32.1779 |  |  | 400 |  |  |  | 70000
22031 |  | Louisiana | De Soto | 15642911 | 99642313 | 96514612 | 126516 | 171BV6 | 171BV6 | Holly Common Point #3 Compressor Station |  |  | 2 | 0.1 | 70 | 0.1 | 1 | 211111 | -93.7106 | 32.1779 |  |  | 400 |  |  |  | 70000
22031 |  | Louisiana | De Soto | 15642911 | 99642413 | 96516812 | 126516 | 91GRBS | 91GRBS | Holly Common Point #3 Compressor Station | 1.08 | 0.01 | 10 | 0.5 | 500 | 14.7 | 75 | 211111 | -93.7106 | 32.1779 | 2 |  | 100 |  |  |  | 70000
22031 |  | Louisiana | De Soto | 15642911 | 99642513 | 96513512 | 126516 | 65BOST | 65BOST | Holly Common Point #3 Compressor Station |  |  | 22 | 0.2 | 70 | 0.1 | 0.1 | 211111 | -93.7106 | 32.1779 |  |  | 400 |  |  |  | 70000
22031 |  | Louisiana | De Soto | 15642911 | 99642613 | 96517612 | 126516 | 96AFV1 | 9710VS | Holly Common Point #3 Compressor Station |  |  | 20 | 0.5 | 70 | 24 | 122 | 211111 | -93.7106 | 32.1779 |  |  | 999 |  |  |  | 70000
22031 |  | Louisiana | De Soto | 15642911 | 99642713 | 96517012 | 126516 | 112AST | 112AST | Holly Common Point #3 Compressor Station |  |  | 22 | 0.2 | 70 | 0.2 | 7.4 | 211111 | -93.7106 | 32.1779 |  |  | 400 |  |  |  | 70000
22031 |  | Louisiana | De Soto | 15642911 | 99643213 | 96514812 | 126516 | 112COS | 112COS | Holly Common Point #3 Compressor Station |  |  | 22 | 0.2 | 70 | 0.1 | 0.1 | 211111 | -93.7106 | 32.1779 |  |  | 400 |  |  |  | 70000
22031 |  | Louisiana | De Soto | 15642911 | 99643313 | 96517112 | 126516 | 58GRBS | 58GRBS | Holly Common Point #3 Compressor Station | 0.67 | 0.01 | 10 | 0.5 | 500 | 14.7 | 75 | 211111 | -93.7106 | 32.1779 | 2 |  | 100 |  |  |  | 70000
22031 |  | Louisiana | De Soto | 15642911 | 99643613 | 96518512 | 126516 | 15GRSC | 14GRBS | Holly Common Point #3 Compressor Station |  |  | 10 | 0.5 | 500 | 7.3 | 37 | 211111 | -93.7106 | 32.1779 |  |  | 690 |  |  |  | 70000 | 132
22031 |  | Louisiana | De Soto | 15642911 | 99643713 | 96515912 | 126516 | 65COST | 65COST | Holly Common Point #3 Compressor Station |  |  | 22 | 0.2 | 70 | 0.1 | 0.1 | 211111 | -93.7106 | 32.1779 |  |  | 400 |  |  |  | 70000
22031 |  | Louisiana | De Soto | 15642911 | 99643813 | 96513712 | 126516 | 102CST | 102CST | Holly Common Point #3 Compressor Station |  |  | 22 | 0.2 | 70 | 0.1 | 0.1 | 211111 | -93.7106 | 32.1779 |  |  | 400 |  |  |  | 70000
22031 |  | Louisiana | De Soto | 15642911 | 99643913 | 96516112 | 126516 | 112DOS | 112DOS | Holly Common Point #3 Compressor Station |  |  | 22 | 0.2 | 70 | 0.1 | 0.1 | 211111 | -93.7106 | 32.1779 |  |  | 400 |  |  |  | 70000
22031 |  | Louisiana | De Soto | 15642911 | 99644113 | 96513812 | 126516 | 149AFV | 150VS6 | Holly Common Point #3 Compressor Station |  |  | 40 | 0.3 | 70 | 4.2 | 60.1 | 211111 | -93.7106 | 32.1779 |  |  | 999 |  |  |  | 70000
22031 |  | Louisiana | De Soto | 15642911 | 99644313 | 96518212 | 126516 | 163BV6 | 163BV6 | Holly Common Point #3 Compressor Station |  |  | 2 | 0.1 | 70 | 0.1 | 6.9 | 211111 | -93.7106 | 32.1779 |  |  | 400 |  |  |  | 70000
22031 |  | Louisiana | De Soto | 15642911 | 99644413 | 96514912 | 126516 | 172BV7 | 172BV7 | Holly Common Point #3 Compressor Station |  |  | 2 | 0.1 | 70 | 0.1 | 1 | 211111 | -93.7106 | 32.1779 |  |  | 400 |  |  |  | 70000
22031 |  | Louisiana | De Soto | 15642911 | 99644513 | 96515012 | 126516 | 173BV8 | 173BV8 | Holly Common Point #3 Compressor Station |  |  | 2 | 0.1 | 70 | 0.1 | 1 | 211111 | -93.7106 | 32.1779 |  |  | 400 |  |  |  | 70000
22031 |  | Louisiana | De Soto | 15642911 | 99644613 | 96515812 | 126516 | 174BV9 | 174BV9 | Holly Common Point #3 Compressor Station |  |  | 2 | 0.1 | 70 | 0.1 | 1 | 211111 | -93.7106 | 32.1779 |  |  | 400 |  |  |  | 70000
22031 |  | Louisiana | De Soto | 15642911 | 99644713 | 96516812 | 126516 | 92GRSC | 91GRBS | Holly Common Point #3 Compressor Station |  |  | 10 | 0.5 | 500 | 14.7 | 75 | 211111 | -93.7106 | 32.1779 |  |  | 690 |  |  |  | 70000 | 132
22031 |  | Louisiana | De Soto | 15642911 | 99644813 | 96517612 | 126516 | 95ARSC | 9710VS | Holly Common Point #3 Compressor Station |  |  | 20 | 0.5 | 70 | 24 | 122 | 211111 | -93.7106 | 32.1779 |  |  | 690 |  |  |  | 70000
22031 |  | Louisiana | De Soto | 15642911 | 99644913 | 96513812 | 126516 | 148ARS | 150VS6 | Holly Common Point #3 Compressor Station |  |  | 40 | 0.3 | 70 | 4.2 | 60.1 | 211111 | -93.7106 | 32.1779 |  |  | 690 |  |  |  | 70000
22031 |  | Louisiana | De Soto | 15642911 | 99645213 | 96514412 | 126516 | 161AFV | 162VS9 | Holly Common Point #3 Compressor Station |  |  | 40 | 0.3 | 70 | 4.2 | 60.1 | 211111 | -93.7106 | 32.1779 |  |  | 999 |  |  |  | 70000
22031 |  | Louisiana | De Soto | 15642911 | 99645413 | 96514712 | 126516 | 129GRB | 129GRB | Holly Common Point #3 Compressor Station | 1.08 | 0.01 | 10 | 0.5 | 500 | 14.7 | 75 | 211111 | -93.7106 | 32.1779 | 2 |  | 100 |  |  |  | 70000
22031 |  | Louisiana | De Soto | 15642911 | 99645513 | 96514712 | 126516 | 130GRS | 129GRB | Holly Common Point #3 Compressor Station |  |  | 10 | 0.5 | 500 | 14.7 | 75 | 211111 | -93.7106 | 32.1779 |  |  | 690 |  |  |  | 70000 | 132
22031 |  | Louisiana | De Soto | 15642911 | 99645613 | 96513412 | 126516 | 65ASTV | 65ASTV | Holly Common Point #3 Compressor Station |  |  | 22 | 0.2 | 70 | 0.4 | 14 | 211111 | -93.7106 | 32.1779 |  |  | 400 |  |  |  | 70000
22031 |  | Louisiana | De Soto | 15642911 | 99645813 | 96515412 | 126516 | 102BST | 102BST | Holly Common Point #3 Compressor Station |  |  | 22 | 0.2 | 70 | 0.1 | 0.1 | 211111 | -93.7106 | 32.1779 |  |  | 400 |  |  |  | 70000
22031 |  | Louisiana | De Soto | 15642911 | 99645913 | 96517112 | 126516 | 59GRSC | 58GRBS | Holly Common Point #3 Compressor Station |  |  | 10 | 0.5 | 500 | 14.7 | 75 | 211111 | -93.7106 | 32.1779 |  |  | 690 |  |  |  | 70000 | 132
22031 |  | Louisiana | De Soto | 15642911 | 99646213 | 96514412 | 126516 | 160ARS | 162VS9 | Holly Common Point #3 Compressor Station |  |  | 40 | 0.3 | 70 | 4.2 | 60.1 | 211111 | -93.7106 | 32.1779 |  |  | 690 |  |  |  | 70000
22031 |  | Louisiana | De Soto | 15642911 | 99646313 | 96518712 | 126516 | 165BV8 | 165BV8 | Holly Common Point #3 Compressor Station |  |  | 2 | 0.1 | 70 | 0.1 | 6.9 | 211111 | -93.7106 | 32.1779 |  |  | 400 |  |  |  | 70000
22031 |  | Louisiana | De Soto | 15642911 | 99646613 | 96515312 | 126516 | 06FUGE | 06FUGE | Holly Common Point #3 Compressor Station |  |  |  |  | 70 |  |  | 211111 | -93.7106 | 32.1779 |  |  | 350 |  |  |  | 70000
22031 |  | Louisiana | De Soto | 15642911 | 99646713 | 96518512 | 126516 | 14GRBS | 14GRBS | Holly Common Point #3 Compressor Station | 0.54 |  | 10 | 0.5 | 500 | 7.3 | 37 | 211111 | -93.7106 | 32.1779 | 1 |  | 100 |  |  |  | 70000
22031 |  | Louisiana | De Soto | 15642911 | 99646813 | 96517412 | 126516 | 65DOST | 65DOST | Holly Common Point #3 Compressor Station |  |  | 22 | 0.2 | 70 | 0.1 | 0.1 | 211111 | -93.7106 | 32.1779 |  |  | 400 |  |  |  | 70000
22031 |  | Louisiana | De Soto | 15642911 | 99646913 | 96517512 | 126516 | 133GRS | 132GRB | Holly Common Point #3 Compressor Station |  |  | 10 | 0.5 | 500 | 14.7 | 75 | 211111 | -93.7106 | 32.1779 |  |  | 690 |  |  |  | 70000 | 132
22031 |  | Louisiana | De Soto | 15642911 | 99647013 | 96515512 | 126516 | 55GRBS | 55GRBS | Holly Common Point #3 Compressor Station | 0.67 | 0.01 | 10 | 0.5 | 500 | 14.7 | 75 | 211111 | -93.7106 | 32.1779 | 2 |  | 100 |  |  |  | 70000
22031 |  | Louisiana | De Soto | 15642911 | 99647113 | 96518812 | 126516 | 166BV9 | 166BV9 | Holly Common Point #3 Compressor Station |  |  | 2 | 0.1 | 70 | 0.1 | 6.9 | 211111 | -93.7106 | 32.1779 |  |  | 400 |  |  |  | 70000
22033 |  | Louisiana | East Baton Rouge | 13609211 | 89515713 | 85482912 | 146877 | SR1107 | RP1107 | Crown Paper #1 Treating Facility - Profi |  |  | 2 | 0.1 | 70 | 0.6 | 600 | 211111 | -91.2684 | 30.5875 |  |  | 999 |  |  |  | 70000
22033 |  | Louisiana | East Baton Rouge | 13609211 | 89515813 | 85482712 | 146877 | SR0106 | RP0106 | Crown Paper #1 Treating Facility - Profi | 0.92 | 0.01 | 30 | 1.3 | 500 | 14.7 | 12 | 211111 | -91.2684 | 30.5875 | 2 |  | 690 |  |  |  | 70000
22033 |  | Louisiana | East Baton Rouge | 13609211 | 89515913 | 85482212 | 146877 | SR0607 | RP0607 | Crown Paper #1 Treating Facility - Profi |  |  | 20 | 0.3 | 70 | 2.7 | 38 | 211111 | -91.2684 | 30.5875 |  |  | 999 |  |  |  | 70000
22033 |  | Louisiana | East Baton Rouge | 13609211 | 89516013 | 85482612 | 146877 | SR1007 | RP1007 | Crown Paper #1 Treating Facility - Profi |  |  | 2 | 0.1 | 70 | 0.6 | 600 | 211111 | -91.2684 | 30.5875 |  |  | 999 |  |  |  | 70000
22033 |  | Louisiana | East Baton Rouge | 13609211 | 89516113 | 85482412 | 146877 | SR0907 | RP0907 | Crown Paper #1 Treating Facility - Profi |  |  | 2 | 0.1 | 70 | 0.6 | 600 | 211111 | -91.2684 | 30.5875 |  |  | 999 |  |  |  | 70000
22033 |  | Louisiana | East Baton Rouge | 13609211 | 89516213 | 85482812 | 146877 | SR0406 | RP0406 | Crown Paper #1 Treating Facility - Profi |  |  |  |  | 70 |  |  | 211111 | -91.2684 | 30.5875 |  |  | 999 |  |  |  | 70000
22033 |  | Louisiana | East Baton Rouge | 13609211 | 99602313 | 96474812 | 146877 | SR807 | RP807 | Crown Paper #1 Treating Facility - Profi | 9.07 | 0.002 | 15 | 0.3 | 1196 | 14.4 | 204 | 211111 | -91.2677 | 30.5869 | 188 |  | 160 |  |  |  | 70000
22033 |  | Louisiana | East Baton Rouge | 13609211 | 99602513 | 96474912 | 146877 | SR707 | RP707 | Crown Paper #1 Treating Facility - Profi | 8.57 | 0.002 | 15 | 0.3 | 1196 | 14.4 | 204 | 211111 | -91.2684 | 30.5875 | 188 |  | 160 |  |  |  | 70000
22033 |  | Louisiana | East Baton Rouge | 13609911 | 80644413 | 71760512 | 138716 | SR003 | RP003 | North Burtville Field Facility - North B | 0.031 | 0 | 20 | 0.7 | 270 | 11.2 | 32.2 | 211111 | -91.1287 | 30.3438 | 0.125 |  | 100 |  |  |  | 70000
22033 |  | Louisiana | East Baton Rouge | 13609911 | 80644513 | 71761212 | 138716 | SR002 | RP002 | North Burtville Field Facility - North B |  |  | 4 | 0.2 | 70 | 0.2 | 7.6 | 211111 | -91.1282 | 30.3439 |  |  | 690 |  |  |  | 70000
22033 |  | Louisiana | East Baton Rouge | 13609911 | 80644613 | 71761012 | 138716 | SR007 | RP007 | North Burtville Field Facility - North B |  |  | 24 | 0.2 | 80 | 0.1 | 5.9 | 211111 | -91.1282 | 30.3439 |  |  | 400 |  |  |  | 70000
22033 |  | Louisiana | East Baton Rouge | 13609911 | 80644713 | 71760812 | 138716 | SR006 | RP006 | North Burtville Field Facility - North B |  |  | 24 | 0.2 | 80 | 0.1 | 5.9 | 211111 | -91.1282 | 30.3439 |  |  | 400 |  |  |  | 70000
22033 |  | Louisiana | East Baton Rouge | 13609911 | 80645013 | 71760712 | 138716 | SR004 | RP004 | North Burtville Field Facility - North B |  |  | 12 | 0.2 | 212 | 0.2 | 6.9 | 211111 | -91.1287 | 30.3438 |  |  | 690 |  |  |  | 70000
22033 |  | Louisiana | East Baton Rouge | 13609911 | 95089713 | 91886712 | 138716 | TMP998 | RP016 | North Burtville Field Facility - North B |  |  | 3 | 0.2 | 70 | 0.1 | 0.2 | 211111 | -91.1286 | 30.3438 |  |  | 690 |  |  |  | 70000
22033 |  | Louisiana | East Baton Rouge | 13609911 | 95089813 | 91886612 | 138716 | TMP997 | RP015 | North Burtville Field Facility - North B |  |  | 3 | 0.2 | 70 | 0.1 | 0.2 | 211111 | -91.1286 | 30.3438 |  |  | 690 |  |  |  | 70000
22033 |  | Louisiana | East Baton Rouge | 13613911 | 81310313 | 72411812 | 144826 | 07GOPV | 07GOPV | Crown Paper #1 Production Facility - Pro |  |  | 2 | 0.1 | 70 | 0.1 | 16 | 211111 | -91.2681 | 30.5871 |  |  | 690 |  |  |  | 70000
22033 |  | Louisiana | East Baton Rouge | 13613911 | 81310613 | 72410812 | 144826 | 13FLAR | 13FLAR | Crown Paper #1 Production Facility - Pro | 0.01 |  | 25 | 0.3 | 1500 | 7.1 | 101 | 211111 | -91.2681 | 30.5871 |  |  | 280 |  |  |  | 70000 | 23
22033 |  | Louisiana | East Baton Rouge | 13613911 | 81310713 | 72411212 | 144826 | 18BLCS | 18BLCS | Crown Paper #1 Production Facility - Pro |  |  | 2 | 0.1 | 70 | 0.4 | 53 | 211111 | -91.2681 | 30.5871 |  |  | 400 |  |  |  | 70000
22033 |  | Louisiana | East Baton Rouge | 13613911 | 81310913 | 72410912 | 144826 | 5COSTV | 5COSTV | Crown Paper #1 Production Facility - Pro |  |  | 20 | 0.2 | 70 | 0.1 | 2 | 211111 | -91.2681 | 30.5871 |  |  | 400 |  |  |  | 70000
22033 |  | Louisiana | East Baton Rouge | 13613911 | 81311013 | 72410212 | 144826 | 04GRSC | 03GRBS | Crown Paper #1 Production Facility - Pro |  |  | 20 | 0.5 | 500 | 1.8 | 9 | 211111 | -91.2681 | 30.5871 |  |  | 690 |  |  |  | 70000 | 99
22033 |  | Louisiana | East Baton Rouge | 13613911 | 81311213 | 72410412 | 144826 | 5AOSTV | 5AOSTV | Crown Paper #1 Production Facility - Pro |  |  | 20 | 0.2 | 70 | 0.1 | 2 | 211111 | -91.2681 | 30.5871 |  |  | 400 |  |  |  | 70000
22033 |  | Louisiana | East Baton Rouge | 13613911 | 81311313 | 72411312 | 144826 | 02HTBS | 02HTBS | Crown Paper #1 Production Facility - Pro | 0.22 |  | 15 | 0.5 | 500 | 3.7 | 18.7 | 211111 | -91.2677 | 30.5869 | 0.5 |  | 290 |  |  |  | 70000
22033 |  | Louisiana | East Baton Rouge | 13613911 | 81311413 | 72410212 | 144826 | 03GRBS | 03GRBS | Crown Paper #1 Production Facility - Pro | 0.11 |  | 20 | 0.5 | 500 | 1.8 | 9 | 211111 | -91.2681 | 30.5871 | 0.25 |  | 100 |  |  |  | 70000
22033 |  | Louisiana | East Baton Rouge | 13613911 | 81311513 | 72411012 | 144826 | 08GOPV | 08GOPV | Crown Paper #1 Production Facility - Pro |  |  | 2 | 0.1 | 70 | 4.7 | 600 | 211111 | -91.2681 | 30.5871 |  |  | 690 |  |  |  | 70000
22033 |  | Louisiana | East Baton Rouge | 13613911 | 81311613 | 72411112 | 144826 | 09BLCS | 09BLCS | Crown Paper #1 Production Facility - Pro |  |  | 2 | 0.1 | 70 | 0.1 | 16 | 211111 | -91.2681 | 30.5871 |  |  | 400 |  |  |  | 70000
22033 |  | Louisiana | East Baton Rouge | 13613911 | 81311713 | 72412212 | 144826 | 5EOSTV | 5EOSTV | Crown Paper #1 Production Facility - Pro |  |  | 20 | 0.2 | 70 | 0.1 | 2 | 211111 | -91.2681 | 30.5871 |  |  | 400 |  |  |  | 70000 | 23
22033 |  | Louisiana | East Baton Rouge | 13613911 | 81311813 | 72410612 | 144826 | 5FOSTV | 5FOSTV | Crown Paper #1 Production Facility - Pro |  |  | 20 | 0.2 | 70 | 0.1 | 2 | 211111 | -91.2681 | 30.5871 |  |  | 400 |  |  |  | 70000
22033 |  | Louisiana | East Baton Rouge | 13613911 | 81311913 | 72412012 | 144826 | 12FWFE | 12FWFE | Crown Paper #1 Production Facility - Pro |  |  |  |  | 70 | 0 | 0 | 211111 | -91.2681 | 30.5871 |  |  | 350 |  |  |  | 70000
22033 |  | Louisiana | East Baton Rouge | 13613911 | 81312013 | 72411612 | 144826 | 19FLAR | 19FLAR | Crown Paper #1 Production Facility - Pro | 0.22 |  | 25 | 0.3 | 70 | 11.7 | 166 | 211111 | -91.2681 | 30.5871 |  |  | 280 |  |  |  | 70000 | 23
22033 |  | Louisiana | East Baton Rouge | 13613911 | 81312113 | 72411412 | 144826 | 11PCON | 11PCON | Crown Paper #1 Production Facility - Pro |  |  |  |  | 70 | 0 | 0 | 211111 | -91.2681 | 30.5871 |  |  | 999 |  |  |  | 70000
22033 |  | Louisiana | East Baton Rouge | 13613911 | 81312213 | 72410512 | 144826 | 5BOSTV | 5BOSTV | Crown Paper #1 Production Facility - Pro |  |  | 20 | 0.2 | 70 | 0.1 | 2 | 211111 | -91.2681 | 30.5871 |  |  | 400 |  |  |  | 70000
22033 |  | Louisiana | East Baton Rouge | 13613911 | 81312313 | 72411712 | 144826 | 01LHBS | 01LHBS | Crown Paper #1 Production Facility - Pro | 0.66 |  | 15 | 0.5 | 500 | 11 | 56 | 211111 | -91.2677 | 30.5869 | 1.5 |  | 180 |  |  |  | 70000
22033 |  | Louisiana | East Baton Rouge | 13613911 | 81312413 | 72410712 | 144826 | 06GOPV | 06GOPV | Crown Paper #1 Production Facility - Pro |  |  | 2 | 0.1 | 70 | 0.1 | 16 | 211111 | -91.2681 | 30.5871 |  |  | 690 |  |  |  | 70000
22033 |  | Louisiana | East Baton Rouge | 13613911 | 89541913 | 85503112 | 144826 | 25GPFS | 25GPFS | Crown Paper #1 Production Facility - Pro |  |  | 10 | 0.2 | 70 | 0.1 | 3.5 | 211111 | -91.2681 | 30.5871 |  |  | 999 |  |  |  | 70000 | 23
22033 |  | Louisiana | East Baton Rouge | 15080511 | 94944813 | 91749812 | 122663 | 1AOSTV | 1AOSTV | Ann Fitz #2 Tank Battery - Port Hudson F |  |  | 20 | 0.5 | 70 | 0.1 | 0.3 | 211111 | -91.2528 | 30.6475 |  |  | 400 |  |  |  | 70000 | 23
22033 |  | Louisiana | East Baton Rouge | 15080511 | 94944813 | 91750112 | 122663 | 1AOSTV | 07FLAR | Ann Fitz #2 Tank Battery - Port Hudson F |  |  | 25 | 0.3 | 1500 | 2 | 29 | 211111 | -91.2528 | 30.6475 |  |  | 400 |  |  |  | 70000 | 23
22033 |  | Louisiana | East Baton Rouge | 15080511 | 94944913 | 91750112 | 122663 | 1BOSTV | 07FLAR | Ann Fitz #2 Tank Battery - Port Hudson F |  |  | 25 | 0.3 | 1500 | 2 | 29 | 211111 | -91.2528 | 30.6475 |  |  | 400 |  |  |  | 70000 | 23
22033 |  | Louisiana | East Baton Rouge | 15080511 | 94944913 | 91750812 | 122663 | 1BOSTV | 1BOSTV | Ann Fitz #2 Tank Battery - Port Hudson F |  |  | 20 | 0.5 | 70 | 0.1 | 0.3 | 211111 | -91.2528 | 30.6475 |  |  | 400 |  |  |  | 70000 | 23
22033 |  | Louisiana | East Baton Rouge | 15080511 | 94945013 | 91750512 | 122663 | 04PCCO | 04PCCO | Ann Fitz #2 Tank Battery - Port Hudson F |  |  |  |  | 70 |  |  | 211111 | -91.2528 | 30.6475 |  |  | 999 |  |  |  | 70000
22033 |  | Louisiana | East Baton Rouge | 15080511 | 94945113 | 91750112 | 122663 | 07FLAR | 07FLAR | Ann Fitz #2 Tank Battery - Port Hudson F | 0.02 |  | 25 | 0.3 | 1500 | 2 | 29 | 211111 | -91.2528 | 30.6475 |  |  | 280 |  |  |  | 70000
22033 |  | Louisiana | East Baton Rouge | 15080511 | 94945213 | 91750012 | 122663 | 1CWSTV | 1CWSTV | Ann Fitz #2 Tank Battery - Port Hudson F |  |  | 20 | 0.5 | 70 | 0.1 | 0.3 | 211111 | -91.2528 | 30.6475 |  |  | 400 |  |  |  | 70000 | 23
22033 |  | Louisiana | East Baton Rouge | 15080511 | 94945213 | 91750112 | 122663 | 1CWSTV | 07FLAR | Ann Fitz #2 Tank Battery - Port Hudson F |  |  | 25 | 0.3 | 1500 | 2 | 29 | 211111 | -91.2528 | 30.6475 |  |  | 400 |  |  |  | 70000 | 23
22033 |  | Louisiana | East Baton Rouge | 15080511 | 94945313 | 91750112 | 122663 | 1DWSTV | 07FLAR | Ann Fitz #2 Tank Battery - Port Hudson F |  |  | 25 | 0.3 | 1500 | 2 | 29 | 211111 | -91.2528 | 30.6475 |  |  | 400 |  |  |  | 70000 | 23
22033 |  | Louisiana | East Baton Rouge | 15080511 | 94945313 | 91750212 | 122663 | 1DWSTV | 1DWSTV | Ann Fitz #2 Tank Battery - Port Hudson F |  |  | 20 | 0.5 | 70 | 0.1 | 0.3 | 211111 | -91.2528 | 30.6475 |  |  | 400 |  |  |  | 70000 | 23
22033 |  | Louisiana | East Baton Rouge | 15080511 | 94945413 | 91750412 | 122663 | 2HTWGV | 06FLAR | Ann Fitz #2 Tank Battery - Port Hudson F |  |  | 40 | 0.3 | 1500 | 37.9 | 536 | 211111 | -91.2528 | 30.6475 |  |  | 999 |  |  |  | 70000 | 23
22033 |  | Louisiana | East Baton Rouge | 15080511 | 94945613 | 91749912 | 122663 | 08BLOW | 08BLOW | Ann Fitz #2 Tank Battery - Port Hudson F |  |  | 2 | 0.1 | 70 | 0.1 | 7 | 211111 | -91.2528 | 30.6475 |  |  | 400 |  |  |  | 70000
22033 |  | Louisiana | East Baton Rouge | 15080511 | 94945813 | 91750612 | 122663 | 05FUGE | 05FUGE | Ann Fitz #2 Tank Battery - Port Hudson F |  |  |  |  | 70 |  |  | 211111 | -91.2528 | 30.6475 |  |  | 350 |  |  |  | 70000
22033 |  | Louisiana | East Baton Rouge | 15080511 | 94945913 | 91750412 | 122663 | 06FLAR | 06FLAR | Ann Fitz #2 Tank Battery - Port Hudson F | 0.01 |  | 40 | 0.3 | 1500 | 37.9 | 536 | 211111 | -91.2528 | 30.6475 |  |  | 280 |  |  |  | 70000
22033 |  | Louisiana | East Baton Rouge | 15087411 | 95079013 | 91876312 | 152236 | 2BHTBS | 2BHTBS | Hoffman Heirs #1 - Sardine Point Field | 0 |  | 15 | 0.5 | 500 | 3.7 | 18.7 | 211111 | -91.1339 | 30.327 | 0.5 |  | 290 |  |  |  | 70000
22033 |  | Louisiana | East Baton Rouge | 15087411 | 95079113 | 91877712 | 152236 | 10GOPV | 10GOPV | Hoffman Heirs #1 - Sardine Point Field |  |  | 2 | 0.1 | 70 | 4.7 | 600 | 211111 | -91.1339 | 30.327 |  |  | 690 |  |  |  | 70000
22033 |  | Louisiana | East Baton Rouge | 15087411 | 95079213 | 91877512 | 152236 | 15PCON | 15PCON | Hoffman Heirs #1 - Sardine Point Field |  |  |  |  | 70 |  |  | 211111 | -91.1339 | 30.327 |  |  | 999 |  |  |  | 70000
22033 |  | Louisiana | East Baton Rouge | 15087411 | 95079313 | 91878412 | 152236 | 5JWSTV | FLARE1 | Hoffman Heirs #1 - Sardine Point Field |  |  | 30 | 0.3 | 1500 | 22.4 | 317 | 211111 | -91.1339 | 30.327 |  |  | 400 |  |  |  | 70000 | 23
22033 |  | Louisiana | East Baton Rouge | 15087411 | 95079513 | 91878412 | 152236 | FLARE1 | FLARE1 | Hoffman Heirs #1 - Sardine Point Field | 0.03 |  | 30 | 0.3 | 1500 | 22.4 | 317 | 211111 | -91.1339 | 30.327 | 1 |  | 280 |  |  |  | 70000
22033 |  | Louisiana | East Baton Rouge | 15087411 | 95079613 | 91877912 | 152236 | 1ALHBS | 1ALHBS | Hoffman Heirs #1 - Sardine Point Field | 0 |  | 15 | 0.5 | 500 | 3.7 | 18.7 | 211111 | -91.1339 | 30.327 | 0.5 |  | 180 |  |  |  | 70000
22033 |  | Louisiana | East Baton Rouge | 15087411 | 95079713 | 91876512 | 152236 | 2AHTBS | 2AHTBS | Hoffman Heirs #1 - Sardine Point Field | 0.04 |  | 15 | 0.5 | 500 | 3.7 | 18.7 | 211111 | -91.1339 | 30.327 | 0.5 |  | 290 |  |  |  | 70000
22033 |  | Louisiana | East Baton Rouge | 15087411 | 95079813 | 91878012 | 152236 | 5AOSTV | 5AOSTV | Hoffman Heirs #1 - Sardine Point Field |  |  | 22 | 0.2 | 70 | 0.1 | 2 | 211111 | -91.1339 | 30.327 |  |  | 400 |  |  |  | 70000 | 23
22033 |  | Louisiana | East Baton Rouge | 15087411 | 95079813 | 91878412 | 152236 | 5AOSTV | FLARE1 | Hoffman Heirs #1 - Sardine Point Field |  |  | 30 | 0.3 | 1500 | 22.4 | 317 | 211111 | -91.1339 | 30.327 |  |  | 400 |  |  |  | 70000 | 23
22033 |  | Louisiana | East Baton Rouge | 15087411 | 95079913 | 91876912 | 152236 | 5COSTV | 5COSTV | Hoffman Heirs #1 - Sardine Point Field |  |  | 22 | 0.2 | 70 | 0.1 | 2 | 211111 | -91.1339 | 30.327 |  |  | 400 |  |  |  | 70000 | 23
22033 |  | Louisiana | East Baton Rouge | 15087411 | 95079913 | 91878412 | 152236 | 5COSTV | FLARE1 | Hoffman Heirs #1 - Sardine Point Field |  |  | 30 | 0.3 | 1500 | 22.4 | 317 | 211111 | -91.1339 | 30.327 |  |  | 400 |  |  |  | 70000 | 23
22033 |  | Louisiana | East Baton Rouge | 15087411 | 95080013 | 91878112 | 152236 | 16FUGE | 16FUGE | Hoffman Heirs #1 - Sardine Point Field |  |  |  |  | 70 |  |  | 211111 | -91.1339 | 30.327 |  |  | 350 |  |  |  | 70000
22033 |  | Louisiana | East Baton Rouge | 15087411 | 95080113 | 91877412 | 152236 | 07GOPV | 07GOPV | Hoffman Heirs #1 - Sardine Point Field |  |  | 2 | 0.1 | 70 | 0.1 | 16 | 211111 | -91.1339 | 30.327 |  |  | 690 |  |  |  | 70000
22033 |  | Louisiana | East Baton Rouge | 15087411 | 95080213 | 91877212 | 152236 | 5DOSTV | 5DOSTV | Hoffman Heirs #1 - Sardine Point Field |  |  | 22 | 0.2 | 70 | 0.1 | 2 | 211111 | -91.1339 | 30.327 |  |  | 400 |  |  |  | 70000 | 23
22033 |  | Louisiana | East Baton Rouge | 15087411 | 95080213 | 91878412 | 152236 | 5DOSTV | FLARE1 | Hoffman Heirs #1 - Sardine Point Field |  |  | 30 | 0.3 | 1500 | 22.4 | 317 | 211111 | -91.1339 | 30.327 |  |  | 400 |  |  |  | 70000 | 23
22033 |  | Louisiana | East Baton Rouge | 15087411 | 95080313 | 91878412 | 152236 | 5IGBTV | FLARE1 | Hoffman Heirs #1 - Sardine Point Field |  |  | 30 | 0.3 | 1500 | 22.4 | 317 | 211111 | -91.1339 | 30.327 |  |  | 400 |  |  |  | 70000 | 23
22033 |  | Louisiana | East Baton Rouge | 15087411 | 95080413 | 91877012 | 152236 | 08GOPV | 08GOPV | Hoffman Heirs #1 - Sardine Point Field |  |  | 2 | 0.1 | 70 | 0.1 | 16 | 211111 | -91.1339 | 30.327 |  |  | 690 |  |  |  | 70000
22033 |  | Louisiana | East Baton Rouge | 15087411 | 95080513 | 91876812 | 152236 | 1BLHBS | 1BLHBS | Hoffman Heirs #1 - Sardine Point Field | 0 |  | 15 | 0.5 | 500 | 3.7 | 18.7 | 211111 | -91.1339 | 30.327 | 0.5 |  | 180 |  |  |  | 70000
22033 |  | Louisiana | East Baton Rouge | 15087411 | 95080613 | 91877612 | 152236 | 5BOSTV | 5BOSTV | Hoffman Heirs #1 - Sardine Point Field |  |  | 22 | 0.2 | 70 | 0.1 | 2 | 211111 | -91.1339 | 30.327 |  |  | 400 |  |  |  | 70000 | 23
22033 |  | Louisiana | East Baton Rouge | 15087411 | 95080613 | 91878412 | 152236 | 5BOSTV | FLARE1 | Hoffman Heirs #1 - Sardine Point Field |  |  | 30 | 0.3 | 1500 | 22.4 | 317 | 211111 | -91.1339 | 30.327 |  |  | 400 |  |  |  | 70000 | 23
22033 |  | Louisiana | East Baton Rouge | 15087411 | 95080713 | 91877312 | 152236 | 5FOSTV | 5FOSTV | Hoffman Heirs #1 - Sardine Point Field |  |  | 22 | 0.2 | 70 | 0.1 | 2 | 211111 | -91.1339 | 30.327 |  |  | 400 |  |  |  | 70000 | 23
22033 |  | Louisiana | East Baton Rouge | 15087411 | 95080713 | 91878412 | 152236 | 5FOSTV | FLARE1 | Hoffman Heirs #1 - Sardine Point Field |  |  | 30 | 0.3 | 1500 | 22.4 | 317 | 211111 | -91.1339 | 30.327 |  |  | 400 |  |  |  | 70000 | 23
22033 |  | Louisiana | East Baton Rouge | 15087411 | 95080813 | 91876612 | 152236 | 09GOPV | 09GOPV | Hoffman Heirs #1 - Sardine Point Field |  |  | 2 | 0.1 | 70 | 0.1 | 16 | 211111 | -91.1339 | 30.327 |  |  | 690 |  |  |  | 70000
22033 |  | Louisiana | East Baton Rouge | 15087411 | 95080913 | 91877812 | 152236 | 11GOPV | 11GOPV | Hoffman Heirs #1 - Sardine Point Field |  |  | 2 | 0.1 | 70 | 4.7 | 600 | 211111 | -91.1339 | 30.327 |  |  | 690 |  |  |  | 70000
22033 |  | Louisiana | East Baton Rouge | 15087411 | 95081013 | 91876412 | 152236 | 5EOSTV | 5EOSTV | Hoffman Heirs #1 - Sardine Point Field |  |  | 22 | 0.2 | 70 | 0.1 | 2 | 211111 | -91.1339 | 30.327 |  |  | 400 |  |  |  | 70000 | 23
22033 |  | Louisiana | East Baton Rouge | 15087411 | 95081013 | 91878412 | 152236 | 5EOSTV | FLARE1 | Hoffman Heirs #1 - Sardine Point Field |  |  | 30 | 0.3 | 1500 | 22.4 | 317 | 211111 | -91.1339 | 30.327 |  |  | 400 |  |  |  | 70000 | 23
22033 |  | Louisiana | East Baton Rouge | 15087411 | 95081113 | 91877112 | 152236 | 13BLCS | 13BLCS | Hoffman Heirs #1 - Sardine Point Field |  |  | 2 | 0.1 | 70 | 0.1 | 10 | 211111 | -91.1339 | 30.327 |  |  | 400 |  |  |  | 70000
22033 |  | Louisiana | East Baton Rouge | 15087411 | 95081213 | 91878412 | 152236 | 21HTWG | FLARE1 | Hoffman Heirs #1 - Sardine Point Field | 0.44 |  | 30 | 0.3 | 1500 | 22.4 | 317 | 211111 | -91.1339 | 30.327 |  |  | 999 |  |  |  | 70000 | 23
22033 |  | Louisiana | East Baton Rouge | 15087411 | 95081313 | 91878412 | 152236 | 5KWSTV | FLARE1 | Hoffman Heirs #1 - Sardine Point Field |  |  | 30 | 0.3 | 1500 | 22.4 | 317 | 211111 | -91.1339 | 30.327 |  |  | 400 |  |  |  | 70000 | 23
22033 |  | Louisiana | East Baton Rouge | 15087411 | 95081413 | 91876712 | 152236 | 12BLCS | 12BLCS | Hoffman Heirs #1 - Sardine Point Field |  |  | 2 | 0.1 | 70 | 0.1 | 10 | 211111 | -91.1339 | 30.327 |  |  | 400 |  |  |  | 70000
22033 |  | Louisiana | East Baton Rouge | 15640211 | 99653313 | 96524912 | 3991 | SR0001 | RP0001 | Genesis Crude Oil LP - Truck Loading Fac |  |  | 20 | 10 | 80 | 0.1 | 0.1 | 424710 | -91.2668 | 30.6555 |  |  | 770 |  |  |  | 70791
22033 |  | Louisiana | East Baton Rouge | 15641811 | 99550413 | 96425512 | 168708 | SR0006 | RP0006 | Acme Brick #1 Production Facility |  |  | 22 | 0.2 | 70 | 0.1 | 0.4 | 211111 | -91.2145 | 30.5862 | 0.01 |  | 400 |  |  |  | 70000
22033 |  | Louisiana | East Baton Rouge | 15641811 | 99550613 | 96424812 | 168708 | SR0011 | RP0011 | Acme Brick #1 Production Facility |  |  | 2 | 0.1 | 70 | 0.1 | 600 | 211111 | -91.2145 | 30.5862 | 0.01 |  | 690 |  |  |  | 70000
22033 |  | Louisiana | East Baton Rouge | 15641811 | 99550713 | 96424912 | 168708 | SR0002 | RP0002 | Acme Brick #1 Production Facility |  |  | 5 | 0.3 | 70 | 0.1 | 0.7 | 211111 | -91.2145 | 30.5862 | 0.01 |  | 770 |  |  |  | 70000
22033 |  | Louisiana | East Baton Rouge | 15641811 | 99550813 | 96425612 | 168708 | SR0009 | RP0009 | Acme Brick #1 Production Facility |  |  | 2 | 0.1 | 70 | 0.1 | 0.7 | 211111 | -91.2145 | 30.5862 | 0.01 |  | 999 |  |  |  | 70000
22033 |  | Louisiana | East Baton Rouge | 15641811 | 99550913 | 96425012 | 168708 | SR0007 | RP0007 | Acme Brick #1 Production Facility |  |  | 22 | 0.2 | 70 | 0.1 | 0.1 | 211111 | -91.2145 | 30.5862 | 0.01 |  | 400 |  |  |  | 70000
22033 |  | Louisiana | East Baton Rouge | 15641811 | 99551013 | 96425312 | 168708 | SR0001 | RP0001 | Acme Brick #1 Production Facility |  |  |  |  | 70 | 0 | 0 | 211111 | -91.2145 | 30.5862 | 0.01 |  | 350 |  |  |  | 70000
22033 |  | Louisiana | East Baton Rouge | 15641811 | 99551213 | 96424612 | 168708 | SR0008 | RP0008 | Acme Brick #1 Production Facility |  |  | 22 | 0.2 | 70 | 0.1 | 0.1 | 211111 | -91.2145 | 30.5862 | 0.01 |  | 400 |  |  |  | 70000
22033 |  | Louisiana | East Baton Rouge | 15641811 | 99551313 | 96425212 | 168708 | SR0010 | RP0010 | Acme Brick #1 Production Facility |  |  | 2 | 0.1 | 70 | 0.1 | 69 | 211111 | -91.2145 | 30.5862 | 0.01 |  | 690 |  |  |  | 70000
22033 |  | Louisiana | East Baton Rouge | 15641811 | 99551413 | 96425712 | 168708 | SR0012 | RP0012 | Acme Brick #1 Production Facility |  |  | 2 | 0.1 | 70 | 0.1 | 5.3 | 211111 | -91.2145 | 30.5862 | 0.01 |  | 400 |  |  |  | 70000
22033 |  | Louisiana | East Baton Rouge | 5159211 | 80133913 | 71257312 | 88139 | SR0012 | RP0011 | Port Hudson Central Tank Battery |  |  | 22 | 1.5 | 1300 | 24.9 | 14.1 | 211111 | -91.2716 | 30.6558 |  | 106 | 690 |  |  |  | 70791 | 99
22033 |  | Louisiana | East Baton Rouge | 5159211 | 80134313 | 71257312 | 88139 | SR0011 | RP0011 | Port Hudson Central Tank Battery | 0.82 | 0.02 | 22 | 1.5 | 1300 | 24.9 | 14.1 | 211111 | -91.2716 | 30.6558 | 2 | 106 | 100 |  |  |  | 70791
22033 |  | Louisiana | East Baton Rouge | 5159211 | 80134713 | 71257212 | 88139 | TNKVRU | RP0008 | Port Hudson Central Tank Battery |  |  | 50 | 1.3 | 1600 | 0.8 | 0.6 | 211111 | -91.2696 | 30.6561 |  | 106 | 999 |  |  |  | 70791 | 23
22033 |  | Louisiana | East Baton Rouge | 5159211 | 80134713 | 71257612 | 88139 | TNKVRU | VRU001 | Port Hudson Central Tank Battery |  |  |  |  | 0 | 0 | 0 | 211111 | -91.2708 | 30.6553 |  | 106 | 999 |  |  |  | 70791 | 23
22033 |  | Louisiana | East Baton Rouge | 5159211 | 80135013 | 71257212 | 88139 | SR0008 | RP0008 | Port Hudson Central Tank Battery | 0.13 | 0.001 | 50 | 1.3 | 1600 | 0.8 | 0.6 | 211111 | -91.2696 | 30.6561 |  | 106 | 280 |  |  |  | 70791
22033 |  | Louisiana | East Baton Rouge | 5159211 | 80135413 | 71256712 | 88139 | SR0004 | RP0004 | Port Hudson Central Tank Battery | 0.4 | 0 | 3 | 0.5 | 1000 | 1.3 | 6.7 | 211111 | -91.2691 | 30.6562 |  | 106 | 280 |  |  |  | 70791
22033 |  | Louisiana | East Baton Rouge | 5159511 | 99743813 | 96611012 | 90176 | SR0001 | RP0001 | Genesis Crude Oil LP - Port Hudson Termi |  |  | 20 | 10 | 80 | 0.1 | 0.1 | 486110 | -91.2793 | 30.6374 |  | 106 | 770 |  |  |  | 70791
22033 |  | Louisiana | East Baton Rouge | 5160611 | 94934913 | 91742012 | 1186 | STK23 | RTK23 | Entergy Gulf States LA LLC - Louisiana S |  |  | 6 | 4 | 70 | 1.3 | 0.1 | 221112 | -91.1871 | 30.4901 |  | 125 | 400 |  |  |  | 70805
22033 |  | Louisiana | East Baton Rouge | 5160611 | 94935213 | 91742112 | 1186 | STK52 | RTK52 | Entergy Gulf States LA LLC - Louisiana S |  |  | 10 | 5 | 70 | 2 | 0.1 | 221112 | -91.1871 | 30.4901 |  | 125 | 400 |  |  |  | 70805
22033 |  | Louisiana | East Baton Rouge | 7227511 | 80255513 | 71376312 | 8007 | SR0012 | RP0012 | Florida Gas Transmission Co - Zachary Co |  |  | 10 | 0.1 | 77 | 0.1 | 0.1 | 486210 | -91.1171 | 30.6327 |  | 110 | 400 |  |  |  | 70791
22033 |  | Louisiana | East Baton Rouge | 7227511 | 80255613 | 71376712 | 8007 | SR0009 | RP0009 | Florida Gas Transmission Co - Zachary Co |  |  | 22 | 0.1 | 77 | 0.1 | 0.1 | 486210 | -91.1171 | 30.6327 |  | 110 | 400 |  |  |  | 70791
22033 |  | Louisiana | East Baton Rouge | 7227511 | 80256213 | 71376512 | 8007 | SR0010 | RP0010 | Florida Gas Transmission Co - Zachary Co |  |  | 10 | 0.1 | 77 | 0.1 | 0.1 | 486210 | -91.1171 | 30.6327 |  | 110 | 400 |  |  |  | 70791
22033 |  | Louisiana | East Baton Rouge | 7227511 | 80256413 | 71376612 | 8007 | SR0013 | RP0013 | Florida Gas Transmission Co - Zachary Co |  |  | 15 | 0.1 | 77 | 0.1 | 0.1 | 486210 | -91.1171 | 30.6327 |  | 110 | 400 |  |  |  | 70791
22033 |  | Louisiana | East Baton Rouge | 7227511 | 80256613 | 71376112 | 8007 | SR0014 | RP0014 | Florida Gas Transmission Co - Zachary Co |  |  | 15 | 0.1 | 77 | 0.1 | 0.1 | 486210 | -91.1171 | 30.6327 |  | 110 | 400 |  |  |  | 70791
22033 |  | Louisiana | East Baton Rouge | 7227511 | 80256913 | 71376812 | 8007 | SR0011 | RP0011 | Florida Gas Transmission Co - Zachary Co |  |  | 10 | 0.1 | 77 | 0.1 | 0.1 | 486210 | -91.1171 | 30.6327 |  | 110 | 400 |  |  |  | 70791
22033 |  | Louisiana | East Baton Rouge | 9599611 | 99693213 | 96563412 | 125816 | TNK001 | TNK001 | Pennington #1 Tank Battery - SN 229775 P |  |  | 22 | 0.2 | 70 | 0.1 | 0.2 | 211111 | -91.2773 | 30.633 |  |  | 400 |  |  |  | 70000
22033 |  | Louisiana | East Baton Rouge | 9599611 | 99693313 | 96562712 | 125816 | TNK003 | TNK003 | Pennington #1 Tank Battery - SN 229775 P |  |  | 22 | 0.2 | 70 | 0.1 | 0.2 | 211111 | -91.2773 | 30.633 |  |  | 400 |  |  |  | 70000
22033 |  | Louisiana | East Baton Rouge | 9599611 | 99693413 | 96562512 | 125816 | HT0001 | HT0001 | Pennington #1 Tank Battery - SN 229775 P | 0.22 |  | 15 | 0.2 | 500 | 3.7 | 116.7 | 211111 | -91.2773 | 30.633 | 0.5 |  | 290 |  |  |  | 70000
22033 |  | Louisiana | East Baton Rouge | 9599611 | 99693613 | 96562612 | 125816 | FUG001 | FUG001 | Pennington #1 Tank Battery - SN 229775 P | [7 empty] | 211111 | -91.2773 | 30.633 |  |  | 350 |  |  |  | 70000
22033 |  | Louisiana | East Baton Rouge | 9599611 | 99693713 | 96563012 | 125816 | TNK002 | TNK002 | Pennington #1 Tank Battery - SN 229775 P |  |  | 22 | 0.2 | 70 | 0.1 | 0.2 | 211111 | -91.2773 | 30.633 |  |  | 400 |  |  |  | 70000
22033 |  | Louisiana | East Baton Rouge | 9599611 | 99693813 | 96563512 | 125816 | TNK004 | TNK004 | Pennington #1 Tank Battery - SN 229775 P |  |  | 22 | 0.2 | 70 | 0.1 | 0.2 | 211111 | -91.2773 | 30.633 |  |  | 400 |  |  |  | 70000
22033 |  | Louisiana | East Baton Rouge | 9599611 | 99693913 | 96562812 | 125816 | TNK006 | TNK006 | Pennington #1 Tank Battery - SN 229775 P |  |  | 22 | 0.2 | 70 | 0.1 | 0.1 | 211111 | -91.2773 | 30.633 |  |  | 400 |  |  |  | 70000
22033 |  | Louisiana | East Baton Rouge | 9599611 | 99694013 | 96562912 | 125816 | TNK007 | TNK007 | Pennington #1 Tank Battery - SN 229775 P |  |  | 22 | 0.2 | 70 | 0.1 | 0.1 | 211111 | -91.2773 | 30.633 |  |  | 400 |  |  |  | 70000
22033 |  | Louisiana | East Baton Rouge | 9599611 | 99694113 | 96563612 | 125816 | GLYEX1 | GLYEX1 | Pennington #1 Tank Battery - SN 229775 P | 0.11 |  | 15 | 0.2 | 500 | 1.8 | 58.4 | 211111 | -91.2773 | 30.633 | 0.25 |  | 100 |  |  |  | 70000
22033 |  | Louisiana | East Baton Rouge | 9599611 | 99694213 | 96563612 | 125816 | GLYVNT | GLYEX1 | Pennington #1 Tank Battery - SN 229775 P |  |  | 15 | 0.2 | 500 | 1.8 | 58.4 | 211111 | -91.2773 | 30.633 |  |  | 690 |  |  |  | 70000 | 112
22033 |  | Louisiana | East Baton Rouge | 9599611 | 99694313 | 96563112 | 125816 | TNK005 | TNK005 | Pennington #1 Tank Battery - SN 229775 P |  |  | 22 | 0.2 | 70 | 0.1 | 0.2 | 211111 | -91.2773 | 30.633 |  |  | 400 |  |  |  | 70000
22033 |  | Louisiana | East Baton Rouge | 9600011 | 79847513 | 70981112 | 114659 | SR0011 | RP0011 | Woodside #1 Tank Battery - Port Hudson F |  |  |  |  | 70 | 0 | 0 | 211111 | -91.2458 | 30.6533 |  |  | 999 |  |  |  | 70000
22033 |  | Louisiana | East Baton Rouge | 9600011 | 79847613 | 70980412 | 114659 | SR0012 | RP0008 | Woodside #1 Tank Battery - Port Hudson F |  |  | 40 | 0.3 | 70 | 0.1 | 1 | 211111 | -91.2458 | 30.6533 |  |  | 999 |  |  |  | 70000
22033 |  | Louisiana | East Baton Rouge | 9600011 | 79847713 | 70980512 | 114659 | SR0005 | RP0005 | Woodside #1 Tank Battery - Port Hudson F | 0.19 |  | 12 | 0.6 | 500 | 3.7 | 13 | 211111 | -91.2478 | 30.6498 | 0.5 |  | 290 |  |  |  | 70000
22033 |  | Louisiana | East Baton Rouge | 9600011 | 79847913 | 70980812 | 114659 | SR0010 | RP0010 | Woodside #1 Tank Battery - Port Hudson F |  |  | 2 | 0.1 | 70 | 4.7 | 599 | 211111 | -91.2458 | 30.6533 |  |  | 690 |  |  |  | 70000
22033 |  | Louisiana | East Baton Rouge | 9600011 | 79848013 | 70980912 | 114659 | SR0007 | RP0007 | Woodside #1 Tank Battery - Port Hudson F |  |  |  |  | 70 | 0 | 0 | 211111 | -91.2458 | 30.6533 |  |  | 350 |  |  |  | 70000
22033 |  | Louisiana | East Baton Rouge | 9600011 | 79848213 | 70981212 | 114659 | SR0001 | RP0001 | Woodside #1 Tank Battery - Port Hudson F |  |  | 22 | 0.2 | 70 | 0.1 | 2 | 211111 | -91.2458 | 30.6533 |  |  | 400 |  |  |  | 70000
22033 |  | Louisiana | East Baton Rouge | 9600011 | 79848313 | 70980312 | 114659 | SR0003 | RP0003 | Woodside #1 Tank Battery - Port Hudson F |  |  | 22 | 0.2 | 70 | 0.1 | 2 | 211111 | -91.2458 | 30.6533 |  |  | 400 |  |  |  | 70000
22033 |  | Louisiana | East Baton Rouge | 9600011 | 79848413 | 70981012 | 114659 | SR0002 | RP0002 | Woodside #1 Tank Battery - Port Hudson F |  |  | 22 | 0.2 | 70 | 0.1 | 2 | 211111 | -91.2458 | 30.6533 |  |  | 400 |  |  |  | 70000
22033 |  | Louisiana | East Baton Rouge | 9600011 | 79848513 | 70981312 | 114659 | SR0004 | RP0004 | Woodside #1 Tank Battery - Port Hudson F |  |  | 22 | 0.2 | 70 | 0.1 | 2 | 211111 | -91.2458 | 30.6533 |  |  | 400 |  |  |  | 70000
22033 |  | Louisiana | East Baton Rouge | 9600111 | 80004913 | 71132012 | 114658 | SR0020 | RP0020 | Siegen Production Facility - Siegen Fiel |  |  |  |  | 70 | 0 | 0 | 211111 | -91.0735 | 30.3884 |  |  | 350 |  |  |  | 70810
22033 |  | Louisiana | East Baton Rouge | 9600111 | 80005113 | 71131512 | 114658 | SR0005 | RP0005 | Siegen Production Facility - Siegen Fiel | 0.17 |  | 10 | 0.5 | 500 | 2.7 | 14 | 211111 | -91.0735 | 30.3884 | 0.38 |  | 290 |  |  |  | 70810
22033 |  | Louisiana | East Baton Rouge | 9600111 | 80005213 | 71131612 | 114658 | SR0007 | RP0007 | Siegen Production Facility - Siegen Fiel |  |  | 6 | 0.3 | 70 | 0.1 | 1 | 211111 | -91.0735 | 30.3884 |  |  | 400 |  |  |  | 70810
22033 |  | Louisiana | East Baton Rouge | 9600111 | 80005313 | 71130512 | 114658 | SR0011 | RP0011 | Siegen Production Facility - Siegen Fiel |  |  | 6 | 0.3 | 70 | 0.1 | 1 | 211111 | -91.0735 | 30.3884 |  |  | 400 |  |  |  | 70810
22033 |  | Louisiana | East Baton Rouge | 9600111 | 80005613 | 71132212 | 114658 | SR0022 | RP0022 | Siegen Production Facility - Siegen Fiel |  |  |  |  | 70 | 0 | 0 | 211111 | -91.0735 | 30.3884 |  |  | 999 |  |  |  | 70810
22033 |  | Louisiana | East Baton Rouge | 9600111 | 80005713 | 71130412 | 114658 | SR0009 | RP0009 | Siegen Production Facility - Siegen Fiel |  |  | 6 | 0.3 | 70 | 0.1 | 1 | 211111 | -91.0735 | 30.3884 |  |  | 400 |  |  |  | 70810
22033 |  | Louisiana | East Baton Rouge | 9600111 | 80006313 | 71131012 | 114658 | SR0008 | RP0008 | Siegen Production Facility - Siegen Fiel |  |  | 6 | 0.3 | 70 | 0.1 | 1 | 211111 | -91.0735 | 30.3884 |  |  | 400 |  |  |  | 70810
22033 |  | Louisiana | East Baton Rouge | 9600111 | 80006413 | 71131812 | 114658 | SR0010 | RP0010 | Siegen Production Facility - Siegen Fiel |  |  | 6 | 0.3 | 70 | 0.1 | 1 | 211111 | -91.0735 | 30.3884 |  |  | 400 |  |  |  | 70810
22033 |  | Louisiana | East Baton Rouge | 9600111 | 80006513 | 71131212 | 114658 | SR0012 | RP0012 | Siegen Production Facility - Siegen Fiel |  |  | 6 | 0.3 | 70 | 0.1 | 1 | 211111 | -91.0735 | 30.3884 |  |  | 400 |  |  |  | 70810
22033 |  | Louisiana | East Baton Rouge | 9600311 | 80128213 | 71251112 | 95859 | 02HTBS | 02HTBS | University Field Production Facility | 0.23 |  | 25 | 0.5 | 500 | 3.7 | 18.7 | 211111 | -91.1669 | 30.3972 | 0.5 |  | 290 |  |  |  | 70816
22033 |  | Louisiana | East Baton Rouge | 9600311 | 80128513 | 71252512 | 95859 | 3AOSTV | 3AOSTV | University Field Production Facility |  |  | 20 | 1 | 70 | 0.8 | 1 | 211111 | -91.1669 | 30.3972 |  |  | 400 |  |  |  | 70816
22033 |  | Louisiana | East Baton Rouge | 9600311 | 80128613 | 71252112 | 95859 | 04WSTV | 04WSTV | University Field Production Facility |  |  | 20 | 0.5 | 70 | 0.1 | 0.5 | 211111 | -91.1669 | 30.3972 |  |  | 400 |  |  |  | 70816
22033 |  | Louisiana | East Baton Rouge | 9600311 | 80128713 | 71252612 | 95859 | 3CWSTV | 3CWSTV | University Field Production Facility |  |  | 20 | 0.1 | 70 | 0.1 | 7 | 211111 | -91.1669 | 30.3972 |  |  | 400 |  |  |  | 70816
22033 |  | Louisiana | East Baton Rouge | 9600311 | 80128813 | 71252412 | 95859 | 3BOSTV | 3BOSTV | University Field Production Facility |  |  | 20 | 0.1 | 70 | 0.1 | 7 | 211111 | -91.1669 | 30.3972 |  |  | 400 |  |  |  | 70816
22033 |  | Louisiana | East Baton Rouge | 9600311 | 80129213 | 71251812 | 95859 | 05WSTV | 05WSTV | University Field Production Facility |  |  | 20 | 0.5 | 70 | 0.1 | 0.5 | 211111 | -91.1669 | 30.3972 |  |  | 400 |  |  |  | 70816
22033 |  | Louisiana | East Baton Rouge | 9600311 | 80129413 | 71251412 | 95859 | 06GOPV | 06GOPV | University Field Production Facility |  |  | 2 | 1 | 70 | 0.8 | 1 | 211111 | -91.1669 | 30.3972 |  |  | 690 |  |  |  | 70816
22033 |  | Louisiana | East Baton Rouge | 9600311 | 80129513 | 71251212 | 95859 | 0801PC | 0801PC | University Field Production Facility |  |  |  |  | 70 | 0 | 0 | 211111 | -91.1669 | 30.3972 |  |  | 999 |  |  |  | 70816
22033 |  | Louisiana | East Baton Rouge | 9600311 | 80129613 | 71252312 | 95859 | 09FTVV | 09FTVV | University Field Production Facility |  |  | 24 | 1 | 70 | 0.8 | 1 | 211111 | -91.1669 | 30.3972 |  |  | 400 |  |  |  | 70816
22033 |  | Louisiana | East Baton Rouge | 9600311 | 80129813 | 71251312 | 95859 | 1001FE | 1001FE | University Field Production Facility |  |  |  |  | 70 | 0 | 0 | 211111 | -91.1669 | 30.3972 |  |  | 350 |  |  |  | 70816
22033 |  | Louisiana | East Baton Rouge | 9600311 | 80129913 | 71251712 | 95859 | 01LHBS | 01LHBS | University Field Production Facility | 0.23 |  | 15 | 0.5 | 500 | 3.7 | 18.7 | 211111 | -91.1669 | 30.3972 | 0.5 |  | 180 |  |  |  | 70816
22035 |  | Louisiana | East Carroll | 5172811 | 79783713 | 70918012 | 625 | SR0012 | RP0012 | Tennessee Gas Pipeline Co - Compressor S | [7 empty] | 486210 | -91.233 | 32.6656 |  | 110 | 390 |  |  |  | 71286
22035 |  | Louisiana | East Carroll | 5172811 | 79784913 | 70918512 | 625 | SR0013 | RP0013 | Tennessee Gas Pipeline Co - Compressor S |  |  | 20 | 3 | 68 | 0.7 | 0.1 | 486210 | -91.233 | 32.6656 |  | 110 | 400 |  |  |  | 71286
22035 |  | Louisiana | East Carroll | 5172811 | 79785013 | 70918412 | 625 | SR0011 | RP0011 | Tennessee Gas Pipeline Co - Compressor S | [7 empty] | 486210 | -91.233 | 32.6656 |  | 110 | 350 |  |  |  | 71286
22037 |  | Louisiana | East Feliciana | 15640411 | 99671613 | 96543012 | 173899 | 07FUGE | 07FUGE | Bologna #1 Dehydration Facility |  |  |  |  | 70 |  |  | 211111 | -90.9436 | 30.8742 |  |  | 350 |  |  |  | 70000
22037 |  | Louisiana | East Feliciana | 15640411 | 99671813 | 96543112 | 173899 | 01GRBS | 01GRBS | Bologna #1 Dehydration Facility | 0.06 | 0 | 10 | 0.5 | 500 | 0.9 | 4.7 | 211111 | -90.9436 | 30.8742 | 0.25 |  | 100 |  |  |  | 70000
22037 |  | Louisiana | East Feliciana | 15640411 | 99671913 | 96542712 | 173899 | 03STTV | 03STTV | Bologna #1 Dehydration Facility |  |  | 15 | 0.3 | 70 | 0.1 | 0.1 | 211111 | -90.9436 | 30.8742 |  |  | 400 |  |  |  | 70000
22037 |  | Louisiana | East Feliciana | 15640411 | 99672013 | 96542912 | 173899 | 06PCON | 06PCON | Bologna #1 Dehydration Facility |  |  |  |  | 70 |  |  | 211111 | -90.9436 | 30.8742 |  |  | 999 |  |  |  | 70000
22037 |  | Louisiana | East Feliciana | 15640411 | 99672113 | 96543212 | 173899 | 02GRSC | 02GRSC | Bologna #1 Dehydration Facility |  |  | 10 | 0.5 | 70 | 0.1 | 0.5 | 211111 | -90.9436 | 30.8742 |  |  | 690 |  |  |  | 70000
22037 |  | Louisiana | East Feliciana | 15640411 | 99672213 | 96542812 | 173899 | 04BVCL | 04BVCL | Bologna #1 Dehydration Facility |  |  | 2 | 0.1 | 70 | 0.1 | 0.5 | 211111 | -90.9436 | 30.8742 |  |  | 400 |  |  |  | 70000
22037 |  | Louisiana | East Feliciana | 7228011 | 82084913 | 73129512 | 32061 | SR0022 | RP0022 | Transcontinental Gas Pipe Line Co LLC (T |  |  | 16 | 0.3 | 70 | 0.1 | 0.1 | 486210 | -91.2672 | 30.744 |  | 110 | 400 |  |  |  | 70748
22037 |  | Louisiana | East Feliciana | 7228011 | 82085313 | 73128012 | 32061 | SR0023 | RP0023 | Transcontinental Gas Pipe Line Co LLC (T |  |  |  |  | 77 | 0.1 | 0.1 | 486210 | -91.266 | 30.7453 |  | 110 | 999 |  |  |  | 70748
22037 |  | Louisiana | East Feliciana | 7228011 | 82085413 | 73127812 | 32061 | SR0019 | RP0019 | Transcontinental Gas Pipe Line Co LLC (T |  |  | 16 | 0.3 | 70 | 0.1 | 0.1 | 486210 | -91.2672 | 30.744 |  | 110 | 400 |  |  |  | 70748
22037 |  | Louisiana | East Feliciana | 7228011 | 82085813 | 73128812 | 32061 | SR0021 | RP0021 | Transcontinental Gas Pipe Line Co LLC (T |  |  | 20 | 0.3 | 70 | 0.1 | 0.1 | 486210 | -91.2664 | 30.7445 |  | 110 | 400 |  |  |  | 70748
22037 |  | Louisiana | East Feliciana | 7228011 | 82086613 | 73127312 | 32061 | SR0024 | RP0024 | Transcontinental Gas Pipe Line Co LLC (T |  |  |  |  | 70 | 0 | 0 | 486210 | -91.266 | 30.7453 |  | 110 | 350 |  |  |  | 70748
22037 |  | Louisiana | East Feliciana | 7228011 | 82086713 | 73127912 | 32061 | SR0020 | RP0020 | Transcontinental Gas Pipe Line Co LLC (T |  |  | 23 | 0.3 | 68 | 0.1 | 0.1 | 486210 | -91.2661 | 30.7447 |  | 110 | 400 |  |  |  | 70748
22039 |  | Louisiana | Evangeline | 13610811 | 89486713 | 85461812 | 123347 | EQT020 | EQT020 | Pine Prairie Energy Center LLC - Pine Pr |  |  | 10 | 0.5 | 68 | 0.1 | 2.5 | 486210 | -92.4442 | 30.75 |  |  | 400 |  |  |  | 70000
22039 |  | Louisiana | Evangeline | 13610811 | 89486813 | 85461912 | 123347 | EQT001 | EQT001 | Pine Prairie Energy Center LLC - Pine Pr | 0.5248 | 0.0031 | 20 | 1 | 1400 | 441.2 | 56 | 486210 | -92.4446 | 30.7497 | 8 |  | 690 |  |  |  | 70000
22039 |  | Louisiana | Evangeline | 13610811 | 89486913 | 85462012 | 123347 | EQT002 | EQT002 | Pine Prairie Energy Center LLC - Pine Pr | 0.1875 | 0.0011 | 20 | 1 | 1400 | 441.2 | 56 | 486210 | -92.4446 | 30.7497 | 8 |  | 690 |  |  |  | 70000
22039 |  | Louisiana | Evangeline | 13610811 | 89487213 | 85461412 | 123347 | EQT010 | EQT010 | Pine Prairie Energy Center LLC - Pine Pr | 0.5248 | 0.0049 | 20 | 2 | 850 | 8.9 | 3 | 486210 | -92.4446 | 30.7497 | 1.9 |  | 100 |  |  |  | 70000
22039 |  | Louisiana | Evangeline | 13610811 | 89487313 | 85461712 | 123347 | EQT011 | EQT011 | Pine Prairie Energy Center LLC - Pine Pr | 0.1875 | 0.0018 | 20 | 2 | 850 | 8.9 | 3 | 486210 | -92.4446 | 30.7497 | 1.9 |  | 100 |  |  |  | 70000
22039 |  | Louisiana | Evangeline | 13610811 | 95034413 | 91841512 | 123347 | EQT003 | EQT003 | Pine Prairie Energy Center LLC - Pine Pr | 0.3927 | 0.0024 | 20 | 1 | 1400 | 441.2 | 56 | 486210 | -92.4446 | 30.7497 | 8 |  | 690 |  |  |  | 70000
22039 |  | Louisiana | Evangeline | 13610811 | 95034613 | 91841312 | 123347 | EQT012 | EQT012 | Pine Prairie Energy Center LLC - Pine Pr | 0.3927 | 0.0037 | 20 | 2 | 850 | 8.9 | 3 | 486210 | -92.4446 | 30.7497 | 1.9 |  | 100 |  |  |  | 70000
22039 |  | Louisiana | Evangeline | 5173111 | 80986713 | 72106312 | 2913 | SR0011 | RP0011 | Transcontinental Gas Pipe Line Co LLC (T |  |  | 18 | 0.3 | 70 | 0.1 | 0.1 | 486210 | -92.4287 | 30.5763 |  | 110 | 400 |  |  |  | 70535
22039 |  | Louisiana | Evangeline | 5173111 | 80987413 | 72107012 | 2913 | SR0014 | RP0014 | Transcontinental Gas Pipe Line Co LLC (T |  |  |  |  | 70 | 0 | 0 | 486210 | -92.4303 | 30.5763 |  | 110 | 350 |  |  |  | 70535
22039 |  | Louisiana | Evangeline | 5173111 | 80987513 | 72106412 | 2913 | SR0012 | RP0012 | Transcontinental Gas Pipe Line Co LLC (T |  |  | 18 | 0.3 | 70 | 0.1 | 0.1 | 486210 | -92.4286 | 30.5763 |  | 110 | 400 |  |  |  | 70535
22039 |  | Louisiana | Evangeline | 5173111 | 80988013 | 72106712 | 2913 | SR0017 | RP0017 | Transcontinental Gas Pipe Line Co LLC (T |  |  |  |  | 70 | 0.1 | 0.1 | 486210 | -92.4287 | 30.5763 |  | 110 | 770 |  |  |  | 70535
22039 |  | Louisiana | Evangeline | 5173111 | 99639813 | 96513212 | 2913 | SR0021 | RP0021 | Transcontinental Gas Pipe Line Co LLC (T |  |  | 15 | 0.3 | 70 | 0.1 | 0.1 | 486210 | -92.4283 | 30.5762 |  | 110 | 400 |  |  |  | 70535
22039 |  | Louisiana | Evangeline | 5173111 | 99639913 | 96513112 | 2913 | SR0022 | RP0022 | Transcontinental Gas Pipe Line Co LLC (T |  |  | 15 | 0.3 | 70 | 0.1 | 0.1 | 486210 | -92.4283 | 30.5763 |  | 110 | 400 |  |  |  | 70535
22039 |  | Louisiana | Evangeline | 5173411 | 81110013 | 72211012 | 32086 | SR0004 | RP0004 | Texas Gas Transmission LLC - Mamou Compr |  |  |  |  | 70 | 0.1 | 0.1 | 486210 | -92.5017 | 30.5598 |  | 110 | 350 |  |  |  | 70554
22041 |  | Louisiana | Franklin | 5173511 | 80036413 | 71161612 | 626 | SR0015 | RP0015 | Tennessee Gas Pipeline Co - Compressor S |  |  | 18 | 2 | 75 | 0.3 | 0.1 | 486210 | -91.8214 | 31.9626 |  | 110 | 400 |  |  |  | 71243
22041 |  | Louisiana | Franklin | 5173511 | 80036513 | 71162612 | 626 | SR0012 | RP0012 | Tennessee Gas Pipeline Co - Compressor S | [7 empty] | 486210 | -91.8214 | 31.9626 |  | 110 | 350 |  |  |  | 71243
22041 |  | Louisiana | Franklin | 5173511 | 80036713 | 71162212 | 626 | SR0014 | RP0014 | Tennessee Gas Pipeline Co - Compressor S |  |  | 18 | 2 | 75 | 0.3 | 0.1 | 486210 | -91.8214 | 31.9626 |  | 110 | 400 |  |  |  | 71243
22041 |  | Louisiana | Franklin | 5173511 | 80037413 | 71162312 | 626 | SR0016 | RP0016 | Tennessee Gas Pipeline Co - Compressor S |  |  | 13 | 2 | 75 | 0.3 | 0.1 | 486210 | -91.8214 | 31.9626 |  | 110 | 400 |  |  |  | 71243
22041 |  | Louisiana | Franklin | 5173511 | 80037713 | 71161512 | 626 | SR0013 | RP0013 | Tennessee Gas Pipeline Co - Compressor S | [7 empty] | 486210 | -91.8201 | 31.959 |  | 110 | 390 |  |  |  | 71243
22045 |  | Louisiana | Iberia | 13611511 | 81543113 | 72640212 | 131363 | SR0002 | RP0002 | Marie Snyder et al Well #1 | 0.66 |  | 15 | 1 | 500 | 11 | 14 | 211111 | -91.3123 | 29.9947 | 1.5 |  | 180 |  |  |  | 70560
22045 |  | Louisiana | Iberia | 13611511 | 81543313 | 72639612 | 131363 | SR0024 | RP0023 | Marie Snyder et al Well #1 |  |  | 2 | 0.1 | 70 | 0.3 | 32 | 211111 | -91.3121 | 29.9946 |  |  | 690 |  |  |  | 70560
22045 |  | Louisiana | Iberia | 13611511 | 81543413 | 72638612 | 131363 | SR0028 | RP0027 | Marie Snyder et al Well #1 |  |  |  |  | 70 | 0 | 0 | 211111 | -91.3121 | 29.9946 |  |  | 999 |  |  |  | 70560
22045 |  | Louisiana | Iberia | 13611511 | 81543513 | 72639212 | 131363 | 35LPWG | RP0030 | Marie Snyder et al Well #1 |  |  | 20 | 0.3 | 1500 | 35.8 | 506 | 211111 | -91.3123 | 29.9947 |  |  | 999 |  |  |  | 70560 | 23
22045 |  | Louisiana | Iberia | 13611511 | 81543613 | 72640412 | 131363 | SR0023 | RP0022 | Marie Snyder et al Well #1 |  |  | 2 | 0.1 | 70 | 0.3 | 32 | 211111 | -91.3121 | 29.9946 |  |  | 690 |  |  |  | 70560
22045 |  | Louisiana | Iberia | 13611511 | 81543713 | 72638512 | 131363 | SR0026 | RP0025 | Marie Snyder et al Well #1 |  |  | 2 | 0.1 | 70 | 0.6 | 82.7 | 211111 | -91.3121 | 29.9946 |  |  | 690 |  |  |  | 70560
22045 |  | Louisiana | Iberia | 13611511 | 81543813 | 72639212 | 131363 | SR0004 | RP0030 | Marie Snyder et al Well #1 | 0 |  | 20 | 0.3 | 1500 | 35.8 | 506 | 211111 | -91.3123 | 29.9947 |  |  | 690 |  |  |  | 70560 | 23
22045 |  | Louisiana | Iberia | 13611511 | 81543913 | 72639512 | 131363 | 33GOPV | 33GOPV | Marie Snyder et al Well #1 |  |  | 2 | 0.1 | 70 | 0.6 | 82.7 | 211111 | -91.3121 | 29.9946 |  |  | 690 |  |  |  | 70560
22045 |  | Louisiana | Iberia | 13611511 | 81544013 | 72638712 | 131363 | 34GOPV | 34GOPV | Marie Snyder et al Well #1 |  |  | 2 | 0.1 | 70 | 3.6 | 460 | 211111 | -91.3121 | 29.9946 |  |  | 690 |  |  |  | 70560
22045 |  | Louisiana | Iberia | 13611511 | 81544313 | 72639212 | 131363 | SR0032 | RP0030 | Marie Snyder et al Well #1 |  |  | 20 | 0.3 | 1500 | 35.8 | 506 | 211111 | -91.3123 | 29.9947 |  |  | 280 |  |  |  | 70560
22045 |  | Louisiana | Iberia | 13611511 | 81544413 | 72639012 | 131363 | SR0020 | RP0019 | Marie Snyder et al Well #1 |  |  | 2 | 0.1 | 70 | 0.1 | 10.6 | 211111 | -91.3121 | 29.9946 |  |  | 400 |  |  |  | 70560
22045 |  | Louisiana | Iberia | 13611511 | 81544513 | 72638212 | 131363 | SR0022 | RP0021 | Marie Snyder et al Well #1 |  |  | 2 | 0.1 | 70 | 0.3 | 32 | 211111 | -91.3121 | 29.9946 |  |  | 690 |  |  |  | 70560
22045 |  | Louisiana | Iberia | 13611511 | 81544613 | 72639212 | 131363 | SR0007 | RP0030 | Marie Snyder et al Well #1 |  |  | 20 | 0.3 | 1500 | 35.8 | 506 | 211111 | -91.3123 | 29.9947 |  |  | 400 |  |  |  | 70560 | 23
22045 |  | Louisiana | Iberia | 13611511 | 81544913 | 72639112 | 131363 | SR0029 | RP0028 | Marie Snyder et al Well #1 |  |  |  |  | 70 | 0 | 0 | 211111 | -91.3121 | 29.9946 |  |  | 350 |  |  |  | 70560
22045 |  | Louisiana | Iberia | 13611511 | 81545013 | 72638812 | 131363 | SR0001 | RP0001 | Marie Snyder et al Well #1 | 0.66 |  | 15 | 1 | 500 | 11 | 14 | 211111 | -91.3123 | 29.9947 | 1.5 |  | 180 |  |  |  | 70560
22045 |  | Louisiana | Iberia | 13611511 | 81545113 | 72639312 | 131363 | SR0003 | RP0003 | Marie Snyder et al Well #1 | 0.65 |  | 10 | 0.5 | 500 | 11 | 56 | 211111 | -91.3121 | 29.9946 | 1.5 |  | 100 |  |  |  | 70560
22045 |  | Louisiana | Iberia | 13611511 | 81545213 | 72639212 | 131363 | SR0005 | RP0030 | Marie Snyder et al Well #1 | 0.03 |  | 20 | 0.3 | 1500 | 35.8 | 506 | 211111 | -91.3123 | 29.9947 |  |  | 400 |  |  |  | 70560 | 23
22045 |  | Louisiana | Iberia | 13611511 | 81545313 | 72639212 | 131363 | SR0006 | RP0030 | Marie Snyder et al Well #1 | 0.02 |  | 20 | 0.3 | 1500 | 35.8 | 506 | 211111 | -91.3123 | 29.9947 |  |  | 400 |  |  |  | 70560 | 23
22045 |  | Louisiana | Iberia | 13611511 | 81545613 | 72639912 | 131363 | SR0025 | RP0024 | Marie Snyder et al Well #1 |  |  | 2 | 0.1 | 70 | 0.3 | 32 | 211111 | -91.3121 | 29.9946 |  |  | 690 |  |  |  | 70560
22045 |  | Louisiana | Iberia | 13611511 | 94977413 | 91784112 | 131363 | 3910BV | 3910BV | Marie Snyder et al Well #1 |  |  | 2 | 0.1 | 70 | 0.1 | 7 | 211111 | -91.3121 | 29.9946 |  |  | 400 |  |  |  | 70560
22045 |  | Louisiana | Iberia | 15081311 | 95075813 | 91873212 | 156200 | EQT001 | EQT001 | Plains Marketing LP - Delcambre Terminal |  |  | 40 | 0.5 | 68 | 0.1 | 2.5 | 424710 | -91.981 | 29.9333 |  |  | 400 |  |  |  | 70528
22045 |  | Louisiana | Iberia | 15081311 | 95076013 | 91873112 | 156200 | FUG001 | FUG001 | Plains Marketing LP - Delcambre Terminal | [7 empty] | 424710 | -91.9814 | 29.9333 |  |  | 350 |  |  |  | 70528
22045 |  | Louisiana | Iberia | 15081611 | 95099613 | 91897512 | 86456 | 07FUGE | 07FUGE | Jefferson Island Field Production Facili |  |  |  |  | 70 |  |  | 211111 | -91.9651 | 29.9772 |  |  | 350 |  |  |  | 70528
22045 |  | Louisiana | Iberia | 15081611 | 95099713 | 91898212 | 86456 | 14GOPV | 14GOPV | Jefferson Island Field Production Facili |  |  | 2 | 0.1 | 70 | 0.6 | 78.5 | 211111 | -91.9651 | 29.9772 |  |  | 690 |  |  |  | 70528
22045 |  | Louisiana | Iberia | 15081611 | 95099813 | 91898512 | 86456 | 15PCON | 15PCON | Jefferson Island Field Production Facili |  |  |  |  | 70 |  |  | 211111 | -91.9651 | 29.9772 |  |  | 999 |  |  |  | 70528
22045 |  | Louisiana | Iberia | 15081611 | 95099913 | 91897412 | 86456 | 21OSTV | 21OSTV | Jefferson Island Field Production Facili |  |  | 8 | 0.3 | 70 | 0.1 | 0.2 | 211111 | -91.9651 | 29.9772 |  |  | 400 |  |  |  | 70528
22045 |  | Louisiana | Iberia | 15081611 | 95100213 | 91897612 | 86456 | 02HTBS | 02HTBS | Jefferson Island Field Production Facili | 0.26 |  | 25 | 0.5 | 500 | 3.7 | 18.7 | 211111 | -91.9651 | 29.9772 | 0.5 |  | 290 |  |  |  | 70528
22045 |  | Louisiana | Iberia | 15081611 | 95100513 | 91898612 | 86456 | 08GRSC | 08GRSC | Jefferson Island Field Production Facili |  |  | 8 | 0.2 | 70 | 0.1 | 1.6 | 211111 | -91.9651 | 29.9772 |  |  | 690 |  |  |  | 70528
22045 |  | Louisiana | Iberia | 15081611 | 95100613 | 91898712 | 86456 | 12GOPV | 12GOPV | Jefferson Island Field Production Facili |  |  | 2 | 0.1 | 70 | 0.1 | 16 | 211111 | -91.9651 | 29.9772 |  |  | 690 |  |  |  | 70528
22045 |  | Louisiana | Iberia | 15081611 | 95101013 | 91898312 | 86456 | 20OSTV | 20OSTV | Jefferson Island Field Production Facili |  |  | 8 | 0.3 | 70 | 0.1 | 0.2 | 211111 | -91.9651 | 29.9772 |  |  | 400 |  |  |  | 70528
22045 |  | Louisiana | Iberia | 15081611 | 95101113 | 91898012 | 86456 | 01LHBS | 01LHBS | Jefferson Island Field Production Facili | 0.39 |  | 15 | 0.5 | 500 | 5.5 | 28 | 211111 | -91.9651 | 29.9772 | 0.75 |  | 180 |  |  |  | 70528
22045 |  | Louisiana | Iberia | 15081611 | 95101213 | 91897812 | 86456 | 03GRBS | 03GRBS | Jefferson Island Field Production Facili | 0 |  | 10 | 0.5 | 500 | 2.2 | 11.2 | 211111 | -91.9651 | 29.9772 | 0.3 |  | 100 |  |  |  | 70528
22045 |  | Louisiana | Iberia | 15081611 | 95101313 | 91898112 | 86456 | 11GOPV | 11GOPV | Jefferson Island Field Production Facili |  |  | 2 | 0.1 | 70 | 0.1 | 16 | 211111 | -91.9651 | 29.9772 |  |  | 690 |  |  |  | 70528
22045 |  | Louisiana | Iberia | 15081611 | 95101413 | 91897012 | 86456 | 13GOPV | 13GOPV | Jefferson Island Field Production Facili |  |  | 2 | 0.1 | 70 | 0.1 | 16 | 211111 | -91.9651 | 29.9772 |  |  | 690 |  |  |  | 70528
22045 |  | Louisiana | Iberia | 15081611 | 95101613 | 91898912 | 86456 | 22OSTV | 22OSTV | Jefferson Island Field Production Facili |  |  | 8 | 0.3 | 70 | 0.1 | 0.1 | 211111 | -91.9651 | 29.9772 |  |  | 400 |  |  |  | 70528
22045 |  | Louisiana | Iberia | 15081611 | 95101713 | 91898412 | 86456 | 23WSTV | 23WSTV | Jefferson Island Field Production Facili |  |  | 22 | 0.3 | 70 | 0.1 | 0.1 | 211111 | -91.9651 | 29.9772 |  |  | 400 |  |  |  | 70528
22045 |  | Louisiana | Iberia | 15081611 | 99696713 | 96566212 | 86456 | 27GRSC | 27GRSC | Jefferson Island Field Production Facili |  |  | 8 | 0.5 | 212 | 0.1 | 0.2 | 211111 | -91.9651 | 29.9772 |  |  | 690 |  |  |  | 70528
22045 |  | Louisiana | Iberia | 15081611 | 99696813 | 96566412 | 86456 | 28HTBS | 28HTBS | Jefferson Island Field Production Facili | 0.26 |  | 20 | 0.5 | 500 | 3.7 | 18.7 | 211111 | -91.9651 | 29.9772 | 0.5 |  | 290 |  |  |  | 70528
22045 |  | Louisiana | Iberia | 15081611 | 99696913 | 96566112 | 86456 | 26GRBS | 26GRBS | Jefferson Island Field Production Facili | 0.11 |  | 12 | 0.5 | 500 | 1.5 | 7.5 | 211111 | -91.9651 | 29.9772 | 0.2 |  | 100 |  |  |  | 70528
22045 |  | Louisiana | Iberia | 15087711 | 95058713 | 91856412 | 132824 | 02HTBS | 02HTBS | Mildred Carpenter Facility - Fausse Poin | 0.25 |  | 25 | 0.5 | 500 | 3.7 | 18.7 | 211111 | -91.6542 | 30.0536 | 0.5 |  | 290 |  |  |  | 70552
22045 |  | Louisiana | Iberia | 15087711 | 95058813 | 91856212 | 132824 | 04TKOV | 04TKOV | Mildred Carpenter Facility - Fausse Poin |  |  | 24 | 0.2 | 70 | 0.1 | 3 | 211111 | -91.6542 | 30.0536 |  |  | 400 |  |  |  | 70552
22045 |  | Louisiana | Iberia | 15087711 | 95058913 | 91856112 | 132824 | 06TKWV | 06TKWV | Mildred Carpenter Facility - Fausse Poin |  |  | 24 | 0.2 | 70 | 0.1 | 2 | 211111 | -91.6542 | 30.0536 |  |  | 400 |  |  |  | 70552
22045 |  | Louisiana | Iberia | 15087711 | 95059113 | 91856012 | 132824 | 01FUGE | 01FUGE | Mildred Carpenter Facility - Fausse Poin |  |  |  |  | 70 |  |  | 211111 | -91.6542 | 30.0536 |  |  | 350 |  |  |  | 70552
22045 |  | Louisiana | Iberia | 15087711 | 95059213 | 91856912 | 132824 | 07LHBS | 07LHBS | Mildred Carpenter Facility - Fausse Poin | 0.48 | 0.01 | 15 | 0.5 | 500 | 7.3 | 37.3 | 211111 | -91.6542 | 30.0536 | 1 |  | 180 |  |  |  | 70552
22045 |  | Louisiana | Iberia | 15087711 | 95059313 | 91856312 | 132824 | 09PCON | 09PCON | Mildred Carpenter Facility - Fausse Poin |  |  |  |  | 70 |  |  | 211111 | -91.6542 | 30.0536 |  |  | 999 |  |  |  | 70552
22045 |  | Louisiana | Iberia | 15087711 | 95059513 | 91856712 | 132824 | 05TKOV | 05TKOV | Mildred Carpenter Facility - Fausse Poin |  |  | 24 | 0.2 | 70 | 0.1 | 3 | 211111 | -91.6542 | 30.0536 |  |  | 400 |  |  |  | 70552
22045 |  | Louisiana | Iberia | 15638711 | 99554913 | 96429212 | 150523 | SR0002 | RP0002 | Penn Virginia Oil & Gas LP - Bayou Posti |  |  | 4 | 0.3 | 75 | 0.1 | 0.1 | 211111 | -91.3189 | 29.9942 | 0.01 |  | 770 |  |  |  | 99999
22045 |  | Louisiana | Iberia | 15638711 | 99555013 | 96429412 | 150523 | SR0003 | RP0003 | Penn Virginia Oil & Gas LP - Bayou Posti |  |  | 4 | 0.3 | 75 | 0.1 | 0.1 | 211111 | -91.3189 | 29.9942 | 0.01 |  | 770 |  |  |  | 99999
22045 |  | Louisiana | Iberia | 15638711 | 99555213 | 96429712 | 150523 | SR0007 | RP0007 | Penn Virginia Oil & Gas LP - Bayou Posti |  |  | 21 | 0.3 | 75 | 0.1 | 0.1 | 211111 | -91.3189 | 29.9942 | 0.01 |  | 400 |  |  |  | 99999
22045 |  | Louisiana | Iberia | 15638711 | 99555313 | 96429612 | 150523 | SR0006 | RP0006 | Penn Virginia Oil & Gas LP - Bayou Posti |  |  | 1 | 0.1 | 75 | 0.1 | 0.1 | 211111 | -91.3189 | 29.9942 | 0.01 |  | 690 |  |  |  | 99999
22045 |  | Louisiana | Iberia | 15638711 | 99555413 | 96429912 | 150523 | SR0009 | RP0009 | Penn Virginia Oil & Gas LP - Bayou Posti |  |  | 21 | 0.3 | 75 | 0.1 | 0.1 | 211111 | -91.3189 | 29.9942 | 0.01 |  | 400 |  |  |  | 99999
22045 |  | Louisiana | Iberia | 15638711 | 99555513 | 96429512 | 150523 | SR0001 | RP0001 | Penn Virginia Oil & Gas LP - Bayou Posti |  |  |  |  | 75 | 0 | 0 | 211111 | -91.3189 | 29.9942 | 0.01 |  | 350 |  |  |  | 99999
22045 |  | Louisiana | Iberia | 15638711 | 99555613 | 96429812 | 150523 | SR0005 | RP0005 | Penn Virginia Oil & Gas LP - Bayou Posti | 0.16 |  | 30 | 0.8 | 500 | 0.1 | 0.1 | 211111 | -91.3189 | 29.9942 | 0.01 |  | 100 |  |  |  | 99999
22045 |  | Louisiana | Iberia | 15638711 | 99555713 | 96429112 | 150523 | SR0008 | RP0008 | Penn Virginia Oil & Gas LP - Bayou Posti |  |  | 21 | 0.3 | 75 | 0.1 | 0.1 | 211111 | -91.3189 | 29.9942 | 0.01 |  | 400 |  |  |  | 99999
22045 |  | Louisiana | Iberia | 15644111 | 99677913 | 96548712 | 9650 | 2STTFV | 2STTFV | Rabbit Island Tank Battery D |  |  | 50 | 0.1 | 70 | 0.1 | 2.3 | 211111 | -91.5861 | 29.4363 |  |  | 400 |  |  |  | 70000
22045 |  | Louisiana | Iberia | 15644111 | 99678013 | 96548612 | 9650 | 6GOPCI | 6GOPCI | Rabbit Island Tank Battery D |  |  | 2 | 0.1 | 70 | 0.1 | 48 | 211111 | -91.5861 | 29.4363 |  |  | 690 |  |  |  | 70000
22045 |  | Louisiana | Iberia | 15644111 | 99678113 | 96548812 | 9650 | 09GOPD | 09GOPD | Rabbit Island Tank Battery D |  |  | 2 | 0.1 | 70 | 2.6 | 600 | 211111 | -91.5861 | 29.4363 |  |  | 690 |  |  |  | 70000
22045 |  | Louisiana | Iberia | 15644111 | 99678213 | 96548412 | 9650 | 08CHBS | 08CHBS | Rabbit Island Tank Battery D | 0.08 |  | 25 | 0.5 | 500 | 11 | 56 | 211111 | -91.5861 | 29.4363 | 0.01 |  | 180 |  |  |  | 70000
22045 |  | Louisiana | Iberia | 15644111 | 99678413 | 96548512 | 9650 | 5GOPCI | 5GOPCI | Rabbit Island Tank Battery D |  |  | 2 | 0.1 | 70 | 0.1 | 48 | 211111 | -91.5861 | 29.4363 |  |  | 690 |  |  |  | 70000
22045 |  | Louisiana | Iberia | 15644111 | 99678513 | 96548012 | 9650 | 03PCON | 03PCON | Rabbit Island Tank Battery D |  |  |  |  | 70 |  |  | 211111 | -91.5861 | 29.4363 |  |  | 999 |  |  |  | 70000
22045 |  | Louisiana | Iberia | 15644111 | 99678613 | 96548212 | 9650 | 01FUGE | 01FUGE | Rabbit Island Tank Battery D |  |  |  |  | 70 |  |  | 211111 | -91.5861 | 29.4363 |  |  | 350 |  |  |  | 70000
22045 |  | Louisiana | Iberia | 15644111 | 99678713 | 96548112 | 9650 | 04CHBS | 04CHBS | Rabbit Island Tank Battery D | 0.08 |  | 25 | 0.5 | 500 | 11 | 56 | 211111 | -91.5861 | 29.4363 | 0.01 |  | 180 |  |  |  | 70000
22045 |  | Louisiana | Iberia | 15644111 | 99678813 | 96548312 | 9650 | 07GOPD | 07GOPD | Rabbit Island Tank Battery D |  |  | 2 | 0.1 | 70 | 2.6 | 600 | 211111 | -91.5861 | 29.4363 |  |  | 690 |  |  |  | 70000
22045 |  | Louisiana | Iberia | 5111611 | 87227113 | 83380212 | 32119 | SR0021 | RP0021 | Fausse Point Tank Battery #2 |  |  | 2 | 0.1 | 70 | 0.1 | 12.7 | 211111 | -91.6184 | 30.0443 |  | 106 | 690 |  |  |  | 70552
22045 |  | Louisiana | Iberia | 5111611 | 87227213 | 83381412 | 32119 | SR0007 | RP0007 | Fausse Point Tank Battery #2 |  |  | 2 | 0.1 | 70 | 4.7 | 600 | 211111 | -91.6184 | 30.0443 |  | 106 | 690 |  |  |  | 70552
22045 |  | Louisiana | Iberia | 5111611 | 87227313 | 83380912 | 32119 | SR0014 | RP0014 | Fausse Point Tank Battery #2 |  |  | 25 | 2.8 | 70 | 0.6 | 0.1 | 211111 | -91.6184 | 30.0443 |  | 106 | 999 |  |  |  | 70552
22045 |  | Louisiana | Iberia | 5111611 | 87227413 | 83381012 | 32119 | SR0019 | RP0019 | Fausse Point Tank Battery #2 |  |  | 2 | 0.1 | 70 | 0.1 | 12.7 | 211111 | -91.6184 | 30.0443 |  | 106 | 690 |  |  |  | 70552
22045 |  | Louisiana | Iberia | 5111611 | 87227513 | 83380812 | 32119 | SR0003 | RP0003 | Fausse Point Tank Battery #2 |  |  | 16 | 0.3 | 76 | 0.1 | 1.4 | 211111 | -91.6184 | 30.0443 |  | 106 | 400 |  |  |  | 70552
22045 |  | Louisiana | Iberia | 5111611 | 87227613 | 83381912 | 32119 | SR0005 | RP0005 | Fausse Point Tank Battery #2 |  |  |  |  | 70 | 0 | 0 | 211111 | -91.6184 | 30.0443 |  | 106 | 350 |  |  |  | 70552
22045 |  | Louisiana | Iberia | 5111611 | 87227713 | 83381312 | 32119 | SR0011 | RP0011 | Fausse Point Tank Battery #2 |  |  |  |  | 70 | 0 | 0 | 211111 | -91.6184 | 30.0443 |  | 106 | 999 |  |  |  | 70552
22045 |  | Louisiana | Iberia | 5111611 | 87227813 | 83380412 | 32119 | SR0016 | RP0016 | Fausse Point Tank Battery #2 |  |  | 15 | 0.3 | 73 | 0.1 | 1.4 | 211111 | -91.6184 | 30.0443 |  | 106 | 400 |  |  |  | 70552
22045 |  | Louisiana | Iberia | 5111611 | 87227913 | 83380612 | 32119 | SR0001 | RP0001 | Fausse Point Tank Battery #2 |  |  | 15 | 0.3 | 73 | 0.1 | 1.4 | 211111 | -91.6184 | 30.0443 |  | 106 | 400 |  |  |  | 70552
22045 |  | Louisiana | Iberia | 5111611 | 87228013 | 83379912 | 32119 | SR0002 | RP0002 | Fausse Point Tank Battery #2 |  |  | 20 | 0.3 | 76 | 0.1 | 1.4 | 211111 | -91.6184 | 30.0443 |  | 106 | 400 |  |  |  | 70552
22045 |  | Louisiana | Iberia | 5111611 | 87228213 | 83381712 | 32119 | SR0022 | RP0022 | Fausse Point Tank Battery #2 |  |  | 2 | 0.1 | 70 | 0.1 | 12.7 | 211111 | -91.6184 | 30.0443 |  | 106 | 690 |  |  |  | 70552
22045 |  | Louisiana | Iberia | 5111611 | 87228313 | 83381212 | 32119 | SR0008 | RP0008 | Fausse Point Tank Battery #2 | 0.0854 |  | 37 | 1 | 500 | 4.7 | 6 | 211111 | -91.6184 | 30.0443 | 0.5 | 106 | 290 |  |  |  | 70552
22045 |  | Louisiana | Iberia | 5111611 | 87228413 | 83380712 | 32119 | SR0012 | RP0012 | Fausse Point Tank Battery #2 |  |  | 2 | 0.1 | 70 | 0.1 | 12.7 | 211111 | -91.6184 | 30.0443 |  | 106 | 690 |  |  |  | 70552
22045 |  | Louisiana | Iberia | 5111611 | 87228613 | 83381112 | 32119 | SR0020 | RP0020 | Fausse Point Tank Battery #2 |  |  | 2 | 0.1 | 70 | 0.1 | 12.7 | 211111 | -91.6184 | 30.0443 |  | 106 | 690 |  |  |  | 70552
22045 |  | Louisiana | Iberia | 5111611 | 87228713 | 83381512 | 32119 | SR0010 | RP0010 | Fausse Point Tank Battery #2 |  |  |  |  | 70 | 0 | 0 | 211111 | -91.6184 | 30.0443 |  | 106 | 999 |  |  |  | 70552
22045 |  | Louisiana | Iberia | 5111611 | 87228813 | 83380312 | 32119 | SR0018 | RP0018 | Fausse Point Tank Battery #2 |  |  | 2 | 0.1 | 70 | 0.1 | 12.7 | 211111 | -91.6184 | 30.0443 |  | 106 | 690 |  |  |  | 70552
22045 |  | Louisiana | Iberia | 5111611 | 87228913 | 83380112 | 32119 | SR0015 | RP0015 | Fausse Point Tank Battery #2 |  |  | 15 | 0.3 | 70 | 0.3 | 4.2 | 211111 | -91.6184 | 30.0443 |  | 106 | 400 |  |  |  | 70552
22045 |  | Louisiana | Iberia | 5111611 | 87229013 | 83380512 | 32119 | SR0017 | RP0017 | Fausse Point Tank Battery #2 |  |  | 2 | 0.1 | 70 | 0.1 | 12.7 | 211111 | -91.6184 | 30.0443 |  | 106 | 690 |  |  |  | 70552
22045 |  | Louisiana | Iberia | 5111611 | 89624113 | 83380012 | 32119 | SR0004 | RP0004 | Fausse Point Tank Battery #2 |  |  | 1 | 0.1 | 80 | 0.1 | 12.7 | 211111 | -91.6184 | 30.0443 |  | 106 | 999 |  |  |  | 70552
22045 |  | Louisiana | Iberia | 5111711 | 99718613 | 96586412 | 7993 | 15GBTV | 15GBTV | Rabbit Island A Tank Battery |  |  | 43 | 0.2 | 75 | 0.1 | 0.1 | 21111 | -91.6039 | 29.4484 |  | 107 | 400 |  |  |  | 70000
22045 |  | Louisiana | Iberia | 5111711 | 99718713 | 96588712 | 7993 | 16WSTV | 16WSTV | Rabbit Island A Tank Battery |  |  | 50 | 0.1 | 70 | 0.1 | 0.1 | 21111 | -91.6039 | 29.4484 |  | 107 | 400 |  |  |  | 70000
22045 |  | Louisiana | Iberia | 5111711 | 99718813 | 96589312 | 7993 | 26GOPV | 26GOPV | Rabbit Island A Tank Battery |  |  | 20 | 0.1 | 70 | 0.6 | 600 | 21111 | -91.6039 | 29.4484 |  | 107 | 690 |  |  |  | 70000
22045 |  | Louisiana | Iberia | 5111711 | 99718913 | 96587012 | 7993 | 37GPFS | 34VSSS | Rabbit Island A Tank Battery |  |  | 35 | 0.4 | 70 | 0.1 | 0.1 | 21111 | -91.6039 | 29.4484 |  | 107 | 999 |  |  |  | 70000
22045 |  | Louisiana | Iberia | 5111711 | 99719113 | 96587112 | 7993 | 25SOTV | 25SOTV | Rabbit Island A Tank Battery |  |  | 43 | 0.1 | 70 | 0.1 | 434.6 | 21111 | -91.6039 | 29.4484 |  | 107 | 400 |  |  |  | 70000
22045 |  | Louisiana | Iberia | 5111711 | 99719313 | 96588012 | 7993 | 31BLOW | 31BLOW | Rabbit Island A Tank Battery |  |  | 2 | 0.1 | 70 | 0.1 | 1.6 | 21111 | -91.6039 | 29.4484 |  | 107 | 400 |  |  |  | 70000
22045 |  | Louisiana | Iberia | 5111711 | 99719413 | 96589112 | 7993 | 02LHBS | 02LHBS | Rabbit Island A Tank Battery | 0.31 |  | 15 | 0.5 | 500 | 11 | 56 | 21111 | -91.6039 | 29.4484 | 1.5 | 107 | 180 |  |  |  | 70000
22045 |  | Louisiana | Iberia | 5111711 | 99719613 | 96588112 | 7993 | 09OSTV | 09OSTV | Rabbit Island A Tank Battery |  |  | 30 | 0.5 | 75 | 2.1 | 10.6 | 21111 | -91.6039 | 29.4484 |  | 107 | 400 |  |  |  | 70000
22045 |  | Louisiana | Iberia | 5111711 | 99719813 | 96586912 | 7993 | 30GOPV | 30GOPV | Rabbit Island A Tank Battery |  |  | 50 | 0.1 | 75 | 0.1 | 13.5 | 21111 | -91.6039 | 29.4484 |  | 107 | 690 |  |  |  | 70000
22045 |  | Louisiana | Iberia | 5111711 | 99720013 | 96588212 | 7993 | 01LHBS | 01LHBS | Rabbit Island A Tank Battery | 0.31 |  | 15 | 0.5 | 500 | 11 | 56 | 21111 | -91.6039 | 29.4484 | 1.5 | 107 | 180 |  |  |  | 70000
22045 |  | Louisiana | Iberia | 5111711 | 99720113 | 96588412 | 7993 | 07PCON | 07PCON | Rabbit Island A Tank Battery |  |  |  |  | 70 |  |  | 21111 | -91.6039 | 29.4484 |  | 107 | 999 |  |  |  | 70000
22045 |  | Louisiana | Iberia | 5111711 | 99720213 | 96588812 | 7993 | 10FUGE | 10FUGE | Rabbit Island A Tank Battery |  |  |  |  | 70 |  |  | 21111 | -91.6039 | 29.4484 |  | 107 | 350 |  |  |  | 70000
22045 |  | Louisiana | Iberia | 5111711 | 99720313 | 96588512 | 7993 | 14GOPV | 14GOPV | Rabbit Island A Tank Battery |  |  | 10 | 0.1 | 75 | 0.6 | 600 | 21111 | -91.6039 | 29.4484 |  | 107 | 690 |  |  |  | 70000
22045 |  | Louisiana | Iberia | 5111711 | 99720413 | 96589012 | 7993 | 08OSTV | 08OSTV | Rabbit Island A Tank Battery |  |  | 30 | 0.5 | 75 | 2.1 | 10.6 | 21111 | -91.6039 | 29.4484 |  | 107 | 400 |  |  |  | 70000
22045 |  | Louisiana | Iberia | 5111711 | 99720513 | 96589212 | 7993 | 12GOPV | 12GOPV | Rabbit Island A Tank Battery |  |  | 40 | 0.1 | 75 | 0.3 | 434.6 | 21111 | -91.6039 | 29.4484 |  | 107 | 690 |  |  |  | 70000
22045 |  | Louisiana | Iberia | 5111711 | 99720613 | 96587812 | 7993 | 17LHBS | 17LHBS | Rabbit Island A Tank Battery | 0.21 |  | 15 | 0.5 | 500 | 7.3 | 37.4 | 21111 | -91.6039 | 29.4484 | 1 | 107 | 180 |  |  |  | 70000
22045 |  | Louisiana | Iberia | 5111711 | 99720813 | 96588912 | 7993 | 28GOPV | 28GOPV | Rabbit Island A Tank Battery |  |  | 50 | 0.1 | 75 | 0.1 | 18.1 | 21111 | -91.6039 | 29.4484 |  | 107 | 690 |  |  |  | 70000
22045 |  | Louisiana | Iberia | 5111711 | 99721013 | 96587612 | 7993 | 05GOPV | 05GOPV | Rabbit Island A Tank Battery |  |  | 10 | 0.1 | 70 | 0.3 | 434.6 | 21111 | -91.6039 | 29.4484 |  | 107 | 690 |  |  |  | 70000
22045 |  | Louisiana | Iberia | 5111711 | 99721113 | 96587712 | 7993 | 06HTBS | 06HTBS | Rabbit Island A Tank Battery | 0.1 |  | 20 | 0.5 | 500 | 3.7 | 18.7 | 21111 | -91.6039 | 29.4484 | 0.5 | 107 | 290 |  |  |  | 70000
22045 |  | Louisiana | Iberia | 5111711 | 99721213 | 96588312 | 7993 | 11GOPV | 11GOPV | Rabbit Island A Tank Battery |  |  | 10 | 0.1 | 75 | 0.3 | 434.6 | 21111 | -91.6039 | 29.4484 |  | 107 | 690 |  |  |  | 70000
22045 |  | Louisiana | Iberia | 5111711 | 99721313 | 96587912 | 7993 | 29GOPV | 29GOPV | Rabbit Island A Tank Battery |  |  | 50 | 0.1 | 75 | 0.1 | 72.2 | 21111 | -91.6039 | 29.4484 |  | 107 | 690 |  |  |  | 70000
22045 |  | Louisiana | Iberia | 5111711 | 99721413 | 96589412 | 7993 | 33GRSC | 32GRBS | Rabbit Island A Tank Battery |  |  | 45 | 1 | 500 | 5.5 | 7 | 21111 | -91.6039 | 29.4484 |  | 107 | 690 |  |  |  | 70000 | 132
22045 |  | Louisiana | Iberia | 5111711 | 99721613 | 96586812 | 7993 | 27GOPV | 27GOPV | Rabbit Island A Tank Battery |  |  | 20 | 0.1 | 70 | 0.6 | 600 | 21111 | -91.6039 | 29.4484 |  | 107 | 690 |  |  |  | 70000
22045 |  | Louisiana | Iberia | 5111711 | 99721713 | 96586712 | 7993 | 13GOPV | 13GOPV | Rabbit Island A Tank Battery |  |  | 10 | 0.1 | 75 | 0.6 | 600 | 21111 | -91.6039 | 29.4484 |  | 107 | 690 |  |  |  | 70000
22045 |  | Louisiana | Iberia | 5111711 | 99721813 | 96589412 | 7993 | 32GRBS | 32GRBS | Rabbit Island A Tank Battery | 0.22 | 0.01 | 45 | 1 | 500 | 5.5 | 7 | 21111 | -91.6039 | 29.4484 | 0.75 | 107 | 100 |  |  |  | 70000
22045 |  | Louisiana | Iberia | 5112611 | 81548113 | 72645712 | 32112 | SR0006 | RP0006 | Tank Battery #1 Compressor Station #2 |  |  | 12 | 0.3 | 70 | 0.1 | 1 | 211111 | -91.7239 | 29.984 |  | 106 | 400 |  |  |  | 70562 | 23
22045 |  | Louisiana | Iberia | 5112611 | 81548113 | 85598812 | 32112 | SR0006 | FLARE1 | Tank Battery #1 Compressor Station #2 |  |  | 20 | 0.5 | 1500 | 6.3 | 32 | 211111 | -91.7242 | 29.9844 |  | 106 | 400 |  |  |  | 70562 | 23
22045 |  | Louisiana | Iberia | 5112611 | 81548213 | 72643712 | 32112 | SR0008 | RP0008 | Tank Battery #1 Compressor Station #2 | 0 |  | 10 | 0.2 | 70 | 0.3 | 11 | 211111 | -91.7239 | 29.984 |  | 106 | 400 |  |  |  | 70562 | 23
22045 |  | Louisiana | Iberia | 5112611 | 81548213 | 85598612 | 32112 | SR0008 | FLARE2 | Tank Battery #1 Compressor Station #2 | 0 |  | 20 | 0.5 | 1500 | 78.5 | 400 | 211111 | -91.7242 | 29.9844 |  | 106 | 400 |  |  |  | 70562 | 23
22045 |  | Louisiana | Iberia | 5112611 | 81548313 | 72642912 | 32112 | SR0009 | RP0009 | Tank Battery #1 Compressor Station #2 | 0 |  | 10 | 0.2 | 70 | 0.1 | 2 | 211111 | -91.7239 | 29.984 |  | 106 | 400 |  |  |  | 70562 | 23
22045 |  | Louisiana | Iberia | 5112611 | 81548313 | 85598612 | 32112 | SR0009 | FLARE2 | Tank Battery #1 Compressor Station #2 | 0 |  | 20 | 0.5 | 1500 | 78.5 | 400 | 211111 | -91.7242 | 29.9844 |  | 106 | 400 |  |  |  | 70562 | 23
22045 |  | Louisiana | Iberia | 5112611 | 81548413 | 72645812 | 32112 | SR0015 | RP0014 | Tank Battery #1 Compressor Station #2 |  |  | 22 | 0.5 | 70 | 0.1 | 0.5 | 211111 | -91.7239 | 29.984 |  | 106 | 400 |  |  |  | 70562
22045 |  | Louisiana | Iberia | 5112611 | 81548713 | 72646212 | 32112 | SR0045 | RP0045 | Tank Battery #1 Compressor Station #2 |  |  |  |  | 70 | 0 | 0 | 211111 | -91.7242 | 29.9844 |  | 106 | 999 |  |  |  | 70562
22045 |  | Louisiana | Iberia | 5112611 | 81548813 | 72645212 | 32112 | 49HTBS | 49HTBS | Tank Battery #1 Compressor Station #2 | 0.25 |  | 10 | 0.5 | 500 | 3.7 | 18.7 | 211111 | -91.7239 | 29.984 | 0.5 | 106 | 290 |  |  |  | 70562
22045 |  | Louisiana | Iberia | 5112611 | 81548913 | 72643512 | 32112 | 47HTBS | 47HTBS | Tank Battery #1 Compressor Station #2 | 0.25 |  | 10 | 0.5 | 500 | 3.7 | 18.7 | 211111 | -91.7239 | 29.984 | 0.5 | 106 | 290 |  |  |  | 70562
22045 |  | Louisiana | Iberia | 5112611 | 81549013 | 72645312 | 32112 | SR0046 | RP0046 | Tank Battery #1 Compressor Station #2 | 0.25 |  | 10 | 0.5 | 500 | 0.2 | 1 | 211111 | -91.7239 | 29.984 | 0.5 | 106 | 290 |  |  |  | 70562
22045 |  | Louisiana | Iberia | 5112611 | 81549113 | 72645512 | 32112 | 51HTBS | 51HTBS | Tank Battery #1 Compressor Station #2 | 0.25 |  | 10 | 0.5 | 500 | 3.7 | 18.7 | 211111 | -91.7239 | 29.984 | 0.5 | 106 | 290 |  |  |  | 70562
22045 |  | Louisiana | Iberia | 5112611 | 81549213 | 72643912 | 32112 | SR0050 | RP0050 | Tank Battery #1 Compressor Station #2 |  |  | 2 | 0.1 | 70 | 0.1 | 10 | 211111 | -91.7239 | 29.984 |  | 106 | 690 |  |  |  | 70562
22045 |  | Louisiana | Iberia | 5112611 | 81549313 | 72647212 | 32112 | SR0038 | RP0038 | Tank Battery #1 Compressor Station #2 |  |  | 15 | 0.3 | 70 | 0.1 | 1 | 211111 | -91.7239 | 29.984 |  | 106 | 400 |  |  |  | 70562
22045 |  | Louisiana | Iberia | 5112611 | 81549313 | 85598612 | 32112 | SR0038 | FLARE2 | Tank Battery #1 Compressor Station #2 |  |  | 20 | 0.5 | 1500 | 78.5 | 400 | 211111 | -91.7242 | 29.9844 |  | 106 | 400 |  |  |  | 70562
22045 |  | Louisiana | Iberia | 5112611 | 81549513 | 72646812 | 32112 | SR0011 | RP0011 | Tank Battery #1 Compressor Station #2 |  |  | 20 | 0.2 | 70 | 0.1 | 2 | 211111 | -91.7239 | 29.984 |  | 106 | 999 |  |  |  | 70562
22045 |  | Louisiana | Iberia | 5112611 | 81549613 | 72646712 | 32112 | 54HTBS | 54HTBS | Tank Battery #1 Compressor Station #2 | 0.25 |  | 10 | 0.5 | 500 | 3.7 | 18.7 | 211111 | -91.7239 | 29.984 | 0.5 | 106 | 290 |  |  |  | 70562
22045 |  | Louisiana | Iberia | 5112611 | 81549713 | 72644612 | 32112 | 56HTBS | 56HTBS | Tank Battery #1 Compressor Station #2 | 0.25 |  | 10 | 0.5 | 500 | 3.7 | 18.7 | 211111 | -91.7239 | 29.984 | 0.5 | 106 | 290 |  |  |  | 70562
22045 |  | Louisiana | Iberia | 5112611 | 81549813 | 72645112 | 32112 | 57HTBS | 57HTBS | Tank Battery #1 Compressor Station #2 | 0.25 |  | 10 | 0.5 | 500 | 3.7 | 18.7 | 211111 | -91.7239 | 29.984 | 0.5 | 106 | 290 |  |  |  | 70562
22045 |  | Louisiana | Iberia | 5112611 | 81549913 | 72646312 | 32112 | SR0051 | RP0051 | Tank Battery #1 Compressor Station #2 |  |  | 2 | 0.1 | 70 | 0.1 | 10 | 211111 | -91.7239 | 29.984 |  | 106 | 690 |  |  |  | 70562
22045 |  | Louisiana | Iberia | 5112611 | 81550013 | 72645612 | 32112 | SR0003 | RP0003 | Tank Battery #1 Compressor Station #2 | 0.25 |  | 10 | 0.5 | 500 | 3.7 | 18.7 | 211111 | -91.7239 | 29.984 | 0.5 | 106 | 290 |  |  |  | 70562
22045 |  | Louisiana | Iberia | 5112611 | 81550113 | 72646912 | 32112 | SR0012 | RP0012 | Tank Battery #1 Compressor Station #2 | 0.25 |  | 10 | 0.5 | 500 | 3.7 | 18.7 | 211111 | -91.7239 | 29.984 | 0.5 | 106 | 290 |  |  |  | 70562
22045 |  | Louisiana | Iberia | 5112611 | 81550313 | 72643412 | 32112 | SR0033 | RP0033 | Tank Battery #1 Compressor Station #2 |  |  | 10 | 0.1 | 70 | 0.1 | 9.5 | 211111 | -91.7239 | 29.984 |  | 106 | 999 |  |  |  | 70562
22045 |  | Louisiana | Iberia | 5112611 | 81550413 | 72647012 | 32112 | SR0035 | RP0035 | Tank Battery #1 Compressor Station #2 |  |  | 2 | 0.1 | 70 | 1.2 | 147 | 211111 | -91.7239 | 29.984 |  | 106 | 690 |  |  |  | 70562
22045 |  | Louisiana | Iberia | 5112611 | 81550513 | 72644712 | 32112 | SR0004 | RP0004 | Tank Battery #1 Compressor Station #2 |  |  |  |  | 70 | 0 | 0 | 211111 | -91.7242 | 29.9844 |  | 106 | 350 |  |  |  | 70562
22045 |  | Louisiana | Iberia | 5112611 | 81550613 | 72646512 | 32112 | 48HTBS | 48HTBS | Tank Battery #1 Compressor Station #2 | 0.25 |  | 10 | 0.5 | 500 | 3.7 | 18.7 | 211111 | -91.7239 | 29.984 | 0.5 | 106 | 290 |  |  |  | 70562
22045 |  | Louisiana | Iberia | 5112611 | 81550713 | 72644512 | 32112 | 53HTBS | 53HTBS | Tank Battery #1 Compressor Station #2 | 0.25 |  | 10 | 0.5 | 500 | 3.7 | 18.7 | 211111 | -91.7239 | 29.984 | 0.5 | 106 | 290 |  |  |  | 70562
22045 |  | Louisiana | Iberia | 5112611 | 81550813 | 72642712 | 32112 | SR0049 | RP0049 | Tank Battery #1 Compressor Station #2 |  |  | 2 | 0.1 | 70 | 0.4 | 53 | 211111 | -91.7239 | 29.984 |  | 106 | 690 |  |  |  | 70562
22045 |  | Louisiana | Iberia | 5112611 | 81550913 | 72643212 | 32112 | SR0010 | RP0010 | Tank Battery #1 Compressor Station #2 | 0 |  | 15 | 0.3 | 70 | 0.4 | 5 | 211111 | -91.7239 | 29.984 |  | 106 | 400 |  |  |  | 70562 | 23
22045 |  | Louisiana | Iberia | 5112611 | 81550913 | 85598612 | 32112 | SR0010 | FLARE2 | Tank Battery #1 Compressor Station #2 | 0 |  | 20 | 0.5 | 1500 | 78.5 | 400 | 211111 | -91.7242 | 29.9844 |  | 106 | 400 |  |  |  | 70562 | 23
22045 |  | Louisiana | Iberia | 5112611 | 81551213 | 72644912 | 32112 | SR0013 | RP0013 | Tank Battery #1 Compressor Station #2 | 0.25 |  | 10 | 0.5 | 500 | 3.7 | 18.7 | 211111 | -91.7239 | 29.984 | 0.5 | 106 | 290 |  |  |  | 70562
22045 |  | Louisiana | Iberia | 5112611 | 81551313 | 72645812 | 32112 | SR0014 | RP0014 | Tank Battery #1 Compressor Station #2 |  |  | 22 | 0.5 | 70 | 0.1 | 0.5 | 211111 | -91.7239 | 29.984 |  | 106 | 400 |  |  |  | 70562
22045 |  | Louisiana | Iberia | 5112611 | 81551413 | 72646412 | 32112 | SR0034 | RP0034 | Tank Battery #1 Compressor Station #2 |  |  | 2 | 0.1 | 70 | 1.2 | 147 | 211111 | -91.7239 | 29.984 |  | 106 | 690 |  |  |  | 70562
22045 |  | Louisiana | Iberia | 5112611 | 81551613 | 72643812 | 32112 | SR0037 | RP0037 | Tank Battery #1 Compressor Station #2 | 0.18 |  | 10 | 0.5 | 500 | 2.6 | 13 | 211111 | -91.7239 | 29.984 | 0.35 | 106 | 100 |  |  |  | 70562
22045 |  | Louisiana | Iberia | 5112611 | 81551713 | 72645412 | 32112 | SR0047 | RP0047 | Tank Battery #1 Compressor Station #2 |  |  | 8 | 0.2 | 212 | 0.1 | 2 | 211111 | -91.7239 | 29.984 |  | 106 | 690 |  |  |  | 70562
22045 |  | Louisiana | Iberia | 5112611 | 81551813 | 72644112 | 32112 | 55HTBS | 55HTBS | Tank Battery #1 Compressor Station #2 | 0.25 |  | 10 | 0.5 | 500 | 3.7 | 18.7 | 211111 | -91.7239 | 29.984 | 0.5 | 106 | 290 |  |  |  | 70562
22045 |  | Louisiana | Iberia | 5112611 | 81551913 | 72642612 | 32112 | SR0048 | RP0048 | Tank Battery #1 Compressor Station #2 |  |  | 2 | 0.1 | 70 | 0.4 | 53 | 211111 | -91.7239 | 29.984 |  | 106 | 690 |  |  |  | 70562
22045 |  | Louisiana | Iberia | 5112611 | 81552013 | 72644012 | 32112 | SR0052 | RP0052 | Tank Battery #1 Compressor Station #2 |  |  | 2 | 0.1 | 70 | 0.1 | 10 | 211111 | -91.7239 | 29.984 |  | 106 | 690 |  |  |  | 70562
22045 |  | Louisiana | Iberia | 5112611 | 81552113 | 72644412 | 32112 | 50HTBS | 50HTBS | Tank Battery #1 Compressor Station #2 | 0.25 |  | 10 | 0.5 | 500 | 3.7 | 18.7 | 211111 | -91.7239 | 29.984 | 0.5 | 106 | 290 |  |  |  | 70562
22045 |  | Louisiana | Iberia | 5112611 | 81552213 | 72646612 | 32112 | 52HTBS | 52HTBS | Tank Battery #1 Compressor Station #2 | 0.25 |  | 10 | 0.5 | 500 | 3.7 | 18.7 | 211111 | -91.7239 | 29.984 | 0.5 | 106 | 290 |  |  |  | 70562
22045 |  | Louisiana | Iberia | 5112611 | 81552413 | 72644812 | 32112 | SR0005 | RP0005 | Tank Battery #1 Compressor Station #2 |  |  | 12 | 0.3 | 70 | 0.1 | 1 | 211111 | -91.7239 | 29.984 |  | 106 | 400 |  |  |  | 70562 | 23
22045 |  | Louisiana | Iberia | 5112611 | 81552413 | 85598812 | 32112 | SR0005 | FLARE1 | Tank Battery #1 Compressor Station #2 |  |  | 20 | 0.5 | 1500 | 6.3 | 32 | 211111 | -91.7242 | 29.9844 |  | 106 | 400 |  |  |  | 70562 | 23
22045 |  | Louisiana | Iberia | 5112611 | 81552513 | 72643612 | 32112 | SR0007 | RP0007 | Tank Battery #1 Compressor Station #2 | 0 |  | 10 | 0.2 | 70 | 0.3 | 11 | 211111 | -91.7239 | 29.984 |  | 106 | 400 |  |  |  | 70562 | 23
22045 |  | Louisiana | Iberia | 5112611 | 81552513 | 85598612 | 32112 | SR0007 | FLARE2 | Tank Battery #1 Compressor Station #2 | 0 |  | 20 | 0.5 | 1500 | 78.5 | 400 | 211111 | -91.7242 | 29.9844 |  | 106 | 400 |  |  |  | 70562 | 23
22045 |  | Louisiana | Iberia | 5112611 | 81552613 | 72645912 | 32112 | SR0017 | RP0017 | Tank Battery #1 Compressor Station #2 |  |  | 12 | 0.3 | 70 | 0.1 | 1 | 211111 | -91.7239 | 29.984 |  | 106 | 400 |  |  |  | 70562 | 23
22045 |  | Louisiana | Iberia | 5112611 | 81552613 | 85598812 | 32112 | SR0017 | FLARE1 | Tank Battery #1 Compressor Station #2 |  |  | 20 | 0.5 | 1500 | 6.3 | 32 | 211111 | -91.7242 | 29.9844 |  | 106 | 400 |  |  |  | 70562 | 23
22045 |  | Louisiana | Iberia | 5112611 | 81552713 | 72644212 | 32112 | SR0018 | RP0018 | Tank Battery #1 Compressor Station #2 |  |  | 12 | 0.3 | 70 | 0.1 | 1 | 211111 | -91.7239 | 29.984 |  | 106 | 400 |  |  |  | 70562 | 23
22045 |  | Louisiana | Iberia | 5112611 | 81552713 | 85598812 | 32112 | SR0018 | FLARE1 | Tank Battery #1 Compressor Station #2 |  |  | 20 | 0.5 | 1500 | 6.3 | 32 | 211111 | -91.7242 | 29.9844 |  | 106 | 400 |  |  |  | 70562 | 23
22045 |  | Louisiana | Iberia | 5112611 | 89650613 | 85598712 | 32112 | 489GOP | 489GOP | Tank Battery #1 Compressor Station #2 |  |  | 2 | 0.1 | 70 | 1.1 | 138 | 211111 | -91.7242 | 29.9844 |  | 106 | 690 |  |  |  | 70562
22045 |  | Louisiana | Iberia | 5112611 | 89650713 | 85598912 | 32112 | 479GOP | 479GOP | Tank Battery #1 Compressor Station #2 |  |  | 2 | 0.1 | 70 | 1.1 | 138 | 211111 | -91.7242 | 29.9844 |  | 106 | 690 |  |  |  | 70562
22045 |  | Louisiana | Iberia | 5112611 | 89650813 | 85598812 | 32112 | FLARE1 | FLARE1 | Tank Battery #1 Compressor Station #2 | 0.08 |  | 20 | 0.5 | 1500 | 6.3 | 32 | 211111 | -91.7242 | 29.9844 |  | 106 | 280 |  |  |  | 70562
22045 |  | Louisiana | Iberia | 5112611 | 89650913 | 85598612 | 32112 | FLARE2 | FLARE2 | Tank Battery #1 Compressor Station #2 | 0.72 | 0.01 | 20 | 0.5 | 1500 | 78.5 | 400 | 211111 | -91.7242 | 29.9844 |  | 106 | 280 |  |  |  | 70562
22045 |  | Louisiana | Iberia | 5112711 | 80291713 | 71410412 | 25990 | SR0021 | RP0021 | SE Avery Island McIlhenny #1 Production |  |  | 2 | 0.1 | 70 | 0.1 | 16 | 211111 | -91.8567 | 29.8756 |  | 106 | 690 |  |  |  | 70000
22045 |  | Louisiana | Iberia | 5112711 | 80291913 | 71411712 | 25990 | SR0036 | RP0028 | SE Avery Island McIlhenny #1 Production | 0 |  | 25 | 0.3 | 1500 | 38.5 | 545 | 211111 | -91.8579 | 29.8725 |  | 106 | 400 |  |  |  | 70000 | 23
22045 |  | Louisiana | Iberia | 5112711 | 80292013 | 71411712 | 25990 | SR0008 | RP0028 | SE Avery Island McIlhenny #1 Production | 0.01 |  | 25 | 0.3 | 1500 | 38.5 | 545 | 211111 | -91.8579 | 29.8725 |  | 106 | 690 |  |  |  | 70000 | 23
22045 |  | Louisiana | Iberia | 5112711 | 80292113 | 71410712 | 25990 | SR0014 | RP0014 | SE Avery Island McIlhenny #1 Production |  |  |  |  | 70 | 0 | 0 | 211111 | -91.8567 | 29.8756 |  | 106 | 999 |  |  |  | 70000
22045 |  | Louisiana | Iberia | 5112711 | 80292213 | 71410812 | 25990 | SR0005 | RP0005 | SE Avery Island McIlhenny #1 Production | 0.24 |  | 25 | 1 | 500 | 5.5 | 7 | 211111 | -91.8579 | 29.8725 | 0.75 | 106 | 290 |  |  |  | 70000
22045 |  | Louisiana | Iberia | 5112711 | 80292313 | 71410912 | 25990 | SR0019 | RP0019 | SE Avery Island McIlhenny #1 Production |  |  | 2 | 0.1 | 70 | 0.1 | 16 | 211111 | -91.8567 | 29.8756 |  | 106 | 690 |  |  |  | 70000
22045 |  | Louisiana | Iberia | 5112711 | 80292413 | 71411712 | 25990 | SR0039 | RP0028 | SE Avery Island McIlhenny #1 Production | 0 |  | 25 | 0.3 | 1500 | 38.5 | 545 | 211111 | -91.8579 | 29.8725 |  | 106 | 400 |  |  |  | 70000 | 23
22045 |  | Louisiana | Iberia | 5112711 | 80292513 | 71411412 | 25990 | SR0003 | RP0003 | SE Avery Island McIlhenny #1 Production | 0.08 |  | 25 | 1 | 500 | 3.7 | 4.7 | 211111 | -91.8579 | 29.8725 | 0.5 | 106 | 290 |  |  |  | 70000
22045 |  | Louisiana | Iberia | 5112711 | 80292613 | 71411712 | 25990 | SR0038 | RP0028 | SE Avery Island McIlhenny #1 Production | 0 |  | 25 | 0.3 | 1500 | 38.5 | 545 | 211111 | -91.8579 | 29.8725 |  | 106 | 400 |  |  |  | 70000 | 23
22045 |  | Louisiana | Iberia | 5112711 | 80292713 | 71410612 | 25990 | SR0006 | RP0006 | SE Avery Island McIlhenny #1 Production | 0.01 |  | 15 | 0.5 | 500 | 1.2 | 6 | 211111 | -91.8567 | 29.8756 | 0.15 | 106 | 100 |  |  |  | 70000
22045 |  | Louisiana | Iberia | 5112711 | 80293013 | 71412012 | 25990 | SR0020 | RP0020 | SE Avery Island McIlhenny #1 Production |  |  | 2 | 0.1 | 70 | 0.1 | 16 | 211111 | -91.8567 | 29.8756 |  | 106 | 690 |  |  |  | 70000
22045 |  | Louisiana | Iberia | 5112711 | 80293113 | 71411712 | 25990 | SR0028 | RP0028 | SE Avery Island McIlhenny #1 Production | 0 |  | 25 | 0.3 | 1500 | 38.5 | 545 | 211111 | -91.8579 | 29.8725 |  | 106 | 280 |  |  |  | 70000 | 23
22045 |  | Louisiana | Iberia | 5112711 | 80293413 | 71411712 | 25990 | SR0040 | RP0028 | SE Avery Island McIlhenny #1 Production | 0 |  | 25 | 0.3 | 1500 | 38.5 | 545 | 211111 | -91.8579 | 29.8725 |  | 106 | 400 |  |  |  | 70000 | 23
22045 |  | Louisiana | Iberia | 5112711 | 80293613 | 71410512 | 25990 | SR0034 | RP0034 | SE Avery Island McIlhenny #1 Production |  |  | 10 | 0.1 | 70 | 0.1 | 7 | 211111 | -91.8567 | 29.8756 |  | 106 | 790 |  |  |  | 70000
22045 |  | Louisiana | Iberia | 5112711 | 80293713 | 71411312 | 25990 | SR0035 | RP0035 | SE Avery Island McIlhenny #1 Production |  |  | 10 | 0.1 | 70 | 0.1 | 7 | 211111 | -91.8567 | 29.8756 |  | 106 | 790 |  |  |  | 70000
22045 |  | Louisiana | Iberia | 5112711 | 80293813 | 71411712 | 25990 | SR0037 | RP0028 | SE Avery Island McIlhenny #1 Production | 0 |  | 25 | 0.3 | 1500 | 38.5 | 545 | 211111 | -91.8579 | 29.8725 |  | 106 | 400 |  |  |  | 70000 | 23
22045 |  | Louisiana | Iberia | 5112711 | 80293913 | 71411512 | 25990 | SR0013 | RP0013 | SE Avery Island McIlhenny #1 Production |  |  |  |  | 70 | 0 | 0 | 211111 | -91.8567 | 29.8756 |  | 106 | 350 |  |  |  | 70000
22045 |  | Louisiana | Iberia | 5112711 | 80294113 | 71411812 | 25990 | SR0033 | RP0033 | SE Avery Island McIlhenny #1 Production |  |  | 10 | 0.1 | 70 | 0.1 | 7 | 211111 | -91.8567 | 29.8756 |  | 106 | 790 |  |  |  | 70000
22045 |  | Louisiana | Iberia | 5112711 | 80294313 | 71411212 | 25990 | SR0018 | RP0018 | SE Avery Island McIlhenny #1 Production |  |  | 2 | 0.1 | 70 | 0.1 | 16 | 211111 | -91.8567 | 29.8756 |  | 106 | 690 |  |  |  | 70000
22045 |  | Louisiana | Iberia | 5112711 | 80294413 | 71412112 | 25990 | SR0022 | RP0022 | SE Avery Island McIlhenny #1 Production |  |  | 2 | 0.1 | 70 | 0.1 | 16 | 211111 | -91.8567 | 29.8756 |  | 106 | 690 |  |  |  | 70000
22045 |  | Louisiana | Iberia | 5112711 | 80294513 | 71411712 | 25990 | SR0041 | RP0028 | SE Avery Island McIlhenny #1 Production | 0 |  | 25 | 0.3 | 1500 | 38.5 | 545 | 211111 | -91.8579 | 29.8725 |  | 106 | 400 |  |  |  | 70000 | 23
22045 |  | Louisiana | Iberia | 5112711 | 89536513 | 85498012 | 25990 | SR0004 | RP0004 | SE Avery Island McIlhenny #1 Production | 0.01 |  | 15 | 0.5 | 500 | 1.2 | 6 | 211111 | -91.8567 | 29.8756 | 0.15 | 106 | 100 |  |  |  | 70000
22045 |  | Louisiana | Iberia | 5112711 | 89536813 | 71411712 | 25990 | 55HTWG | RP0028 | SE Avery Island McIlhenny #1 Production | 0.05 |  | 25 | 0.3 | 1500 | 38.5 | 545 | 211111 | -91.8579 | 29.8725 |  | 106 | 999 |  |  |  | 70000 | 23
22045 |  | Louisiana | Iberia | 5112711 | 94937313 | 71411712 | 25990 | SR0007 | RP0028 | SE Avery Island McIlhenny #1 Production | 0.01 |  | 25 | 0.3 | 1500 | 38.5 | 545 | 211111 | -91.8579 | 29.8725 |  | 106 | 690 |  |  |  | 70000 | 23
22045 |  | Louisiana | Iberia | 5112911 | 87229213 | 83383312 | 32117 | SR0006 | RP0006 | Fausse Point Central Facility 2 Tank Bat |  |  | 40 | 0.3 | 80 | 0.1 | 1.4 | 211111 | -91.6232 | 30.0705 |  | 106 | 400 |  |  |  | 70552
22045 |  | Louisiana | Iberia | 5112911 | 87229313 | 83383112 | 32117 | SR0008 | RP0008 | Fausse Point Central Facility 2 Tank Bat |  |  | 40 | 0.3 | 73 | 0.1 | 0.8 | 211111 | -91.6232 | 30.0705 |  | 106 | 400 |  |  |  | 70552
22045 |  | Louisiana | Iberia | 5112911 | 87229413 | 83382412 | 32117 | SR0002 | RP0002 | Fausse Point Central Facility 2 Tank Bat | 0 |  | 49 | 0.7 | 500 | 4.9 | 12.7 | 211111 | -91.6232 | 30.0705 | 0.75 | 106 | 290 |  |  |  | 70552
22045 |  | Louisiana | Iberia | 5112911 | 87229513 | 83383012 | 32117 | SR0004 | RP0004 | Fausse Point Central Facility 2 Tank Bat |  |  |  |  | 80 | 0.1 | 0.1 | 211111 | -91.6232 | 30.0705 |  | 106 | 999 |  |  |  | 70552
22045 |  | Louisiana | Iberia | 5112911 | 87229613 | 83382512 | 32117 | SR0007 | RP0007 | Fausse Point Central Facility 2 Tank Bat |  |  | 40 | 0.3 | 80 | 0.1 | 1.4 | 211111 | -91.6232 | 30.0705 |  | 106 | 400 |  |  |  | 70552
22045 |  | Louisiana | Iberia | 5112911 | 87229713 | 83382812 | 32117 | SR0010 | RP0010 | Fausse Point Central Facility 2 Tank Bat |  |  |  |  | 80 | 0 | 0 | 211111 | -91.6232 | 30.0705 |  | 106 | 350 |  |  |  | 70552
22045 |  | Louisiana | Iberia | 5112911 | 87229813 | 83383212 | 32117 | SR0001 | RP0001 | Fausse Point Central Facility 2 Tank Bat | 0 |  | 49 | 0.7 | 500 | 3.6 | 9.3 | 211111 | -91.6232 | 30.0705 | 0.35 | 106 | 290 |  |  |  | 70552
22045 |  | Louisiana | Iberia | 5112911 | 87229913 | 83382612 | 32117 | SR0009 | RP0009 | Fausse Point Central Facility 2 Tank Bat |  |  | 60 | 0.3 | 73 | 0.1 | 0.8 | 211111 | -91.6232 | 30.0705 |  | 106 | 400 |  |  |  | 70552
22045 |  | Louisiana | Iberia | 5112911 | 87230013 | 83382712 | 32117 | SR0019 | RP0019 | Fausse Point Central Facility 2 Tank Bat |  |  | 35 | 0.3 | 80 | 0.1 | 1.4 | 211111 | -91.6232 | 30.0705 |  | 106 | 400 |  |  |  | 70552
22045 |  | Louisiana | Iberia | 5112911 | 87230113 | 83382212 | 32117 | SR0005 | RP0005 | Fausse Point Central Facility 2 Tank Bat |  |  | 40 | 0.3 | 73 | 0.1 | 1.4 | 211111 | -91.6232 | 30.0705 |  | 106 | 400 |  |  |  | 70552
22045 |  | Louisiana | Iberia | 5112911 | 87230213 | 83382312 | 32117 | SR0011 | RP0011 | Fausse Point Central Facility 2 Tank Bat |  |  | 20 | 0.1 | 80 | 0.1 | 12.7 | 211111 | -91.6232 | 30.0705 |  | 106 | 690 |  |  |  | 70552
22045 |  | Louisiana | Iberia | 5112911 | 95037913 | 91844812 | 32117 | SR0015 | RP0015 | Fausse Point Central Facility 2 Tank Bat |  |  |  |  | 77 | 0.1 | 0.1 | 211111 | -91.6232 | 30.0705 |  | 106 | 999 |  |  |  | 70552
22045 |  | Louisiana | Iberia | 5112911 | 95038013 | 91844512 | 32117 | SR0018 | RP0018 | Fausse Point Central Facility 2 Tank Bat |  |  | 20 | 0.1 | 80 | 0.1 | 12.7 | 211111 | -91.6232 | 30.0705 |  | 106 | 690 |  |  |  | 70552
22045 |  | Louisiana | Iberia | 5112911 | 95038113 | 91844612 | 32117 | SR0016 | RP0016 | Fausse Point Central Facility 2 Tank Bat |  |  | 20 | 0.1 | 80 | 0.1 | 12.7 | 211111 | -91.6232 | 30.0705 |  | 106 | 690 |  |  |  | 70552
22045 |  | Louisiana | Iberia | 5112911 | 95038213 | 91844712 | 32117 | SR0017 | RP0017 | Fausse Point Central Facility 2 Tank Bat |  |  | 20 | 0.1 | 80 | 0.1 | 12.7 | 211111 | -91.6232 | 30.0705 |  | 106 | 690 |  |  |  | 70552
22045 |  | Louisiana | Iberia | 5113211 | 99607713 | 96480412 | 94433 | 03GRSC | 03GRSC | Williams Land Co 27 #1 Production Facili |  |  | 15 | 0.2 | 212 | 0.1 | 0.8 | 211111 | -91.3383 | 29.9896 |  | 106 | 690 |  |  |  | 70544
22045 |  | Louisiana | Iberia | 5113211 | 99607913 | 96482112 | 94433 | 17GOPV | 17GOPV | Williams Land Co 27 #1 Production Facili |  |  | 2 | 0.1 | 70 | 0.2 | 31.8 | 211111 | -91.3383 | 29.9896 |  | 106 | 690 |  |  |  | 70544
22045 |  | Louisiana | Iberia | 5113211 | 99608113 | 96481912 | 94433 | 02GRBS | 02GRBS | Williams Land Co 27 #1 Production Facili | 0.02 |  | 15 | 0.5 | 500 | 0.9 | 4.7 | 211111 | -91.3383 | 29.9896 | 0.125 | 106 | 100 |  |  |  | 70544
22045 |  | Louisiana | Iberia | 5113211 | 99608213 | 96480812 | 94433 | 6AOSTV | 6AOSTV | Williams Land Co 27 #1 Production Facili |  |  | 17 | 0.2 | 70 | 0.1 | 2.2 | 211111 | -91.3383 | 29.9896 |  | 106 | 400 |  |  |  | 70544
22045 |  | Louisiana | Iberia | 5113211 | 99608313 | 96482712 | 94433 | 14GOPV | 14GOPV | Williams Land Co 27 #1 Production Facili |  |  | 2 | 0.1 | 70 | 3.3 | 424 | 211111 | -91.3383 | 29.9896 |  | 106 | 690 |  |  |  | 70544
22045 |  | Louisiana | Iberia | 5113211 | 99608413 | 96481412 | 94433 | 18GOPV | 18GOPV | Williams Land Co 27 #1 Production Facili |  |  | 2 | 0.1 | 70 | 0.2 | 31.8 | 211111 | -91.3383 | 29.9896 |  | 106 | 690 |  |  |  | 70544
22045 |  | Louisiana | Iberia | 5113211 | 99608613 | 96481612 | 94433 | 6CWSTV | 6CWSTV | Williams Land Co 27 #1 Production Facili |  |  | 17 | 0.2 | 70 | 0.1 | 0.6 | 211111 | -91.3383 | 29.9896 |  | 106 | 400 |  |  |  | 70544
22045 |  | Louisiana | Iberia | 5113211 | 99608713 | 96480212 | 94433 | 15GOPV | 15GOPV | Williams Land Co 27 #1 Production Facili |  |  | 2 | 0.1 | 70 | 0.2 | 31.8 | 211111 | -91.3383 | 29.9896 |  | 106 | 690 |  |  |  | 70544
22045 |  | Louisiana | Iberia | 5113211 | 99609113 | 96481512 | 94433 | 01LHBS | 01LHBS | Williams Land Co 27 #1 Production Facili | 0.45 | 0.01 | 15 | 0.5 | 500 | 7.3 | 37.3 | 211111 | -91.3383 | 29.9896 | 1 | 106 | 180 |  |  |  | 70544
22045 |  | Louisiana | Iberia | 5113211 | 99609213 | 96481312 | 94433 | 13GOPV | 13GOPV | Williams Land Co 27 #1 Production Facili |  |  | 2 | 0.1 | 70 | 3.3 | 424 | 211111 | -91.3383 | 29.9896 |  | 106 | 690 |  |  |  | 70544
22045 |  | Louisiana | Iberia | 5113211 | 99609313 | 96480612 | 94433 | 16GOPV | 16GOPV | Williams Land Co 27 #1 Production Facili |  |  | 2 | 0.1 | 70 | 0.2 | 31.8 | 211111 | -91.3383 | 29.9896 |  | 106 | 690 |  |  |  | 70544
22045 |  | Louisiana | Iberia | 5113211 | 99609513 | 96482312 | 94433 | 8OSBCV | 8OSBCV | Williams Land Co 27 #1 Production Facili |  |  | 6 | 0.3 | 80 | 0.1 | 0.1 | 211111 | -91.3383 | 29.9896 |  | 106 | 400 |  |  |  | 70544
22045 |  | Louisiana | Iberia | 5113211 | 99609613 | 96482412 | 94433 | 9OSBCV | 9OSBCV | Williams Land Co 27 #1 Production Facili |  |  | 6 | 0.3 | 80 | 0.1 | 0.1 | 211111 | -91.3383 | 29.9896 |  | 106 | 400 |  |  |  | 70544
22045 |  | Louisiana | Iberia | 5113211 | 99609813 | 96482512 | 94433 | 12FUGE | 12FUGE | Williams Land Co 27 #1 Production Facili |  |  |  |  | 70 |  |  | 211111 | -91.3383 | 29.9896 |  | 106 | 350 |  |  |  | 70544
22045 |  | Louisiana | Iberia | 5113211 | 99609913 | 96480912 | 94433 | 6BWSTV | 6BWSTV | Williams Land Co 27 #1 Production Facili |  |  | 17 | 0.2 | 70 | 0.1 | 0.6 | 211111 | -91.3383 | 29.9896 |  | 106 | 400 |  |  |  | 70544
22045 |  | Louisiana | Iberia | 5113211 | 99610013 | 96482012 | 94433 | 7OSBCV | 7OSBCV | Williams Land Co 27 #1 Production Facili |  |  | 6 | 0.3 | 70 | 0.1 | 0.1 | 211111 | -91.3383 | 29.9896 |  | 106 | 400 |  |  |  | 70544
22045 |  | Louisiana | Iberia | 5113211 | 99610113 | 96481012 | 94433 | 11PCCO | 11PCCO | Williams Land Co 27 #1 Production Facili |  |  |  |  | 70 |  |  | 211111 | -91.3383 | 29.9896 |  | 106 | 999 |  |  |  | 70544
22045 |  | Louisiana | Iberia | 5174311 | 80715013 | 71831012 | 18361 | SR0014 | RP0014 | Weeks Island Production Facility | 0.323 |  | 60 | 0.5 | 1000 | 1 | 5.1 | 211111 | -91.8087 | 29.8254 |  |  | 280 |  |  |  | 70569 | 23
22045 |  | Louisiana | Iberia | 5174311 | 80716013 | 71835612 | 18361 | SR0059 | RP0059 | Weeks Island Production Facility | 0.017 |  | 50 | 0.5 | 1000 | 8.6 | 43.8 | 211111 | -91.8087 | 29.8254 |  |  | 280 |  |  |  | 70569
22045 |  | Louisiana | Iberia | 5174311 | 80716613 | 71835212 | 18361 | SR0015 | RP0015 | Weeks Island Production Facility | 0.066 |  | 50 | 0.5 | 1000 | 1 | 5.1 | 211111 | -91.8087 | 29.8254 |  |  | 280 |  |  |  | 70569
22045 |  | Louisiana | Iberia | 5174311 | 80717713 | 71834212 | 18361 | SR0040 | RP0040 | Weeks Island Production Facility |  |  |  |  | 212 | 0 | 0.1 | 211111 | -91.8087 | 29.8254 |  |  | 690 |  |  |  | 70569 | 23
22045 |  | Louisiana | Iberia | 5174311 | 80718613 | 71835312 | 18361 | SR0032 | RP0032 | Weeks Island Production Facility |  |  |  |  | 80 | 0 | 0.1 | 211111 | -91.8087 | 29.8254 |  |  | 350 |  |  |  | 70569
22045 |  | Louisiana | Iberia | 5174311 | 80720613 | 71836512 | 18361 | SR0017 | RP0017 | Weeks Island Production Facility | 0.003 | 0 | 11 | 0.3 | 150 | 0.2 | 3.4 | 211111 | -91.8087 | 29.8254 | 1.25 |  | 100 |  |  |  | 70569
22045 |  | Louisiana | Iberia | 7225611 | 80208313 | 71331812 | 18645 | SR0018 | RP0018 | Weeks Island West Facility | 0.4 |  | 15 | 1 | 500 | 7.3 | 9.3 | 211111 | -91.8108 | 29.8054 | 1 | 106 | 290 |  |  |  | 70569
22045 |  | Louisiana | Iberia | 7225611 | 80208413 | 85496312 | 18645 | SR0028 | FLAR62 | Weeks Island West Facility | 0.09 |  | 20 | 0.5 | 1500 | 26.7 | 136 | 211111 | -91.8108 | 29.8054 |  | 106 | 400 |  |  |  | 70569 | 23
22045 |  | Louisiana | Iberia | 7225611 | 80208513 | 85496312 | 18645 | SR0032 | FLAR62 | Weeks Island West Facility | 0.02 |  | 20 | 0.5 | 1500 | 26.7 | 136 | 211111 | -91.8108 | 29.8054 |  | 106 | 400 |  |  |  | 70569 | 23
22045 |  | Louisiana | Iberia | 7225611 | 80208613 | 71329812 | 18645 | SR0034 | RP0034 | Weeks Island West Facility | 0.4 |  | 15 | 1 | 500 | 7.3 | 9.3 | 211111 | -91.8108 | 29.8054 | 1 | 106 | 290 |  |  |  | 70569
22045 |  | Louisiana | Iberia | 7225611 | 80208713 | 85496312 | 18645 | SR0048 | FLAR62 | Weeks Island West Facility | 0.01 |  | 20 | 0.5 | 1500 | 26.7 | 136 | 211111 | -91.8108 | 29.8054 |  | 106 | 400 |  |  |  | 70569 | 23
22045 |  | Louisiana | Iberia | 7225611 | 80208813 | 71332312 | 18645 | 064GOP | 064GOP | Weeks Island West Facility |  |  | 2 | 0.1 | 70 | 4.6 | 590 | 211111 | -91.8108 | 29.8054 |  | 106 | 690 |  |  |  | 70569
22045 |  | Louisiana | Iberia | 7225611 | 80208913 | 85496312 | 18645 | SR0027 | FLAR62 | Weeks Island West Facility | 0.13 |  | 20 | 0.5 | 1500 | 26.7 | 136 | 211111 | -91.8108 | 29.8054 |  | 106 | 400 |  |  |  | 70569 | 23
22045 |  | Louisiana | Iberia | 7225611 | 80209013 | 71331312 | 18645 | SR0054 | RP0054 | Weeks Island West Facility |  |  |  |  | 70 | 0 | 0 | 211111 | -91.8108 | 29.8054 |  | 106 | 999 |  |  |  | 70569
22045 |  | Louisiana | Iberia | 7225611 | 80209113 | 71330112 | 18645 | SR0006 | RP0006 | Weeks Island West Facility |  |  | 5 | 0.1 | 70 | 0.2 | 21 | 211111 | -91.8108 | 29.8054 |  | 106 | 690 |  |  |  | 70569
22045 |  | Louisiana | Iberia | 7225611 | 80209213 | 71329912 | 18645 | SR0047 | RP0047 | Weeks Island West Facility |  |  | 2 | 0.1 | 70 | 0.1 | 7 | 211111 | -91.8108 | 29.8054 |  | 106 | 400 |  |  |  | 70569
22045 |  | Louisiana | Iberia | 7225611 | 80209313 | 71331712 | 18645 | SR0008 | RP0008 | Weeks Island West Facility | 0.05 |  | 15 | 0.5 | 500 | 1 | 5 | 211111 | -91.8108 | 29.8054 | 0.13 | 106 | 100 |  |  |  | 70569
22045 |  | Louisiana | Iberia | 7225611 | 80209413 | 71330712 | 18645 | SR0015 | RP0015 | Weeks Island West Facility |  |  | 10 | 0.2 | 110 | 0.1 | 2 | 211111 | -91.8108 | 29.8054 |  | 106 | 690 |  |  |  | 70569
22045 |  | Louisiana | Iberia | 7225611 | 80209513 | 85496312 | 18645 | SR0031 | FLAR62 | Weeks Island West Facility | 0.02 |  | 20 | 0.5 | 1500 | 26.7 | 136 | 211111 | -91.8108 | 29.8054 |  | 106 | 400 |  |  |  | 70569 | 23
22045 |  | Louisiana | Iberia | 7225611 | 80209613 | 71329312 | 18645 | SR0056 | RP0056 | Weeks Island West Facility |  |  | 2 | 0.1 | 70 | 0.2 | 21 | 211111 | -91.8108 | 29.8054 |  | 106 | 690 |  |  |  | 70569
22045 |  | Louisiana | Iberia | 7225611 | 80209713 | 71331412 | 18645 | SR0057 | RP0057 | Weeks Island West Facility |  |  | 2 | 0.1 | 70 | 0.2 | 21 | 211111 | -91.8108 | 29.8054 |  | 106 | 690 |  |  |  | 70569
22045 |  | Louisiana | Iberia | 7225611 | 80209813 | 71332012 | 18645 | SR0003 | RP0003 | Weeks Island West Facility | 0.4 |  | 15 | 1 | 500 | 7.3 | 9.3 | 211111 | -91.8108 | 29.8054 | 1 | 106 | 290 |  |  |  | 70569
22045 |  | Louisiana | Iberia | 7225611 | 80209913 | 71331112 | 18645 | SR0004 | RP0004 | Weeks Island West Facility |  |  | 5 | 0.1 | 70 | 0.2 | 21 | 211111 | -91.8108 | 29.8054 |  | 106 | 690 |  |  |  | 70569
22045 |  | Louisiana | Iberia | 7225611 | 80210013 | 71331612 | 18645 | SR0005 | RP0005 | Weeks Island West Facility |  |  | 5 | 0.1 | 70 | 0.2 | 21 | 211111 | -91.8108 | 29.8054 |  | 106 | 690 |  |  |  | 70569
22045 |  | Louisiana | Iberia | 7225611 | 80210113 | 71332212 | 18645 | SR0049 | RP0050 | Weeks Island West Facility |  |  | 4 | 0.2 | 70 | 0.1 | 2 | 211111 | -91.8108 | 29.8054 |  | 106 | 400 |  |  |  | 70569
22045 |  | Louisiana | Iberia | 7225611 | 80210313 | 71331012 | 18645 | SR0052 | RP0052 | Weeks Island West Facility |  |  | 2 | 0.1 | 70 | 0.9 | 112 | 211111 | -91.8108 | 29.8054 |  | 106 | 690 |  |  |  | 70569
22045 |  | Louisiana | Iberia | 7225611 | 80210413 | 71329512 | 18645 | SR0002 | RP0002 | Weeks Island West Facility | 0.4 |  | 15 | 1 | 500 | 7.3 | 9.3 | 211111 | -91.8108 | 29.8054 | 1 | 106 | 290 |  |  |  | 70569
22045 |  | Louisiana | Iberia | 7225611 | 80210513 | 71330512 | 18645 | SR0007 | RP0007 | Weeks Island West Facility |  |  | 2 | 0.1 | 70 | 4.6 | 590 | 211111 | -91.8108 | 29.8054 |  | 106 | 690 |  |  |  | 70569
22045 |  | Louisiana | Iberia | 7225611 | 80210713 | 71329612 | 18645 | SR0021 | RP0021 | Weeks Island West Facility |  |  | 30 | 0.4 | 70 | 0.1 | 0.4 | 211111 | -91.8108 | 29.8054 |  | 106 | 690 |  |  |  | 70569
22045 |  | Louisiana | Iberia | 7225611 | 80210813 | 71332112 | 18645 | SR0012 | RP0012 | Weeks Island West Facility | 0.2 |  | 15 | 1 | 500 | 7.3 | 9.3 | 211111 | -91.8108 | 29.8054 | 1 | 106 | 290 |  |  |  | 70569
22045 |  | Louisiana | Iberia | 7225611 | 80210913 | 71330612 | 18645 | SR0013 | RP0013 | Weeks Island West Facility | 0.4 |  | 15 | 1 | 500 | 7.3 | 9.3 | 211111 | -91.8108 | 29.8054 | 1 | 106 | 290 |  |  |  | 70569
22045 |  | Louisiana | Iberia | 7225611 | 80211013 | 71332412 | 18645 | SR0026 | RP0026 | Weeks Island West Facility |  |  | 2 | 0.1 | 70 | 3.5 | 448 | 211111 | -91.8108 | 29.8054 |  | 106 | 690 |  |  |  | 70569
22045 |  | Louisiana | Iberia | 7225611 | 80211113 | 85496312 | 18645 | SR0033 | FLAR62 | Weeks Island West Facility | 0.02 |  | 20 | 0.5 | 1500 | 26.7 | 136 | 211111 | -91.8108 | 29.8054 |  | 106 | 400 |  |  |  | 70569 | 23
22045 |  | Louisiana | Iberia | 7225611 | 80211313 | 71330012 | 18645 | 065GOP | 065GOP | Weeks Island West Facility |  |  | 2 | 0.1 | 70 | 4.6 | 590 | 211111 | -91.8108 | 29.8054 |  | 106 | 690 |  |  |  | 70569
22045 |  | Louisiana | Iberia | 7225611 | 80211413 | 71329412 | 18645 | 066GOP | 066GOP | Weeks Island West Facility |  |  | 2 | 0.1 | 70 | 1.5 | 189 | 211111 | -91.8108 | 29.8054 |  | 106 | 690 |  |  |  | 70569
22045 |  | Louisiana | Iberia | 7225611 | 80211513 | 71331912 | 18645 | SR0055 | RP0055 | Weeks Island West Facility |  |  | 2 | 0.1 | 70 | 0.2 | 21 | 211111 | -91.8108 | 29.8054 |  | 106 | 690 |  |  |  | 70569
22045 |  | Louisiana | Iberia | 7225611 | 89534913 | 85496412 | 18645 | WILDM2 | WILDM2 | Weeks Island West Facility |  |  | 2 | 0.1 | 70 | 4.6 | 590 | 211111 | -91.8108 | 29.8054 |  | 106 | 690 |  |  |  | 70569
22045 |  | Louisiana | Iberia | 7225611 | 89535013 | 85496512 | 18645 | 63HTBS | 63HTBS | Weeks Island West Facility | 0.4 |  | 15 | 1 | 500 | 7.3 | 9.3 | 211111 | -91.8108 | 29.8054 | 1 | 106 | 290 |  |  |  | 70569
22045 |  | Louisiana | Iberia | 7225611 | 89535113 | 85496312 | 18645 | FLAR62 | FLAR62 | Weeks Island West Facility | 0.02 |  | 20 | 0.5 | 1500 | 26.7 | 136 | 211111 | -91.8108 | 29.8054 |  | 106 | 280 |  |  |  | 70569
22045 |  | Louisiana | Iberia | 7225611 | 94924813 | 91732212 | 18645 | 87GOPV | 87GOPV | Weeks Island West Facility |  |  | 2 | 0.1 | 70 | 3.5 | 447 | 211111 | -91.8108 | 29.8054 |  | 106 | 690 |  |  |  | 70569
22045 |  | Louisiana | Iberia | 7225611 | 94924913 | 91731912 | 18645 | 88GOPV | 88GOPV | Weeks Island West Facility |  |  | 2 | 0.1 | 70 | 4.6 | 590 | 211111 | -91.8108 | 29.8054 |  | 106 | 690 |  |  |  | 70569
22045 |  | Louisiana | Iberia | 7225611 | 94925013 | 91732112 | 18645 | 86GOPV | 86GOPV | Weeks Island West Facility |  |  | 2 | 0.1 | 70 | 3.5 | 447 | 211111 | -91.8108 | 29.8054 |  | 106 | 690 |  |  |  | 70569
22045 |  | Louisiana | Iberia | 7228111 | 80732613 | 71850212 | 32102 | SR0006 | RP0006 | Weeks Island Section 19 Facility | 0.24 |  | 15 | 1 | 500 | 0.1 | 0.1 | 211111 | -91.7881 | 29.8168 | 500 |  | 180 |  |  |  | 70569
22045 |  | Louisiana | Iberia | 7228111 | 80732713 | 71847712 | 32102 | SR0018 | RP0018 | Weeks Island Section 19 Facility | 0.12 |  | 14 | 0.7 | 500 | 1.8 | 4.8 | 211111 | -91.7881 | 29.8168 | 0.25 |  | 100 |  |  |  | 70569
22045 |  | Louisiana | Iberia | 7228111 | 80732813 | 71849812 | 32102 | SR0031 | RP0052 | Weeks Island Section 19 Facility | 0.35 |  | 25 | 0.3 | 1500 | 42.4 | 600 | 211111 | -91.7881 | 29.8168 |  |  | 690 |  |  |  | 70569
22045 |  | Louisiana | Iberia | 7228111 | 80732913 | 71848412 | 32102 | SR0046 | RP0046 | Weeks Island Section 19 Facility |  |  | 2 | 0.1 | 70 | 0.4 | 48 | 211111 | -91.7881 | 29.8168 |  |  | 400 |  |  |  | 70569
22045 |  | Louisiana | Iberia | 7228111 | 80733113 | 71848712 | 32102 | SR0011 | RP0011 | Weeks Island Section 19 Facility | 0.24 |  | 15 | 1 | 500 | 0.1 | 0.1 | 211111 | -91.7881 | 29.8168 | 500 |  | 290 |  |  |  | 70569
22045 |  | Louisiana | Iberia | 7228111 | 80733213 | 71847612 | 32102 | SR0014 | RP0014 | Weeks Island Section 19 Facility | 0.24 |  | 15 | 1 | 500 | 0.1 | 0.1 | 211111 | -91.7881 | 29.8168 | 500 |  | 290 |  |  |  | 70569
22045 |  | Louisiana | Iberia | 7228111 | 80733313 | 71847712 | 32102 | SR0019 | RP0018 | Weeks Island Section 19 Facility |  |  | 14 | 0.7 | 500 | 1.8 | 4.8 | 211111 | -91.7881 | 29.8168 |  |  | 690 |  |  |  | 70569
22045 |  | Louisiana | Iberia | 7228111 | 80733413 | 71850412 | 32102 | SR0020 | RP0020 | Weeks Island Section 19 Facility | 0.34 |  | 15 | 1 | 500 | 0.1 | 0.1 | 211111 | -91.7881 | 29.8168 | 750 |  | 180 |  |  |  | 70569
22045 |  | Louisiana | Iberia | 7228111 | 80733513 | 71850912 | 32102 | SR0021 | RP0021 | Weeks Island Section 19 Facility |  |  |  |  | 70 | 0 | 0 | 211111 | -91.7881 | 29.8168 |  |  | 350 |  |  |  | 70569
22045 |  | Louisiana | Iberia | 7228111 | 80733613 | 71848912 | 32102 | SR0028 | RP0028 | Weeks Island Section 19 Facility |  |  | 17 | 0.8 | 70 | 0.1 | 0.2 | 211111 | -91.7881 | 29.8168 |  |  | 400 |  |  |  | 70569
22045 |  | Louisiana | Iberia | 7228111 | 80733613 | 71849812 | 32102 | SR0028 | RP0052 | Weeks Island Section 19 Facility | 0.4 |  | 25 | 0.3 | 1500 | 42.4 | 600 | 211111 | -91.7881 | 29.8168 |  |  | 400 |  |  |  | 70569
22045 |  | Louisiana | Iberia | 7228111 | 80733713 | 71849412 | 32102 | SR0033 | RP0033 | Weeks Island Section 19 Facility |  |  | 2 | 0.1 | 70 | 4.7 | 600 | 211111 | -91.7881 | 29.8168 |  |  | 690 |  |  |  | 70569
22045 |  | Louisiana | Iberia | 7228111 | 80733813 | 71849512 | 32102 | SR0040 | RP0040 | Weeks Island Section 19 Facility |  |  | 2 | 0.1 | 70 | 0.2 | 21 | 211111 | -91.7881 | 29.8168 |  |  | 690 |  |  |  | 70569
22045 |  | Louisiana | Iberia | 7228111 | 80733913 | 71849712 | 32102 | SR0049 | RP0049 | Weeks Island Section 19 Facility |  |  | 2 | 0.1 | 70 | 0.2 | 21 | 211111 | -91.7881 | 29.8168 |  |  | 690 |  |  |  | 70569
22045 |  | Louisiana | Iberia | 7228111 | 80734013 | 71848512 | 32102 | SR0004 | RP0004 | Weeks Island Section 19 Facility | 0.24 |  | 15 | 1 | 500 | 0.1 | 0.1 | 211111 | -91.7881 | 29.8168 | 500 |  | 180 |  |  |  | 70569
22045 |  | Louisiana | Iberia | 7228111 | 80734113 | 71848212 | 32102 | SR0007 | RP0007 | Weeks Island Section 19 Facility | 0.24 |  | 15 | 1 | 500 | 0.1 | 0.1 | 211111 | -91.7881 | 29.8168 | 500 |  | 180 |  |  |  | 70569
22045 |  | Louisiana | Iberia | 7228111 | 80734213 | 71851312 | 32102 | SR0012 | RP0012 | Weeks Island Section 19 Facility | 0.24 |  | 15 | 1 | 500 | 0.1 | 0.1 | 211111 | -91.7881 | 29.8168 | 500 |  | 290 |  |  |  | 70569
22045 |  | Louisiana | Iberia | 7228111 | 80734313 | 71850812 | 32102 | SR0016 | RP0016 | Weeks Island Section 19 Facility | 0.24 |  | 15 | 1 | 500 | 0.1 | 0.1 | 211111 | -91.7881 | 29.8168 | 500 |  | 290 |  |  |  | 70569
22045 |  | Louisiana | Iberia | 7228111 | 80734413 | 71849312 | 32102 | SR0022 | RP0022 | Weeks Island Section 19 Facility |  |  | 17 | 0.8 | 70 | 0.1 | 0.2 | 211111 | -91.7881 | 29.8168 |  |  | 400 |  |  |  | 70569
22045 |  | Louisiana | Iberia | 7228111 | 80734413 | 71849812 | 32102 | SR0022 | RP0052 | Weeks Island Section 19 Facility | 0.21 | 0.01 | 25 | 0.3 | 1500 | 42.4 | 600 | 211111 | -91.7881 | 29.8168 |  |  | 400 |  |  |  | 70569
22045 |  | Louisiana | Iberia | 7228111 | 80734513 | 71848312 | 32102 | SR0023 | RP0023 | Weeks Island Section 19 Facility |  |  | 17 | 0.8 | 70 | 0.1 | 0.2 | 211111 | -91.7881 | 29.8168 |  |  | 400 |  |  |  | 70569
22045 |  | Louisiana | Iberia | 7228111 | 80734513 | 71849812 | 32102 | SR0023 | RP0052 | Weeks Island Section 19 Facility | 0.21 |  | 25 | 0.3 | 1500 | 42.4 | 600 | 211111 | -91.7881 | 29.8168 |  |  | 400 |  |  |  | 70569
22045 |  | Louisiana | Iberia | 7228111 | 80734613 | 71849812 | 32102 | SR0024 | RP0052 | Weeks Island Section 19 Facility | 0.04 |  | 25 | 0.3 | 1500 | 42.4 | 600 | 211111 | -91.7881 | 29.8168 |  |  | 400 |  |  |  | 70569
22045 |  | Louisiana | Iberia | 7228111 | 80734713 | 71849912 | 32102 | SR0034 | RP0034 | Weeks Island Section 19 Facility |  |  | 2 | 0.1 | 70 | 3.5 | 442 | 211111 | -91.7881 | 29.8168 |  |  | 690 |  |  |  | 70569
22045 |  | Louisiana | Iberia | 7228111 | 80734813 | 71850012 | 32102 | SR0037 | RP0037 | Weeks Island Section 19 Facility |  |  | 2 | 0.1 | 70 | 0.3 | 37 | 211111 | -91.7881 | 29.8168 |  |  | 690 |  |  |  | 70569
22045 |  | Louisiana | Iberia | 7228111 | 80734913 | 71849812 | 32102 | SR0052 | RP0052 | Weeks Island Section 19 Facility | 0.14 |  | 25 | 0.3 | 1500 | 42.4 | 600 | 211111 | -91.7881 | 29.8168 |  |  | 280 |  |  |  | 70569
22045 |  | Louisiana | Iberia | 7228111 | 80735013 | 71850312 | 32102 | SR0013 | RP0013 | Weeks Island Section 19 Facility | 0.24 |  | 15 | 1 | 500 | 0.1 | 0.1 | 211111 | -91.7881 | 29.8168 | 500 |  | 290 |  |  |  | 70569
22045 |  | Louisiana | Iberia | 7228111 | 80735113 | 71849212 | 32102 | SR0015 | RP0015 | Weeks Island Section 19 Facility | 0.24 |  | 15 | 1 | 500 | 0.1 | 0.1 | 211111 | -91.7881 | 29.8168 | 500 |  | 290 |  |  |  | 70569
22045 |  | Louisiana | Iberia | 7228111 | 80735213 | 71848812 | 32102 | SR0017 | RP0017 | Weeks Island Section 19 Facility | 0.24 |  | 15 | 1 | 500 | 0.1 | 0.1 | 211111 | -91.7881 | 29.8168 | 500 |  | 290 |  |  |  | 70569
22045 |  | Louisiana | Iberia | 7228111 | 80735313 | 71849812 | 32102 | SR0025 | RP0052 | Weeks Island Section 19 Facility | 0.04 |  | 25 | 0.3 | 1500 | 42.4 | 600 | 211111 | -91.7881 | 29.8168 |  |  | 400 |  |  |  | 70569
22045 |  | Louisiana | Iberia | 7228111 | 80735413 | 71851512 | 32102 | SR0032 | RP0032 | Weeks Island Section 19 Facility |  |  | 2 | 0.1 | 70 | 4.7 | 600 | 211111 | -91.7881 | 29.8168 |  |  | 690 |  |  |  | 70569
22045 |  | Louisiana | Iberia | 7228111 | 80735513 | 71851612 | 32102 | SR0035 | RP0035 | Weeks Island Section 19 Facility |  |  | 2 | 0.1 | 70 | 0.2 | 21 | 211111 | -91.7881 | 29.8168 |  |  | 690 |  |  |  | 70569
22045 |  | Louisiana | Iberia | 7228111 | 80735613 | 71849012 | 32102 | SR0038 | RP0038 | Weeks Island Section 19 Facility |  |  | 2 | 0.1 | 70 | 0.2 | 21 | 211111 | -91.7881 | 29.8168 |  |  | 690 |  |  |  | 70569
22045 |  | Louisiana | Iberia | 7228111 | 80735713 | 71849112 | 32102 | SR0039 | RP0039 | Weeks Island Section 19 Facility |  |  | 2 | 0.1 | 70 | 0.2 | 21 | 211111 | -91.7881 | 29.8168 |  |  | 690 |  |  |  | 70569
22045 |  | Louisiana | Iberia | 7228111 | 80735813 | 71850612 | 32102 | SR0042 | RP0042 | Weeks Island Section 19 Facility |  |  | 2 | 0.1 | 70 | 0.1 | 11 | 211111 | -91.7881 | 29.8168 |  |  | 690 |  |  |  | 70569
22045 |  | Louisiana | Iberia | 7228111 | 80735913 | 71851112 | 32102 | SR0047 | RP0047 | Weeks Island Section 19 Facility |  |  |  |  | 70 | 0 | 0 | 211111 | -91.7881 | 29.8168 |  |  | 999 |  |  |  | 70569
22045 |  | Louisiana | Iberia | 7228111 | 80736013 | 71848012 | 32102 | SR0003 | RP0003 | Weeks Island Section 19 Facility | 0.24 |  | 15 | 1 | 500 | 0.1 | 0.1 | 211111 | -91.7881 | 29.8168 | 500 |  | 180 |  |  |  | 70569
22045 |  | Louisiana | Iberia | 7228111 | 80736113 | 71850712 | 32102 | SR0008 | RP0008 | Weeks Island Section 19 Facility | 0.24 |  | 15 | 1 | 500 | 0.1 | 0.1 | 211111 | -91.7881 | 29.8168 | 500 |  | 180 |  |  |  | 70569
22045 |  | Louisiana | Iberia | 7228111 | 80736213 | 71851212 | 32102 | SR0010 | RP0010 | Weeks Island Section 19 Facility | 0.24 |  | 15 | 1 | 500 | 0.1 | 0.1 | 211111 | -91.7881 | 29.8168 | 500 |  | 180 |  |  |  | 70569
22045 |  | Louisiana | Iberia | 7228111 | 80736313 | 71851012 | 32102 | SR0036 | RP0036 | Weeks Island Section 19 Facility |  |  | 2 | 0.1 | 70 | 0.2 | 21 | 211111 | -91.7881 | 29.8168 |  |  | 690 |  |  |  | 70569
22045 |  | Louisiana | Iberia | 7228111 | 80736513 | 71851812 | 32102 | SR0045 | RP0045 | Weeks Island Section 19 Facility |  |  | 20 | 0.3 | 70 | 0.1 | 1.8 | 211111 | -91.7881 | 29.8168 |  |  | 999 |  |  |  | 70569
22045 |  | Louisiana | Iberia | 7228111 | 80736613 | 71849812 | 32102 | SR0026 | RP0052 | Weeks Island Section 19 Facility | 0.04 |  | 25 | 0.3 | 1500 | 42.4 | 600 | 211111 | -91.7881 | 29.8168 |  |  | 400 |  |  |  | 70569
22045 |  | Louisiana | Iberia | 7228111 | 80736713 | 71850112 | 32102 | SR0041 | RP0041 | Weeks Island Section 19 Facility |  |  | 2 | 0.1 | 70 | 0.2 | 21 | 211111 | -91.7881 | 29.8168 |  |  | 690 |  |  |  | 70569
22045 |  | Louisiana | Iberia | 7228111 | 80736813 | 71848112 | 32102 | SR0005 | RP0005 | Weeks Island Section 19 Facility | 0.24 |  | 15 | 1 | 500 | 0.1 | 0.1 | 211111 | -91.7881 | 29.8168 | 500 |  | 180 |  |  |  | 70569
22045 |  | Louisiana | Iberia | 7228111 | 80736913 | 71848612 | 32102 | SR0009 | RP0009 | Weeks Island Section 19 Facility | 0.34 |  | 15 | 1 | 500 | 0.1 | 0.1 | 211111 | -91.7881 | 29.8168 | 750 |  | 180 |  |  |  | 70569
22045 |  | Louisiana | Iberia | 7228111 | 80737013 | 71849812 | 32102 | SR0029 | RP0052 | Weeks Island Section 19 Facility |  |  | 25 | 0.3 | 1500 | 42.4 | 600 | 211111 | -91.7881 | 29.8168 |  |  | 400 |  |  |  | 70569
22045 |  | Louisiana | Iberia | 7228111 | 80737113 | 71849812 | 32102 | SR0030 | RP0052 | Weeks Island Section 19 Facility | 0.4 |  | 25 | 0.3 | 1500 | 42.4 | 600 | 211111 | -91.7881 | 29.8168 |  |  | 400 |  |  |  | 70569
22045 |  | Louisiana | Iberia | 7228111 | 80737113 | 71851412 | 32102 | SR0030 | RP0030 | Weeks Island Section 19 Facility |  |  | 17 | 0.8 | 70 | 0.1 | 0.2 | 211111 | -91.7881 | 29.8168 |  |  | 400 |  |  |  | 70569
22045 |  | Louisiana | Iberia | 7228111 | 80737213 | 71849612 | 32102 | SR0048 | RP0048 | Weeks Island Section 19 Facility |  |  | 2 | 0.1 | 70 | 0.2 | 21 | 211111 | -91.7881 | 29.8168 |  |  | 690 |  |  |  | 70569
22045 |  | Louisiana | Iberia | 7228111 | 80737313 | 71850512 | 32102 | SR0050 | RP0050 | Weeks Island Section 19 Facility |  |  | 2 | 0.1 | 70 | 0.2 | 21 | 211111 | -91.7881 | 29.8168 |  |  | 690 |  |  |  | 70569
22045 |  | Louisiana | Iberia | 7228111 | 80737413 | 71847812 | 32102 | SR0027 | RP0027 | Weeks Island Section 19 Facility |  |  | 17 | 0.8 | 70 | 0.1 | 0.2 | 211111 | -91.7881 | 29.8168 |  |  | 400 |  |  |  | 70569
22045 |  | Louisiana | Iberia | 7228111 | 80737413 | 71849812 | 32102 | SR0027 | RP0052 | Weeks Island Section 19 Facility | 0.25 |  | 25 | 0.3 | 1500 | 42.4 | 600 | 211111 | -91.7881 | 29.8168 |  |  | 400 |  |  |  | 70569
22045 |  | Louisiana | Iberia | 7228111 | 80737513 | 71849812 | 32102 | SR0043 | RP0052 | Weeks Island Section 19 Facility | 0.13 |  | 25 | 0.3 | 1500 | 42.4 | 600 | 211111 | -91.7881 | 29.8168 |  |  | 400 |  |  |  | 70569
22045 |  | Louisiana | Iberia | 7228111 | 95018213 | 91826712 | 32102 | 4110BV | 4110BV | Weeks Island Section 19 Facility |  |  | 2 | 0.1 | 70 | 0.1 | 7 | 211111 | -91.7881 | 29.8168 |  |  | 400 |  |  |  | 70569
22045 |  | Louisiana | Iberia | 7228111 | 95018413 | 91826812 | 32102 | 4210BV | 4210BV | Weeks Island Section 19 Facility |  |  | 2 | 0.1 | 70 | 0.1 | 7 | 211111 | -91.7881 | 29.8168 |  |  | 400 |  |  |  | 70569
22045 |  | Louisiana | Iberia | 7228111 | 95018513 | 91826512 | 32102 | 4310BV | 4310BV | Weeks Island Section 19 Facility |  |  | 2 | 0.1 | 70 | 0.1 | 7 | 211111 | -91.7881 | 29.8168 |  |  | 400 |  |  |  | 70569
22045 |  | Louisiana | Iberia | 7355111 | 80453413 | 91720812 | 8073 | FUG001 | RLPFUG | Avery Island FWU & Compressor Station #1 |  |  |  |  | 80 | 0.1 | 0.1 | 211111 | -91.9187 | 29.8946 |  | 106 | 350 |  |  |  | 70000
22045 |  | Louisiana | Iberia | 7355111 | 80453713 | 71575012 | 8073 | EQT013 | RLP013 | Avery Island FWU & Compressor Station #1 | 0.46 |  | 25 | 0.5 | 1000 | 0.4 | 1.9 | 211111 | -91.9187 | 29.8946 |  | 106 | 280 |  |  |  | 70000
22045 |  | Louisiana | Iberia | 7355111 | 80454013 | 71574212 | 8073 | EQT011 | RLP011 | Avery Island FWU & Compressor Station #1 | 0.18 | 0.001 | 15 | 0.7 | 200 | 0.1 | 0.1 | 211111 | -91.9187 | 29.8946 | 0.5 | 106 | 100 |  |  |  | 70000
22045 |  | Louisiana | Iberia | 7355111 | 80454213 | 71574612 | 8073 | EQT021 | RLP021 | Avery Island FWU & Compressor Station #1 |  |  | 10 | 0.3 | 110 | 0.1 | 4.4 | 211111 | -91.9187 | 29.8946 |  | 106 | 690 |  |  |  | 70000
22045 |  | Louisiana | Iberia | 7355111 | 89516513 | 85483012 | 8073 | RLP030 | RLP030 | Avery Island FWU & Compressor Station #1 |  |  | 12 | 0.5 | 100 | 1.2 | 23.6 | 211111 | -91.9187 | 29.8946 |  | 106 | 999 |  |  |  | 70000
22045 |  | Louisiana | Iberia | 8466511 | 79872613 | 71009812 | 18099 | SR0017 | RP0017 | Bayou Postillion Facility |  |  | 47 | 0.2 | 80 | 0.1 | 0.1 | 211111 | -91.314 | 29.9752 |  |  | 400 |  |  |  | 70000
22045 |  | Louisiana | Iberia | 8466511 | 79872813 | 71009012 | 18099 | SR0037 | RP0037 | Bayou Postillion Facility |  |  | 1 | 0.1 | 80 | 0.2 | 81.2 | 211111 | -91.314 | 29.9752 |  |  | 690 |  |  |  | 70000
22045 |  | Louisiana | Iberia | 8466511 | 79872913 | 71007212 | 18099 | SR0038 | RP0038 | Bayou Postillion Facility |  |  | 15 | 0.1 | 70 | 0.1 | 24.9 | 211111 | -91.314 | 29.9752 |  |  | 690 |  |  |  | 70000
22045 |  | Louisiana | Iberia | 8466511 | 79873013 | 71010912 | 18099 | SR0045 | RP0045 | Bayou Postillion Facility |  |  | 15 | 0.1 | 70 | 0.1 | 24.9 | 211111 | -91.314 | 29.9752 |  |  | 690 |  |  |  | 70000
22045 |  | Louisiana | Iberia | 8466511 | 79873213 | 71006712 | 18099 | SR0001 | RP0001 | Bayou Postillion Facility |  |  | 47 | 0.2 | 80 | 0.1 | 0.1 | 211111 | -91.314 | 29.9752 |  |  | 400 |  |  |  | 70000
22045 |  | Louisiana | Iberia | 8466511 | 79873313 | 71008712 | 18099 | SR0018 | RP0018 | Bayou Postillion Facility |  |  | 47 | 0.2 | 80 | 0.1 | 0.1 | 211111 | -91.314 | 29.9752 |  |  | 400 |  |  |  | 70000
22045 |  | Louisiana | Iberia | 8466511 | 79873413 | 71007812 | 18099 | SR0034 | RP0034 | Bayou Postillion Facility |  |  | 1 | 0.1 | 80 | 0.1 | 16.2 | 211111 | -91.314 | 29.9752 |  |  | 690 |  |  |  | 70000
22045 |  | Louisiana | Iberia | 8466511 | 79873513 | 71008412 | 18099 | SR0042 | RP0042 | Bayou Postillion Facility |  |  | 15 | 0.1 | 70 | 0.1 | 24.9 | 211111 | -91.314 | 29.9752 |  |  | 690 |  |  |  | 70000
22045 |  | Louisiana | Iberia | 8466511 | 79873613 | 71010812 | 18099 | SR0044 | RP0044 | Bayou Postillion Facility |  |  | 15 | 0.1 | 70 | 0.1 | 24.9 | 211111 | -91.314 | 29.9752 |  |  | 690 |  |  |  | 70000
22045 |  | Louisiana | Iberia | 8466511 | 79873713 | 71008112 | 18099 | SR0053 | RP0053 | Bayou Postillion Facility |  |  | 15 | 0.1 | 70 | 0.1 | 24.9 | 211111 | -91.314 | 29.9752 |  |  | 690 |  |  |  | 70000
22045 |  | Louisiana | Iberia | 8466511 | 79873813 | 71007412 | 18099 | SR0055 | RP0055 | Bayou Postillion Facility |  |  | 15 | 0.1 | 70 | 0.1 | 24.9 | 211111 | -91.314 | 29.9752 |  |  | 690 |  |  |  | 70000
22045 |  | Louisiana | Iberia | 8466511 | 79874013 | 71010512 | 18099 | SR0013 | RP0013 | Bayou Postillion Facility | 0.08 | 0.001 | 20 | 0.5 | 350 | 2.7 | 14 | 211111 | -91.3138 | 29.9748 | 0.2 |  | 100 |  |  |  | 70000
22045 |  | Louisiana | Iberia | 8466511 | 79874113 | 71009712 | 18099 | SR0016 | RP0016 | Bayou Postillion Facility |  |  | 10 | 0.3 | 70 | 0.1 | 0.1 | 211111 | -91.314 | 29.9752 |  |  | 770 |  |  |  | 70000
22045 |  | Louisiana | Iberia | 8466511 | 79874213 | 71010212 | 18099 | SR0048 | RP0048 | Bayou Postillion Facility |  |  | 15 | 0.1 | 70 | 0.1 | 24.9 | 211111 | -91.314 | 29.9752 |  |  | 690 |  |  |  | 70000
22045 |  | Louisiana | Iberia | 8466511 | 79874313 | 71007912 | 18099 | SR0049 | RP0049 | Bayou Postillion Facility |  |  | 15 | 0.1 | 70 | 0.1 | 24.9 | 211111 | -91.314 | 29.9752 |  |  | 690 |  |  |  | 70000
22045 |  | Louisiana | Iberia | 8466511 | 79874413 | 71009212 | 18099 | SR0052 | RP0052 | Bayou Postillion Facility |  |  | 15 | 0.1 | 70 | 0.1 | 24.9 | 211111 | -91.314 | 29.9752 |  |  | 690 |  |  |  | 70000
22045 |  | Louisiana | Iberia | 8466511 | 79874513 | 71009512 | 18099 | SR0002 | RP0002 | Bayou Postillion Facility |  |  | 47 | 0.2 | 80 | 0.1 | 0.1 | 211111 | -91.314 | 29.9752 |  |  | 400 |  |  |  | 70000
22045 |  | Louisiana | Iberia | 8466511 | 79874713 | 71007112 | 18099 | SR0035 | RP0035 | Bayou Postillion Facility |  |  | 1 | 0.1 | 80 | 0.1 | 16.2 | 211111 | -91.314 | 29.9752 |  |  | 690 |  |  |  | 70000
22045 |  | Louisiana | Iberia | 8466511 | 79874813 | 71010612 | 18099 | SR0040 | RP0040 | Bayou Postillion Facility |  |  | 15 | 0.1 | 70 | 0.1 | 24.9 | 211111 | -91.314 | 29.9752 |  |  | 690 |  |  |  | 70000
22045 |  | Louisiana | Iberia | 8466511 | 79875013 | 71008012 | 18099 | SR0050 | RP0050 | Bayou Postillion Facility |  |  | 15 | 0.1 | 70 | 0.1 | 24.9 | 211111 | -91.314 | 29.9752 |  |  | 690 |  |  |  | 70000
22045 |  | Louisiana | Iberia | 8466511 | 79875113 | 71009312 | 18099 | SR0054 | RP0054 | Bayou Postillion Facility |  |  | 15 | 0.1 | 70 | 0.1 | 24.9 | 211111 | -91.314 | 29.9752 |  |  | 690 |  |  |  | 70000
22045 |  | Louisiana | Iberia | 8466511 | 79875213 | 71008312 | 18099 | SR0005 | RP0005 | Bayou Postillion Facility |  |  | 30 | 0.2 | 80 | 0.1 | 0.1 | 211111 | -91.314 | 29.9752 |  |  | 400 |  |  |  | 70000
22045 |  | Louisiana | Iberia | 8466511 | 79875413 | 71010312 | 18099 | SR0057 | RP0057 | Bayou Postillion Facility |  |  | 15 | 0.1 | 70 | 0.1 | 24.9 | 211111 | -91.314 | 29.9752 |  |  | 690 |  |  |  | 70000
22045 |  | Louisiana | Iberia | 8466511 | 79875613 | 71008612 | 18099 | SR0032 | RP0032 | Bayou Postillion Facility |  |  | 1 | 0.1 | 80 | 0.2 | 81.2 | 211111 | -91.314 | 29.9752 |  |  | 690 |  |  |  | 70000
22045 |  | Louisiana | Iberia | 8466511 | 79875713 | 71010112 | 18099 | SR0036 | RP0036 | Bayou Postillion Facility |  |  | 1 | 0.1 | 80 | 0.2 | 81.2 | 211111 | -91.314 | 29.9752 |  |  | 690 |  |  |  | 70000
22045 |  | Louisiana | Iberia | 8466511 | 79875813 | 71009112 | 18099 | SR0039 | RP0039 | Bayou Postillion Facility |  |  | 15 | 0.1 | 70 | 0.1 | 24.9 | 211111 | -91.314 | 29.9752 |  |  | 690 |  |  |  | 70000
22045 |  | Louisiana | Iberia | 8466511 | 79875913 | 71010712 | 18099 | SR0041 | RP0041 | Bayou Postillion Facility |  |  | 15 | 0.1 | 70 | 0.1 | 24.9 | 211111 | -91.314 | 29.9752 |  |  | 690 |  |  |  | 70000
22045 |  | Louisiana | Iberia | 8466511 | 79876013 | 71008512 | 18099 | SR0043 | RP0043 | Bayou Postillion Facility |  |  | 15 | 0.1 | 70 | 0.1 | 24.9 | 211111 | -91.314 | 29.9752 |  |  | 690 |  |  |  | 70000
22045 |  | Louisiana | Iberia | 8466511 | 79876113 | 71006812 | 18099 | SR0003 | RP0003 | Bayou Postillion Facility |  |  | 47 | 0.2 | 80 | 0.1 | 0.1 | 211111 | -91.314 | 29.9752 |  |  | 400 |  |  |  | 70000
22045 |  | Louisiana | Iberia | 8466511 | 79876213 | 71009412 | 18099 | SR0058 | RP0058 | Bayou Postillion Facility |  |  | 15 | 0.1 | 70 | 0.1 | 24.9 | 211111 | -91.314 | 29.9752 |  |  | 690 |  |  |  | 70000
22045 |  | Louisiana | Iberia | 8466511 | 79876313 | 71008212 | 18099 | SR0059 | RP0059 | Bayou Postillion Facility |  |  | 15 | 0.1 | 70 | 0.1 | 24.9 | 211111 | -91.314 | 29.9752 |  |  | 690 |  |  |  | 70000
22045 |  | Louisiana | Iberia | 8466511 | 79876413 | 71006912 | 18099 | SR0006 | RP0006 | Bayou Postillion Facility |  |  | 30 | 0.2 | 80 | 0.1 | 0.1 | 211111 | -91.314 | 29.9752 |  |  | 400 |  |  |  | 70000
22045 |  | Louisiana | Iberia | 8466511 | 79876513 | 71007012 | 18099 | SR0014 | RP0014 | Bayou Postillion Facility |  |  | 20 | 0.2 | 212 | 0.1 | 0.1 | 211111 | -91.3138 | 29.9748 |  |  | 690 |  |  |  | 70000 | 132
22045 |  | Louisiana | Iberia | 8466511 | 79876613 | 71009612 | 18099 | SR0015 | RP0015 | Bayou Postillion Facility |  |  |  |  | 70 | 0 | 0 | 211111 | -91.314 | 29.9752 | 0.5 |  | 350 |  |  |  | 70000
22045 |  | Louisiana | Iberia | 8466511 | 79876813 | 71010012 | 18099 | SR0033 | RP0033 | Bayou Postillion Facility |  |  | 1 | 0.1 | 80 | 0.3 | 162.5 | 211111 | -91.314 | 29.9752 |  |  | 690 |  |  |  | 70000
22045 |  | Louisiana | Iberia | 8466511 | 79876913 | 71006612 | 18099 | SR0051 | RP0051 | Bayou Postillion Facility |  |  | 15 | 0.1 | 70 | 0.1 | 24.9 | 211111 | -91.314 | 29.9752 |  |  | 690 |  |  |  | 70000
22045 |  | Louisiana | Iberia | 8466511 | 89477713 | 85452612 | 18099 | SR0068 | RP0068 | Bayou Postillion Facility | 0.016 |  | 40 | 0.6 | 400 | 7.3 | 23.7 | 211111 | -91.3138 | 29.9748 | 0.5 |  | 290 |  |  |  | 70000
22045 |  | Louisiana | Iberia | 8466511 | 94914713 | 91721212 | 18099 | SR0082 | RP0082 | Bayou Postillion Facility |  |  | 30 | 0.2 | 80 | 0.1 | 0.1 | 211111 | -91.314 | 29.9752 |  |  | 999 |  |  |  | 70000
22045 |  | Louisiana | Iberia | 9596811 | 81063313 | 72171312 | 32121 | EQT021 | RLP021 | Big Bayou Pigeon Facility |  |  | 12 | 0.7 | 80 | 0.1 | 6.9 | 211111 | -91.3826 | 29.9903 |  |  | 690 |  |  |  | 70000
22045 |  | Louisiana | Iberia | 9596811 | 81063413 | 72169412 | 32121 | EQT023 | RLP023 | Big Bayou Pigeon Facility | 0.07 |  | 15 | 1 | 500 | 1 | 1.3 | 211111 | -91.3826 | 29.9921 | 0.2 |  | 999 |  |  |  | 70000
22045 |  | Louisiana | Iberia | 9596811 | 81063613 | 72169012 | 32121 | EQT016 | RLP016 | Big Bayou Pigeon Facility |  |  | 2 | 0.1 | 80 | 0.1 | 4.5 | 211111 | -91.3826 | 29.9903 |  |  | 690 |  |  |  | 70000
22045 |  | Louisiana | Iberia | 9596811 | 81063813 | 72171012 | 32121 | EQT026 | RLP026 | Big Bayou Pigeon Facility |  |  | 2 | 0.1 | 80 | 0.1 | 4.5 | 211111 | -91.3826 | 29.9903 |  |  | 690 |  |  |  | 70000
22045 |  | Louisiana | Iberia | 9596811 | 81063913 | 72171112 | 32121 | EQT027 | RLP027 | Big Bayou Pigeon Facility |  |  | 2 | 0.1 | 80 | 0.1 | 4.5 | 211111 | -91.3826 | 29.9903 |  |  | 690 |  |  |  | 70000
22045 |  | Louisiana | Iberia | 9596811 | 81064213 | 72169612 | 32121 | EQT012 | RLP012 | Big Bayou Pigeon Facility |  |  | 2 | 0.1 | 80 | 0.1 | 54.2 | 211111 | -91.3826 | 29.9903 |  |  | 690 |  |  |  | 70000
22045 |  | Louisiana | Iberia | 9596811 | 81064313 | 72170512 | 32121 | EQT019 | RLP019 | Big Bayou Pigeon Facility |  |  | 2 | 0.1 | 80 | 0.1 | 4.5 | 211111 | -91.3826 | 29.9903 |  |  | 690 |  |  |  | 70000
22045 |  | Louisiana | Iberia | 9596811 | 81064513 | 72169112 | 32121 | EQT017 | RLP017 | Big Bayou Pigeon Facility |  |  | 2 | 0.1 | 80 | 0.1 | 4.5 | 211111 | -91.3826 | 29.9903 |  |  | 690 |  |  |  | 70000
22045 |  | Louisiana | Iberia | 9596811 | 81064713 | 72170112 | 32121 | EQT018 | RLP018 | Big Bayou Pigeon Facility |  |  | 2 | 0.1 | 80 | 0.1 | 4.5 | 211111 | -91.3826 | 29.9903 |  |  | 690 |  |  |  | 70000
22045 |  | Louisiana | Iberia | 9596811 | 81064813 | 72171212 | 32121 | EQT011 | RLP011 | Big Bayou Pigeon Facility |  |  | 2 | 0.1 | 80 | 0.1 | 4.5 | 211111 | -91.3826 | 29.9903 |  |  | 690 |  |  |  | 70000
22045 |  | Louisiana | Iberia | 9596811 | 81065113 | 72169512 | 32121 | EQT010 | RLP010 | Big Bayou Pigeon Facility |  |  | 2 | 0.1 | 80 | 0.1 | 216.8 | 211111 | -91.3826 | 29.9903 |  |  | 690 |  |  |  | 70000
22045 |  | Louisiana | Iberia | 9596811 | 81065313 | 72170012 | 32121 | EQT014 | RLP014 | Big Bayou Pigeon Facility |  |  | 2 | 0.1 | 80 | 0.1 | 4.5 | 211111 | -91.3826 | 29.9903 |  |  | 690 |  |  |  | 70000
22045 |  | Louisiana | Iberia | 9596811 | 81065513 | 72169712 | 32121 | EQT020 | RLP020 | Big Bayou Pigeon Facility |  |  | 2 | 0.1 | 80 | 0.1 | 4.5 | 211111 | -91.3826 | 29.9903 |  |  | 690 |  |  |  | 70000
22045 |  | Louisiana | Iberia | 9596811 | 81065813 | 72169912 | 32121 | EQT009 | RLP009 | Big Bayou Pigeon Facility |  |  | 2 | 0.1 | 80 | 0.1 | 108.4 | 211111 | -91.3826 | 29.9903 |  |  | 690 |  |  |  | 70000
22045 |  | Louisiana | Iberia | 9596811 | 81066013 | 72168912 | 32121 | EQT013 | RLP013 | Big Bayou Pigeon Facility |  |  | 2 | 0.1 | 80 | 0.1 | 4.5 | 211111 | -91.3826 | 29.9903 |  |  | 690 |  |  |  | 70000
22045 |  | Louisiana | Iberia | 9596811 | 95059913 | 91857312 | 32121 | EQT031 | RLP031 | Big Bayou Pigeon Facility |  |  | 10 | 0.3 | 110 | 0.1 | 1.3 | 211111 | -91.3826 | 29.9903 |  |  | 690 |  |  |  | 70000
22047 |  | Louisiana | Iberville | 13607711 | 79800013 | 91864212 | 128638 | EQT017 | RLP017 | Forest Home Partnership Facility |  |  | 8 | 0.2 | 212 | 0.1 | 1.5 | 211111 | -91.2375 | 30.1559 |  |  | 690 |  |  |  | 99999 | 132
22047 |  | Louisiana | Iberville | 13607711 | 79800113 | 70934112 | 128638 | FUG001 | RLPFUG | Forest Home Partnership Facility |  |  |  |  | 70 | 0.1 | 0.1 | 211111 | -91.2375 | 30.1559 |  |  | 350 |  |  |  | 99999
22047 |  | Louisiana | Iberville | 13607711 | 79800413 | 70933712 | 128638 | EQT013 | RLP013 | Forest Home Partnership Facility |  |  | 2 | 0.1 | 70 | 2.8 | 359.6 | 211111 | -91.2375 | 30.1559 |  |  | 690 |  |  |  | 99999
22047 |  | Louisiana | Iberville | 13607711 | 79800713 | 70933812 | 128638 | EQT014 | RLP014 | Forest Home Partnership Facility |  |  | 2 | 0.1 | 70 | 6.8 | 600 | 211111 | -91.2375 | 30.1559 |  |  | 690 |  |  |  | 99999
22047 |  | Louisiana | Iberville | 13607711 | 79801013 | 70933612 | 128638 | EQT007 | RLP007 | Forest Home Partnership Facility |  |  | 22 | 0.2 | 70 | 0.1 | 1 | 211111 | -91.2375 | 30.1559 |  |  | 400 |  |  |  | 99999 | 110
22047 |  | Louisiana | Iberville | 13607711 | 79801113 | 70934512 | 128638 | EQT002 | RLP002 | Forest Home Partnership Facility | 0.13 |  | 15 | 0.5 | 500 | 1.8 | 9.3 | 211111 | -91.2375 | 30.1559 | 0.25 |  | 100 |  |  |  | 99999
22047 |  | Louisiana | Iberville | 13607711 | 95066813 | 70935012 | 128638 | EQT012 | RLP012 | Forest Home Partnership Facility |  |  | 25 | 0.2 | 70 | 0.1 | 0.4 | 211111 | -91.2375 | 30.1559 |  |  | 400 |  |  |  | 99999 | 110
22047 |  | Louisiana | Iberville | 13607711 | 95066913 | 70934312 | 128638 | EQT006 | RLP006 | Forest Home Partnership Facility |  |  | 25 | 0.2 | 70 | 0.1 | 1 | 211111 | -91.2375 | 30.1559 |  |  | 400 |  |  |  | 99999 | 110
22047 |  | Louisiana | Iberville | 13607711 | 95067113 | 70935012 | 128638 | EQT023 | RLP012 | Forest Home Partnership Facility |  |  | 25 | 0.2 | 70 | 0.1 | 0.4 | 211111 | -91.2375 | 30.1559 | 0.35 |  | 999 |  |  |  | 99999 | 110
22047 |  | Louisiana | Iberville | 13607711 | 95067213 | 70934912 | 128638 | EQT005 | RLP005 | Forest Home Partnership Facility |  |  | 25 | 0.2 | 70 | 0.1 | 1 | 211111 | -91.2375 | 30.1559 |  |  | 400 |  |  |  | 99999 | 110
22047 |  | Louisiana | Iberville | 13607711 | 95067313 | 91864712 | 128638 | EQT020 | RLP020 | Forest Home Partnership Facility |  |  | 2 | 0.1 | 70 | 0.3 | 32 | 211111 | -91.2375 | 30.1559 |  |  | 690 |  |  |  | 99999
22047 |  | Louisiana | Iberville | 13607711 | 95067413 | 91864312 | 128638 | EQT021 | RLP021 | Forest Home Partnership Facility |  |  | 2 | 0.1 | 70 | 0.3 | 32 | 211111 | -91.2375 | 30.1559 |  |  | 690 |  |  |  | 99999
22047 |  | Louisiana | Iberville | 13607711 | 95067513 | 91864112 | 128638 | EQT019 | RLP019 | Forest Home Partnership Facility |  |  | 2 | 0.1 | 70 | 0.3 | 32 | 211111 | -91.2375 | 30.1559 |  |  | 690 |  |  |  | 99999
22047 |  | Louisiana | Iberville | 13607711 | 99546013 | 96420112 | 128638 | 27GOPV | 27GOPV | Forest Home Partnership Facility |  |  | 2 | 0.1 | 70 | 0.3 | 32 | 211111 | -91.2375 | 30.1559 |  |  | 690 |  |  |  | 99999
22047 |  | Louisiana | Iberville | 13607711 | 99546113 | 96420412 | 128638 | 30BLOW | 30BLOW | Forest Home Partnership Facility |  |  | 2 | 0.1 | 70 | 0.1 | 2.7 | 211111 | -91.2375 | 30.1559 |  |  | 400 |  |  |  | 99999
22047 |  | Louisiana | Iberville | 13607711 | 99546413 | 96420812 | 128638 | 28BLOW | 28BLOW | Forest Home Partnership Facility |  |  | 2 | 0.1 | 70 | 0.1 | 2.7 | 211111 | -91.2375 | 30.1559 |  |  | 400 |  |  |  | 99999
22047 |  | Louisiana | Iberville | 13607711 | 99546513 | 96420212 | 128638 | 31BLOW | 31BLOW | Forest Home Partnership Facility |  |  | 2 | 0.1 | 70 | 0.1 | 1.1 | 211111 | -91.2375 | 30.1559 |  |  | 400 |  |  |  | 99999
22047 |  | Louisiana | Iberville | 13607711 | 99546613 | 96420912 | 128638 | 32PCCO | 32PCCO | Forest Home Partnership Facility |  |  |  |  | 70 |  |  | 211111 | -91.2375 | 30.1559 |  |  | 999 |  |  |  | 99999
22047 |  | Louisiana | Iberville | 13607711 | 99546713 | 70935012 | 128638 | EQT016 | RLP012 | Forest Home Partnership Facility |  |  | 25 | 0.2 | 70 | 0.1 | 0.4 | 211111 | -91.2375 | 30.1559 |  |  | 999 |  |  |  | 99999 | 110
22047 |  | Louisiana | Iberville | 13607711 | 99546813 | 96420312 | 128638 | 29BLOW | 29BLOW | Forest Home Partnership Facility |  |  | 2 | 0.1 | 70 | 0.1 | 2.7 | 211111 | -91.2375 | 30.1559 |  |  | 400 |  |  |  | 99999
22047 |  | Louisiana | Iberville | 13607711 | 99546913 | 96420612 | 128638 | 25HTBS | 25HTBS | Forest Home Partnership Facility | 0.25 |  | 20 | 0.5 | 500 | 3.7 | 18.7 | 211111 | -91.2375 | 30.1559 | 0.5 |  | 290 |  |  |  | 99999
22047 |  | Louisiana | Iberville | 15086611 | 94971113 | 91776412 | 156867 | 2AOSTV | FLARE9 | A Wilberts Son et al #1 Production Facil | 0.01 |  | 25 | 0.3 | 1500 | 42.4 | 600 | 211111 | -91.25 | 30.1141 |  |  | 400 |  |  |  | 70000 | 23
22047 |  | Louisiana | Iberville | 15086611 | 94971113 | 91776512 | 156867 | 2AOSTV | 2AOSTV | A Wilberts Son et al #1 Production Facil |  |  | 20 | 0.2 | 70 | 0.1 | 2 | 211111 | -91.25 | 30.1141 |  |  | 400 |  |  |  | 70000
22047 |  | Louisiana | Iberville | 15086611 | 94971213 | 91776412 | 156867 | 2COSTV | FLARE9 | A Wilberts Son et al #1 Production Facil | 0.01 |  | 25 | 0.3 | 1500 | 42.4 | 600 | 211111 | -91.25 | 30.1141 |  |  | 400 |  |  |  | 70000 | 23
22047 |  | Louisiana | Iberville | 15086611 | 94971213 | 91777212 | 156867 | 2COSTV | 2COSTV | A Wilberts Son et al #1 Production Facil |  |  | 20 | 0.2 | 70 | 0.1 | 2 | 211111 | -91.25 | 30.1141 |  |  | 400 |  |  |  | 70000
22047 |  | Louisiana | Iberville | 15086611 | 94971413 | 91776412 | 156867 | 2HOSTV | FLARE9 | A Wilberts Son et al #1 Production Facil | 0.01 |  | 25 | 0.3 | 1500 | 42.4 | 600 | 211111 | -91.25 | 30.1141 |  |  | 400 |  |  |  | 70000 | 23
22047 |  | Louisiana | Iberville | 15086611 | 94971413 | 91777412 | 156867 | 2HOSTV | 2HOSTV | A Wilberts Son et al #1 Production Facil |  |  | 20 | 0.2 | 70 | 0.1 | 2 | 211111 | -91.25 | 30.1141 |  |  | 400 |  |  |  | 70000
22047 |  | Louisiana | Iberville | 15086611 | 94971513 | 91776412 | 156867 | 2BOSTV | FLARE9 | A Wilberts Son et al #1 Production Facil | 0.01 |  | 25 | 0.3 | 1500 | 42.4 | 600 | 211111 | -91.25 | 30.1141 |  |  | 400 |  |  |  | 70000 | 23
22047 |  | Louisiana | Iberville | 15086611 | 94971513 | 91777312 | 156867 | 2BOSTV | 2BOSTV | A Wilberts Son et al #1 Production Facil |  |  | 20 | 0.2 | 70 | 0.1 | 2 | 211111 | -91.25 | 30.1141 |  |  | 400 |  |  |  | 70000
22047 |  | Louisiana | Iberville | 15086611 | 94971613 | 91775612 | 156867 | 2IWSTV | 2IWSTV | A Wilberts Son et al #1 Production Facil |  |  | 20 | 0.2 | 70 | 0.1 | 2 | 211111 | -91.25 | 30.1141 |  |  | 400 |  |  |  | 70000
22047 |  | Louisiana | Iberville | 15086611 | 94971613 | 91776412 | 156867 | 2IWSTV | FLARE9 | A Wilberts Son et al #1 Production Facil |  |  | 25 | 0.3 | 1500 | 42.4 | 600 | 211111 | -91.25 | 30.1141 |  |  | 400 |  |  |  | 70000 | 23
22047 |  | Louisiana | Iberville | 15086611 | 94971813 | 91776612 | 156867 | 04GOPV | 04GOPV | A Wilberts Son et al #1 Production Facil |  |  | 2 | 0.1 | 70 | 0.1 | 16 | 211111 | -91.25 | 30.1141 |  |  | 690 |  |  |  | 70000
22047 |  | Louisiana | Iberville | 15086611 | 94971913 | 91776412 | 156867 | 10LPWG | FLARE9 | A Wilberts Son et al #1 Production Facil | 0.44 | 0 | 25 | 0.3 | 1500 | 42.4 | 600 | 211111 | -91.25 | 30.1141 |  |  | 999 |  |  |  | 70000 | 23
22047 |  | Louisiana | Iberville | 15086611 | 94972013 | 91776012 | 156867 | 01HTBS | 01HTBS | A Wilberts Son et al #1 Production Facil | 0.19 |  | 15 | 0.5 | 500 | 3.7 | 18.7 | 211111 | -91.25 | 30.1141 | 0.5 |  | 290 |  |  |  | 70000
22047 |  | Louisiana | Iberville | 15086611 | 94972113 | 91777112 | 156867 | 07PCON | 07PCON | A Wilberts Son et al #1 Production Facil |  |  |  |  | 70 |  |  | 211111 | -91.25 | 30.1141 |  |  | 999 |  |  |  | 70000
22047 |  | Louisiana | Iberville | 15086611 | 94972213 | 91776712 | 156867 | 08FUGE | 08FUGE | A Wilberts Son et al #1 Production Facil |  |  |  |  | 70 |  |  | 211111 | -91.25 | 30.1141 |  |  | 350 |  |  |  | 70000
22047 |  | Louisiana | Iberville | 15086611 | 94972313 | 91776412 | 156867 | FLARE9 | FLARE9 | A Wilberts Son et al #1 Production Facil | 0.01 |  | 25 | 0.3 | 1500 | 42.4 | 600 | 211111 | -91.25 | 30.1141 |  |  | 280 |  |  |  | 70000
22047 |  | Louisiana | Iberville | 15086611 | 94972413 | 91776312 | 156867 | 12GOPV | 12GOPV | A Wilberts Son et al #1 Production Facil |  |  | 2 | 0.1 | 70 | 0.1 | 16 | 211111 | -91.25 | 30.1141 |  |  | 690 |  |  |  | 70000
22047 |  | Louisiana | Iberville | 15086611 | 94972513 | 91775812 | 156867 | 2DOSTV | 2DOSTV | A Wilberts Son et al #1 Production Facil |  |  | 20 | 0.2 | 70 | 0.1 | 2 | 211111 | -91.25 | 30.1141 |  |  | 400 |  |  |  | 70000
22047 |  | Louisiana | Iberville | 15086611 | 94972513 | 91776412 | 156867 | 2DOSTV | FLARE9 | A Wilberts Son et al #1 Production Facil | 0.01 |  | 25 | 0.3 | 1500 | 42.4 | 600 | 211111 | -91.25 | 30.1141 |  |  | 400 |  |  |  | 70000 | 23
22047 |  | Louisiana | Iberville | 15086611 | 94972613 | 91776112 | 156867 | 2EOSTV | 2EOSTV | A Wilberts Son et al #1 Production Facil |  |  | 20 | 0.2 | 70 | 0.1 | 2 | 211111 | -91.25 | 30.1141 |  |  | 400 |  |  |  | 70000
22047 |  | Louisiana | Iberville | 15086611 | 94972613 | 91776412 | 156867 | 2EOSTV | FLARE9 | A Wilberts Son et al #1 Production Facil | 0.01 |  | 25 | 0.3 | 1500 | 42.4 | 600 | 211111 | -91.25 | 30.1141 |  |  | 400 |  |  |  | 70000 | 23
22047 |  | Louisiana | Iberville | 15086611 | 94972713 | 91776412 | 156867 | 2GOSTV | FLARE9 | A Wilberts Son et al #1 Production Facil | 0.01 |  | 25 | 0.3 | 1500 | 42.4 | 600 | 211111 | -91.25 | 30.1141 |  |  | 400 |  |  |  | 70000 | 23
22047 |  | Louisiana | Iberville | 15086611 | 94972713 | 91776912 | 156867 | 2GOSTV | 2GOSTV | A Wilberts Son et al #1 Production Facil |  |  | 20 | 0.2 | 70 | 0.1 | 2 | 211111 | -91.25 | 30.1141 |  |  | 400 |  |  |  | 70000
22047 |  | Louisiana | Iberville | 15086611 | 94972813 | 91776412 | 156867 | 11HTWG | FLARE9 | A Wilberts Son et al #1 Production Facil | 0.01 |  | 25 | 0.3 | 1500 | 42.4 | 600 | 211111 | -91.25 | 30.1141 |  |  | 999 |  |  |  | 70000 | 23
22047 |  | Louisiana | Iberville | 15086611 | 94972913 | 91776412 | 156867 | 2FOSTV | FLARE9 | A Wilberts Son et al #1 Production Facil | 0.01 |  | 25 | 0.3 | 1500 | 42.4 | 600 | 211111 | -91.25 | 30.1141 |  |  | 400 |  |  |  | 70000 | 23
22047 |  | Louisiana | Iberville | 15086611 | 94972913 | 91776812 | 156867 | 2FOSTV | 2FOSTV | A Wilberts Son et al #1 Production Facil |  |  | 20 | 0.2 | 70 | 0.1 | 2 | 211111 | -91.25 | 30.1141 |  |  | 400 |  |  |  | 70000
22047 |  | Louisiana | Iberville | 15086611 | 94973013 | 91775912 | 156867 | 05GOPV | 05GOPV | A Wilberts Son et al #1 Production Facil |  |  | 2 | 0.1 | 70 | 0.1 | 16 | 211111 | -91.25 | 30.1141 |  |  | 690 |  |  |  | 70000
22047 |  | Louisiana | Iberville | 15086611 | 94973113 | 91776212 | 156867 | 06GOPV | 06GOPV | A Wilberts Son et al #1 Production Facil |  |  | 2 | 0.1 | 70 | 4.7 | 600 | 211111 | -91.25 | 30.1141 |  |  | 690 |  |  |  | 70000
22047 |  | Louisiana | Iberville | 15639311 | 99599213 | 96473712 | 32151 | SR0012 | RP0012 | Schwing Production Facility |  |  | 15 | 0.1 | 70 | 0.5 | 3 | 486990 | -91.3612 | 30.1671 |  |  | 690 |  |  |  | 70000
22047 |  | Louisiana | Iberville | 15639311 | 99599313 | 96473012 | 32151 | SR0015 | RP0015 | Schwing Production Facility |  |  | 15 | 0.1 | 70 | 0.1 | 11 | 486990 | -91.3612 | 30.1671 |  |  | 690 |  |  |  | 70000
22047 |  | Louisiana | Iberville | 15639311 | 99599413 | 96472712 | 32151 | SR0019 | RP0019 | Schwing Production Facility |  |  | 21 | 0.2 | 80 | 0.1 | 0.1 | 486990 | -91.3612 | 30.1671 |  |  | 400 |  |  |  | 70000
22047 |  | Louisiana | Iberville | 15639311 | 99599513 | 96472412 | 32151 | SR0021 | RP0021 | Schwing Production Facility |  |  | 21 | 0.2 | 80 | 0.1 | 0.1 | 486990 | -91.3612 | 30.1671 |  |  | 400 |  |  |  | 70000
22047 |  | Louisiana | Iberville | 15639311 | 99599613 | 96474112 | 32151 | SR0002 | RP0002 | Schwing Production Facility | 0.38 | 0.0035 | 40 | 1 | 440 | 15.4 | 19.6 | 486990 | -91.3612 | 30.1671 | 1 |  | 290 |  |  |  | 70000
22047 |  | Louisiana | Iberville | 15639311 | 99599713 | 96472512 | 32151 | SR0008 | RP0008 | Schwing Production Facility | 4.12 | 0.03 | 30 | 0.8 | 1600 | 0.1 | 0.1 | 486990 | -91.3612 | 30.1671 |  |  | 280 |  |  |  | 70000
22047 |  | Louisiana | Iberville | 15639311 | 99599813 | 96474212 | 32151 | SR0017 | RP0017 | Schwing Production Facility |  |  | 15 | 0.2 | 70 | 0.1 | 13 | 486990 | -91.3612 | 30.1671 |  |  | 690 |  |  |  | 70000
22047 |  | Louisiana | Iberville | 15639311 | 99599913 | 96474412 | 32151 | SR0023 | RP0023 | Schwing Production Facility |  |  | 1 | 0.1 | 70 | 0.1 | 0.2 | 486990 | -91.3612 | 30.1671 |  |  | 690 |  |  |  | 70000
22047 |  | Louisiana | Iberville | 15639311 | 99600013 | 96474012 | 32151 | SR0042 | RP0042 | Schwing Production Facility | [7 empty] | 486990 | -91.3612 | 30.1671 |  |  | 350 |  |  |  | 70000
22047 |  | Louisiana | Iberville | 15639311 | 99600113 | 96472312 | 32151 | SR0013 | RP0013 | Schwing Production Facility |  |  | 15 | 0.1 | 70 | 0.4 | 336.4 | 486990 | -91.3612 | 30.1671 |  |  | 690 |  |  |  | 70000
22047 |  | Louisiana | Iberville | 15639311 | 99600213 | 96472112 | 32151 | SR0031 | RP0031 | Schwing Production Facility |  |  | 1 | 0.1 | 70 | 0.2 | 31.2 | 486990 | -91.3612 | 30.1671 |  |  | 690 |  |  |  | 70000
22047 |  | Louisiana | Iberville | 15639311 | 99600313 | 96472912 | 32151 | SR0034 | RP0034 | Schwing Production Facility |  |  | 1 | 0.1 | 70 | 0.1 | 1 | 486990 | -91.3612 | 30.1671 |  |  | 999 |  |  |  | 70000
22047 |  | Louisiana | Iberville | 15639311 | 99600413 | 96473512 | 32151 | SR0003 | RP0003 | Schwing Production Facility | 0.09 | 0.0009 | 25 | 0.7 | 500 | 4.1 | 11.8 | 486990 | -91.3612 | 30.1671 | 0.25 |  | 100 |  |  |  | 70000
22047 |  | Louisiana | Iberville | 15639311 | 99600513 | 96471712 | 32151 | SR0016 | RP0016 | Schwing Production Facility |  |  | 15 | 0.2 | 70 | 0.1 | 13 | 486990 | -91.3612 | 30.1671 |  |  | 690 |  |  |  | 70000
22047 |  | Louisiana | Iberville | 15639311 | 99600613 | 96471812 | 32151 | SR0024 | RP0024 | Schwing Production Facility |  |  | 1 | 0.1 | 70 | 0.1 | 0.2 | 486990 | -91.3612 | 30.1671 |  |  | 690 |  |  |  | 70000
22047 |  | Louisiana | Iberville | 15639311 | 99600713 | 96473912 | 32151 | SR0032 | RP0032 | Schwing Production Facility |  |  | 1 | 0.1 | 70 | 0.2 | 31.2 | 486990 | -91.3612 | 30.1671 |  |  | 690 |  |  |  | 70000
22047 |  | Louisiana | Iberville | 15639311 | 99600813 | 96472812 | 32151 | SR0033 | RP0033 | Schwing Production Facility |  |  | 1 | 0.1 | 70 | 0.4 | 27.7 | 486990 | -91.3612 | 30.1671 |  |  | 690 |  |  |  | 70000
22047 |  | Louisiana | Iberville | 15639311 | 99600913 | 96472012 | 32151 | SR0027 | RP0027 | Schwing Production Facility |  |  | 1 | 0.1 | 70 | 0.1 | 0.1 | 486990 | -91.3612 | 30.1671 |  |  | 690 |  |  |  | 70000
22047 |  | Louisiana | Iberville | 15639311 | 99601013 | 96474612 | 32151 | SR0028 | RP0028 | Schwing Production Facility |  |  | 1 | 0.1 | 70 | 0.1 | 6.9 | 486990 | -91.3612 | 30.1671 |  |  | 690 |  |  |  | 70000
22047 |  | Louisiana | Iberville | 15639311 | 99601113 | 96473212 | 32151 | SR0029 | RP0029 | Schwing Production Facility |  |  | 1 | 0.1 | 70 | 0.1 | 24.9 | 486990 | -91.3612 | 30.1671 |  |  | 690 |  |  |  | 70000
22047 |  | Louisiana | Iberville | 15639311 | 99601213 | 96473312 | 32151 | SR0035 | RP0035 | Schwing Production Facility |  |  | 1 | 0.1 | 70 | 0.1 | 1 | 486990 | -91.3612 | 30.1671 |  |  | 999 |  |  |  | 70000
22047 |  | Louisiana | Iberville | 15639311 | 99601313 | 96473412 | 32151 | SR0036 | RP0036 | Schwing Production Facility |  |  | 1 | 0.1 | 70 | 0.1 | 1 | 486990 | -91.3612 | 30.1671 |  |  | 999 |  |  |  | 70000
22047 |  | Louisiana | Iberville | 15639311 | 99601413 | 96473612 | 32151 | SR0001 | RP0001 | Schwing Production Facility | 0.38 | 0.0035 | 40 | 1 | 440 | 15.4 | 19.6 | 486990 | -91.3612 | 30.1671 | 1 |  | 290 |  |  |  | 70000
22047 |  | Louisiana | Iberville | 15639311 | 99601513 | 96472612 | 32151 | SR0010 | RP0010 | Schwing Production Facility |  |  | 15 | 0.2 | 70 | 0.1 | 3 | 486990 | -91.3612 | 30.1671 |  |  | 690 |  |  |  | 70000
22047 |  | Louisiana | Iberville | 15639311 | 99601613 | 96473812 | 32151 | SR0011 | RP0011 | Schwing Production Facility |  |  | 15 | 0.2 | 70 | 0.1 | 3 | 486990 | -91.3612 | 30.1671 |  |  | 690 |  |  |  | 70000
22047 |  | Louisiana | Iberville | 15639311 | 99601813 | 96473112 | 32151 | SR0020 | RP0020 | Schwing Production Facility |  |  | 21 | 0.2 | 80 | 0.1 | 0.1 | 486990 | -91.3612 | 30.1671 |  |  | 400 |  |  |  | 70000
22047 |  | Louisiana | Iberville | 15639311 | 99601913 | 96474512 | 32151 | SR0025 | RP0025 | Schwing Production Facility |  |  | 1 | 0.1 | 70 | 0.1 | 0.1 | 486990 | -91.3612 | 30.1671 |  |  | 690 |  |  |  | 70000
22047 |  | Louisiana | Iberville | 15639311 | 99602013 | 96471912 | 32151 | SR0026 | RP0026 | Schwing Production Facility |  |  | 1 | 0.1 | 70 | 0.1 | 0.1 | 486990 | -91.3612 | 30.1671 |  |  | 690 |  |  |  | 70000
22047 |  | Louisiana | Iberville | 15641911 | 99606113 | 96479012 | 176031 | Regen1 | Regen1 | Bengas Midstream LLC - Iberville Sales S |  |  | 20 | 2 | 212 | 0.1 | 5.4 | 211111 | -91.6269 | 30.371 |  |  | 690 |  |  |  | 70000
22047 |  | Louisiana | Iberville | 15641911 | 99606413 | 96478612 | 176031 | Regen2 | Regen2 | Bengas Midstream LLC - Iberville Sales S | 0.003 | 2e-05 | 20 | 2 | 500 | 1.8 | 9 | 211111 | -91.6269 | 30.371 |  |  | 100 |  |  |  | 70000
22047 |  | Louisiana | Iberville | 15641911 | 99606513 | 96478912 | 176031 | TK-01 | TK-01 | Bengas Midstream LLC - Iberville Sales S |  |  | 20 | 1.1 | 78 | 0.1 | 0.1 | 211111 | -91.6269 | 30.371 |  |  | 400 |  |  |  | 70000
22047 |  | Louisiana | Iberville | 15643611 | 99629313 | 96503312 | 176183 | TK-03 | TK-03 | Laurel Ridge Field Production Facility |  |  | 26 | 0.3 | 70 | 0.1 | 1.1 | 211111 | -91.0774 | 30.1674 |  |  | 400 |  |  |  | 70000
22047 |  | Louisiana | Iberville | 15643611 | 99629513 | 96504312 | 176183 | GOP-01 | GOP-01 | Laurel Ridge Field Production Facility |  |  | 3 | 0.2 | 72 | 0.2 | 7.6 | 211111 | -91.0774 | 30.1673 |  |  | 690 |  |  |  | 70000
22047 |  | Louisiana | Iberville | 15643611 | 99629613 | 96503012 | 176183 | CI-01 | CI-01 | Laurel Ridge Field Production Facility |  |  | 3 | 0.1 | 72 | 0.1 | 28.5 | 211111 | -91.0774 | 30.1622 |  |  | 690 |  |  |  | 70000
22047 |  | Louisiana | Iberville | 15643611 | 99629713 | 96503112 | 176183 | HT-03 | HT-03 | Laurel Ridge Field Production Facility | 0.005 | 0 | 35 | 0.7 | 260 | 6.1 | 17.4 | 211111 | -91.0768 | 30.167 |  |  | 999 |  |  |  | 70000
22047 |  | Louisiana | Iberville | 15643611 | 99629813 | 96504112 | 176183 | LH-02 | LH-02 | Laurel Ridge Field Production Facility | 0.2 | 0.001 | 20 | 0.7 | 275 | 10.1 | 29 | 211111 | -91.0775 | 30.1622 |  |  | 999 |  |  |  | 70000
22047 |  | Louisiana | Iberville | 15643611 | 99630013 | 96502912 | 176183 | TK-04 | TK-04 | Laurel Ridge Field Production Facility |  |  | 26 | 0.3 | 90 | 0.1 | 0.6 | 211111 | -91.0774 | 30.1673 |  |  | 400 |  |  |  | 70000
22047 |  | Louisiana | Iberville | 15643611 | 99630113 | 96503412 | 176183 | CI-03 | CI-03 | Laurel Ridge Field Production Facility |  |  | 3 | 0.1 | 72 | 0.1 | 16.3 | 211111 | -91.0775 | 30.1621 |  |  | 690 |  |  |  | 70000
22047 |  | Louisiana | Iberville | 15643611 | 99630213 | 96504712 | 176183 | GOP-02 | GOP-02 | Laurel Ridge Field Production Facility |  |  | 3 | 0.2 | 72 | 0.1 | 3.8 | 211111 | -91.0778 | 30.1622 |  |  | 690 |  |  |  | 70000
22047 |  | Louisiana | Iberville | 15643611 | 99630513 | 96503512 | 176183 | FS-01 | FS-01 | Laurel Ridge Field Production Facility | 0.031 | 0 | 30 | 0.3 | 1300 | 9.5 | 194.5 | 211111 | -91.0778 | 30.1622 |  |  | 280 |  |  |  | 70000
22047 |  | Louisiana | Iberville | 15643611 | 99630613 | 96504612 | 176183 | CI-02 | CI-02 | Laurel Ridge Field Production Facility |  |  | 3 | 0.1 | 72 | 0.1 | 24.5 | 211111 | -91.0774 | 30.1622 |  |  | 690 |  |  |  | 70000
22047 |  | Louisiana | Iberville | 15643611 | 99630713 | 96503812 | 176183 | GV-01 | GR-01 | Laurel Ridge Field Production Facility |  |  | 10 | 0.5 | 270 | 2.5 | 11.2 | 211111 | -91.0774 | 30.1621 |  |  | 690 |  |  |  | 70000 | 23
22047 |  | Louisiana | Iberville | 15643611 | 99630813 | 96502612 | 176183 | HT-01 | HT-01 | Laurel Ridge Field Production Facility | 0.124 | 0.001 | 30 | 0.5 | 275 | 6.2 | 31.6 | 211111 | -91.0774 | 30.1622 |  |  | 999 |  |  |  | 70000
22047 |  | Louisiana | Iberville | 15643611 | 99630913 | 96504512 | 176183 | TK-01 | TK-01 | Laurel Ridge Field Production Facility |  |  | 26 | 0.3 | 90 | 0.1 | 0.6 | 211111 | -91.0775 | 30.1673 |  |  | 400 |  |  |  | 70000
22047 |  | Louisiana | Iberville | 15643611 | 99631013 | 96503712 | 176183 | GBTK01 | GBTK01 | Laurel Ridge Field Production Facility |  |  | 25 | 0.2 | 80 | 0.1 | 0.1 | 211111 | -91.0773 | 30.1672 |  |  | 400 |  |  |  | 70000
22047 |  | Louisiana | Iberville | 15643611 | 99631113 | 96503812 | 176183 | GR-01 | GR-01 | Laurel Ridge Field Production Facility | 0.049 | 0 | 10 | 0.5 | 270 | 2.5 | 11.2 | 211111 | -91.0774 | 30.1621 | 0.2 |  | 100 |  |  |  | 70000
22047 |  | Louisiana | Iberville | 15643611 | 99631213 | 96503212 | 176183 | HT-02 | HT-02 | Laurel Ridge Field Production Facility | 0.123 | 0.001 | 30 | 0.5 | 275 | 6.2 | 31.6 | 211111 | -91.0774 | 30.1621 |  |  | 999 |  |  |  | 70000
22047 |  | Louisiana | Iberville | 15643611 | 99631313 | 96504412 | 176183 | LH-01 | LH-01 | Laurel Ridge Field Production Facility | 0.247 | 0.001 | 15 | 1.2 | 275 | 12.4 | 11.6 | 211111 | -91.0776 | 30.1621 |  |  | 999 |  |  |  | 70000
22047 |  | Louisiana | Iberville | 15643611 | 99631413 | 96503612 | 176183 | TK-02 | TK-02 | Laurel Ridge Field Production Facility |  |  | 26 | 0.3 | 90 | 0.1 | 0.6 | 211111 | -91.0774 | 30.1672 |  |  | 400 |  |  |  | 70000
22047 |  | Louisiana | Iberville | 15643811 | 99715613 | 96583812 | 178512 | SR0001 | RP0001 | St Gabriel Field | 2.65 | 0.0008 | 10 | 1 | 1000 | 764.2 | 600 | 211111 | -91.0468 | 30.2725 | 125 |  | 160 |  |  |  | 70000
22047 |  | Louisiana | Iberville | 15643811 | 99715813 | 96584312 | 178512 | SR0009 | RP0009 | St Gabriel Field |  |  |  |  | 85 | 0 | 0.1 | 211111 | -91.0468 | 30.2725 |  |  | 350 |  |  |  | 70000
22047 |  | Louisiana | Iberville | 15643811 | 99715913 | 96583512 | 178512 | SR0003 | RP0003 | St Gabriel Field |  |  | 8 | 0.3 | 90 | 0.1 | 0.1 | 211111 | -91.0468 | 30.2725 |  |  | 690 |  |  |  | 70000
22047 |  | Louisiana | Iberville | 5504711 | 81288913 | 72389112 | 4197 | SR0022 | RP0022 | Southern Natural Gas Co - White Castle C |  |  | 10 | 1 | 77 | 0.1 | 0.1 | 486210 | -91.098 | 30.1966 |  | 110 | 400 |  |  |  | 70788
22047 |  | Louisiana | Iberville | 5504911 | 80143113 | 71266912 | 32135 | SR0016 | RP0016 | White Castle Field Production Facility | 0.76 |  | 28 | 0.5 | 120 | 0.1 | 0.5 | 211111 | -91.246 | 30.1274 | 1.5 | 106 | 180 |  |  |  | 70788
22047 |  | Louisiana | Iberville | 5504911 | 80143713 | 71266012 | 32135 | 73CWST | 73CWST | White Castle Field Production Facility |  |  | 16 | 0.5 | 70 | 0.1 | 0.3 | 211111 | -91.246 | 30.1274 |  | 106 | 400 |  |  |  | 70788 | 110
22047 |  | Louisiana | Iberville | 5504911 | 80143813 | 71265212 | 32135 | SR0069 | RP0069 | White Castle Field Production Facility |  |  | 24 | 0.5 | 70 | 0.1 | 0.3 | 211111 | -91.246 | 30.1274 |  | 106 | 400 |  |  |  | 70788 | 110
22047 |  | Louisiana | Iberville | 5504911 | 80143913 | 71266212 | 32135 | SR0109 | RP0109 | White Castle Field Production Facility |  |  | 28 | 0.5 | 70 | 0.1 | 0.3 | 211111 | -91.246 | 30.1274 |  | 106 | 400 |  |  |  | 70788 | 110
22047 |  | Louisiana | Iberville | 5504911 | 80144013 | 91719612 | 32135 | SR0038 | FLAR79 | White Castle Field Production Facility | 0.07 |  | 20 | 0.5 | 1500 | 0.1 | 0.3 | 211111 | -91.246 | 30.1274 |  | 106 | 690 |  |  |  | 70788 | 23
22047 |  | Louisiana | Iberville | 5504911 | 80144113 | 71266712 | 32135 | SR0040 | RP0054 | White Castle Field Production Facility |  |  | 10 | 1.2 | 70 | 0.1 | 0.1 | 211111 | -91.246 | 30.1274 |  | 106 | 400 |  |  |  | 70788
22047 |  | Louisiana | Iberville | 5504911 | 80144213 | 71266512 | 32135 | 73AGBT | 73AGBT | White Castle Field Production Facility |  |  | 16 | 0.5 | 70 | 0.1 | 0.3 | 211111 | -91.246 | 30.1274 |  | 106 | 400 |  |  |  | 70788 | 110
22047 |  | Louisiana | Iberville | 5504911 | 80144313 | 71265412 | 32135 | 73DWST | 73DWST | White Castle Field Production Facility |  |  | 16 | 0.5 | 70 | 0.1 | 0.3 | 211111 | -91.246 | 30.1274 |  | 106 | 400 |  |  |  | 70788 | 110
22047 |  | Louisiana | Iberville | 5504911 | 80144413 | 71266112 | 32135 | EQT011 | EQT011 | White Castle Field Production Facility |  |  | 24 | 0.2 | 70 | 0.1 | 2 | 211111 | -91.246 | 30.1274 |  | 106 | 400 |  |  |  | 70788 | 110
22047 |  | Louisiana | Iberville | 5504911 | 80144613 | 71265812 | 32135 | SR0111 | RP0111 | White Castle Field Production Facility | 0 |  | 10 | 0.5 | 500 | 3.7 | 18.7 | 211111 | -91.246 | 30.1274 | 0.5 | 106 | 290 |  |  |  | 70788
22047 |  | Louisiana | Iberville | 5504911 | 80144913 | 71267012 | 32135 | 78SOTV | 78SOTV | White Castle Field Production Facility |  |  | 8 | 0.2 | 70 | 0.1 | 2 | 211111 | -91.246 | 30.1274 |  | 106 | 400 |  |  |  | 70788 | 110
22047 |  | Louisiana | Iberville | 5504911 | 80145013 | 71265612 | 32135 | SR0095 | RP0095 | White Castle Field Production Facility |  |  | 28 | 0.5 | 70 | 0.1 | 0.3 | 211111 | -91.246 | 30.1274 |  | 106 | 400 |  |  |  | 70788 | 110
22047 |  | Louisiana | Iberville | 5504911 | 80145113 | 71266812 | 32135 | SR0042 | RP0042 | White Castle Field Production Facility |  |  |  |  | 70 | 0 | 0 | 211111 | -91.246 | 30.1274 |  | 106 | 999 |  |  |  | 70788
22047 |  | Louisiana | Iberville | 5504911 | 80145313 | 71265312 | 32135 | SR0027 | RP0027 | White Castle Field Production Facility | 0.18 |  | 15 | 0.7 | 500 | 2.7 | 7 | 211111 | -91.246 | 30.1274 | 0.35 | 106 | 100 |  |  |  | 70788
22047 |  | Louisiana | Iberville | 5504911 | 80145413 | 71265912 | 32135 | 73BWST | 73BWST | White Castle Field Production Facility |  |  | 16 | 0.5 | 70 | 0.1 | 0.3 | 211111 | -91.246 | 30.1274 |  | 106 | 400 |  |  |  | 70788 | 110
22047 |  | Louisiana | Iberville | 5504911 | 80145513 | 71264812 | 32135 | SR0056 | RP0056 | White Castle Field Production Facility |  |  | 16 | 0.5 | 70 | 0.1 | 0.3 | 211111 | -91.246 | 30.1274 |  | 106 | 400 |  |  |  | 70788
22047 |  | Louisiana | Iberville | 5504911 | 80145613 | 71266712 | 32135 | SR0054 | RP0054 | White Castle Field Production Facility |  |  | 10 | 1.2 | 70 | 0.1 | 0.1 | 211111 | -91.246 | 30.1274 |  | 106 | 690 |  |  |  | 70788
22047 |  | Louisiana | Iberville | 5504911 | 80145713 | 71265512 | 32135 | SR0070 | RP0070 | White Castle Field Production Facility |  |  | 24 | 0.5 | 70 | 0.1 | 0.3 | 211111 | -91.246 | 30.1274 |  | 106 | 400 |  |  |  | 70788 | 110
22047 |  | Louisiana | Iberville | 5504911 | 89525813 | 85487412 | 32135 | 32GOPV | 32GOPV | White Castle Field Production Facility |  |  | 2 | 0.1 | 70 | 0.1 | 7 | 211111 | -91.246 | 30.1274 |  | 106 | 690 |  |  |  | 70788
22047 |  | Louisiana | Iberville | 5504911 | 89525913 | 85487312 | 32135 | FLARE2 | FLARE2 | White Castle Field Production Facility | 0.03 | 0 | 50 | 0.5 | 1000 | 0.6 | 3 | 211111 | -91.246 | 30.1274 |  | 106 | 280 |  |  |  | 70788
22047 |  | Louisiana | Iberville | 5504911 | 94913113 | 91719612 | 32135 | FLAR79 | FLAR79 | White Castle Field Production Facility | 0.01 |  | 20 | 0.5 | 1500 | 0.1 | 0.3 | 211111 | -91.246 | 30.1274 |  | 106 | 280 |  |  |  | 70788
22047 |  | Louisiana | Iberville | 5519211 | 81327313 | 72427812 | 19184 | EF | EF | Crosstex LIG Liquids LLC - Plaquemine Ga | 0.05 | 0.0004 | 89 | 1.5 | 1832 | 140.9 | 79.8 | 211112 | -91.2396 | 30.2329 |  |  | 280 |  |  |  | 70764
22047 |  | Louisiana | Iberville | 5519211 | 81328113 | 72427412 | 19184 | H-3 | H-3 | Crosstex LIG Liquids LLC - Plaquemine Ga | 30.84 | 173.6 | 50 | 6 | 373 | 1611.7 | 57 | 211112 | -91.2396 | 30.2329 | 118 |  | 180 |  |  |  | 70764
22047 |  | Louisiana | Iberville | 5519211 | 99742113 | 96609312 | 19184 | TBD | TBD | Crosstex LIG Liquids LLC - Plaquemine Ga |  |  | 15 | 0.3 | 77 | 0.1 | 0.1 | 211112 | -91.2396 | 30.2329 |  |  | 400 |  |  |  | 70764
22047 |  | Louisiana | Iberville | 5519311 | 81502413 | 72600212 | 85393 | SR0004 | RP0001 | Bayou Henry Central Facility |  |  | 22 | 0.2 | 77 | 0.1 | 0.2 | 211111 | -91.522 | 30.3346 |  | 106 | 400 |  |  |  | 70000
22047 |  | Louisiana | Iberville | 5519311 | 81502513 | 72599912 | 85393 | SR0005 | RP0002 | Bayou Henry Central Facility |  |  | 22 | 0.2 | 77 | 0.1 | 0.2 | 211111 | -91.522 | 30.3346 |  | 106 | 400 |  |  |  | 70000
22047 |  | Louisiana | Iberville | 5519611 | 99573013 | 96446912 | 8072 | SR0013 | RP0013 | Bayou Bouillon Facility |  |  |  |  | 77 | 0 | 0 | 211111 | -91.5861 | 30.275 | 0.01 |  | 350 |  |  |  | 70000
22047 |  | Louisiana | Iberville | 5519611 | 99573413 | 96447012 | 8072 | SR0015 | RP0015 | Bayou Bouillon Facility |  |  | 15 | 0.3 | 80 | 0.1 | 0.1 | 211111 | -91.5861 | 30.275 | 0.01 |  | 999 |  |  |  | 70000
22047 |  | Louisiana | Iberville | 5519711 | 81117213 | 72218312 | 32145 | 29-01 | RP2901 | Northwest Bayou Choctaw Production Facil | 0.12 | 0 | 15 | 0.7 | 300 | 1 | 2.7 | 211111 | -91.3474 | 30.3516 | 0.55 | 106 | 690 |  |  |  | 70740
22047 |  | Louisiana | Iberville | 5519711 | 81117513 | 72218812 | 32145 | 8-95 | RP895 | Northwest Bayou Choctaw Production Facil |  |  | 21 | 0.7 | 77 | 1 | 2.7 | 211111 | -91.3474 | 30.3516 |  | 106 | 400 |  |  |  | 70740
22047 |  | Louisiana | Iberville | 5519711 | 81117613 | 72218412 | 32145 | 6-95 | RP695 | Northwest Bayou Choctaw Production Facil |  |  | 10 | 0.1 | 110 | 0.1 | 12.7 | 211111 | -91.3474 | 30.3516 |  | 106 | 690 |  |  |  | 70740
22047 |  | Louisiana | Iberville | 5519711 | 81117713 | 72219112 | 32145 | 23P | RP23P | Northwest Bayou Choctaw Production Facil |  |  | 1 | 0.1 | 77 | 0.1 | 12.7 | 211111 | -91.3474 | 30.3516 |  | 106 | 690 |  |  |  | 70740
22047 |  | Louisiana | Iberville | 5519711 | 81117913 | 72219312 | 32145 | 025 | RP025 | Northwest Bayou Choctaw Production Facil |  |  | 6 | 0.2 | 77 | 0.1 | 3.2 | 211111 | -91.3474 | 30.3516 |  | 106 | 400 |  |  |  | 70740
22047 |  | Louisiana | Iberville | 5519711 | 81118013 | 72219412 | 32145 | 18-95 | RP1895 | Northwest Bayou Choctaw Production Facil |  |  |  |  | 70 |  |  | 211111 | -91.3474 | 30.3516 |  | 106 | 350 |  |  |  | 70740
22047 |  | Louisiana | Iberville | 5519711 | 81118113 | 72219912 | 32145 | 24P | RP24P | Northwest Bayou Choctaw Production Facil |  |  | 1 | 0.1 | 77 | 0.1 | 12.7 | 211111 | -91.3474 | 30.3516 |  | 106 | 690 |  |  |  | 70740
22047 |  | Louisiana | Iberville | 5519711 | 81118413 | 72218512 | 32145 | 5-95 | RP595 | Northwest Bayou Choctaw Production Facil | 0.15 | 0 | 12 | 0.7 | 500 | 2.1 | 5.6 | 211111 | -91.3474 | 30.3516 | 0.375 | 106 | 100 |  |  |  | 70740
22047 |  | Louisiana | Iberville | 5519711 | 81118513 | 72219512 | 32145 | IA | RPIA | Northwest Bayou Choctaw Production Facil | [7 empty] | 211111 | -91.3474 | 30.3516 |  | 106 | 999 |  |  |  | 70740
22047 |  | Louisiana | Iberville | 5519711 | 81118613 | 72219712 | 32145 | 022 | RP022 | Northwest Bayou Choctaw Production Facil | [7 empty] | 211111 | -91.3474 | 30.3516 |  | 106 | 999 |  |  |  | 70740
22047 |  | Louisiana | Iberville | 5519711 | 81118713 | 72218612 | 32145 | 023 | RP023 | Northwest Bayou Choctaw Production Facil |  |  | 12 | 0.2 | 77 | 0.1 | 3.2 | 211111 | -91.3474 | 30.3516 |  | 106 | 690 |  |  |  | 70740
22047 |  | Louisiana | Iberville | 5519711 | 81118813 | 72219812 | 32145 | 1-95 | RP195 | Northwest Bayou Choctaw Production Facil | 0.2 | 0 | 52 | 1.5 | 500 | 4.7 | 2.6 | 211111 | -91.3474 | 30.3516 | 0.5 | 106 | 690 |  |  |  | 70740
22047 |  | Louisiana | Iberville | 5519711 | 81118913 | 72218712 | 32145 | 2-95 | RP295 | Northwest Bayou Choctaw Production Facil | 0.2 | 0 | 52 | 1.5 | 500 | 4.7 | 2.6 | 211111 | -91.3474 | 30.3516 | 0.91 | 106 | 690 |  |  |  | 70740
22047 |  | Louisiana | Iberville | 5519711 | 99606613 | 96479812 | 32145 | 10-95 | RP1095 | Northwest Bayou Choctaw Production Facil |  |  | 21 | 0.2 | 77 | 0.1 | 3.2 | 211111 | -91.3474 | 30.3516 |  | 106 | 400 |  |  |  | 70740
22047 |  | Louisiana | Iberville | 5519711 | 99606713 | 96479712 | 32145 | 9-95 | RP995 | Northwest Bayou Choctaw Production Facil |  |  | 21 | 0.2 | 77 | 0.1 | 3.2 | 211111 | -91.3474 | 30.3516 |  | 106 | 400 |  |  |  | 70740
22047 |  | Louisiana | Iberville | 5519711 | 99606813 | 96479312 | 32145 | 11-95 | RP1195 | Northwest Bayou Choctaw Production Facil |  |  | 21 | 0.2 | 77 | 0.1 | 3.2 | 211111 | -91.3474 | 30.3516 |  | 106 | 400 |  |  |  | 70740
22047 |  | Louisiana | Iberville | 5519711 | 99606913 | 96479112 | 32145 | 26-01 | RP2601 | Northwest Bayou Choctaw Production Facil |  |  | 21 | 0.2 | 77 | 0.1 | 3.2 | 211111 | -91.3474 | 30.3516 |  | 106 | 400 |  |  |  | 70740
22047 |  | Louisiana | Iberville | 5519711 | 99607013 | 96479212 | 32145 | 27-01 | RP2701 | Northwest Bayou Choctaw Production Facil |  |  | 21 | 0.2 | 77 | 0.1 | 3.2 | 211111 | -91.3474 | 30.3516 |  | 106 | 400 |  |  |  | 70740
22047 |  | Louisiana | Iberville | 5519711 | 99607113 | 96479912 | 32145 | 12-95 | RP1295 | Northwest Bayou Choctaw Production Facil |  |  | 21 | 0.2 | 77 | 0.1 | 3.2 | 211111 | -91.3474 | 30.3516 |  | 106 | 400 |  |  |  | 70740
22047 |  | Louisiana | Iberville | 5519711 | 99607213 | 96479612 | 32145 | 13-95 | RP1395 | Northwest Bayou Choctaw Production Facil |  |  | 21 | 0.2 | 77 | 0.1 | 3.2 | 211111 | -91.3474 | 30.3516 |  | 106 | 400 |  |  |  | 70740
22047 |  | Louisiana | Iberville | 5519711 | 99607313 | 96479412 | 32145 | 14-95 | RP1495 | Northwest Bayou Choctaw Production Facil |  |  | 21 | 0.2 | 77 | 0.1 | 3.2 | 211111 | -91.3474 | 30.3516 |  | 106 | 400 |  |  |  | 70740
22047 |  | Louisiana | Iberville | 5519711 | 99607413 | 96479512 | 32145 | 28-01 | RP2801 | Northwest Bayou Choctaw Production Facil |  |  | 21 | 0.2 | 77 | 0.1 | 3.2 | 211111 | -91.3474 | 30.3516 |  | 106 | 400 |  |  |  | 70740
22047 |  | Louisiana | Iberville | 5519811 | 95026413 | 72424512 | 40037 | SR007 | RLP007 | State Lease 14371 Production Facility |  |  | 22 | 0.3 | 80 | 0.1 | 0.1 | 211111 | -91.1688 | 30.185 |  | 106 | 400 |  |  |  | 70000
22047 |  | Louisiana | Iberville | 5519811 | 95026513 | 72424012 | 40037 | SR013 | RLP013 | State Lease 14371 Production Facility |  |  | 22 | 0.3 | 80 | 0.1 | 0.1 | 211111 | -91.1688 | 30.185 | 0.5 | 106 | 400 |  |  |  | 70000
22047 |  | Louisiana | Iberville | 5519811 | 95026613 | 72423512 | 40037 | SR003 | RLP003 | State Lease 14371 Production Facility |  |  | 11 | 0.8 | 200 | 0.1 | 0.1 | 211111 | -91.1688 | 30.185 |  | 106 | 690 |  |  |  | 70000
22047 |  | Louisiana | Iberville | 5519811 | 95026713 | 72423812 | 40037 | SR005 | RLP005 | State Lease 14371 Production Facility | 0.11 |  | 28 | 0.5 | 500 | 160 | 13.6 | 211111 | -91.1688 | 30.185 | 0.5 | 106 | 290 |  |  |  | 70000
22047 |  | Louisiana | Iberville | 5519811 | 95026813 | 72424612 | 40037 | SR008 | RLP008 | State Lease 14371 Production Facility |  |  | 22 | 0.3 | 80 | 0.1 | 0.1 | 211111 | -91.1688 | 30.185 |  | 106 | 400 |  |  |  | 70000
22047 |  | Louisiana | Iberville | 5519811 | 95026913 | 91834812 | 40037 | SR014 | RLP014 | State Lease 14371 Production Facility |  |  | 22 | 0.3 | 80 | 0.1 | 0.1 | 211111 | -91.1688 | 30.185 |  | 106 | 400 |  |  |  | 70000
22047 |  | Louisiana | Iberville | 5519811 | 95027013 | 72423712 | 40037 | SR002 | RLP002 | State Lease 14371 Production Facility | 0.05 |  | 15 | 1 | 500 | 39.1 | 0.8 | 211111 | -91.1688 | 30.185 | 1 | 106 | 100 |  |  |  | 70000
22047 |  | Louisiana | Iberville | 5519811 | 95027113 | 72424412 | 40037 | SR006 | RLP006 | State Lease 14371 Production Facility |  |  | 22 | 0.3 | 80 | 0.1 | 0.1 | 211111 | -91.1688 | 30.185 |  | 106 | 400 |  |  |  | 70000
22047 |  | Louisiana | Iberville | 5519811 | 95027613 | 72424212 | 40037 | SR010 | RLP010 | State Lease 14371 Production Facility |  |  | 2 | 0.1 | 80 | 0.1 | 4.5 | 211111 | -91.1688 | 30.185 |  | 106 | 690 |  |  |  | 70000
22047 |  | Louisiana | Iberville | 5519811 | 95027713 | 72424312 | 40037 | SR011 | RLP011 | State Lease 14371 Production Facility |  |  | 2 | 0.1 | 80 | 0.3 | 18.1 | 211111 | -91.1688 | 30.185 |  | 106 | 690 |  |  |  | 70000
22047 |  | Louisiana | Iberville | 5519811 | 99685013 | 96554212 | 40037 | SR016 | RLP016 | State Lease 14371 Production Facility |  |  | 22 | 0.3 | 80 | 0.1 | 0.1 | 211111 | -91.1688 | 30.185 |  | 106 | 400 |  |  |  | 70000
22047 |  | Louisiana | Iberville | 5519811 | 99685113 | 96554312 | 40037 | SR015 | RLP015 | State Lease 14371 Production Facility | 0.05 |  | 10 | 0.3 | 1100 | 20.1 | 6.8 | 211111 | -91.1688 | 30.185 |  | 106 | 160 |  |  |  | 70000
22047 |  | Louisiana | Iberville | 7448911 | 80702013 | 71818412 | 32161 | SR0003 | RP0003 | Bayou Henry Field Production Facility |  |  |  |  | 77 | 0 | 0 | 211111 | -91.5113 | 30.3265 |  |  | 350 |  |  |  | 70000
22047 |  | Louisiana | Iberville | 7448911 | 80702513 | 71818112 | 32161 | SR0004 | RP0004 | Bayou Henry Field Production Facility |  |  |  |  | 77 | 0 | 0 | 211111 | -91.5277 | 30.3216 |  |  | 350 |  |  |  | 70000
22047 |  | Louisiana | Iberville | 7449811 | 80261313 | 71381412 | 14535 | GASTNK | GASTNK | Mexichem Fluor Inc - KLEA 134a Plant |  |  | 12 | 0.2 | 68 | 0.1 | 0.1 | 325120 | -91.1003 | 30.2365 |  |  | 400 |  |  |  | 70776
22047 |  | Louisiana | Iberville | 9591211 | 80988313 | 72108012 | 126750 | SR0002 | RP0002 | Dow Chemical Co Production Facility - Fr |  |  | 30 | 0.2 | 70 | 0.1 | 3.2 | 211111 | -91.4546 | 30.1808 |  |  | 400 |  |  |  | 70000
22047 |  | Louisiana | Iberville | 9591211 | 80988513 | 85520012 | 126750 | SR0013 | RP0012 | Dow Chemical Co Production Facility - Fr |  |  | 30 | 0.2 | 70 | 0.1 | 4 | 211111 | -91.4546 | 30.1808 |  |  | 999 |  |  |  | 70000
22047 |  | Louisiana | Iberville | 9591211 | 80988613 | 72108012 | 126750 | SR0003 | RP0002 | Dow Chemical Co Production Facility - Fr |  |  | 30 | 0.2 | 70 | 0.1 | 3.2 | 211111 | -91.4546 | 30.1808 |  |  | 400 |  |  |  | 70000
22047 |  | Louisiana | Iberville | 9591211 | 80988913 | 72108612 | 126750 | SR0005 | RP0007 | Dow Chemical Co Production Facility - Fr |  |  | 15 | 0.1 | 1000 | 4.7 | 600 | 211111 | -91.4546 | 30.1808 |  |  | 690 |  |  |  | 70000
22047 |  | Louisiana | Iberville | 9591211 | 80989013 | 72108612 | 126750 | SR0009 | RP0007 | Dow Chemical Co Production Facility - Fr |  |  | 15 | 0.1 | 1000 | 4.7 | 600 | 211111 | -91.4546 | 30.1808 |  |  | 690 |  |  |  | 70000
22047 |  | Louisiana | Iberville | 9591211 | 80989113 | 72108412 | 126750 | SR0007 | RP0011 | Dow Chemical Co Production Facility - Fr | 0 |  | 10 | 0.5 | 500 | 3.7 | 18.7 | 211111 | -91.4546 | 30.1808 | 0.5 |  | 290 |  |  |  | 70000
22047 |  | Louisiana | Iberville | 9591211 | 80989213 | 72107612 | 126750 | SR0010 | RP0008 | Dow Chemical Co Production Facility - Fr |  |  | 2 | 0.1 | 70 | 4.7 | 600 | 211111 | -91.4546 | 30.1808 |  |  | 400 |  |  |  | 70000
22047 |  | Louisiana | Iberville | 9591211 | 80989413 | 72108212 | 126750 | SR0006 | RP0005 | Dow Chemical Co Production Facility - Fr |  |  |  |  | 70 | 0.1 | 0.1 | 211111 | -91.4546 | 30.1808 |  |  | 350 |  |  |  | 70000
22047 |  | Louisiana | Iberville | 9591211 | 80989513 | 72107712 | 126750 | SR0011 | RP0009 | Dow Chemical Co Production Facility - Fr |  |  | 2 | 0.1 | 70 | 1.7 | 212 | 211111 | -91.4546 | 30.1808 |  |  | 999 |  |  |  | 70000
22047 |  | Louisiana | Iberville | 9591311 | 80764513 | 71881112 | 126748 | SR0002 | RP0002 | Schwing 10 Production Facility - Frog La |  |  | 35 | 0.2 | 70 | 0.1 | 3.2 | 211111 | -91.464 | 30.1944 |  |  | 400 |  |  |  | 70000
22047 |  | Louisiana | Iberville | 9591311 | 80764613 | 71880812 | 126748 | SR0015 | RP0012 | Schwing 10 Production Facility - Frog La |  |  | 2 | 0.1 | 70 | 0.8 | 106 | 211111 | -91.464 | 30.1944 |  |  | 690 |  |  |  | 70000
22047 |  | Louisiana | Iberville | 9591311 | 80764713 | 71880912 | 126748 | SR0019 | RP0016 | Schwing 10 Production Facility - Frog La | 0.171 |  | 10 | 0.5 | 500 | 2.6 | 13.1 | 211111 | -91.4636 | 30.1942 | 0.35 |  | 290 |  |  |  | 70000
22047 |  | Louisiana | Iberville | 9591311 | 80764813 | 71883112 | 126748 | SR0006 | RP0023 | Schwing 10 Production Facility - Frog La |  |  | 27 | 0.2 | 70 | 0.1 | 3.2 | 211111 | -91.464 | 30.1944 |  |  | 400 |  |  |  | 70000
22047 |  | Louisiana | Iberville | 9591311 | 80764913 | 71881012 | 126748 | SR0024 | RP0021 | Schwing 10 Production Facility - Frog La | 0.06071 |  |  |  | 70 | 0.1 | 0.1 | 211111 | -91.464 | 30.1944 |  |  | 999 |  |  |  | 70000
22047 |  | Louisiana | Iberville | 9591311 | 80765013 | 71882212 | 126748 | SR0008 | RP0025 | Schwing 10 Production Facility - Frog La |  |  | 27 | 0.2 | 70 | 0.1 | 3.2 | 211111 | -91.464 | 30.1944 |  |  | 400 |  |  |  | 70000
22047 |  | Louisiana | Iberville | 9591311 | 80765113 | 71881212 | 126748 | SR0010 | RP0007 | Schwing 10 Production Facility - Frog La |  |  | 23 | 0.3 | 500 | 0.7 | 10 | 211111 | -91.464 | 30.1944 | 0.1 |  | 100 |  |  |  | 70000
22047 |  | Louisiana | Iberville | 9591311 | 80765213 | 71881412 | 126748 | SR0014 | RP0011 | Schwing 10 Production Facility - Frog La |  |  | 2 | 0.1 | 70 | 0.8 | 106 | 211111 | -91.464 | 30.1944 |  |  | 690 |  |  |  | 70000
22047 |  | Louisiana | Iberville | 9591311 | 80765313 | 71882312 | 126748 | SR0023 | RP0020 | Schwing 10 Production Facility - Frog La | 0.00418 |  | 2 | 0.1 | 70 | 0.4 | 48 | 211111 | -91.464 | 30.1944 |  |  | 400 |  |  |  | 70000
22047 |  | Louisiana | Iberville | 9591311 | 80765413 | 71882012 | 126748 | SR0018 | RP0015 | Schwing 10 Production Facility - Frog La | 0.247 |  | 10 | 0.5 | 500 | 3.7 | 18.7 | 211111 | -91.4636 | 30.1942 | 0.5 |  | 290 |  |  |  | 70000
22047 |  | Louisiana | Iberville | 9591311 | 80765513 | 71881312 | 126748 | SR0012 | RP0009 | Schwing 10 Production Facility - Frog La |  |  | 2 | 0.1 | 70 | 3.4 | 436 | 211111 | -91.464 | 30.1944 |  |  | 690 |  |  |  | 70000
22047 |  | Louisiana | Iberville | 9591311 | 80765613 | 71881712 | 126748 | SR0005 | RP0005 | Schwing 10 Production Facility - Frog La |  |  | 27 | 0.2 | 70 | 0.1 | 3.2 | 211111 | -91.464 | 30.1944 |  |  | 400 |  |  |  | 70000
22047 |  | Louisiana | Iberville | 9591311 | 80765713 | 71881612 | 126748 | SR0007 | RP0024 | Schwing 10 Production Facility - Frog La |  |  | 27 | 0.2 | 70 | 0.1 | 3.2 | 211111 | -91.464 | 30.1944 |  |  | 400 |  |  |  | 70000
22047 |  | Louisiana | Iberville | 9591311 | 80765813 | 71882512 | 126748 | SR0013 | RP0010 | Schwing 10 Production Facility - Frog La |  |  | 2 | 0.1 | 70 | 3.4 | 436 | 211111 | -91.464 | 30.1944 |  |  | 690 |  |  |  | 70000
22047 |  | Louisiana | Iberville | 9591311 | 80766013 | 71882712 | 126748 | SR0004 | RP0004 | Schwing 10 Production Facility - Frog La |  |  | 35 | 0.2 | 70 | 0.1 | 3.2 | 211111 | -91.464 | 30.1944 |  |  | 400 |  |  |  | 70000
22047 |  | Louisiana | Iberville | 9591311 | 80766313 | 71881912 | 126748 | SR0017 | RP0014 | Schwing 10 Production Facility - Frog La |  |  | 2 | 0.1 | 70 | 3.4 | 436 | 211111 | -91.464 | 30.1944 |  |  | 690 |  |  |  | 70000
22047 |  | Louisiana | Iberville | 9591311 | 80766413 | 71882412 | 126748 | SR0003 | RP0003 | Schwing 10 Production Facility - Frog La |  |  | 35 | 0.2 | 70 | 0.1 | 3.2 | 211111 | -91.464 | 30.1944 |  |  | 400 |  |  |  | 70000
22047 |  | Louisiana | Iberville | 9591311 | 80766513 | 71881812 | 126748 | SR0011 | RP0008 | Schwing 10 Production Facility - Frog La |  |  | 8 | 0.2 | 212 | 0.1 | 3.2 | 211111 | -91.464 | 30.1944 |  |  | 690 |  |  |  | 70000
22047 |  | Louisiana | Iberville | 9591311 | 80766613 | 71882912 | 126748 | SR0016 | RP0013 | Schwing 10 Production Facility - Frog La |  |  | 2 | 0.1 | 70 | 4.7 | 600 | 211111 | -91.464 | 30.1944 |  |  | 690 |  |  |  | 70000
22047 |  | Louisiana | Iberville | 9591311 | 80766713 | 71882612 | 126748 | SR0020 | RP0017 | Schwing 10 Production Facility - Frog La |  |  |  |  | 70 | 0.1 | 1.3 | 211111 | -91.464 | 30.1944 |  |  | 350 |  |  |  | 70000
22047 |  | Louisiana | Iberville | 9591311 | 80766813 | 71881512 | 126748 | SR0022 | RP0019 | Schwing 10 Production Facility - Frog La |  |  | 35 | 0.2 | 70 | 0.1 | 3.8 | 211111 | -91.464 | 30.1944 |  |  | 400 |  |  |  | 70000
22047 |  | Louisiana | Iberville | 9591411 | 80286813 | 71407112 | 126487 | SR0016 | RP0016 | Dent et al #1 Production Facility - Muss | 0.01 |  | 25 | 0.3 | 1500 | 21.7 | 307 | 211111 | -91.5216 | 30.4177 |  |  | 400 |  |  |  | 99999 | 23
22047 |  | Louisiana | Iberville | 9591411 | 80286913 | 71406512 | 126487 | SR0010 | RP0010 | Dent et al #1 Production Facility - Muss |  |  |  |  | 70 | 0 | 0 | 211111 | -91.5216 | 30.4177 |  |  | 999 |  |  |  | 99999
22047 |  | Louisiana | Iberville | 9591411 | 80287013 | 71407112 | 126487 | SR0004 | RP0016 | Dent et al #1 Production Facility - Muss | 0 |  | 25 | 0.3 | 1500 | 21.7 | 307 | 211111 | -91.5216 | 30.4177 |  |  | 690 |  |  |  | 99999 | 23
22047 |  | Louisiana | Iberville | 9591411 | 80287113 | 71406112 | 126487 | SR0002 | RP0002 | Dent et al #1 Production Facility - Muss | 0.23 |  | 10 | 0.5 | 500 | 3.7 | 18.7 | 211111 | -91.5216 | 30.4177 | 0.5 |  | 290 |  |  |  | 99999
22047 |  | Louisiana | Iberville | 9591411 | 80287213 | 71407112 | 126487 | SR0012 | RP0016 | Dent et al #1 Production Facility - Muss | 0.15 |  | 25 | 0.3 | 1500 | 21.7 | 307 | 211111 | -91.5216 | 30.4177 |  |  | 999 |  |  |  | 99999 | 23
22047 |  | Louisiana | Iberville | 9591411 | 80287313 | 71407212 | 126487 | SR0011 | RP0011 | Dent et al #1 Production Facility - Muss |  |  |  |  | 70 | 0 | 0 | 211111 | -91.5216 | 30.4177 |  |  | 350 |  |  |  | 99999
22047 |  | Louisiana | Iberville | 9591411 | 80287413 | 71406612 | 126487 | SR0005 | RP0005 | Dent et al #1 Production Facility - Muss |  |  | 2 | 0.1 | 70 | 0.1 | 16 | 211111 | -91.5216 | 30.4177 |  |  | 690 |  |  |  | 99999
22047 |  | Louisiana | Iberville | 9591411 | 80287513 | 71407012 | 126487 | SR0008 | RP0008 | Dent et al #1 Production Facility - Muss |  |  | 2 | 0.1 | 70 | 4.6 | 590 | 211111 | -91.5216 | 30.4177 |  |  | 690 |  |  |  | 99999
22047 |  | Louisiana | Iberville | 9591411 | 80287613 | 71406912 | 126487 | SR0003 | RP0003 | Dent et al #1 Production Facility - Muss | 0 |  | 10 | 0.5 | 500 | 1 | 5 | 211111 | -91.5216 | 30.4177 | 0.125 |  | 100 |  |  |  | 99999
22047 |  | Louisiana | Iberville | 9591411 | 80287713 | 71407112 | 126487 | SR0017 | RP0016 | Dent et al #1 Production Facility - Muss | 0.01 |  | 25 | 0.3 | 1500 | 21.7 | 307 | 211111 | -91.5216 | 30.4177 |  |  | 400 |  |  |  | 99999 | 23
22047 |  | Louisiana | Iberville | 9591411 | 80287813 | 71407112 | 126487 | SR0015 | RP0016 | Dent et al #1 Production Facility - Muss | 0.01 |  | 25 | 0.3 | 1500 | 21.7 | 307 | 211111 | -91.5216 | 30.4177 |  |  | 400 |  |  |  | 99999 | 23
22047 |  | Louisiana | Iberville | 9591411 | 80288013 | 71406312 | 126487 | SR0001 | RP0001 | Dent et al #1 Production Facility - Muss | 0.23 |  | 10 | 0.5 | 500 | 3.7 | 18.7 | 211111 | -91.5216 | 30.4177 | 0.5 |  | 180 |  |  |  | 99999
22047 |  | Louisiana | Iberville | 9591411 | 80288113 | 71407112 | 126487 | SR0018 | RP0016 | Dent et al #1 Production Facility - Muss | 0.01 |  | 25 | 0.3 | 1500 | 21.7 | 307 | 211111 | -91.5216 | 30.4177 |  |  | 400 |  |  |  | 99999 | 23
22047 |  | Louisiana | Iberville | 9591411 | 80288213 | 71406412 | 126487 | SR0007 | RP0007 | Dent et al #1 Production Facility - Muss |  |  | 2 | 0.1 | 70 | 4.6 | 590 | 211111 | -91.5216 | 30.4177 |  |  | 690 |  |  |  | 99999
22047 |  | Louisiana | Iberville | 9591411 | 80288413 | 71407112 | 126487 | SR0013 | RP0016 | Dent et al #1 Production Facility - Muss | 0.06 |  | 25 | 0.3 | 1500 | 21.7 | 307 | 211111 | -91.5216 | 30.4177 |  |  | 999 |  |  |  | 99999 | 23
22047 |  | Louisiana | Iberville | 9591411 | 80288513 | 71406712 | 126487 | SR0006 | RP0006 | Dent et al #1 Production Facility - Muss |  |  | 2 | 0.1 | 70 | 0.1 | 16 | 211111 | -91.5216 | 30.4177 |  |  | 690 |  |  |  | 99999
22047 |  | Louisiana | Iberville | 9591811 | 81595713 | 72687512 | 119219 | SR0008 | RP0008 | White Castle Deep Production Facility |  |  | 2 | 0.1 | 70 | 0.1 | 11 | 211111 | -91.2276 | 30.1402 |  |  | 690 |  |  |  | 99999
22047 |  | Louisiana | Iberville | 9591811 | 81595813 | 72688312 | 119219 | SR0011 | RP0011 | White Castle Deep Production Facility |  |  |  |  | 70 | 0 | 0 | 211111 | -91.2276 | 30.1402 |  |  | 350 |  |  |  | 99999
22047 |  | Louisiana | Iberville | 9591811 | 81595913 | 72689012 | 119219 | SR0015 | RP0015 | White Castle Deep Production Facility |  |  | 2 | 0.1 | 70 | 0.4 | 53 | 211111 | -91.2276 | 30.1402 |  |  | 690 |  |  |  | 99999
22047 |  | Louisiana | Iberville | 9591811 | 81596013 | 72688112 | 119219 | SR0019 | RP0019 | White Castle Deep Production Facility |  |  | 2 | 0.1 | 70 | 4.7 | 599 | 211111 | -91.2276 | 30.1402 |  |  | 690 |  |  |  | 99999
22047 |  | Louisiana | Iberville | 9591811 | 81596113 | 72687212 | 119219 | SR0022 | RP0022 | White Castle Deep Production Facility | 0.02 | 0.05 | 5 | 0.2 | 70 | 2.8 | 88.4 | 211111 | -91.2278 | 30.1398 |  |  | 280 |  |  |  | 99999
22047 |  | Louisiana | Iberville | 9591811 | 81596213 | 72688612 | 119219 | SR0024 | RP0024 | White Castle Deep Production Facility |  |  | 2 | 0.1 | 70 | 0.1 | 11 | 211111 | -91.2276 | 30.1402 |  |  | 690 |  |  |  | 99999
22047 |  | Louisiana | Iberville | 9591811 | 81596413 | 72687612 | 119219 | SR0006 | RP0006 | White Castle Deep Production Facility |  |  | 2 | 0.1 | 70 | 0.1 | 11 | 211111 | -91.2276 | 30.1402 |  |  | 690 |  |  |  | 99999
22047 |  | Louisiana | Iberville | 9591811 | 81596513 | 72687912 | 119219 | SR0023 | RP0023 | White Castle Deep Production Facility |  |  | 2 | 0.1 | 70 | 0.1 | 11 | 211111 | -91.2276 | 30.1402 |  |  | 690 |  |  |  | 99999
22047 |  | Louisiana | Iberville | 9591811 | 81596613 | 72688012 | 119219 | SR0025 | RP0025 | White Castle Deep Production Facility | 0.23 |  | 10 | 0.5 | 500 | 3.7 | 18.7 | 211111 | -91.2278 | 30.1398 | 0.5 |  | 290 |  |  |  | 99999
22047 |  | Louisiana | Iberville | 9591811 | 81596713 | 72688212 | 119219 | SR0009 | RP0009 | White Castle Deep Production Facility |  |  | 2 | 0.1 | 70 | 0.1 | 11 | 211111 | -91.2276 | 30.1402 |  |  | 690 |  |  |  | 99999
22047 |  | Louisiana | Iberville | 9591811 | 81596813 | 72687712 | 119219 | SR0012 | RP0012 | White Castle Deep Production Facility | 0.47 |  | 10 | 0.5 | 500 | 7.3 | 37.4 | 211111 | -91.2278 | 30.1398 | 1 |  | 290 |  |  |  | 99999
22047 |  | Louisiana | Iberville | 9591811 | 81596913 | 72687812 | 119219 | SR0016 | RP0016 | White Castle Deep Production Facility |  |  | 2 | 0.1 | 70 | 0.4 | 53 | 211111 | -91.2276 | 30.1402 |  |  | 690 |  |  |  | 99999
22047 |  | Louisiana | Iberville | 9591811 | 81597013 | 72687112 | 119219 | SR0020 | RP0020 | White Castle Deep Production Facility |  |  | 2 | 0.1 | 70 | 4.7 | 599 | 211111 | -91.2276 | 30.1402 |  |  | 690 |  |  |  | 99999
22047 |  | Louisiana | Iberville | 9591811 | 81597113 | 72687312 | 119219 | SR0001 | RP0001 | White Castle Deep Production Facility | 0.47 |  | 10 | 0.5 | 500 | 7.3 | 37.4 | 211111 | -91.2278 | 30.1398 | 1 |  | 180 |  |  |  | 99999
22047 |  | Louisiana | Iberville | 9591811 | 81597213 | 72688912 | 119219 | SR0007 | RP0007 | White Castle Deep Production Facility |  |  | 2 | 0.1 | 70 | 0.1 | 11 | 211111 | -91.2276 | 30.1402 |  |  | 690 |  |  |  | 99999
22047 |  | Louisiana | Iberville | 9591811 | 81597313 | 72688512 | 119219 | SR0017 | RP0017 | White Castle Deep Production Facility |  |  | 2 | 0.1 | 70 | 0.4 | 53 | 211111 | -91.2276 | 30.1402 |  |  | 690 |  |  |  | 99999
22047 |  | Louisiana | Iberville | 9591811 | 81597413 | 72687412 | 119219 | SR0003 | RP0003 | White Castle Deep Production Facility |  |  | 17 | 0.5 | 70 | 0.1 | 0.3 | 211111 | -91.2276 | 30.1402 |  |  | 400 |  |  |  | 99999
22047 |  | Louisiana | Iberville | 9591811 | 81597613 | 72689212 | 119219 | SR0021 | RP0021 | White Castle Deep Production Facility |  |  |  |  | 70 | 0 | 0 | 211111 | -91.2276 | 30.1402 |  |  | 999 |  |  |  | 99999
22047 |  | Louisiana | Iberville | 9591811 | 81597713 | 72689112 | 119219 | SR0018 | RP0018 | White Castle Deep Production Facility |  |  | 2 | 0.1 | 70 | 0.1 | 7 | 211111 | -91.2276 | 30.1402 |  |  | 690 |  |  |  | 99999
22047 |  | Louisiana | Iberville | 9591811 | 81597813 | 72687012 | 119219 | SR0010 | RP0010 | White Castle Deep Production Facility |  |  | 2 | 0.1 | 70 | 0.1 | 11 | 211111 | -91.2276 | 30.1402 |  |  | 690 |  |  |  | 99999
22047 |  | Louisiana | Iberville | 9591811 | 81597913 | 72688812 | 119219 | SR0014 | RP0014 | White Castle Deep Production Facility |  |  | 2 | 0.1 | 70 | 0.4 | 53 | 211111 | -91.2276 | 30.1402 |  |  | 690 |  |  |  | 99999
22047 |  | Louisiana | Iberville | 9591911 | 79845613 | 70979712 | 118389 | EQT014 | RLP014 | Bayou Bleu Central Facility #1 |  |  | 2 | 0.1 | 80 | 0.1 | 3.6 | 211111 | -91.4019 | 30.2855 |  |  | 690 |  |  |  | 70000
22047 |  | Louisiana | Iberville | 9591911 | 79845713 | 70980112 | 118389 | EQT016 | RLP016 | Bayou Bleu Central Facility #1 |  |  | 2 | 0.1 | 80 | 0.1 | 3.6 | 211111 | -91.4019 | 30.2855 |  |  | 690 |  |  |  | 70000
22047 |  | Louisiana | Iberville | 9591911 | 79846313 | 70978312 | 118389 | EQT013 | RLP013 | Bayou Bleu Central Facility #1 |  |  | 2 | 0.1 | 80 | 0.1 | 3.6 | 211111 | -91.4019 | 30.2855 |  |  | 690 |  |  |  | 70000
22047 |  | Louisiana | Iberville | 9591911 | 79846513 | 70979812 | 118389 | EQT015 | RLP015 | Bayou Bleu Central Facility #1 |  |  | 2 | 0.1 | 80 | 0.1 | 3.6 | 211111 | -91.4019 | 30.2855 |  |  | 690 |  |  |  | 70000
22047 |  | Louisiana | Iberville | 9592711 | 81287013 | 72387612 | 32160 | SR0007 | RP0007 | Bayou Bleu Field Production Facility |  |  |  |  | 77 | 0 | 0 | 211111 | -91.4231 | 30.2873 |  |  | 350 |  |  |  | 70000
22047 |  | Louisiana | Iberville | 9592711 | 81287613 | 72387112 | 32160 | SR0004 | RP0004 | Bayou Bleu Field Production Facility |  |  |  |  | 77 | 0 | 0 | 211111 | -91.4285 | 30.2966 |  |  | 350 |  |  |  | 70000
22047 |  | Louisiana | Iberville | 9592711 | 81287913 | 72387512 | 32160 | SR0006 | RP0006 | Bayou Bleu Field Production Facility |  |  |  |  | 77 | 0 | 0 | 211111 | -91.4194 | 30.2912 |  |  | 350 |  |  |  | 70000
22047 |  | Louisiana | Iberville | 9592711 | 81288113 | 72386912 | 32160 | SR0011 | RP0011 | Bayou Bleu Field Production Facility |  |  | 12 | 0.2 | 250 | 0.1 | 3.2 | 211111 | -91.4194 | 30.2912 |  |  | 690 |  |  |  | 70000
22049 |  | Louisiana | Jackson | 15081511 | 95088613 | 91885512 | 166495 | SR0010 | RP0010 | ETC Tiger Pipeline LLC - Chatham Compres |  |  | 20 | 0.3 | 77 | 0.1 | 0.1 | 486210 | -92.4631 | 32.3227 |  | 110 | 400 |  |  |  | 70000
22049 |  | Louisiana | Jackson | 15081511 | 95088713 | 91886412 | 166495 | SR0016 | RP0016 | ETC Tiger Pipeline LLC - Chatham Compres |  |  |  |  | 77 |  |  | 486210 | -92.4631 | 32.3227 |  | 110 | 350 |  |  |  | 70000
22049 |  | Louisiana | Jackson | 15081511 | 95088913 | 91885812 | 166495 | SR0007 | RP0007 | ETC Tiger Pipeline LLC - Chatham Compres |  |  | 20 | 0.3 | 77 | 0.1 | 0.1 | 486210 | -92.4631 | 32.3227 |  | 110 | 400 |  |  |  | 70000
22049 |  | Louisiana | Jackson | 15081511 | 95089013 | 91886212 | 166495 | SR0008 | RP0008 | ETC Tiger Pipeline LLC - Chatham Compres |  |  | 20 | 0.3 | 77 | 0.1 | 0.1 | 486210 | -92.4631 | 32.3227 |  | 110 | 400 |  |  |  | 70000
22049 |  | Louisiana | Jackson | 15081511 | 95089313 | 91886312 | 166495 | SR0009 | RP0009 | ETC Tiger Pipeline LLC - Chatham Compres |  |  | 20 | 0.3 | 77 | 0.1 | 0.1 | 486210 | -92.4631 | 32.3227 |  | 110 | 400 |  |  |  | 70000
22051 |  | Louisiana | Jefferson | 5281611 | 80184113 | 71305912 | 32219 | 7-99 | 7-99 | River Birch Inc - River Birch Landfill |  |  | 5 | 0.2 | 77 | 0.1 | 0.1 | 562212 | -90.2672 | 29.923 |  | 104 | 400 |  |  |  | 70094
22051 |  | Louisiana | Jefferson | 5521911 | 80592413 | 71711712 | 6961 | SR0003 | RP0003 | Jefferson Parish Sanitary Landfill |  |  | 5 | 1.1 | 77 | 0.1 | 0.1 | 562212 | -90.2621 | 29.919 |  | 104 | 400 |  |  |  | 70094
22051 |  | Louisiana | Jefferson | 5521911 | 80592913 | 71711412 | 6961 | SR0030 | RP0032 | Jefferson Parish Sanitary Landfill |  |  |  |  | 77 | 0 | 0 | 562212 | -90.255 | 29.9238 |  | 104 | 400 |  |  |  | 70094
22051 |  | Louisiana | Jefferson | 7447011 | 80271113 | 71390812 | 17163 | SR0020 | RP0020 | Grand Isle Gas Plant & Base |  |  | 26 | 0.1 | 80 | 0.1 | 0.1 | 211112 | -89.9726 | 29.249 |  | 106 | 400 |  |  |  | 70358
22051 |  | Louisiana | Jefferson | 7447011 | 80271613 | 96533112 | 17163 | SR0027 | RP0027 | Grand Isle Gas Plant & Base |  |  | 12 | 0.1 | 80 | 0.1 | 0.1 | 211112 | -89.9726 | 29.249 |  | 106 | 400 |  |  |  | 70358
22051 |  | Louisiana | Jefferson | 7447011 | 89655413 | 85603412 | 17163 | SR0014 | RP0014 | Grand Isle Gas Plant & Base |  |  |  |  | 77 | 0 | 0 | 211112 | -89.9726 | 29.249 | 0.658 | 106 | 350 |  |  |  | 70358
22051 |  | Louisiana | Jefferson | 7447011 | 99661813 | 96533012 | 17163 | SR0013 | RP0013 | Grand Isle Gas Plant & Base | 1.24 |  | 190 | 1.3 | 1600 | 41.9 | 32.6 | 211112 | -89.9726 | 29.249 |  | 106 | 280 |  |  |  | 70358
22051 |  | Louisiana | Jefferson | 7447011 | 99662013 | 96533412 | 17163 | SR0016 | RP0016 | Grand Isle Gas Plant & Base | 0.33 |  | 25 | 0.2 | 250 | 0.1 | 20.2 | 211112 | -89.9726 | 29.249 | 0.75 | 106 | 100 |  |  |  | 70358
22051 |  | Louisiana | Jefferson | 7447011 | 99662113 | 96533512 | 17163 | SR0021 | RP0021 | Grand Isle Gas Plant & Base |  |  | 26 | 0.1 | 80 | 0.1 | 0.1 | 211112 | -89.9726 | 29.249 |  | 106 | 400 |  |  |  | 70358
22051 |  | Louisiana | Jefferson | 7447011 | 99662213 | 85603312 | 17163 | SR0025 | RP0025 | Grand Isle Gas Plant & Base |  |  | 4 | 0.1 | 80 | 0.1 | 0.1 | 211112 | -89.9726 | 29.249 |  | 106 | 400 |  |  |  | 70358
22051 |  | Louisiana | Jefferson | 7447311 | 80920913 | 72042412 | 32189 | SR0047 | RP0047 | Lafitte Field Compressor Station TB # 5 |  |  | 19 | 0.2 | 70 | 0.1 | 1 | 211111 | -90.0662 | 29.5814 |  | 106 | 400 |  |  |  | 70067
22051 |  | Louisiana | Jefferson | 7447311 | 80921513 | 72040612 | 32189 | SR0045 | RP0045 | Lafitte Field Compressor Station TB # 5 |  |  | 19 | 0.2 | 70 | 0.1 | 1 | 211111 | -90.0662 | 29.5814 |  | 106 | 400 |  |  |  | 70067
22051 |  | Louisiana | Jefferson | 7447311 | 80921613 | 72040712 | 32189 | SR0046 | RP0046 | Lafitte Field Compressor Station TB # 5 |  |  | 19 | 0.2 | 70 | 0.1 | 1 | 211111 | -90.0662 | 29.5814 |  | 106 | 400 |  |  |  | 70067
22051 |  | Louisiana | Jefferson | 7447311 | 80922313 | 72041312 | 32189 | SR0034 | RP0034 | Lafitte Field Compressor Station TB # 5 |  |  | 19 | 0.2 | 70 | 0.1 | 1 | 211111 | -90.0662 | 29.5814 |  | 106 | 400 |  |  |  | 70067
22051 |  | Louisiana | Jefferson | 7447311 | 80924313 | 72043712 | 32189 | SR0048 | RP0048 | Lafitte Field Compressor Station TB # 5 |  |  | 19 | 0.2 | 70 | 0.1 | 1 | 211111 | -90.0662 | 29.5814 |  | 106 | 400 |  |  |  | 70067
22051 |  | Louisiana | Jefferson | 7447311 | 80925313 | 72042312 | 32189 | SR0033 | RP0033 | Lafitte Field Compressor Station TB # 5 |  |  | 19 | 0.2 | 70 | 0.1 | 0.2 | 211111 | -90.0662 | 29.5814 |  | 106 | 400 |  |  |  | 70067
22053 |  | Louisiana | Jefferson Davis | 5283111 | 79770613 | 70904312 | 20447 | S-FLR1 | R-FLR1 | Iowa Liquids Handling Facility | 3.6 | 0.01 | 50 | 2 | 800 | 30 | 8.5 | 486210 | -93.024 | 30.271 | 171 |  | 280 |  |  |  | 70647
22053 |  | Louisiana | Jefferson Davis | 5283111 | 79771413 | 70904012 | 20447 | S-FUG1 | R-FUG1 | Iowa Liquids Handling Facility |  |  |  |  | 77 |  |  | 486210 | -93.024 | 30.271 |  |  | 350 |  |  |  | 70647
22053 |  | Louisiana | Jefferson Davis | 5283111 | 99631513 | 96504912 | 20447 | S-RGH1 | R-RGH1 | Iowa Liquids Handling Facility | 1.41 | 0.01 | 24.8 | 2.5 | 600 | 1.7 | 20 | 486210 | -93.024 | 30.271 | 22.8 |  | 180 |  |  |  | 70647
22053 |  | Louisiana | Jefferson Davis | 5283311 | 81059013 | 72164112 | 25002 | SR0017 | RP0017 | Tennessee Gas Pipeline Co - Compressor S |  |  | 25 | 3 | 70 | 0.7 | 0.1 | 486210 | -92.8761 | 30.4344 |  | 110 | 400 |  |  |  | 70648
22053 |  | Louisiana | Jefferson Davis | 5283311 | 81059613 | 72165912 | 25002 | SR0030 | RP0030 | Tennessee Gas Pipeline Co - Compressor S | 3.113 | 0.03506 | [5 empty] | 486210 | -92.8761 | 30.4344 | 4.9 | 110 | 180 |  |  |  | 70648
22053 |  | Louisiana | Jefferson Davis | 5283311 | 81059913 | 72165012 | 25002 | SR0025 | RP0025 | Tennessee Gas Pipeline Co - Compressor S | [7 empty] | 486210 | -92.8761 | 30.4344 |  | 110 | 390 |  |  |  | 70648
22053 |  | Louisiana | Jefferson Davis | 5283311 | 81060913 | 72166112 | 25002 | SR0024 | RP0024 | Tennessee Gas Pipeline Co - Compressor S |  |  |  |  | 70 |  |  | 486210 | -92.8761 | 30.4344 |  | 110 | 350 |  |  |  | 70648
22053 |  | Louisiana | Jefferson Davis | 7229711 | 80989713 | 72108912 | 32254 | SR0003 | RP0003 | Texas Gas Transmission LLC - Woodlawn Co |  |  |  |  | 77 | 0.1 | 0.1 | 486210 | -92.9591 | 30.2886 |  | 110 | 350 |  |  |  | 70647
22055 |  | Louisiana | Lafayette | 6128811 | 81385913 | 72484912 | 17788 | SR0024 | RP0024 | Texas Gas Transmission LLC - Youngsville |  |  |  |  | 77 | 0.1 | 0.1 | 486210 | -92.0314 | 30.0886 |  | 110 | 350 |  |  |  | 70592
22057 |  | Louisiana | Lafourche | 5539211 | 80711113 | 71827112 | 8940 | SR0005 | RP0005 | TETLP LaRose Station |  |  |  |  | 77 | 1 | 1 | 486210 | -90.3684 | 29.586 |  | 110 | 350 |  |  |  | 70373
22057 |  | Louisiana | Lafourche | 5540411 | 80084013 | 71208012 | 27399 | SR0796 | RP0796 | Discovery Producer Services LLC - Larose |  |  |  |  | 77 | 0 | 0 | 211112 | -90.397 | 29.5427 |  | 106 | 350 |  |  |  | 70000
22057 |  | Louisiana | Lafourche | 6130411 | 80464313 | 71585412 | 90979 | EQT021 | RLP021 | Delta Farms Production Facility |  |  | 10 | 0.3 | 110 | 0.1 | 6.3 | 211111 | -90.1833 | 29.6397 |  | 106 | 690 |  |  |  | 70000
22057 |  | Louisiana | Lafourche | 6130411 | 80465013 | 71585812 | 90979 | EQT031 | RLP031 | Delta Farms Production Facility |  |  | 2 | 0.1 | 80 | 0.1 | 4.5 | 211111 | -90.1833 | 29.6397 |  | 106 | 690 |  |  |  | 70000
22057 |  | Louisiana | Lafourche | 6130411 | 80466113 | 71587212 | 90979 | EQT018 | RLP018 | Delta Farms Production Facility |  |  | 1.5 | 0.1 | 80 | 0.1 | 0.1 | 211111 | -90.1833 | 29.6397 |  | 106 | 690 |  |  |  | 70000
22057 |  | Louisiana | Lafourche | 6130411 | 80466213 | 71587912 | 90979 | EQT019 | RLP019 | Delta Farms Production Facility | 0.62 | 0.001 | 15 | 0.7 | 200 | 0.4 | 0.1 | 211111 | -90.1833 | 29.6397 | 1.5 | 106 | 999 |  |  |  | 70000
22057 |  | Louisiana | Lafourche | 6130411 | 80467113 | 71588112 | 90979 | EQT029 | RLP029 | Delta Farms Production Facility |  |  | 2 | 0.1 | 80 | 0.1 | 4.5 | 211111 | -90.1833 | 29.6397 |  | 106 | 690 |  |  |  | 70000
22057 |  | Louisiana | Lafourche | 6130411 | 80467213 | 71585712 | 90979 | EQT030 | RLP030 | Delta Farms Production Facility |  |  | 2 | 0.1 | 80 | 0.1 | 4.5 | 211111 | -90.1833 | 29.6397 |  | 106 | 690 |  |  |  | 70000
22057 |  | Louisiana | Lafourche | 6130411 | 80467413 | 71587012 | 90979 | FUG001 | RLPFUG | Delta Farms Production Facility |  |  |  |  | 80 | 0 | 0 | 211111 | -90.1833 | 29.6397 |  | 106 | 350 |  |  |  | 70000
22057 |  | Louisiana | Lafourche | 6130411 | 95017513 | 91825812 | 90979 | EQT017 | RLP017 | Delta Farms Production Facility |  |  | 1.5 | 0.1 | 80 | 0.1 | 0.1 | 211111 | -90.1833 | 29.6397 |  | 106 | 690 |  |  |  | 70000
22057 |  | Louisiana | Lafourche | 7228711 | 81266213 | 72368512 | 92037 | SR0045 | RP0045 | Timbalier Bay Production Complex |  |  |  |  | 70 | 0 | 0 | 211111 | -90.3239 | 29.0695 |  |  | 999 |  |  |  | 70357
22057 |  | Louisiana | Lafourche | 7228711 | 81266513 | 72367812 | 92037 | SR0049 | RP0049 | Timbalier Bay Production Complex |  |  |  |  | 70 | 0 | 0 | 211111 | -90.3239 | 29.0695 |  |  | 999 |  |  |  | 70357
22057 |  | Louisiana | Lafourche | 7228711 | 81267113 | 72368612 | 92037 | SR0050 | RP0050 | Timbalier Bay Production Complex |  |  |  |  | 70 | 0 | 0 | 211111 | -90.3239 | 29.0695 |  |  | 999 |  |  |  | 70357
22057 |  | Louisiana | Lafourche | 7228711 | 81267413 | 72369012 | 92037 | SR0046 | RP0046 | Timbalier Bay Production Complex |  |  |  |  | 70 | 0 | 0 | 211111 | -90.3239 | 29.0695 |  |  | 999 |  |  |  | 70357
22057 |  | Louisiana | Lafourche | 7228711 | 81267713 | 72366912 | 92037 | SR0029 | RP0029 | Timbalier Bay Production Complex | 0.968 | 0.01 | 44 | 2 | 450 | 3.8 | 1.2 | 211111 | -90.3283 | 29.0672 | 2.5 |  | 290 |  |  |  | 70357
22057 |  | Louisiana | Lafourche | 7228711 | 81267813 | 72368212 | 92037 | SR0022 | RP0022 | Timbalier Bay Production Complex |  |  |  |  | 80 | 0 | 0 | 211111 | -90.3239 | 29.0695 |  |  | 350 |  |  |  | 70357
22057 |  | Louisiana | Lafourche | 7228711 | 81268013 | 72369112 | 92037 | SR0047 | RP0047 | Timbalier Bay Production Complex |  |  |  |  | 70 | 0 | 0 | 211111 | -90.3239 | 29.0695 |  |  | 999 |  |  |  | 70357
22057 |  | Louisiana | Lafourche | 7228711 | 81268913 | 72369212 | 92037 | SR0039 | RP0039 | Timbalier Bay Production Complex |  |  | 13 | 0.1 | 80 | 0.3 | 42 | 211111 | -90.3282 | 29.0673 |  |  | 690 |  |  |  | 70357
22057 |  | Louisiana | Lafourche | 7228711 | 81269513 | 72370112 | 92037 | SR0048 | RP0048 | Timbalier Bay Production Complex |  |  |  |  | 70 | 0 | 0 | 211111 | -90.3239 | 29.0695 |  |  | 999 |  |  |  | 70357
22057 |  | Louisiana | Lafourche | 7228711 | 89632113 | 85582012 | 92037 | SR0061 | RP0061 | Timbalier Bay Production Complex |  |  | 13 | 0.1 | 70 | 0.1 | 11.1 | 211111 | -90.3285 | 29.0682 |  |  | 690 |  |  |  | 70357
22057 |  | Louisiana | Lafourche | 7228711 | 89632213 | 85581612 | 92037 | SR0055 | RP0055 | Timbalier Bay Production Complex | 0.385 |  | 50 | 1.3 | 350 | 14.3 | 10.3 | 211111 | -90.3232 | 29.0695 | 1 |  | 100 |  |  |  | 70357
22057 |  | Louisiana | Lafourche | 7228711 | 89632413 | 85582112 | 92037 | SR0026 | RP0026 | Timbalier Bay Production Complex |  |  | 13 | 0.1 | 70 | 0.1 | 11.1 | 211111 | -90.3284 | 29.0678 |  |  | 690 |  |  |  | 70357
22057 |  | Louisiana | Lafourche | 7228711 | 89632613 | 85581012 | 92037 | SR0059 | RP0059 | Timbalier Bay Production Complex |  |  | 13 | 0.1 | 70 | 0.1 | 11.1 | 211111 | -90.3239 | 29.0695 |  |  | 690 |  |  |  | 70357
22057 |  | Louisiana | Lafourche | 7228711 | 89632713 | 85581112 | 92037 | SR0062 | RP0062 | Timbalier Bay Production Complex |  |  | 6 | 0.1 | 70 | 0.3 | 110.7 | 211111 | -90.3284 | 29.0682 |  |  | 690 |  |  |  | 70357
22057 |  | Louisiana | Lafourche | 7228711 | 89632813 | 85580812 | 92037 | SR0053 | RP0053 | Timbalier Bay Production Complex |  |  | 13 | 0.1 | 70 | 0.1 | 107.6 | 211111 | -90.3283 | 29.0675 |  |  | 690 |  |  |  | 70357
22057 |  | Louisiana | Lafourche | 7228711 | 89632913 | 85581912 | 92037 | SR0060 | RP0060 | Timbalier Bay Production Complex |  |  | 10 | 0.1 | 70 | 0.3 | 110.7 | 211111 | -90.3269 | 29.0679 |  |  | 690 |  |  |  | 70357
22057 |  | Louisiana | Lafourche | 7228711 | 89633013 | 85581712 | 92037 | SR0040 | RP0040 | Timbalier Bay Production Complex |  |  | 13 | 0.1 | 80 | 0.3 | 42 | 211111 | -90.3284 | 29.0676 |  |  | 690 |  |  |  | 70357
22057 |  | Louisiana | Lafourche | 7228711 | 95076113 | 91873912 | 92037 | SR0051 | RP0051 | Timbalier Bay Production Complex |  |  | 13 | 0.1 | 70 | 0.1 | 107.6 | 211111 | -90.3239 | 29.0695 |  |  | 690 |  |  |  | 70357
22057 |  | Louisiana | Lafourche | 7228711 | 95076213 | 91873512 | 92037 | SR0056 | RP0056 | Timbalier Bay Production Complex |  |  | 15 | 0.7 | 110 | 0.1 | 0.1 | 211111 | -90.3231 | 29.0695 |  |  | 690 |  |  |  | 70357 | 132
22057 |  | Louisiana | Lafourche | 7228711 | 95076313 | 91873812 | 92037 | SR0052 | RP0052 | Timbalier Bay Production Complex |  |  | 13 | 0.1 | 70 | 0.1 | 107.6 | 211111 | -90.3285 | 29.068 |  |  | 690 |  |  |  | 70357
22057 |  | Louisiana | Lafourche | 7447111 | 81274313 | 72374912 | 623 | SR0009 | RP0009 | Tennessee Gas Pipeline Co - Compressor S | [7 empty] | 211111 | -90.2156 | 29.213 |  | 110 | 350 |  |  |  | 70357
22057 |  | Louisiana | Lafourche | 7447111 | 81274513 | 72375012 | 623 | SR0010 | RP0010 | Tennessee Gas Pipeline Co - Compressor S | [7 empty] | 211111 | -90.2156 | 29.213 |  | 110 | 390 |  |  |  | 70357
22057 |  | Louisiana | Lafourche | 7447111 | 81274613 | 72375612 | 623 | SR0013 | RP0013 | Tennessee Gas Pipeline Co - Compressor S |  |  | 8.2 | 1 | 68 | 0.1 | 0.1 | 211111 | -90.2156 | 29.213 |  | 110 | 400 |  |  |  | 70357
22057 |  | Louisiana | Lafourche | 7447111 | 81275013 | 72375812 | 623 | SR0005 | RP0005 | Tennessee Gas Pipeline Co - Compressor S |  |  | 9.2 | 1 | 68 | 0.1 | 0.1 | 211111 | -90.2156 | 29.213 |  | 110 | 400 |  |  |  | 70357
22057 |  | Louisiana | Lafourche | 7447111 | 81275613 | 72375412 | 623 | SR0014 | RP0014 | Tennessee Gas Pipeline Co - Compressor S | [7 empty] | 211111 | -90.2156 | 29.213 |  | 110 | 400 |  |  |  | 70357
22057 |  | Louisiana | Lafourche | 7449111 | 80187513 | 71310012 | 32292 | SR0032 | RP0031 | Clovelly Field Central Facility |  |  | 33 | 0.3 | 70 | 0.1 | 1 | 211111 | -90.2404 | 29.4767 |  | 106 | 400 |  |  |  | 70354
22057 |  | Louisiana | Lafourche | 7449111 | 80187613 | 71308512 | 32292 | SR0048 | RP0047 | Clovelly Field Central Facility |  |  | 2 | 0.1 | 70 | 0.1 | 10 | 211111 | -90.2404 | 29.4767 |  | 106 | 690 |  |  |  | 70354
22057 |  | Louisiana | Lafourche | 7449111 | 80187713 | 71310412 | 32292 | SR0052 | RP0051 | Clovelly Field Central Facility |  |  | 2 | 0.1 | 70 | 0.1 | 10 | 211111 | -90.2404 | 29.4767 |  | 106 | 690 |  |  |  | 70354
22057 |  | Louisiana | Lafourche | 7449111 | 80187813 | 71313112 | 32292 | SR0055 | RP0054 | Clovelly Field Central Facility |  |  | 2 | 0.1 | 70 | 0.1 | 10 | 211111 | -90.2404 | 29.4767 |  | 106 | 690 |  |  |  | 70354
22057 |  | Louisiana | Lafourche | 7449111 | 80187913 | 71308812 | 32292 | 049GOP | 049GOP | Clovelly Field Central Facility |  |  | 2 | 0.1 | 70 | 4.7 | 600 | 211111 | -90.2404 | 29.4767 |  | 106 | 690 |  |  |  | 70354
22057 |  | Louisiana | Lafourche | 7449111 | 80188013 | 71310512 | 32292 | SR0002 | RP0087 | Clovelly Field Central Facility |  |  | 33 | 0.3 | 70 | 0.1 | 1 | 211111 | -90.2404 | 29.4767 |  | 106 | 400 |  |  |  | 70354
22057 |  | Louisiana | Lafourche | 7449111 | 80188113 | 71310712 | 32292 | SR0033 | RP0032 | Clovelly Field Central Facility |  |  | 33 | 0.3 | 70 | 0.1 | 1 | 211111 | -90.2404 | 29.4767 |  | 106 | 400 |  |  |  | 70354
22057 |  | Louisiana | Lafourche | 7449111 | 80188213 | 71310812 | 32292 | SR0038 | RP0037 | Clovelly Field Central Facility | 0.27 |  | 37 | 0.8 | 500 | 3.7 | 7.3 | 211111 | -90.2404 | 29.4751 | 0.5 | 106 | 290 |  |  |  | 70354
22057 |  | Louisiana | Lafourche | 7449111 | 80188313 | 71311412 | 32292 | SR0045 | RP0044 | Clovelly Field Central Facility |  |  | 2 | 0.1 | 70 | 3.5 | 448 | 211111 | -90.2404 | 29.4767 |  | 106 | 690 |  |  |  | 70354
22057 |  | Louisiana | Lafourche | 7449111 | 80188413 | 71311712 | 32292 | SR0053 | RP0052 | Clovelly Field Central Facility |  |  | 2 | 0.1 | 70 | 0.1 | 10 | 211111 | -90.2404 | 29.4767 |  | 106 | 690 |  |  |  | 70354
22057 |  | Louisiana | Lafourche | 7449111 | 80188713 | 71312012 | 32292 | SR0007 | RP0006 | Clovelly Field Central Facility | 0.27 |  | 37 | 0.8 | 500 | 3.7 | 7.3 | 211111 | -90.2404 | 29.4751 | 0.5 | 106 | 290 |  |  |  | 70354
22057 |  | Louisiana | Lafourche | 7449111 | 80188913 | 71308412 | 32292 | SR0047 | RP0046 | Clovelly Field Central Facility |  |  | 2 | 0.1 | 70 | 4.7 | 600 | 211111 | -90.2404 | 29.4767 |  | 106 | 690 |  |  |  | 70354
22057 |  | Louisiana | Lafourche | 7449111 | 80189013 | 71309212 | 32292 | SR0056 | RP0055 | Clovelly Field Central Facility |  |  | 2 | 0.1 | 70 | 0.1 | 10 | 211111 | -90.2404 | 29.4767 |  | 106 | 690 |  |  |  | 70354
22057 |  | Louisiana | Lafourche | 7449111 | 80189113 | 71312512 | 32292 | 046GOP | 046GOP | Clovelly Field Central Facility |  |  | 2 | 0.1 | 70 | 0.1 | 16 | 211111 | -90.2404 | 29.4767 |  | 106 | 690 |  |  |  | 70354
22057 |  | Louisiana | Lafourche | 7449111 | 80189213 | 71312612 | 32292 | 051GOP | 051GOP | Clovelly Field Central Facility |  |  | 2 | 0.1 | 70 | 4.7 | 600 | 211111 | -90.2404 | 29.4767 |  | 106 | 690 |  |  |  | 70354
22057 |  | Louisiana | Lafourche | 7449111 | 80189613 | 71311312 | 32292 | SR0028 | RP0027 | Clovelly Field Central Facility |  |  | 33 | 0.3 | 70 | 0.1 | 1 | 211111 | -90.2404 | 29.4767 |  | 106 | 400 |  |  |  | 70354
22057 |  | Louisiana | Lafourche | 7449111 | 80189713 | 71310912 | 32292 | SR0046 | RP0045 | Clovelly Field Central Facility |  |  | 2 | 0.1 | 70 | 3.5 | 448 | 211111 | -90.2404 | 29.4767 |  | 106 | 690 |  |  |  | 70354
22057 |  | Louisiana | Lafourche | 7449111 | 80189813 | 71308912 | 32292 | SR0018 | RP0017 | Clovelly Field Central Facility |  |  |  |  | 70 | 0 | 0 | 211111 | -90.2404 | 29.4767 |  | 106 | 350 |  |  |  | 70354
22057 |  | Louisiana | Lafourche | 7449111 | 80189913 | 71309712 | 32292 | SR0008 | RP0007 | Clovelly Field Central Facility | 0.32 |  | 32 | 0.7 | 500 | 2.8 | 7.3 | 211111 | -90.2404 | 29.4751 | 0.5 | 106 | 290 |  |  |  | 70354
22057 |  | Louisiana | Lafourche | 7449111 | 80190313 | 71311612 | 32292 | SR0036 | RP0035 | Clovelly Field Central Facility | 0.27 |  | 37 | 0.8 | 500 | 3.7 | 7.3 | 211111 | -90.2404 | 29.4751 | 0.5 | 106 | 290 |  |  |  | 70354
22057 |  | Louisiana | Lafourche | 7449111 | 80190413 | 71310212 | 32292 | SR0039 | RP0038 | Clovelly Field Central Facility | 0.27 |  | 37 | 0.8 | 500 | 3.7 | 7.3 | 211111 | -90.2404 | 29.4751 | 0.5 | 106 | 290 |  |  |  | 70354
22057 |  | Louisiana | Lafourche | 7449111 | 80190513 | 71308612 | 32292 | SR0051 | RP0050 | Clovelly Field Central Facility |  |  | 2 | 0.1 | 70 | 0.1 | 10 | 211111 | -90.2404 | 29.4767 |  | 106 | 690 |  |  |  | 70354
22057 |  | Louisiana | Lafourche | 7449111 | 80190613 | 71308712 | 32292 | SR0081 | RP0077 | Clovelly Field Central Facility |  |  | 33 | 0.3 | 70 | 0.1 | 1 | 211111 | -90.2404 | 29.4767 |  | 106 | 400 |  |  |  | 70354
22057 |  | Louisiana | Lafourche | 7449111 | 80190713 | 71313612 | 32292 | 047GOP | 047GOP | Clovelly Field Central Facility |  |  | 2 | 0.1 | 70 | 0.1 | 16 | 211111 | -90.2404 | 29.4767 |  | 106 | 690 |  |  |  | 70354
22057 |  | Louisiana | Lafourche | 7449111 | 80191013 | 71312312 | 32292 | SR0068 | RP0067 | Clovelly Field Central Facility |  |  | 15 | 0.3 | 70 | 0.1 | 1 | 211111 | -90.2404 | 29.4767 |  | 106 | 999 |  |  |  | 70354
22057 |  | Louisiana | Lafourche | 7449111 | 80191113 | 71309312 | 32292 | 045GOP | 045GOP | Clovelly Field Central Facility |  |  | 2 | 0.1 | 70 | 0.1 | 16 | 211111 | -90.2404 | 29.4767 |  | 106 | 690 |  |  |  | 70354
22057 |  | Louisiana | Lafourche | 7449111 | 80191213 | 71309412 | 32292 | 052GOP | 052GOP | Clovelly Field Central Facility |  |  | 2 | 0.1 | 70 | 3.5 | 448 | 211111 | -90.2404 | 29.4767 |  | 106 | 690 |  |  |  | 70354
22057 |  | Louisiana | Lafourche | 7449111 | 80191313 | 71313412 | 32292 | 5408BV | 5408BV | Clovelly Field Central Facility |  |  | 2 | 0.1 | 70 | 0.1 | 10 | 211111 | -90.2404 | 29.4767 |  | 106 | 400 |  |  |  | 70354
22057 |  | Louisiana | Lafourche | 7449111 | 80191413 | 71308212 | 32292 | SR0001 | RP0001 | Clovelly Field Central Facility |  |  | 33 | 0.3 | 70 | 0.1 | 1 | 211111 | -90.2404 | 29.4767 |  | 106 | 400 |  |  |  | 70354
22057 |  | Louisiana | Lafourche | 7449111 | 80191613 | 71308312 | 32292 | SR0037 | RP0036 | Clovelly Field Central Facility | 0.27 |  | 37 | 0.8 | 500 | 3.7 | 7.3 | 211111 | -90.2404 | 29.4751 | 0.5 | 106 | 290 |  |  |  | 70354
22057 |  | Louisiana | Lafourche | 7449111 | 80191713 | 71312212 | 32292 | SR0054 | RP0053 | Clovelly Field Central Facility |  |  | 2 | 0.1 | 70 | 0.1 | 10 | 211111 | -90.2404 | 29.4767 |  | 106 | 690 |  |  |  | 70354
22057 |  | Louisiana | Lafourche | 7449111 | 80191813 | 71311812 | 32292 | SR0089 | RP0085 | Clovelly Field Central Facility |  |  |  |  | 70 | 0 | 0 | 211111 | -90.2404 | 29.4767 |  | 106 | 999 |  |  |  | 70354
22057 |  | Louisiana | Lafourche | 7449111 | 80192013 | 71311012 | 32292 | 044GOP | 044GOP | Clovelly Field Central Facility |  |  | 2 | 0.1 | 70 | 0.1 | 16 | 211111 | -90.2404 | 29.4767 |  | 106 | 690 |  |  |  | 70354
22057 |  | Louisiana | Lafourche | 7449111 | 80192113 | 71311912 | 32292 | 53MSTV | 53MSTV | Clovelly Field Central Facility |  |  | 6 | 0.2 | 70 | 0.1 | 2 | 211111 | -90.2404 | 29.4767 |  | 106 | 400 |  |  |  | 70354
22057 |  | Louisiana | Lafourche | 7449111 | 80192213 | 71312712 | 32292 | 58CHBS | 58CHBS | Clovelly Field Central Facility |  |  | 8 | 0.5 | 500 | 1.4 | 7.3 | 211111 | -90.2404 | 29.4751 | 0.01 | 106 | 180 |  |  |  | 70354
22057 |  | Louisiana | Lafourche | 7449111 | 80192413 | 71311212 | 32292 | SR0024 | RP0023 | Clovelly Field Central Facility |  |  | 32 | 0.2 | 70 | 0.1 | 2 | 211111 | -90.2404 | 29.4767 |  | 106 | 400 |  |  |  | 70354
22057 |  | Louisiana | Lafourche | 7449111 | 80192513 | 71313012 | 32292 | SR0049 | RP0048 | Clovelly Field Central Facility |  |  | 2 | 0.1 | 70 | 0.1 | 10 | 211111 | -90.2404 | 29.4767 |  | 106 | 690 |  |  |  | 70354
22057 |  | Louisiana | Lafourche | 7449111 | 80192613 | 71310312 | 32292 | SR0050 | RP0049 | Clovelly Field Central Facility |  |  | 2 | 0.1 | 70 | 0.1 | 10 | 211111 | -90.2404 | 29.4767 |  | 106 | 690 |  |  |  | 70354
22057 |  | Louisiana | Lafourche | 7449111 | 80192713 | 71311112 | 32292 | 048GOP | 048GOP | Clovelly Field Central Facility |  |  | 2 | 0.1 | 70 | 0.1 | 16 | 211111 | -90.2404 | 29.4767 |  | 106 | 690 |  |  |  | 70354
22057 |  | Louisiana | Lafourche | 7449111 | 80192813 | 71313312 | 32292 | 050GOP | 050GOP | Clovelly Field Central Facility |  |  | 2 | 0.1 | 70 | 4.7 | 600 | 211111 | -90.2404 | 29.4767 |  | 106 | 690 |  |  |  | 70354
22057 |  | Louisiana | Lafourche | 7449111 | 89552113 | 85509112 | 32292 | 75GRSC | 75GRSC | Clovelly Field Central Facility |  |  | 13 | 0.2 | 110 | 0.1 | 2 | 211111 | -90.2404 | 29.4767 |  | 106 | 690 |  |  |  | 70354
22057 |  | Louisiana | Lafourche | 7449111 | 89552213 | 85508812 | 32292 | 73GRBS | 73GRBS | Clovelly Field Central Facility | 0.07 |  | 13 | 0.5 | 500 | 1 | 5 | 211111 | -90.2404 | 29.4767 | 0.125 | 106 | 180 |  |  |  | 70354
22057 |  | Louisiana | Lafourche | 7449111 | 99638813 | 96512112 | 32292 | 78WSTV | 78WSTV | Clovelly Field Central Facility |  |  | 30 | 0.2 | 70 | 0.1 | 4.1 | 211111 | -90.2404 | 29.4767 |  | 106 | 400 |  |  |  | 70354
22057 |  | Louisiana | Lafourche | 8214711 | 81340113 | 72440112 | 32351 | SR0040 | RP0028 | Clovelly 2 Tank Battery - Cut Off Field |  |  | 2 | 0.1 | 70 | 0.1 | 10 | 211111 | -90.3064 | 29.5513 |  | 106 | 690 |  |  |  | 70345
22057 |  | Louisiana | Lafourche | 8214711 | 81340213 | 72445012 | 32351 | SR0050 | RP0038 | Clovelly 2 Tank Battery - Cut Off Field |  |  | 2 | 0.1 | 70 | 0.1 | 10 | 211111 | -90.3064 | 29.5513 |  | 106 | 690 |  |  |  | 70345
22057 |  | Louisiana | Lafourche | 8214711 | 81340313 | 72443712 | 32351 | SR0051 | RP0039 | Clovelly 2 Tank Battery - Cut Off Field |  |  | 2 | 0.1 | 70 | 0.1 | 10 | 211111 | -90.3064 | 29.5513 |  | 106 | 690 |  |  |  | 70345
22057 |  | Louisiana | Lafourche | 8214711 | 81340413 | 72443812 | 32351 | SR0052 | RP0040 | Clovelly 2 Tank Battery - Cut Off Field |  |  | 2 | 0.1 | 70 | 0.1 | 10 | 211111 | -90.3064 | 29.5513 |  | 106 | 690 |  |  |  | 70345
22057 |  | Louisiana | Lafourche | 8214711 | 81340613 | 72444012 | 32351 | SR0066 | RP0054 | Clovelly 2 Tank Battery - Cut Off Field |  |  |  |  | 70 | 0 | 0 | 211111 | -90.3064 | 29.5513 |  | 106 | 999 |  |  |  | 70345
22057 |  | Louisiana | Lafourche | 8214711 | 81340713 | 72440512 | 32351 | 80AOST | 80AOST | Clovelly 2 Tank Battery - Cut Off Field |  |  | 19 | 0.3 | 70 | 0.1 | 1 | 211111 | -90.3064 | 29.5513 |  | 106 | 400 |  |  |  | 70345
22057 |  | Louisiana | Lafourche | 8214711 | 81340813 | 72442012 | 32351 | SR0032 | RP0020 | Clovelly 2 Tank Battery - Cut Off Field |  |  |  |  | 70 | 0 | 0 | 211111 | -90.3064 | 29.5513 |  | 106 | 350 |  |  |  | 70345
22057 |  | Louisiana | Lafourche | 8214711 | 81341013 | 72443212 | 32351 | SR0045 | RP0033 | Clovelly 2 Tank Battery - Cut Off Field |  |  | 2 | 0.1 | 70 | 0.1 | 10 | 211111 | -90.3064 | 29.5513 |  | 106 | 690 |  |  |  | 70345
22057 |  | Louisiana | Lafourche | 8214711 | 81341113 | 72441512 | 32351 | SR0047 | RP0035 | Clovelly 2 Tank Battery - Cut Off Field |  |  | 2 | 0.1 | 70 | 0.1 | 10 | 211111 | -90.3064 | 29.5513 |  | 106 | 690 |  |  |  | 70345
22057 |  | Louisiana | Lafourche | 8214711 | 81341213 | 72443412 | 32351 | SR0049 | RP0037 | Clovelly 2 Tank Battery - Cut Off Field |  |  | 2 | 0.1 | 70 | 0.1 | 10 | 211111 | -90.3064 | 29.5513 |  | 106 | 690 |  |  |  | 70345
22057 |  | Louisiana | Lafourche | 8214711 | 81341313 | 72440412 | 32351 | 078GOP | 078GOP | Clovelly 2 Tank Battery - Cut Off Field |  |  | 2 | 0.1 | 70 | 3.5 | 448 | 211111 | -90.3064 | 29.5513 |  | 106 | 690 |  |  |  | 70345
22057 |  | Louisiana | Lafourche | 8214711 | 81341413 | 72444612 | 32351 | SR0016 | RP0010 | Clovelly 2 Tank Battery - Cut Off Field | 0.17 |  | 22 | 0.5 | 500 | 1.4 | 7 | 211111 | -90.3064 | 29.5513 | 0.35 | 106 | 290 |  |  |  | 70345
22057 |  | Louisiana | Lafourche | 8214711 | 81341613 | 72445312 | 32351 | SR0030 | RP0018 | Clovelly 2 Tank Battery - Cut Off Field |  |  | 2 | 0.1 | 70 | 4.7 | 600 | 211111 | -90.3064 | 29.5513 |  | 106 | 690 |  |  |  | 70345
22057 |  | Louisiana | Lafourche | 8214711 | 81341713 | 72442112 | 32351 | SR0037 | RP0025 | Clovelly 2 Tank Battery - Cut Off Field |  |  | 2 | 0.1 | 70 | 0.1 | 10 | 211111 | -90.3064 | 29.5523 |  | 106 | 690 |  |  |  | 70345
22057 |  | Louisiana | Lafourche | 8214711 | 81342013 | 72440812 | 32351 | SR0044 | RP0032 | Clovelly 2 Tank Battery - Cut Off Field |  |  | 2 | 0.1 | 70 | 0.1 | 10 | 211111 | -90.3064 | 29.5513 |  | 106 | 690 |  |  |  | 70345
22057 |  | Louisiana | Lafourche | 8214711 | 81342113 | 72442712 | 32351 | 83GPFS | 81BWST | Clovelly 2 Tank Battery - Cut Off Field |  |  | 28 | 0.3 | 70 | 0.1 | 1.7 | 211111 | -90.3064 | 29.5513 |  | 106 | 999 |  |  |  | 70345
22057 |  | Louisiana | Lafourche | 8214711 | 81342213 | 72441612 | 32351 | SR0014 | RP0008 | Clovelly 2 Tank Battery - Cut Off Field | 0.17 |  | 22 | 0.5 | 500 | 1.4 | 7 | 211111 | -90.3064 | 29.5513 | 0.35 | 106 | 290 |  |  |  | 70345
22057 |  | Louisiana | Lafourche | 8214711 | 81342513 | 72442812 | 32351 | SR0048 | RP0036 | Clovelly 2 Tank Battery - Cut Off Field |  |  | 2 | 0.1 | 70 | 0.1 | 10 | 211111 | -90.3064 | 29.5513 |  | 106 | 690 |  |  |  | 70345
22057 |  | Louisiana | Lafourche | 8214711 | 81342613 | 72442212 | 32351 | SR0054 | RP0042 | Clovelly 2 Tank Battery - Cut Off Field |  |  | 2 | 0.1 | 70 | 0.1 | 10 | 211111 | -90.3064 | 29.5513 |  | 106 | 690 |  |  |  | 70345
22057 |  | Louisiana | Lafourche | 8214711 | 81342713 | 72440312 | 32351 | SR0063 | RP0051 | Clovelly 2 Tank Battery - Cut Off Field |  |  | 2 | 0.1 | 70 | 4.7 | 600 | 211111 | -90.3064 | 29.5513 |  | 106 | 690 |  |  |  | 70345
22057 |  | Louisiana | Lafourche | 8214711 | 81342813 | 72440612 | 32351 | 81AGBT | 81AGBT | Clovelly 2 Tank Battery - Cut Off Field |  |  | 28 | 0.3 | 70 | 0.1 | 1 | 211111 | -90.3064 | 29.5513 |  | 106 | 400 |  |  |  | 70345
22057 |  | Louisiana | Lafourche | 8214711 | 81342913 | 72442712 | 32351 | 82HTWG | 81BWST | Clovelly 2 Tank Battery - Cut Off Field |  |  | 28 | 0.3 | 70 | 0.1 | 1.7 | 211111 | -90.3064 | 29.5513 |  | 106 | 999 |  |  |  | 70345
22057 |  | Louisiana | Lafourche | 8214711 | 81343113 | 72443612 | 32351 | SR0041 | RP0029 | Clovelly 2 Tank Battery - Cut Off Field |  |  | 2 | 0.1 | 70 | 0.1 | 10 | 211111 | -90.3064 | 29.5513 |  | 106 | 690 |  |  |  | 70345
22057 |  | Louisiana | Lafourche | 8214711 | 81343213 | 72439012 | 32351 | SR0012 | RP0006 | Clovelly 2 Tank Battery - Cut Off Field | 0.37 |  | 22 | 0.5 | 500 | 1.4 | 7 | 211111 | -90.3064 | 29.5513 | 0.75 | 106 | 290 |  |  |  | 70345
22057 |  | Louisiana | Lafourche | 8214711 | 81343313 | 72441712 | 32351 | SR0015 | RP0009 | Clovelly 2 Tank Battery - Cut Off Field | 0.17 |  | 22 | 0.5 | 500 | 1.4 | 7 | 211111 | -90.3064 | 29.5513 | 0.35 | 106 | 290 |  |  |  | 70345
22057 |  | Louisiana | Lafourche | 8214711 | 81343413 | 72440012 | 32351 | SR0018 | RP0012 | Clovelly 2 Tank Battery - Cut Off Field | 0.17 |  | 22 | 0.5 | 500 | 1.4 | 7 | 211111 | -90.3064 | 29.5513 | 0.35 | 106 | 290 |  |  |  | 70345
22057 |  | Louisiana | Lafourche | 8214711 | 81343613 | 72444912 | 32351 | SR0042 | RP0030 | Clovelly 2 Tank Battery - Cut Off Field |  |  | 2 | 0.1 | 70 | 0.1 | 10 | 211111 | -90.3064 | 29.5513 |  | 106 | 690 |  |  |  | 70345
22057 |  | Louisiana | Lafourche | 8214711 | 81343713 | 72439312 | 32351 | SR0061 | RP0049 | Clovelly 2 Tank Battery - Cut Off Field |  |  | 10 | 0.2 | 110 | 0.1 | 2 | 211111 | -90.3064 | 29.5513 |  | 106 | 690 |  |  |  | 70345
22057 |  | Louisiana | Lafourche | 8214711 | 81343813 | 72444412 | 32351 | 81CSOT | 81CSOT | Clovelly 2 Tank Battery - Cut Off Field |  |  | 28 | 0.3 | 70 | 0.1 | 1 | 211111 | -90.3064 | 29.5513 |  | 106 | 400 |  |  |  | 70345
22057 |  | Louisiana | Lafourche | 8214711 | 81344213 | 72442912 | 32351 | SR0039 | RP0027 | Clovelly 2 Tank Battery - Cut Off Field |  |  | 2 | 0.1 | 70 | 0.1 | 10 | 211111 | -90.3064 | 29.5513 |  | 106 | 690 |  |  |  | 70345
22057 |  | Louisiana | Lafourche | 8214711 | 81344313 | 72443312 | 32351 | SR0046 | RP0034 | Clovelly 2 Tank Battery - Cut Off Field |  |  | 2 | 0.1 | 70 | 0.1 | 10 | 211111 | -90.3064 | 29.5513 |  | 106 | 690 |  |  |  | 70345
22057 |  | Louisiana | Lafourche | 8214711 | 81344413 | 72439112 | 32351 | SR0053 | RP0041 | Clovelly 2 Tank Battery - Cut Off Field |  |  | 2 | 0.1 | 70 | 0.1 | 10 | 211111 | -90.3064 | 29.5513 |  | 106 | 690 |  |  |  | 70345
22057 |  | Louisiana | Lafourche | 8214711 | 81344513 | 72441212 | 32351 | SR0055 | RP0043 | Clovelly 2 Tank Battery - Cut Off Field |  |  | 2 | 0.1 | 70 | 0.1 | 10 | 211111 | -90.3064 | 29.5513 |  | 106 | 690 |  |  |  | 70345
22057 |  | Louisiana | Lafourche | 8214711 | 81344713 | 72443912 | 32351 | SR0065 | RP0053 | Clovelly 2 Tank Battery - Cut Off Field |  |  | 2 | 0.1 | 70 | 0.1 | 10 | 211111 | -90.3064 | 29.5513 |  | 106 | 400 |  |  |  | 70345
22057 |  | Louisiana | Lafourche | 8214711 | 81345113 | 72444812 | 32351 | SR0038 | RP0026 | Clovelly 2 Tank Battery - Cut Off Field |  |  | 2 | 0.1 | 70 | 0.1 | 10 | 211111 | -90.3064 | 29.5513 |  | 106 | 690 |  |  |  | 70345
22057 |  | Louisiana | Lafourche | 8214711 | 81345213 | 72440212 | 32351 | SR0043 | RP0031 | Clovelly 2 Tank Battery - Cut Off Field |  |  | 2 | 0.1 | 70 | 0.1 | 10 | 211111 | -90.3064 | 29.5513 |  | 106 | 690 |  |  |  | 70345
22057 |  | Louisiana | Lafourche | 8214711 | 81345313 | 72439212 | 32351 | SR0056 | RP0044 | Clovelly 2 Tank Battery - Cut Off Field |  |  | 2 | 0.1 | 70 | 0.1 | 16 | 211111 | -90.3064 | 29.5513 |  | 106 | 690 |  |  |  | 70345
22057 |  | Louisiana | Lafourche | 8214711 | 81345413 | 72444312 | 32351 | 079GOP | 079GOP | Clovelly 2 Tank Battery - Cut Off Field |  |  | 2 | 0.1 | 70 | 4.7 | 600 | 211111 | -90.3064 | 29.5513 |  | 106 | 690 |  |  |  | 70345
22057 |  | Louisiana | Lafourche | 8214711 | 81345513 | 72439712 | 32351 | 80BOST | 80BOST | Clovelly 2 Tank Battery - Cut Off Field |  |  | 19 | 0.3 | 70 | 0.1 | 1 | 211111 | -90.3064 | 29.5513 |  | 106 | 400 |  |  |  | 70345
22057 |  | Louisiana | Lafourche | 8214711 | 81345613 | 72445612 | 32351 | 80COST | 80COST | Clovelly 2 Tank Battery - Cut Off Field |  |  | 19 | 0.3 | 70 | 0.1 | 1 | 211111 | -90.3064 | 29.5513 |  | 106 | 400 |  |  |  | 70345
22057 |  | Louisiana | Lafourche | 8214711 | 81345713 | 72442712 | 32351 | 81BWST | 81BWST | Clovelly 2 Tank Battery - Cut Off Field |  |  | 28 | 0.3 | 70 | 0.1 | 1.7 | 211111 | -90.3064 | 29.5513 |  | 106 | 400 |  |  |  | 70345
22057 |  | Louisiana | Lafourche | 8214711 | 81345813 | 72441412 | 32351 | SR0017 | RP0011 | Clovelly 2 Tank Battery - Cut Off Field | 0.17 |  | 22 | 0.5 | 500 | 1.4 | 7 | 211111 | -90.3064 | 29.5513 | 0.35 | 106 | 290 |  |  |  | 70345
22057 |  | Louisiana | Lafourche | 8214711 | 81346013 | 72441912 | 32351 | SR0028 | RP0016 | Clovelly 2 Tank Battery - Cut Off Field |  |  | 2 | 0.1 | 70 | 4.7 | 600 | 211111 | -90.3064 | 29.5513 |  | 106 | 690 |  |  |  | 70345
22057 |  | Louisiana | Lafourche | 8214711 | 81346313 | 72443012 | 32351 | SR0060 | RP0048 | Clovelly 2 Tank Battery - Cut Off Field | 0.12 |  | 20 | 1 | 500 | 1.6 | 2 | 211111 | -90.3064 | 29.5513 | 0.25 | 106 | 100 |  |  |  | 70345
22057 |  | Louisiana | Lafourche | 8214711 | 81346413 | 72444512 | 32351 | 81DSTV | 81DSTV | Clovelly 2 Tank Battery - Cut Off Field |  |  | 19 | 0.3 | 70 | 0.1 | 1 | 211111 | -90.3064 | 29.5513 |  | 106 | 400 |  |  |  | 70345
22057 |  | Louisiana | Lafourche | 8214711 | 89517413 | 85484012 | 32351 | 949GOP | 949GOP | Clovelly 2 Tank Battery - Cut Off Field |  |  | 2 | 0.1 | 70 | 3.5 | 448 | 211111 | -90.3064 | 29.5513 |  | 106 | 690 |  |  |  | 70345
22057 |  | Louisiana | Lafourche | 8214711 | 89517513 | 85484212 | 32351 | 9509ST | 9509ST | Clovelly 2 Tank Battery - Cut Off Field |  |  | 14 | 0.3 | 70 | 0.1 | 1 | 211111 | -90.3064 | 29.5513 |  | 106 | 400 |  |  |  | 70345
22057 |  | Louisiana | Lafourche | 8214711 | 89517613 | 85484112 | 32351 | 939GOP | 939GOP | Clovelly 2 Tank Battery - Cut Off Field |  |  | 2 | 0.1 | 70 | 4.7 | 600 | 211111 | -90.3064 | 29.5513 |  | 106 | 690 |  |  |  | 70345
22057 |  | Louisiana | Lafourche | 8214711 | 89517713 | 85483912 | 32351 | SR0013 | RP0007 | Clovelly 2 Tank Battery - Cut Off Field | 0.37 |  | 22 | 0.5 | 500 | 1.4 | 7 | 211111 | -90.3064 | 29.5513 | 0.75 | 106 | 290 |  |  |  | 70345
22059 |  | Louisiana | La Salle | 5541011 | 80132613 | 71256012 | 8097 | SR0007 | RP0007 | Gulf South Pipeline Co LP - Olla Compres | 0.06 | 0 | 16 | 1 | 400 | 18.6 | 23.6 | 486210 | -92.261 | 31.8712 | 1.25 | 110 | 100 |  |  |  | 71465
22059 |  | Louisiana | La Salle | 5541011 | 80132713 | 71255412 | 8097 | SR0008 | RP0008 | Gulf South Pipeline Co LP - Olla Compres |  |  | 39 | 10.9 | 875 | 6.8 | 4.4 | 486210 | -92.261 | 31.8712 |  | 110 | 999 |  |  |  | 71465
22059 |  | Louisiana | La Salle | 5541011 | 80133313 | 71255712 | 8097 | SR0011 | RP0011 | Gulf South Pipeline Co LP - Olla Compres | [7 empty] | 486210 | -92.26 | 31.8728 |  | 110 | 410 |  |  |  | 71465
22059 |  | Louisiana | La Salle | 5541011 | 80133413 | 71256412 | 8097 | SR0012 | RP0012 | Gulf South Pipeline Co LP - Olla Compres | 0.44 | 0.003 | [5 empty] | 486210 | -92.261 | 31.8712 |  | 110 | 999 |  |  |  | 71465
22059 |  | Louisiana | La Salle | 5541011 | 80133513 | 71256312 | 8097 | SR0003 | RP0003 | Gulf South Pipeline Co LP - Olla Compres |  |  | 15 | 0.3 | 75 | 0.1 | 1.3 | 486210 | -92.261 | 31.8712 |  | 110 | 400 |  |  |  | 71465
22059 |  | Louisiana | La Salle | 7432411 | 80000813 | 71126912 | 9210 | SR0014 | RP0014 | ANR Pipeline Co - Jena Compressor Statio |  |  |  |  | 80 | 0 | 0 | 486210 | -92.2321 | 31.5336 |  | 110 | 770 |  |  |  | 71342
22059 |  | Louisiana | La Salle | 7432411 | 80001313 | 71127012 | 9210 | SR0010 | RP0010 | ANR Pipeline Co - Jena Compressor Statio |  |  | 13 | 0.3 | 80 | 0.1 | 0.1 | 486210 | -92.2331 | 31.5336 |  | 110 | 400 |  |  |  | 71342
22061 |  | Louisiana | Lincoln | 5541311 | 81636413 | 72726112 | 23331 | SR0028 | RP0028 | Dubach Facility |  |  | 20 | 0.2 | 110 | 0.1 | 3.2 | 211112 | -92.6629 | 32.6876 |  | 106 | 690 |  |  |  | 71235
22061 |  | Louisiana | Lincoln | 5541311 | 81636513 | 72728612 | 23331 | SR0030 | RP0030 | Dubach Facility | 0.43 | 0.003 | 25 | 1 | 400 | 6 | 7.7 | 211112 | -92.6629 | 32.6876 | 1 | 106 | 100 |  |  |  | 71235
22061 |  | Louisiana | Lincoln | 5541311 | 81636713 | 72727712 | 23331 | SR0010 | RP0010 | Dubach Facility | 0.32 | 0.002 | 30 | 1.5 | 600 | 5.5 | 3.1 | 211112 | -92.6629 | 32.6876 | 0.75 | 106 | 180 |  |  |  | 71235
22061 |  | Louisiana | Lincoln | 5541311 | 81637213 | 72728012 | 23331 | SR0012 | RP0012 | Dubach Facility | 0.32 | 0.002 | 20 | 1 | 400 | 1.9 | 2.4 | 211112 | -92.6629 | 32.6876 | 0.75 | 106 | 100 |  |  |  | 71235
22061 |  | Louisiana | Lincoln | 5541311 | 81637313 | 72728312 | 23331 | SR0016 | RP0016 | Dubach Facility | 0.58 | 0.003 | 14 | 1 | 770 | 11.4 | 14.5 | 211112 | -92.6629 | 32.6876 | 1.37 | 106 | 180 |  |  |  | 71235
22061 |  | Louisiana | Lincoln | 5541311 | 81637513 | 72728112 | 23331 | SR0013 | RP0013 | Dubach Facility |  |  | 20 | 0.2 | 110 | 0.1 | 3.2 | 211112 | -92.6629 | 32.6876 | 0.75 | 106 | 690 |  |  |  | 71235
22061 |  | Louisiana | Lincoln | 5541311 | 81637613 | 72727012 | 23331 | SR0021 | RP0021 | Dubach Facility |  |  |  |  | 70 |  |  | 211112 | -92.6629 | 32.6876 |  | 106 | 350 |  |  |  | 71235
22061 |  | Louisiana | Lincoln | 5541311 | 81637813 | 72727512 | 23331 | SR0031 | RP0031 | Dubach Facility | 0.3 | 0.002 | 25 | 1 | 400 | 6 | 7.7 | 211112 | -92.6629 | 32.6876 | 0.7 | 106 | 100 |  |  |  | 71235
22061 |  | Louisiana | Lincoln | 5541311 | 81638213 | 72728212 | 23331 | SR0011 | RP0011 | Dubach Facility | 0.32 | 0.002 | 30 | 1.5 | 600 | 5.5 | 3.1 | 211112 | -92.6629 | 32.6876 | 0.75 | 106 | 180 |  |  |  | 71235
22061 |  | Louisiana | Lincoln | 5541311 | 81638413 | 72728712 | 23331 | SR0032 | RP0032 | Dubach Facility |  |  | 20 | 0.2 | 210 | 15.3 | 487.5 | 211112 | -92.6629 | 32.6876 |  | 106 | 690 |  |  |  | 71235
22061 |  | Louisiana | Lincoln | 5541311 | 81638613 | 72727412 | 23331 | SR0027 | RP0027 | Dubach Facility | 0.21 | 0.001 | 14 | 1 | 900 | 9.4 | 11.9 | 211112 | -92.6629 | 32.6876 | 0.5 | 106 | 100 |  |  |  | 71235
22061 |  | Louisiana | Lincoln | 5541311 | 81638913 | 72727312 | 23331 | SR0024 | RP0024 | Dubach Facility | 0.54 | 0.003 | 20 | 1.5 | 600 | 5.5 | 3.1 | 211112 | -92.6629 | 32.6876 | 1.26 | 106 | 180 |  |  |  | 71235
22061 |  | Louisiana | Lincoln | 5541311 | 95094813 | 91892012 | 23331 | SR0034 | RP0034 | Dubach Facility | 0.26 | 0.002 | 14 | 1 | 900 | 9.4 | 11.9 | 211112 | -92.6629 | 32.6876 | 0.62 | 106 | 180 |  |  |  | 71235
22061 |  | Louisiana | Lincoln | 5541411 | 80721213 | 71837112 | 26802 | SR0010 | RP0009 | CenterPoint Energy Gas Transmission Co L |  |  | 30 | 1.2 | 350 | 13.6 | 12 | 486210 | -92.6109 | 32.6225 |  | 110 | 690 |  |  |  | 71270
22061 |  | Louisiana | Lincoln | 5541411 | 80721413 | 71837212 | 26802 | SR0004 | RP0004 | CenterPoint Energy Gas Transmission Co L |  |  |  |  | 77 |  |  | 486210 | -92.6109 | 32.6225 |  | 110 | 350 |  |  |  | 71270
22061 |  | Louisiana | Lincoln | 5541411 | 80721813 | 71837112 | 26802 | SR0009 | RP0009 | CenterPoint Energy Gas Transmission Co L | 0.04 |  | 30 | 1.2 | 350 | 13.6 | 12 | 486210 | -92.6109 | 32.6225 | 0.75 | 110 | 100 |  |  |  | 71270
22061 |  | Louisiana | Lincoln | 7234211 | 81561313 | 72655912 | 13145 | SR0008 | RP0008 | CenterPoint Energy - Mississippi River T | 0.35 | 0.002 | 20 | 1.9 | 500 | 7.4 | 2.6 | 486210 | -92.6011 | 32.6801 | 1.5 |  | 100 |  |  |  | 71235
22061 |  | Louisiana | Lincoln | 7234211 | 81561413 | 72654112 | 13145 | SR0009 | RP0009 | CenterPoint Energy - Mississippi River T | 0.34 | 0.002 | 20 | 1.9 | 500 | 7.4 | 2.6 | 486210 | -92.6011 | 32.6801 | 1.5 |  | 100 |  |  |  | 71235
22061 |  | Louisiana | Lincoln | 7234211 | 81561613 | 72654712 | 13145 | SR0026 | RP0026 | CenterPoint Energy - Mississippi River T |  |  | 25 | 0.3 | 77 | 0.1 | 1 | 486210 | -92.6011 | 32.6801 |  |  | 400 |  |  |  | 71235
22061 |  | Louisiana | Lincoln | 7234211 | 81561713 | 72654612 | 13145 | SR0014 | RP0014 | CenterPoint Energy - Mississippi River T |  |  | 20 | 0.3 | 77 | 0.1 | 1 | 486210 | -92.6011 | 32.6801 |  |  | 400 |  |  |  | 71235
22061 |  | Louisiana | Lincoln | 7234211 | 81562313 | 72655012 | 13145 | SR0017 | RP0017 | CenterPoint Energy - Mississippi River T |  |  | 15 | 0.3 | 77 | 0.1 | 1 | 486210 | -92.6011 | 32.6801 |  |  | 999 |  |  |  | 71235
22061 |  | Louisiana | Lincoln | 7234211 | 81562613 | 72653412 | 13145 | SR0032 | RP0032 | CenterPoint Energy - Mississippi River T | 0.35 | 0.002 | 15 | 1 | 200 | 7.8 | 10 | 486210 | -92.6011 | 32.6801 | 1.5 |  | 100 |  |  |  | 71235
22061 |  | Louisiana | Lincoln | 7234211 | 81562713 | 72654312 | 13145 | SR0023 | RP0023 | CenterPoint Energy - Mississippi River T |  |  | 20 | 0.3 | 77 | 0.1 | 1 | 486210 | -92.6011 | 32.6801 |  |  | 400 |  |  |  | 71235
22061 |  | Louisiana | Lincoln | 7234211 | 81563013 | 72655712 | 13145 | SR0025 | RP0025 | CenterPoint Energy - Mississippi River T |  |  | 25 | 0.3 | 77 | 0.1 | 1 | 486210 | -92.6011 | 32.6801 |  |  | 400 |  |  |  | 71235
22061 |  | Louisiana | Lincoln | 7234211 | 81563313 | 72655812 | 13145 | SR0016 | RP0016 | CenterPoint Energy - Mississippi River T |  |  |  |  | 77 |  |  | 486210 | -92.6011 | 32.6801 |  |  | 350 |  |  |  | 71235
22061 |  | Louisiana | Lincoln | 7234211 | 81563413 | 72653512 | 13145 | SR0035 | RP0035 | CenterPoint Energy - Mississippi River T | 0.82 | 0.01 | 20 | 1.9 | 500 | 7.4 | 2.6 | 486210 | -92.6011 | 32.6801 | 3.5 |  | 100 |  |  |  | 71235
22061 |  | Louisiana | Lincoln | 7234211 | 81563613 | 72654812 | 13145 | SR0030 | RP0030 | CenterPoint Energy - Mississippi River T | 0.28 | 0.002 | 20 | 1.9 | 500 | 7.4 | 2.6 | 486210 | -92.6011 | 32.6801 | 1.25 |  | 100 |  |  |  | 71235
22063 |  | Louisiana | Livingston | 13614711 | 80283613 | 71403712 | 146741 | 02HOST | 9FLARE | Lockhart Crossing EOR Facility |  |  | 25 | 0.3 | 1500 | 12.6 | 178 | 211111 | -90.8864 | 30.5208 |  |  | 400 |  |  |  | 70726 | 23
22063 |  | Louisiana | Livingston | 13614711 | 80283613 | 71404512 | 146741 | 02HOST | 02HOST | Lockhart Crossing EOR Facility |  |  | 16.1 | 0.5 | 70 | 0.1 | 0.5 | 211111 | -90.8864 | 30.5208 |  |  | 400 |  |  |  | 70726 | 23
22063 |  | Louisiana | Livingston | 13614711 | 80283713 | 71404012 | 146741 | 02JIOT | 02JIOT | Lockhart Crossing EOR Facility |  |  | 20 | 0.5 | 70 | 0.1 | 0.5 | 211111 | -90.8864 | 30.5208 |  |  | 400 |  |  |  | 70726 | 23
22063 |  | Louisiana | Livingston | 13614711 | 80283913 | 71404712 | 146741 | 506SEP | 506SEP | Lockhart Crossing EOR Facility |  |  | 16 | 0.5 | 70 | 0.1 | 0.5 | 211111 | -90.8864 | 30.5208 |  |  | 410 |  |  |  | 70726
22063 |  | Louisiana | Livingston | 13614711 | 80284013 | 71403612 | 146741 | 02DWST | 02DWST | Lockhart Crossing EOR Facility |  |  | 24.1 | 0.5 | 70 | 0.1 | 0.5 | 211111 | -90.8864 | 30.5208 |  |  | 400 |  |  |  | 70726 | 23
22063 |  | Louisiana | Livingston | 13614711 | 80284013 | 71403712 | 146741 | 02DWST | 9FLARE | Lockhart Crossing EOR Facility |  |  | 25 | 0.3 | 1500 | 12.6 | 178 | 211111 | -90.8864 | 30.5208 |  |  | 400 |  |  |  | 70726 | 23
22063 |  | Louisiana | Livingston | 13614711 | 80284113 | 71403512 | 146741 | 02KIOT | 02KIOT | Lockhart Crossing EOR Facility |  |  | 20 | 0.5 | 70 | 0.1 | 0.5 | 211111 | -90.8864 | 30.5208 |  |  | 400 |  |  |  | 70726 | 23
22063 |  | Louisiana | Livingston | 13614711 | 80284413 | 71403712 | 146741 | 02BSTV | 9FLARE | Lockhart Crossing EOR Facility | 0.06 |  | 25 | 0.3 | 1500 | 12.6 | 178 | 211111 | -90.8864 | 30.5208 |  |  | 400 |  |  |  | 70726 | 110&23&23
22063 |  | Louisiana | Livingston | 13614711 | 80284413 | 71403812 | 146741 | 02BSTV | 02BSTV | Lockhart Crossing EOR Facility |  |  | 16.1 | 0.5 | 70 | 1 | 5 | 211111 | -90.8864 | 30.5208 |  |  | 400 |  |  |  | 70726 | 23
22063 |  | Louisiana | Livingston | 13614711 | 80284513 | 71404112 | 146741 | 03SOTV | 03SOTV | Lockhart Crossing EOR Facility |  |  | 22 | 0.2 | 70 | 0.1 | 2 | 211111 | -90.8864 | 30.5208 |  |  | 400 |  |  |  | 70726
22063 |  | Louisiana | Livingston | 13614711 | 80284613 | 71403712 | 146741 | 02GBTV | 9FLARE | Lockhart Crossing EOR Facility | 0.54 | 0.01 | 25 | 0.3 | 1500 | 12.6 | 178 | 211111 | -90.8864 | 30.5208 |  |  | 400 |  |  |  | 70726 | 110&23&23
22063 |  | Louisiana | Livingston | 13614711 | 80284613 | 71404312 | 146741 | 02GBTV | 02GBTV | Lockhart Crossing EOR Facility |  |  | 24.1 | 0.5 | 70 | 0.1 | 0.5 | 211111 | -90.8864 | 30.5208 |  |  | 400 |  |  |  | 70726 | 23
22063 |  | Louisiana | Livingston | 13614711 | 80284713 | 71403112 | 146741 | 02GOST | 02GOST | Lockhart Crossing EOR Facility |  |  | 16.1 | 0.5 | 70 | 0.1 | 0.5 | 211111 | -90.8864 | 30.5208 |  |  | 400 |  |  |  | 70726 | 23
22063 |  | Louisiana | Livingston | 13614711 | 80284713 | 71403712 | 146741 | 02GOST | 9FLARE | Lockhart Crossing EOR Facility | 0.01 |  | 25 | 0.3 | 1500 | 12.6 | 178 | 211111 | -90.8864 | 30.5208 |  |  | 400 |  |  |  | 70726 | 23
22063 |  | Louisiana | Livingston | 13614711 | 80284813 | 71403712 | 146741 | 9FLARE | 9FLARE | Lockhart Crossing EOR Facility | 0.18 |  | 25 | 0.3 | 1500 | 12.6 | 178 | 211111 | -90.8864 | 30.5208 |  |  | 280 |  |  |  | 70726
22063 |  | Louisiana | Livingston | 13614711 | 80284913 | 71404912 | 146741 | 0806FE | 0806FE | Lockhart Crossing EOR Facility |  |  |  |  | 70 | 0 | 0 | 211111 | -90.8864 | 30.5208 |  |  | 350 |  |  |  | 70726
22063 |  | Louisiana | Livingston | 13614711 | 80285013 | 71403412 | 146741 | 10FLAR | 10FLAR | Lockhart Crossing EOR Facility | 0.18 |  | 25 | 0.3 | 1500 | 5.3 | 75 | 211111 | -90.8864 | 30.5208 |  |  | 280 |  |  |  | 70726
22063 |  | Louisiana | Livingston | 13614711 | 80285113 | 71403712 | 146741 | 02CWST | 9FLARE | Lockhart Crossing EOR Facility |  |  | 25 | 0.3 | 1500 | 12.6 | 178 | 211111 | -90.8864 | 30.5208 |  |  | 400 |  |  |  | 70726 | 23
22063 |  | Louisiana | Livingston | 13614711 | 80285113 | 71404812 | 146741 | 02CWST | 02CWST | Lockhart Crossing EOR Facility |  |  | 24.1 | 0.5 | 70 | 0.1 | 0.5 | 211111 | -90.8864 | 30.5208 |  |  | 400 |  |  |  | 70726 | 23
22063 |  | Louisiana | Livingston | 13614711 | 80285213 | 71403712 | 146741 | 02FOST | 9FLARE | Lockhart Crossing EOR Facility | 0.01 |  | 25 | 0.3 | 1500 | 12.6 | 178 | 211111 | -90.8864 | 30.5208 |  |  | 400 |  |  |  | 70726 | 23
22063 |  | Louisiana | Livingston | 13614711 | 80285213 | 71403912 | 146741 | 02FOST | 02FOST | Lockhart Crossing EOR Facility |  |  | 16.1 | 0.5 | 70 | 0.1 | 0.5 | 211111 | -90.8864 | 30.5208 |  |  | 400 |  |  |  | 70726 | 23
22063 |  | Louisiana | Livingston | 13614711 | 80285313 | 71403212 | 146741 | 02IOST | 02IOST | Lockhart Crossing EOR Facility |  |  | 16.1 | 0.5 | 70 | 0.1 | 0.5 | 211111 | -90.8864 | 30.5208 |  |  | 400 |  |  |  | 70726 | 23
22063 |  | Louisiana | Livingston | 13614711 | 80285313 | 71403712 | 146741 | 02IOST | 9FLARE | Lockhart Crossing EOR Facility |  |  | 25 | 0.3 | 1500 | 12.6 | 178 | 211111 | -90.8864 | 30.5208 |  |  | 400 |  |  |  | 70726 | 23
22063 |  | Louisiana | Livingston | 13614711 | 80285413 | 71404212 | 146741 | 04WSTV | 04WSTV | Lockhart Crossing EOR Facility |  |  | 18 | 0.2 | 70 | 0.1 | 2 | 211111 | -90.8864 | 30.5208 |  |  | 400 |  |  |  | 70726
22063 |  | Louisiana | Livingston | 13614711 | 80285613 | 71403712 | 146741 | 02EOST | 9FLARE | Lockhart Crossing EOR Facility | 0.01 |  | 25 | 0.3 | 1500 | 12.6 | 178 | 211111 | -90.8864 | 30.5208 |  |  | 400 |  |  |  | 70726 | 23
22063 |  | Louisiana | Livingston | 13614711 | 80285613 | 71404412 | 146741 | 02EOST | 02EOST | Lockhart Crossing EOR Facility |  |  | 16.1 | 0.5 | 70 | 0.1 | 0.5 | 211111 | -90.8864 | 30.5208 |  |  | 400 |  |  |  | 70726 | 23
22063 |  | Louisiana | Livingston | 5542011 | 80207113 | 71329012 | 4990 | SR0024 | RP0024 | Lockhart Crossing CF #1 | 0.29 | 0.01 | 22 | 1 | 650 | 6 | 8 | 211111 | -90.9343 | 30.5216 | 0.75 | 106 | 100 |  |  |  | 70726
22063 |  | Louisiana | Livingston | 5542011 | 80207213 | 71328412 | 4990 | SR0026 | RP0026 | Lockhart Crossing CF #1 | 2.82 | 0.02 | 29 | 2 | 650 | 57.2 | 18 | 211111 | -90.9343 | 30.5216 | 7.2 | 106 | 690 |  |  |  | 70726
22063 |  | Louisiana | Livingston | 5542011 | 80207713 | 71328712 | 4990 | SR0039 | RP0039 | Lockhart Crossing CF #1 | 2.82 | 0.02 | 29 | 2 | 650 | 57.2 | 18 | 211111 | -90.9343 | 30.5216 | 7.2 | 106 | 690 |  |  |  | 70726
22063 |  | Louisiana | Livingston | 5542011 | 80208213 | 71328112 | 4990 | SR0016 | RP0016 | Lockhart Crossing CF #1 | 0.93 | 0.01 | 2 | 0.5 | 1000 | 1 | 5 | 211111 | -90.9343 | 30.5216 |  | 106 | 280 |  |  |  | 70726
22063 |  | Louisiana | Livingston | 5542011 | 89635313 | 85584212 | 4990 | SRGEN1 | RPGEN1 | Lockhart Crossing CF #1 | 0.01 | 0.0001 | 80 | 0.5 | 935 | 10.7 | 54.6 | 211111 | -90.9343 | 30.5216 | 480 | 106 | 160 |  |  |  | 70726
22063 |  | Louisiana | Livingston | 5542011 | 89635413 | 85584012 | 4990 | SR0042 | RP0042 | Lockhart Crossing CF #1 |  |  | 8 | 0.3 | 70 | 0.1 | 0.1 | 211111 | -90.9343 | 30.5216 |  | 106 | 400 |  |  |  | 70726
22063 |  | Louisiana | Livingston | 5542011 | 99697513 | 96566812 | 4990 | SR0035 | RP0035 | Lockhart Crossing CF #1 |  |  | 67 | 0.2 | 130 | 3.7 | 117.8 | 211111 | -90.9343 | 30.5216 |  | 106 | 690 |  |  |  | 70726
22063 |  | Louisiana | Livingston | 5542111 | 80010313 | 71137112 | 17042 | SR0028 | RP0028 | Lockhart Crossing Central Facility #3 |  |  |  |  | 70 | 0 | 0 | 211111 | -90.9186 | 30.5268 |  | 106 | 999 |  |  |  | 70726
22063 |  | Louisiana | Livingston | 5542111 | 80010413 | 71135812 | 17042 | SR0032 | RP0032 | Lockhart Crossing Central Facility #3 |  |  | 2 | 0.1 | 70 | 0.1 | 7 | 211111 | -90.9186 | 30.5268 |  | 106 | 690 |  |  |  | 70726
22063 |  | Louisiana | Livingston | 5542111 | 80011013 | 91732412 | 17042 | SR0001 | RP0049 | Lockhart Crossing Central Facility #3 | 0.0145 |  | 8 | 0.4 | 1000 | 33.6 | 267 | 211111 | -90.9186 | 30.5268 |  | 106 | 400 |  |  |  | 70726 | 23
22063 |  | Louisiana | Livingston | 5542111 | 80011013 | 96547112 | 17042 | SR0001 | RP0001 | Lockhart Crossing Central Facility #3 | 0.0055 |  | 12 | 0.5 | 70 | 0.1 | 0.3 | 211111 | -90.9186 | 30.5268 |  | 106 | 400 |  |  |  | 70726 | 23
22063 |  | Louisiana | Livingston | 5542111 | 80011113 | 91732412 | 17042 | SR0021 | RP0049 | Lockhart Crossing Central Facility #3 |  |  | 8 | 0.4 | 1000 | 33.6 | 267 | 211111 | -90.9186 | 30.5268 |  | 106 | 400 |  |  |  | 70726 | 23
22063 |  | Louisiana | Livingston | 5542111 | 80011313 | 71137512 | 17042 | SR0019 | RP0019 | Lockhart Crossing Central Facility #3 |  |  |  |  | 70 | 0 | 0 | 211111 | -90.9186 | 30.5268 |  | 106 | 350 |  |  |  | 70726
22063 |  | Louisiana | Livingston | 5542111 | 80011513 | 71137712 | 17042 | SR0034 | RP0034 | Lockhart Crossing Central Facility #3 |  |  | 2 | 0.1 | 70 | 0.1 | 7 | 211111 | -90.9186 | 30.5268 |  | 106 | 690 |  |  |  | 70726
22063 |  | Louisiana | Livingston | 5542111 | 80011613 | 71136712 | 17042 | SR0037 | RP0037 | Lockhart Crossing Central Facility #3 |  |  | 2 | 0.1 | 70 | 0.1 | 7 | 211111 | -90.9186 | 30.5268 |  | 106 | 690 |  |  |  | 70726
22063 |  | Louisiana | Livingston | 5542111 | 80011713 | 91732412 | 17042 | SR0002 | RP0049 | Lockhart Crossing Central Facility #3 | 0.00667 |  | 8 | 0.4 | 1000 | 33.6 | 267 | 211111 | -90.9186 | 30.5268 |  | 106 | 400 |  |  |  | 70726 | 23
22063 |  | Louisiana | Livingston | 5542111 | 80011713 | 96547312 | 17042 | SR0002 | RP0002 | Lockhart Crossing Central Facility #3 | 0.00333 |  | 12 | 0.5 | 70 | 0.1 | 0.3 | 211111 | -90.9186 | 30.5268 |  | 106 | 400 |  |  |  | 70726 | 23
22063 |  | Louisiana | Livingston | 5542111 | 80011813 | 71136912 | 17042 | SR0046 | RP0046 | Lockhart Crossing Central Facility #3 |  |  | 2 | 0.1 | 70 | 0.1 | 7 | 211111 | -90.9186 | 30.5268 |  | 106 | 400 |  |  |  | 70726
22063 |  | Louisiana | Livingston | 5542111 | 80011913 | 91732412 | 17042 | SR0050 | RP0049 | Lockhart Crossing Central Facility #3 | 0.01 |  | 8 | 0.4 | 1000 | 33.6 | 267 | 211111 | -90.9186 | 30.5268 |  | 106 | 280 |  |  |  | 70726
22063 |  | Louisiana | Livingston | 5542111 | 80012413 | 71136312 | 17042 | SR0026 | RP0026 | Lockhart Crossing Central Facility #3 |  |  | 2 | 0.1 | 70 | 0.2 | 31.8 | 211111 | -90.9186 | 30.5268 |  | 106 | 690 |  |  |  | 70726
22063 |  | Louisiana | Livingston | 5542111 | 80012613 | 71136112 | 17042 | SR0036 | RP0036 | Lockhart Crossing Central Facility #3 |  |  | 2 | 0.1 | 70 | 0.1 | 7 | 211111 | -90.9186 | 30.5268 |  | 106 | 690 |  |  |  | 70726
22063 |  | Louisiana | Livingston | 5542111 | 94925213 | 91732512 | 17042 | 60HTBS | 60HTBS | Lockhart Crossing Central Facility #3 | 0.24 |  | 25 | 0.5 | 500 | 0.1 | 0.3 | 211111 | -90.9186 | 30.5268 | 0.5 | 106 | 290 |  |  |  | 70726
22063 |  | Louisiana | Livingston | 5542111 | 94925313 | 71136612 | 17042 | 61HTGV | RP0011 | Lockhart Crossing Central Facility #3 | 0.01 |  | 12 | 0.5 | 1500 | 9.4 | 48 | 211111 | -90.9188 | 30.5269 |  | 106 | 999 |  |  |  | 70726 | 23
22063 |  | Louisiana | Livingston | 5542411 | 81502713 | 72600412 | 32465 | SR0001 | RP0001 | LVG WX1 RA SU LB Facility |  |  |  |  | 70 | 0 | 0 | 211111 | -90.7477 | 30.4815 |  | 106 | 999 |  |  |  | 70754
22063 |  | Louisiana | Livingston | 5542411 | 81502813 | 72600712 | 32465 | SR0007 | RP0007 | LVG WX1 RA SU LB Facility |  |  | 30 | 0.3 | 70 | 0.1 | 1.2 | 211111 | -90.7477 | 30.4815 |  | 106 | 400 |  |  |  | 70754
22063 |  | Louisiana | Livingston | 5542411 | 81502913 | 72600312 | 32465 | SR0003 | RP0003 | LVG WX1 RA SU LB Facility |  |  |  |  | 0 | 0 | 0 | 211111 | -90.7477 | 30.4815 |  | 106 | 350 |  |  |  | 70754
22063 |  | Louisiana | Livingston | 5542411 | 81503013 | 72600512 | 32465 | SR0004 | RP0004 | LVG WX1 RA SU LB Facility | 1.064 | 0.006 | 25 | 1 | 200 | 0.1 | 0.1 | 211111 | -90.7477 | 30.4815 | 2.5 | 106 | 290 |  |  |  | 70754
22063 |  | Louisiana | Livingston | 5542411 | 81503113 | 72600612 | 32465 | SR0002 | RP0002 | LVG WX1 RA SU LB Facility |  |  | 24 | 0.3 | 70 | 0.1 | 1.2 | 211111 | -90.7477 | 30.4815 |  | 106 | 400 |  |  |  | 70754
22063 |  | Louisiana | Livingston | 5542411 | 99570113 | 96443812 | 32465 | TK0005 | TK0005 | LVG WX1 RA SU LB Facility |  |  | 20 | 0.3 | 70 | 0.1 | 1.2 | 211111 | -90.7477 | 30.4815 |  | 106 | 400 |  |  |  | 70754
22063 |  | Louisiana | Livingston | 7229111 | 81542513 | 72637512 | 11767 | T-2 | T-2 | Waste Management of Louisiana LLC - Wood |  |  | 4 | 0.2 | 80 | 0.1 | 3.2 | 562212 | -90.8258 | 30.49 |  | 104 | 400 |  |  |  | 70785
22063 |  | Louisiana | Livingston | 7229111 | 81542813 | 72637412 | 11767 | T-1 | T-1 | Waste Management of Louisiana LLC - Wood |  |  | 10 | 0.5 | 80 | 0.1 | 0.5 | 562212 | -90.8258 | 30.49 |  | 104 | 400 |  |  |  | 70785
22065 |  | Louisiana | Madison | 14667911 | 89576413 | 85531912 | 169873 | SR0006 | RP0006 | Gulf South Pipeline Co LP - Tallulah Com |  |  | 10 | 0.2 | 85 | 737 | 209 | 486210 | -91.188 | 32.3715 |  | 110 | 400 |  |  |  | 70000
22065 |  | Louisiana | Madison | 14667911 | 89577213 | 85531412 | 169873 | SR0017 | RP0017 | Gulf South Pipeline Co LP - Tallulah Com | 0.44 | 0 |  |  | 910 | 737 | 209 | 486210 | -91.188 | 32.3715 |  | 110 | 999 |  |  |  | 70000
22065 |  | Louisiana | Madison | 14667911 | 89578013 | 85532312 | 169873 | SR0016 | RP0016 | Gulf South Pipeline Co LP - Tallulah Com | 0.29 | 0 | 15 | 0.7 | 910 | 737 | 209 | 486210 | -91.188 | 32.3715 | 0.69 | 110 | 180 |  |  |  | 70000
22067 |  | Louisiana | Morehouse | 5543111 | 80556313 | 71674612 | 3247 | SR0012 | RP0012 | Texas Gas Transmission LLC - Bastrop Com |  |  |  |  | 70 | 0.1 | 0.1 | 486210 | -91.8539 | 32.9601 |  | 110 | 350 |  |  |  | 71220
22069 |  | Louisiana | Natchitoches | 14666011 | 89625513 | 85574512 | 159657 | SRFL01 | RPFL01 | Red River Compressor Station | 1.47 | 0.04 | 40 | 0.7 | 3000 | 16.8 | 48 | 486210 | -93.0773 | 31.8654 | 16.7 | 110 | 280 |  |  |  | 70000
22069 |  | Louisiana | Natchitoches | 14666011 | 89625613 | 85575012 | 159657 | SRTK01 | RPTK01 | Red River Compressor Station |  |  | 22 | 0.3 | 70 | 0.1 | 0.1 | 486210 | -93.0773 | 31.8654 |  | 110 | 400 |  |  |  | 70000
22069 |  | Louisiana | Natchitoches | 14666011 | 89625713 | 85575112 | 159657 | SRL02 | RPL02 | Red River Compressor Station | [7 empty] | 486210 | -93.0773 | 31.8654 |  | 110 | 770 |  |  |  | 70000
22069 |  | Louisiana | Natchitoches | 14666011 | 89626213 | 85575312 | 159657 | SRTK05 | RPTK05 | Red River Compressor Station |  |  | 22 | 0.3 | 70 | 0.1 | 0.1 | 486210 | -93.0773 | 31.8654 |  | 110 | 400 |  |  |  | 70000
22069 |  | Louisiana | Natchitoches | 14666011 | 99742413 | 96609612 | 159657 | SRTK10 | RPTK10 | Red River Compressor Station |  |  | 22 | 0.3 | 70 | 0.1 | 0.1 | 486210 | -93.0773 | 31.8654 |  | 110 | 400 |  |  |  | 70000
22069 |  | Louisiana | Natchitoches | 15080111 | 94914813 | 91721512 | 169878 | SR0014 | RP0014 | CenterPoint Energy Field Services LLC - |  |  | 20 | 0.4 | 70 | 0.1 | 1 | 211111 | -93.3272 | 31.6514 |  |  | 400 |  |  |  | 70000
22069 |  | Louisiana | Natchitoches | 15080111 | 94915013 | 91722112 | 169878 | SR0004 | RP0004 | CenterPoint Energy Field Services LLC - | 1.93 | 0.08 | 15 | 1 | 700 | 3.3 | 4.2 | 211111 | -93.3272 | 31.6514 | 4.5 |  | 100 |  |  |  | 70000
22069 |  | Louisiana | Natchitoches | 15080111 | 94915113 | 91721612 | 169878 | SR0006 | RP0006 | CenterPoint Energy Field Services LLC - | 25.93 | 1.27 | 25 | 1 | 700 | 3.3 | 4.2 | 211111 | -93.3272 | 31.6514 | 74 |  | 180 |  |  |  | 70000
22069 |  | Louisiana | Natchitoches | 15080111 | 94915213 | 91722412 | 169878 | SR0010 | RP0010 | CenterPoint Energy Field Services LLC - |  |  | 20 | 0.4 | 70 | 0.1 | 1 | 211111 | -93.3272 | 31.6514 |  |  | 400 |  |  |  | 70000
22069 |  | Louisiana | Natchitoches | 15080111 | 94915413 | 91721912 | 169878 | SR0005 | RP0005 | CenterPoint Energy Field Services LLC - |  |  | 25 | 1 | 210 | 3.3 | 4.2 | 211111 | -93.3272 | 31.6514 |  |  | 690 |  |  |  | 70000
22069 |  | Louisiana | Natchitoches | 15080111 | 94915513 | 91721412 | 169878 | SR0003 | RP0003 | CenterPoint Energy Field Services LLC - |  |  | 15 | 1 | 210 | 3.3 | 4.2 | 211111 | -93.3272 | 31.6514 |  |  | 690 |  |  |  | 70000
22069 |  | Louisiana | Natchitoches | 15080111 | 94915613 | 91722212 | 169878 | SR0007 | RP0007 | CenterPoint Energy Field Services LLC - |  |  | 25 | 1 | 210 | 3.3 | 4.2 | 211111 | -93.3272 | 31.6514 |  |  | 690 |  |  |  | 70000
22069 |  | Louisiana | Natchitoches | 15080111 | 94915713 | 91722812 | 169878 | SR0013 | RP0013 | CenterPoint Energy Field Services LLC - |  |  | 20 | 0.4 | 70 | 0.1 | 1 | 211111 | -93.3272 | 31.6514 |  |  | 400 |  |  |  | 70000
22069 |  | Louisiana | Natchitoches | 15080111 | 94915813 | 91722612 | 169878 | SR0001 | RP0001 | CenterPoint Energy Field Services LLC - |  |  | 15 | 1 | 210 | 3.3 | 4.2 | 211111 | -93.3272 | 31.6514 |  |  | 690 |  |  |  | 70000
22069 |  | Louisiana | Natchitoches | 15080111 | 94915913 | 91722712 | 169878 | SR0009 | RP0009 | CenterPoint Energy Field Services LLC - |  |  | 20 | 0.4 | 70 | 0.1 | 1 | 211111 | -93.3272 | 31.6514 |  |  | 400 |  |  |  | 70000
22069 |  | Louisiana | Natchitoches | 15080111 | 94916013 | 91722512 | 169878 | SR0011 | RP0011 | CenterPoint Energy Field Services LLC - |  |  | 20 | 0.4 | 70 | 0.1 | 1 | 211111 | -93.3272 | 31.6514 |  |  | 400 |  |  |  | 70000
22069 |  | Louisiana | Natchitoches | 15080111 | 94916313 | 91722912 | 169878 | SR0002 | RP0002 | CenterPoint Energy Field Services LLC - | 1.93 | 0.08 | 15 | 1 | 700 | 3.3 | 4.2 | 211111 | -93.3272 | 31.6514 | 4.5 |  | 100 |  |  |  | 70000
22069 |  | Louisiana | Natchitoches | 15080111 | 94916413 | 91723212 | 169878 | SR0012 | RP0012 | CenterPoint Energy Field Services LLC - |  |  | 20 | 0.4 | 70 | 0.1 | 1 | 211111 | -93.3272 | 31.6514 |  |  | 400 |  |  |  | 70000
22069 |  | Louisiana | Natchitoches | 15080111 | 94916613 | 91723512 | 169878 | SR0022 | RP0022 | CenterPoint Energy Field Services LLC - |  |  |  |  | 70 |  |  | 211111 | -93.3272 | 31.6514 |  |  | 350 |  |  |  | 70000
22069 |  | Louisiana | Natchitoches | 15080111 | 94916713 | 91722312 | 169878 | SR0008 | RP0008 | CenterPoint Energy Field Services LLC - | 30.48 | 1.49 | 25 | 1 | 700 | 3.3 | 4.2 | 211111 | -93.3272 | 31.6514 | 87 |  | 180 |  |  |  | 70000
22069 |  | Louisiana | Natchitoches | 15639611 | 99614013 | 96486312 | 169661 | S00008 | R00008 | Acadian Gas Pipeling System - Mansfield |  |  |  |  | 75 | 0.1 | 0.5 | 486210 | -93.4287 | 31.8717 |  | 110 | 770 |  |  |  | 71065
22069 |  | Louisiana | Natchitoches | 5543511 | 81377513 | 72476512 | 23088 | SR0010 | RP0010 | Gulf South Pipeline Co - Clarence Compre | [7 empty] | 486210 | -92.9649 | 31.8974 |  | 110 | 410 |  |  |  | 71031
22069 |  | Louisiana | Natchitoches | 5543511 | 81377813 | 72475912 | 23088 | SR0004 | RP0004 | Gulf South Pipeline Co - Clarence Compre | [7 empty] | 486210 | -92.9649 | 31.8974 |  | 110 | 350 |  |  |  | 71031
22069 |  | Louisiana | Natchitoches | 5543511 | 81377913 | 72476412 | 23088 | SR0006 | RP0006 | Gulf South Pipeline Co - Clarence Compre |  |  | 15 | 0.3 | 70 | 0.1 | 1.3 | 486210 | -92.9649 | 31.8974 |  | 110 | 400 |  |  |  | 71031
22069 |  | Louisiana | Natchitoches | 5543511 | 81378013 | 72476812 | 23088 | SR0011 | RP0011 | Gulf South Pipeline Co - Clarence Compre | 0.4419 | 0.0027 | [5 empty] | 486210 | -92.9662 | 31.8959 |  | 110 | 999 |  |  |  | 71031
22069 |  | Louisiana | Natchitoches | 7447911 | 80043613 | 71168512 | 3144 | SR0053 | RP0053 | Tennessee Gas Pipeline Co - Station 40/5 |  |  | 10 | 1 | 77 | 0.1 | 0.1 | 486210 | -93.1447 | 31.775 |  | 110 | 400 |  |  |  | 71457
22069 |  | Louisiana | Natchitoches | 7447911 | 80044113 | 71168412 | 3144 | SR0047 | RP0047 | Tennessee Gas Pipeline Co - Station 40/5 | [7 empty] | 486210 | -93.1436 | 31.7758 |  | 110 | 390 |  |  |  | 71457
22069 |  | Louisiana | Natchitoches | 7447911 | 80045513 | 71169912 | 3144 | SR0052 | RP0052 | Tennessee Gas Pipeline Co - Station 40/5 |  |  | 10 | 1 | 77 | 0.1 | 0.1 | 486210 | -93.1447 | 31.775 |  | 110 | 400 |  |  |  | 71457
22069 |  | Louisiana | Natchitoches | 7447911 | 80045713 | 71170212 | 3144 | SR0048 | RP0048 | Tennessee Gas Pipeline Co - Station 40/5 | [7 empty] | 486210 | -93.1405 | 31.7759 |  | 110 | 350 |  |  |  | 71457
22069 |  | Louisiana | Natchitoches | 7447911 | 89528813 | 71170012 | 3144 | SR0056 | RP0056 | Tennessee Gas Pipeline Co - Station 40/5 | [7 empty] | 486210 | -93.1405 | 31.7759 |  | 110 | 770 |  |  |  | 71457
22073 |  | Louisiana | Ouachita | 14668011 | 89581413 | 85535912 | 151188 | SR0011 | RP0011 | Gulf Crossing Pipeline Co LLC - Sterling | 0.44 | 0 | [5 empty] | 486210 | -92.089 | 32.6715 |  | 110 | 999 |  |  |  | 71280
22073 |  | Louisiana | Ouachita | 14668011 | 89581513 | 85536012 | 151188 | SR0003 | RP0003 | Gulf Crossing Pipeline Co LLC - Sterling | 12.66 | 0.03 | 48.2 | 2.3 | 877 | 501.3 | 117.6 | 486210 | -92.089 | 32.6715 | 4740 | 110 | 160 |  |  |  | 71280
22073 |  | Louisiana | Ouachita | 14668011 | 89581813 | 85536612 | 151188 | SR0005 | RP0005 | Gulf Crossing Pipeline Co LLC - Sterling |  |  | 10 | 0.2 | 70 | 0.1 | 1.3 | 486210 | -92.089 | 32.6715 |  | 110 | 400 |  |  |  | 71280
22073 |  | Louisiana | Ouachita | 14668011 | 89582213 | 85536412 | 151188 | SR0007 | RP0007 | Gulf Crossing Pipeline Co LLC - Sterling | 0.16 | 0 | 15 | 0.7 | 1050 | 56.6 | 18 | 486210 | -92.089 | 32.6715 | 0.75 | 110 | 180 |  |  |  | 71280
22073 |  | Louisiana | Ouachita | 5734411 | 81649313 | 72739412 | 3954 | SR0006 | RP0006 | Gulf South Pipeline Co - Sterlington Com | [7 empty] | 486210 | -92.0904 | 32.6733 |  | 110 | 350 |  |  |  | 71280
22073 |  | Louisiana | Ouachita | 5734411 | 81649413 | 72738912 | 3954 | SR0016 | RP0016 | Gulf South Pipeline Co - Sterlington Com | 0.438 | 0.003 | [5 empty] | 486210 | -92.0871 | 32.6711 |  | 110 | 999 |  |  |  | 71280
22073 |  | Louisiana | Ouachita | 5734511 | 80792613 | 71908812 | 44723 | SR0003 | RP0003 | Texas Gas Transmission LLC - Guthrie Sta |  |  |  |  | 70 | 0.1 | 0.1 | 486210 | -92.0187 | 32.6788 |  | 110 | 350 |  |  |  | 71280
22073 |  | Louisiana | Ouachita | 5734611 | 79787813 | 70921912 | 1945 | SR0035 | RP0035 | Tennessee Gas Pipeline Co - Compressor S |  |  | 16 | 3 | 67 | 0.7 | 0.1 | 486210 | -92.1825 | 32.5561 |  | 110 | 400 |  |  |  | 71294
22073 |  | Louisiana | Ouachita | 5734611 | 79787913 | 70923012 | 1945 | SR0034 | RP0034 | Tennessee Gas Pipeline Co - Compressor S |  |  | 16 | 3 | 67 | 0.7 | 0.1 | 486210 | -92.1825 | 32.5561 |  | 110 | 400 |  |  |  | 71294
22073 |  | Louisiana | Ouachita | 5734611 | 79788113 | 70923212 | 1945 | SR0036 | RP0036 | Tennessee Gas Pipeline Co - Compressor S |  |  | 16 | 3 | 67 | 0.7 | 0.1 | 486210 | -92.1825 | 32.5561 |  | 110 | 400 |  |  |  | 71294
22073 |  | Louisiana | Ouachita | 5734611 | 79788213 | 70921512 | 1945 | SR0030 | RP0030 | Tennessee Gas Pipeline Co - Compressor S | [7 empty] | 486210 | -92.1799 | 32.5527 |  | 110 | 350 |  |  |  | 71294
22073 |  | Louisiana | Ouachita | 5734611 | 79788613 | 70921612 | 1945 | SR0031 | RP0031 | Tennessee Gas Pipeline Co - Compressor S | [7 empty] | 486210 | -92.183 | 32.5564 |  | 110 | 390 |  |  |  | 71294
22073 |  | Louisiana | Ouachita | 5734611 | 79789113 | 70923312 | 1945 | SR0038 | RP0038 | Tennessee Gas Pipeline Co - Compressor S | [7 empty] | 486210 | -92.1825 | 32.5561 |  | 110 | 770 |  |  |  | 71294
22073 |  | Louisiana | Ouachita | 5734611 | 79789513 | 70922012 | 1945 | SR0039 | RP0039 | Tennessee Gas Pipeline Co - Compressor S | 1.158 | 0.006044 | [5 empty] | 486210 | -92.1809 | 32.5527 | 2.41 | 110 | 999 |  |  |  | 71294
22073 |  | Louisiana | Ouachita | 5735011 | 81541313 | 72636112 | 44216 | SR0010 | RP0010 | CenterPoint Energy - Mississippi River T |  |  | 10 | 0.3 | 70 | 0.1 | 1 | 486210 | -92.0046 | 32.7039 |  | 110 | 400 |  |  |  | 71201
22073 |  | Louisiana | Ouachita | 5735011 | 81541413 | 72636712 | 44216 | SR0008 | RP0008 | CenterPoint Energy - Mississippi River T |  |  |  |  | 70 |  |  | 486210 | -92.0046 | 32.7039 |  | 110 | 350 |  |  |  | 71201
22073 |  | Louisiana | Ouachita | 5735011 | 81541713 | 72636312 | 44216 | SR0009 | RP0009 | CenterPoint Energy - Mississippi River T |  |  | 10 | 0.3 | 70 | 0.1 | 1 | 486210 | -92.0046 | 32.7039 |  | 110 | 400 |  |  |  | 71201
22073 |  | Louisiana | Ouachita | 5735011 | 95099213 | 91896512 | 44216 | SR0012 | RP0012 | CenterPoint Energy - Mississippi River T |  |  | 10 | 0.3 | 70 | 0.1 | 1 | 486210 | -92.0046 | 32.7039 |  | 110 | 400 |  |  |  | 71201
22073 |  | Louisiana | Ouachita | 5835711 | 80743313 | 71860012 | 8250 | SR0006 | RP0006 | Fairbanks Compressor Station | [7 empty] | 486210 | -92.0377 | 32.6443 |  | 110 | 350 |  |  |  | 71240
22073 |  | Louisiana | Ouachita | 5835711 | 80743513 | 71859812 | 8250 | SR0007 | RP0007 | Fairbanks Compressor Station | [7 empty] | 486210 | -92.0377 | 32.6443 |  | 110 | 770 |  |  |  | 71240
22073 |  | Louisiana | Ouachita | 7205011 | 81331213 | 72430812 | 12241 | Gastnk | GsTank | Waste Management of LA LLC - Magnolia Sa |  |  | 4 | 0.3 | 80 | 0.1 | 0.1 | 562212 | -91.9922 | 32.4803 |  | 104 | 400 |  |  |  | 71202
22073 |  | Louisiana | Ouachita | 7432711 | 80535713 | 71654912 | 8241 | SR0008 | RP0008 | Texas Eastern Transmission - West Monroe |  |  |  |  | 77 | 1 | 1 | 486210 | -92.1862 | 32.5582 |  | 110 | 999 |  |  |  | 71291
22073 |  | Louisiana | Ouachita | 7432711 | 80536113 | 71654512 | 8241 | SR0005 | RP0005 | Texas Eastern Transmission - West Monroe |  |  |  |  | 77 | 0 | 1 | 486210 | -92.1858 | 32.5585 |  | 110 | 350 |  |  |  | 71291
22075 |  | Louisiana | Plaquemines | 13615311 | 80457013 | 71578312 | 147101 | 02GSTV | 02GSTV | Southeast Pass Field Living Quarters Fac |  |  | 10 | 0.2 | 70 | 0.1 | 2 | 211111 | -89.0728 | 29.1188 |  |  | 400 |  |  |  | 70000
22075 |  | Louisiana | Plaquemines | 13615311 | 80457113 | 71577912 | 147101 | 306GOP | 306GOP | Southeast Pass Field Living Quarters Fac |  |  | 2 | 0.1 | 70 | 4.7 | 599 | 211111 | -89.0728 | 29.1188 |  |  | 690 |  |  |  | 70000
22075 |  | Louisiana | Plaquemines | 13615311 | 80457313 | 71578112 | 147101 | 406GOP | 406GOP | Southeast Pass Field Living Quarters Fac |  |  | 2 | 0.1 | 70 | 4.7 | 599 | 211111 | -89.0728 | 29.1188 |  |  | 690 |  |  |  | 70000
22075 |  | Louisiana | Plaquemines | 13615311 | 80457413 | 71578412 | 147101 | 6006BV | 6006BV | Southeast Pass Field Living Quarters Fac |  |  | 2 | 0.1 | 70 | 0.4 | 53 | 211111 | -89.0728 | 29.1188 |  |  | 400 |  |  |  | 70000
22075 |  | Louisiana | Plaquemines | 13615311 | 80457513 | 71578212 | 147101 | 1006FE | 1006FE | Southeast Pass Field Living Quarters Fac |  |  |  |  | 70 | 0 | 0 | 211111 | -89.0728 | 29.1188 |  |  | 350 |  |  |  | 70000
22075 |  | Louisiana | Plaquemines | 13615311 | 80457613 | 71577712 | 147101 | 506GOP | 506GOP | Southeast Pass Field Living Quarters Fac |  |  | 2 | 0.1 | 70 | 4.7 | 599 | 211111 | -89.0728 | 29.1188 |  |  | 690 |  |  |  | 70000
22075 |  | Louisiana | Plaquemines | 13615311 | 80457713 | 71577812 | 147101 | 9006PC | 9006PC | Southeast Pass Field Living Quarters Fac |  |  |  |  | 70 | 0 | 0 | 211111 | -89.0728 | 29.1188 |  |  | 999 |  |  |  | 70000
22075 |  | Louisiana | Plaquemines | 13615311 | 99633413 | 96506912 | 147101 | GCXVII | GCXVII | Southeast Pass Field Living Quarters Fac |  |  |  |  | 70 |  |  | 211111 | -89.0728 | 29.1188 |  |  | 999 |  |  |  | 70000
22075 |  | Louisiana | Plaquemines | 5836811 | 81546113 | 72641612 | 93835 | EQT012 | RLP012 | Romere Pass Terminal - Romere Pass Field | 0.27 |  | 15 | 0.7 | 200 | 0.2 | 0.1 | 211111 | -89.2418 | 29.2756 | 0.7 |  | 100 |  |  |  | 70000
22075 |  | Louisiana | Plaquemines | 5836811 | 81546213 | 72641412 | 93835 | FUG001 | RLPFUG | Romere Pass Terminal - Romere Pass Field |  |  |  |  | 80 | 0 | 0 | 211111 | -89.2418 | 29.2756 |  |  | 350 |  |  |  | 70000
22075 |  | Louisiana | Plaquemines | 5836811 | 81547113 | 72642512 | 93835 | EQT015 | RLP015 | Romere Pass Terminal - Romere Pass Field |  |  | 3 | 0.3 | 91 | 0.1 | 67.8 | 211111 | -89.2418 | 29.2756 |  |  | 999 |  |  |  | 70000 | 99
22075 |  | Louisiana | Plaquemines | 5836811 | 81547413 | 72641012 | 93835 | EQT013 | RLP013 | Romere Pass Terminal - Romere Pass Field |  |  | 10 | 0.2 | 212 | 1.6 | 32.6 | 211111 | -89.2418 | 29.2756 |  |  | 690 |  |  |  | 70000 | 132
22075 |  | Louisiana | Plaquemines | 5836811 | 81547513 | 72642012 | 93835 | EQT014 | RLP014 | Romere Pass Terminal - Romere Pass Field |  |  | 10 | 0.2 | 110 | 0.1 | 8.8 | 211111 | -89.2418 | 29.2756 |  |  | 690 |  |  |  | 70000 | 99
22075 |  | Louisiana | Plaquemines | 5836811 | 81547613 | 72641912 | 93835 | EQT016 | RLP016 | Romere Pass Terminal - Romere Pass Field |  |  | 12 | 0.3 | 100 | 0.1 | 0.1 | 211111 | -89.2418 | 29.2756 |  |  | 999 |  |  |  | 70000
22075 |  | Louisiana | Plaquemines | 5836811 | 89641313 | 85589612 | 93835 | EQT028 | RLP028 | Romere Pass Terminal - Romere Pass Field |  |  | 2 | 0.1 | 80 | 0.1 | 216.8 | 211111 | -89.2418 | 29.2756 |  |  | 690 |  |  |  | 70000
22075 |  | Louisiana | Plaquemines | 5836811 | 89641413 | 85589712 | 93835 | EQT029 | RLP029 | Romere Pass Terminal - Romere Pass Field |  |  | 2 | 0.1 | 80 | 0.1 | 4.5 | 211111 | -89.2418 | 29.2756 |  |  | 690 |  |  |  | 70000
22075 |  | Louisiana | Plaquemines | 5836811 | 89641513 | 85589812 | 93835 | EQT031 | RLP031 | Romere Pass Terminal - Romere Pass Field |  |  | 2 | 0.1 | 80 | 0.1 | 4.5 | 211111 | -89.2418 | 29.2756 |  |  | 690 |  |  |  | 70000
22075 |  | Louisiana | Plaquemines | 5836811 | 89641613 | 85589912 | 93835 | EQT032 | RLP032 | Romere Pass Terminal - Romere Pass Field |  |  | 2 | 0.1 | 80 | 0.1 | 4.5 | 211111 | -89.2418 | 29.2756 |  |  | 690 |  |  |  | 70000
22075 |  | Louisiana | Plaquemines | 5836811 | 89641713 | 85589512 | 93835 | EQT030 | RLP030 | Romere Pass Terminal - Romere Pass Field |  |  | 2 | 0.1 | 80 | 0.1 | 4.5 | 211111 | -89.2418 | 29.2756 |  |  | 690 |  |  |  | 70000
22075 |  | Louisiana | Plaquemines | 5836811 | 95076713 | 91875312 | 93835 | EQT037 | RLP037 | Romere Pass Terminal - Romere Pass Field |  |  | 2 | 0.1 | 80 | 0.1 | 4.5 | 211111 | -89.2418 | 29.2756 |  |  | 690 |  |  |  | 70000
22075 |  | Louisiana | Plaquemines | 5836811 | 95076813 | 91874112 | 93835 | EQT039 | RLP039 | Romere Pass Terminal - Romere Pass Field |  |  | 2 | 0.1 | 80 | 0.1 | 4.5 | 211111 | -89.2418 | 29.2756 |  |  | 690 |  |  |  | 70000
22075 |  | Louisiana | Plaquemines | 5836811 | 95077013 | 91874212 | 93835 | EQT045 | RLP045 | Romere Pass Terminal - Romere Pass Field |  |  | 2 | 0.1 | 80 | 0.1 | 4.5 | 211111 | -89.2418 | 29.2756 |  |  | 690 |  |  |  | 70000
22075 |  | Louisiana | Plaquemines | 5836811 | 95077313 | 91875612 | 93835 | EQT044 | RLP044 | Romere Pass Terminal - Romere Pass Field |  |  | 2 | 0.1 | 80 | 0.1 | 4.5 | 211111 | -89.2418 | 29.2756 |  |  | 690 |  |  |  | 70000
22075 |  | Louisiana | Plaquemines | 5836811 | 95077413 | 91875212 | 93835 | EQT036 | RLP036 | Romere Pass Terminal - Romere Pass Field |  |  | 2 | 0.1 | 80 | 0.1 | 4.5 | 211111 | -89.2418 | 29.2756 |  |  | 690 |  |  |  | 70000
22075 |  | Louisiana | Plaquemines | 5836811 | 95077513 | 91874512 | 93835 | EQT041 | RLP041 | Romere Pass Terminal - Romere Pass Field |  |  | 2 | 0.1 | 80 | 0.1 | 4.5 | 211111 | -89.2418 | 29.2756 |  |  | 690 |  |  |  | 70000
22075 |  | Louisiana | Plaquemines | 5836811 | 95077613 | 91874612 | 93835 | EQT042 | RLP042 | Romere Pass Terminal - Romere Pass Field |  |  | 2 | 0.1 | 80 | 0.1 | 4.5 | 211111 | -89.2418 | 29.2756 |  |  | 690 |  |  |  | 70000
22075 |  | Louisiana | Plaquemines | 5836811 | 95078313 | 91874312 | 93835 | EQT038 | RLP038 | Romere Pass Terminal - Romere Pass Field |  |  | 2 | 0.1 | 80 | 0.1 | 4.5 | 211111 | -89.2418 | 29.2756 |  |  | 690 |  |  |  | 70000
22075 |  | Louisiana | Plaquemines | 5836811 | 95078413 | 91875012 | 93835 | EQT040 | RLP040 | Romere Pass Terminal - Romere Pass Field |  |  | 2 | 0.1 | 80 | 0.1 | 4.5 | 211111 | -89.2418 | 29.2756 |  |  | 690 |  |  |  | 70000
22075 |  | Louisiana | Plaquemines | 5836811 | 95078513 | 91875412 | 93835 | EQT043 | RLP043 | Romere Pass Terminal - Romere Pass Field |  |  | 2 | 0.1 | 80 | 0.1 | 4.5 | 211111 | -89.2418 | 29.2756 |  |  | 690 |  |  |  | 70000
22075 |  | Louisiana | Plaquemines | 5836911 | 82056113 | 73104112 | 32696 | SR0013 | RP0013 | Main Pass 68 G Facility |  |  |  |  | 77 | 0 | 0 | 211111 | -89.0375 | 29.2479 |  | 106 | 999 |  |  |  | 70091
22075 |  | Louisiana | Plaquemines | 5836911 | 82056213 | 73104712 | 32696 | SR0008 | RP0008 | Main Pass 68 G Facility |  |  | 5 | 0.1 | 80 | 0.5 | 63.5 | 211111 | -89.0375 | 29.2479 |  | 106 | 690 |  |  |  | 70091
22075 |  | Louisiana | Plaquemines | 5836911 | 82056513 | 73103512 | 32696 | SR0020 | RP0020 | Main Pass 68 G Facility |  |  | 15 | 0.1 | 80 | 0.1 | 7 | 211111 | -89.0375 | 29.2479 |  | 106 | 690 |  |  |  | 70091
22075 |  | Louisiana | Plaquemines | 5836911 | 82056613 | 73103312 | 32696 | SR0019 | RP0019 | Main Pass 68 G Facility |  |  | 15 | 0.1 | 80 | 0.2 | 31.7 | 211111 | -89.0375 | 29.2479 |  | 106 | 400 |  |  |  | 70091
22075 |  | Louisiana | Plaquemines | 5836911 | 82056713 | 73104812 | 32696 | SR0018 | RP0018 | Main Pass 68 G Facility |  |  | 20 | 0.7 | 80 | 0.6 | 1.5 | 211111 | -89.0375 | 29.2479 |  | 106 | 999 |  |  |  | 70091
22075 |  | Louisiana | Plaquemines | 5836911 | 82056813 | 73105312 | 32696 | SR0017 | RP0017 | Main Pass 68 G Facility |  |  |  |  | 77 | 0 | 0 | 211111 | -89.0375 | 29.2479 |  | 106 | 999 |  |  |  | 70091
22075 |  | Louisiana | Plaquemines | 5836911 | 82056913 | 73104312 | 32696 | SR0014 | RP0014 | Main Pass 68 G Facility |  |  |  |  | 77 | 0 | 0 | 211111 | -89.0375 | 29.2479 |  | 106 | 999 |  |  |  | 70091
22075 |  | Louisiana | Plaquemines | 5836911 | 82057013 | 73104412 | 32696 | SR0023 | RP0023 | Main Pass 68 G Facility |  |  | 5 | 0.1 | 80 | 0.2 | 25.4 | 211111 | -89.0375 | 29.2479 |  | 106 | 690 |  |  |  | 70091
22075 |  | Louisiana | Plaquemines | 5836911 | 82057213 | 73104912 | 32696 | SR0021 | RP0021 | Main Pass 68 G Facility |  |  | 15 | 0.1 | 80 | 0.1 | 7 | 211111 | -89.0375 | 29.2479 |  | 106 | 690 |  |  |  | 70091
22075 |  | Louisiana | Plaquemines | 5836911 | 82057413 | 73103812 | 32696 | SR0010 | RP0010 | Main Pass 68 G Facility |  |  | 5 | 0.1 | 80 | 0.5 | 63.5 | 211111 | -89.0375 | 29.2479 |  | 106 | 690 |  |  |  | 70091
22075 |  | Louisiana | Plaquemines | 5836911 | 82057713 | 73103612 | 32696 | SR0002 | RP0002 | Main Pass 68 G Facility |  |  |  |  | 80 | 0 | 0 | 211111 | -89.0375 | 29.2479 |  | 106 | 350 |  |  |  | 70091
22075 |  | Louisiana | Plaquemines | 5836911 | 82057813 | 73103412 | 32696 | SR0009 | RP0009 | Main Pass 68 G Facility |  |  | 5 | 0.1 | 80 | 0.3 | 31.7 | 211111 | -89.0375 | 29.2479 |  | 106 | 690 |  |  |  | 70091
22075 |  | Louisiana | Plaquemines | 5836911 | 82057913 | 73105412 | 32696 | SR0022 | RP0022 | Main Pass 68 G Facility |  |  | 5 | 0.1 | 80 | 0.2 | 25.4 | 211111 | -89.0375 | 29.2479 |  | 106 | 690 |  |  |  | 70091
22075 |  | Louisiana | Plaquemines | 5836911 | 82058013 | 73104012 | 32696 | SR0006 | RP0006 | Main Pass 68 G Facility |  |  | 15 | 0.1 | 80 | 0.1 | 7 | 211111 | -89.0375 | 29.2479 |  | 106 | 690 |  |  |  | 70091
22075 |  | Louisiana | Plaquemines | 5836911 | 82058113 | 73103712 | 32696 | SR0005 | RP0005 | Main Pass 68 G Facility |  |  | 5 | 0.1 | 80 | 0.1 | 7 | 211111 | -89.0375 | 29.2479 |  | 106 | 690 |  |  |  | 70091
22075 |  | Louisiana | Plaquemines | 5836911 | 82058213 | 73103912 | 32696 | SR0012 | RP0012 | Main Pass 68 G Facility |  |  |  |  | 80 | 0 | 0 | 211111 | -89.0375 | 29.2479 |  | 106 | 999 |  |  |  | 70091
22075 |  | Louisiana | Plaquemines | 5836911 | 82058313 | 73105012 | 32696 | SR0007 | RP0007 | Main Pass 68 G Facility |  |  | 5 | 0.1 | 80 | 0.1 | 10 | 211111 | -89.0375 | 29.2479 |  | 106 | 690 |  |  |  | 70091
22075 |  | Louisiana | Plaquemines | 5836911 | 99611213 | 96483512 | 32696 | GCXVII | GCXVII | Main Pass 68 G Facility |  |  |  |  | 70 |  |  | 211111 | -89.0375 | 29.2479 |  | 106 | 999 |  |  |  | 70091
22075 |  | Louisiana | Plaquemines | 5837011 | 82092013 | 73135112 | 39923 | SR0018 | RP0018 | Main Pass Block 68 H Facility |  |  | 1 | 0.1 | 80 | 0.1 | 7 | 211111 | -89.0447 | 29.2523 |  | 106 | 690 |  |  |  | 70508
22075 |  | Louisiana | Plaquemines | 5837011 | 82092113 | 73135312 | 39923 | SR0015 | RP0015 | Main Pass Block 68 H Facility |  |  | 62 | 0.1 | 80 | 0.1 | 7 | 211111 | -89.0448 | 29.2523 |  | 106 | 690 |  |  |  | 70508
22075 |  | Louisiana | Plaquemines | 5837011 | 82092213 | 73134612 | 39923 | SR0006 | RP0006 | Main Pass Block 68 H Facility |  |  | 62 | 0.1 | 80 | 4.7 | 600 | 211111 | -89.0448 | 29.2523 |  | 106 | 690 |  |  |  | 70508
22075 |  | Louisiana | Plaquemines | 5837011 | 82092313 | 73135412 | 39923 | SR0019 | RP0019 | Main Pass Block 68 H Facility |  |  | 5 | 0.1 | 80 | 0.1 | 10 | 211111 | -89.0447 | 29.2523 |  | 106 | 690 |  |  |  | 70508
22075 |  | Louisiana | Plaquemines | 5837011 | 82092413 | 73135012 | 39923 | SR0017 | RP0017 | Main Pass Block 68 H Facility |  |  | 100 | 0.5 | 80 | 0.1 | 10 | 211111 | -89.0448 | 29.2523 |  | 106 | 999 |  |  |  | 70508
22075 |  | Louisiana | Plaquemines | 5837011 | 82092513 | 73135612 | 39923 | SR0011 | RP0011 | Main Pass Block 68 H Facility | [7 empty] | 211111 | -89.0448 | 29.2523 |  | 106 | 999 |  |  |  | 70508
22075 |  | Louisiana | Plaquemines | 5837011 | 82092613 | 73134712 | 39923 | SR0013 | RP0013 | Main Pass Block 68 H Facility | [7 empty] | 211111 | -89.0448 | 29.2523 |  | 106 | 999 |  |  |  | 70508
22075 |  | Louisiana | Plaquemines | 5837011 | 82092913 | 73134812 | 39923 | SR0014 | RP0014 | Main Pass Block 68 H Facility | [7 empty] | 211111 | -89.0448 | 29.2523 |  | 106 | 999 |  |  |  | 70508
22075 |  | Louisiana | Plaquemines | 5837011 | 82093013 | 73134412 | 39923 | SR0012 | RP0012 | Main Pass Block 68 H Facility | [7 empty] | 211111 | -89.0448 | 29.2523 |  | 106 | 999 |  |  |  | 70508
22075 |  | Louisiana | Plaquemines | 5837011 | 82093313 | 73135812 | 39923 | SR0009 | RP0009 | Main Pass Block 68 H Facility |  |  | 62 | 0.1 | 80 | 4.7 | 600 | 211111 | -89.0448 | 29.2523 |  | 106 | 690 |  |  |  | 70508
22075 |  | Louisiana | Plaquemines | 5837011 | 82093413 | 73134912 | 39923 | SR0002 | RP0002 | Main Pass Block 68 H Facility |  |  |  |  | 80 | 0 | 0 | 211111 | -89.0448 | 29.2523 |  | 106 | 350 |  |  |  | 70508
22075 |  | Louisiana | Plaquemines | 5837011 | 95092013 | 91888912 | 39923 | SR0005 | RP0005 | Main Pass Block 68 H Facility |  |  | 15 | 0.3 | 80 | 0.8 | 11.2 | 211111 | -89.0448 | 29.2523 |  | 106 | 400 |  |  |  | 70508
22075 |  | Louisiana | Plaquemines | 5837011 | 99729513 | 96596812 | 39923 | GCXVII | GCXVII | Main Pass Block 68 H Facility |  |  |  |  | 70 |  |  | 211111 | -89.0447 | 29.2523 |  | 106 | 999 |  |  |  | 70508
22075 |  | Louisiana | Plaquemines | 5837011 | 99729613 | 96596912 | 39923 | 37GOPV | 37GOPV | Main Pass Block 68 H Facility |  |  | 1 | 0.1 | 80 | 0.1 | 7 | 211111 | -89.0447 | 29.2523 |  | 106 | 690 |  |  |  | 70508
22075 |  | Louisiana | Plaquemines | 5837111 | 79811513 | 70946512 | 32697 | SR0016 | RP0016 | Main Pass 67 J&K Facility |  |  | 5 | 0.1 | 77 | 0.1 | 10 | 211111 | -89.0989 | 29.2849 |  | 106 | 690 |  |  |  | 70091
22075 |  | Louisiana | Plaquemines | 5837111 | 79811613 | 70946412 | 32697 | SR0014 | RP0014 | Main Pass 67 J&K Facility |  |  | 5 | 0.1 | 77 | 0.1 | 10 | 211111 | -89.0989 | 29.2849 |  | 106 | 690 |  |  |  | 70091
22075 |  | Louisiana | Plaquemines | 5837111 | 79811713 | 70945112 | 32697 | SR0005 | RP0005 | Main Pass 67 J&K Facility |  |  |  |  | 350 | 0 | 0 | 211111 | -89.0989 | 29.2849 |  | 106 | 350 |  |  |  | 70091
22075 |  | Louisiana | Plaquemines | 5837111 | 79812013 | 70947012 | 32697 | SR0012 | RP0012 | Main Pass 67 J&K Facility |  |  |  |  | 77 | 0 | 0 | 211111 | -89.0989 | 29.2849 |  | 106 | 999 |  |  |  | 70091
22075 |  | Louisiana | Plaquemines | 5837111 | 79812113 | 70945412 | 32697 | SR0007 | RP0007 | Main Pass 67 J&K Facility | 0.15 |  | 25 | 0.5 | 350 | 1.2 | 6 | 211111 | -89.0989 | 29.2849 | 0.38 | 106 | 100 |  |  |  | 70091
22075 |  | Louisiana | Plaquemines | 5837111 | 79812213 | 70945312 | 32697 | SR0021 | RP0021 | Main Pass 67 J&K Facility |  |  | 5 | 0.1 | 77 | 0.1 | 10 | 211111 | -89.0989 | 29.2849 |  | 106 | 690 |  |  |  | 70091
22075 |  | Louisiana | Plaquemines | 5837111 | 79812313 | 70946612 | 32697 | SR0018 | RP0018 | Main Pass 67 J&K Facility |  |  | 5 | 0.1 | 77 | 0.1 | 10 | 211111 | -89.0989 | 29.2849 |  | 106 | 690 |  |  |  | 70091
22075 |  | Louisiana | Plaquemines | 5837111 | 79812413 | 70945212 | 32697 | SR0015 | RP0015 | Main Pass 67 J&K Facility |  |  | 5 | 0.1 | 77 | 0.1 | 10 | 211111 | -89.0989 | 29.2849 |  | 106 | 690 |  |  |  | 70091
22075 |  | Louisiana | Plaquemines | 5837111 | 79812613 | 70946712 | 32697 | SR0020 | RP0020 | Main Pass 67 J&K Facility |  |  | 5 | 0.1 | 77 | 0.1 | 10 | 211111 | -89.0989 | 29.2849 |  | 106 | 690 |  |  |  | 70091
22075 |  | Louisiana | Plaquemines | 5837111 | 79812713 | 70947212 | 32697 | SR0019 | RP0019 | Main Pass 67 J&K Facility |  |  | 5 | 0.1 | 77 | 0.1 | 10 | 211111 | -89.0989 | 29.2849 |  | 106 | 690 |  |  |  | 70091
22075 |  | Louisiana | Plaquemines | 5837111 | 79812813 | 70947112 | 32697 | SR0011 | RP0011 | Main Pass 67 J&K Facility |  |  |  |  | 77 | 0 | 0 | 211111 | -89.0989 | 29.2849 |  | 106 | 999 |  |  |  | 70091
22075 |  | Louisiana | Plaquemines | 5837111 | 79812913 | 70945812 | 32697 | SR0010 | RP0010 | Main Pass 67 J&K Facility |  |  |  |  | 77 | 0 | 0 | 211111 | -89.0989 | 29.2849 |  | 106 | 999 |  |  |  | 70091
22075 |  | Louisiana | Plaquemines | 5837111 | 79813013 | 70946912 | 32697 | SR0009 | RP0009 | Main Pass 67 J&K Facility |  |  |  |  | 77 | 0 | 0 | 211111 | -89.0989 | 29.2849 |  | 106 | 999 |  |  |  | 70091
22075 |  | Louisiana | Plaquemines | 5837111 | 79813113 | 70946112 | 32697 | SR0023 | RP0023 | Main Pass 67 J&K Facility |  |  | 5 | 0.1 | 77 | 0.2 | 31.6 | 211111 | -89.0989 | 29.2849 |  | 106 | 690 |  |  |  | 70091
22075 |  | Louisiana | Plaquemines | 5837111 | 79813213 | 70946012 | 32697 | SR0017 | RP0017 | Main Pass 67 J&K Facility |  |  | 5 | 0.1 | 77 | 0.1 | 10 | 211111 | -89.0989 | 29.2849 |  | 106 | 690 |  |  |  | 70091
22075 |  | Louisiana | Plaquemines | 5837111 | 79813313 | 70945512 | 32697 | SR0013 | RP0013 | Main Pass 67 J&K Facility |  |  |  |  | 77 | 0 | 0 | 211111 | -89.0989 | 29.2849 |  | 106 | 999 |  |  |  | 70091
22075 |  | Louisiana | Plaquemines | 5837111 | 79813413 | 70945912 | 32697 | SR0008 | RP0008 | Main Pass 67 J&K Facility |  |  | 25 | 0.2 | 110 | 0.1 | 2 | 211111 | -89.0989 | 29.2849 |  | 106 | 690 |  |  |  | 70091 | 132
22075 |  | Louisiana | Plaquemines | 5837111 | 79813513 | 70946312 | 32697 | SR0004 | RP0004 | Main Pass 67 J&K Facility |  |  | 20 | 0.7 | 80 | 0.4 | 1 | 211111 | -89.0989 | 29.2849 |  | 106 | 999 |  |  |  | 70091
22075 |  | Louisiana | Plaquemines | 5837111 | 79813713 | 70947312 | 32697 | SR0022 | RP0022 | Main Pass 67 J&K Facility |  |  | 5 | 0.1 | 77 | 0.1 | 10 | 211111 | -89.0989 | 29.2849 |  | 106 | 690 |  |  |  | 70091
22075 |  | Louisiana | Plaquemines | 5837111 | 95088113 | 91885012 | 32697 | SR0024 | RP0024 | Main Pass 67 J&K Facility |  |  | 6 | 0.2 | 80 | 0.1 | 3 | 211111 | -89.0989 | 29.2849 |  | 106 | 400 |  |  |  | 70091
22075 |  | Louisiana | Plaquemines | 5837111 | 99722013 | 70946312 | 32697 | SR0025 | RP0004 | Main Pass 67 J&K Facility |  |  | 20 | 0.7 | 80 | 0.4 | 1 | 211111 | -89.0989 | 29.2849 |  | 106 | 999 |  |  |  | 70091
22075 |  | Louisiana | Plaquemines | 5837111 | 99722113 | 96589612 | 32697 | GCXVII | GCXVII | Main Pass 67 J&K Facility |  |  |  |  | 70 |  |  | 211111 | -89.0989 | 29.2849 |  | 106 | 999 |  |  |  | 70091
22075 |  | Louisiana | Plaquemines | 5837111 | 99722213 | 96589712 | 32697 | GPFSRV | GPFSRV | Main Pass 67 J&K Facility |  |  | 8 | 0.3 | 70 | 0.1 | 0.7 | 211111 | -89.0989 | 29.2849 |  | 106 | 999 |  |  |  | 70091
22075 |  | Louisiana | Plaquemines | 5837311 | 79797513 | 70931312 | 2448 | SR0015 | RP0015 | Tennessee Gas Pipeline Co #527 | [7 empty] | 486210 | -89.7285 | 29.5166 |  |  | 350 |  |  |  | 70083
22075 |  | Louisiana | Plaquemines | 5837311 | 79797613 | 70931212 | 2448 | SR0014 | RP0014 | Tennessee Gas Pipeline Co #527 | [7 empty] | 486210 | -89.7287 | 29.5136 |  |  | 390 |  |  |  | 70083
22075 |  | Louisiana | Plaquemines | 5837311 | 89478213 | 85453312 | 2448 | SR0023 | RP0023 | Tennessee Gas Pipeline Co #527 | 0.005985 | 3.7e-05 | 39 | 4 | 1400 | 7.6 | 0.6 | 486210 | -89.7285 | 29.5166 |  |  | 999 |  |  |  | 70083
22075 |  | Louisiana | Plaquemines | 5837311 | 89478413 | 85453212 | 2448 | SR0019 | RP0019 | Tennessee Gas Pipeline Co #527 |  |  |  |  | 77 |  |  | 486210 | -89.7285 | 29.5166 |  |  | 400 |  |  |  | 70083
22075 |  | Louisiana | Plaquemines | 5837611 | 80945113 | 72066712 | 26002 | SR0026 | RP0026 | Main Pass Block 69 Platform B |  |  |  |  | 80 | 0 | 0 | 211111 | -89.0764 | 29.241 |  | 106 | 999 |  |  |  | 70081
22075 |  | Louisiana | Plaquemines | 5837611 | 80945213 | 72064812 | 26002 | SR0028 | RP0028 | Main Pass Block 69 Platform B |  |  | 20 | 0.1 | 80 | 0.2 | 25.4 | 211111 | -89.0764 | 29.241 |  | 106 | 690 |  |  |  | 70081
22075 |  | Louisiana | Plaquemines | 5837611 | 80945313 | 72066612 | 26002 | SR0025 | RP0025 | Main Pass Block 69 Platform B |  |  | 50 | 6 | 70 | 2.8 | 0.1 | 211111 | -89.0764 | 29.241 |  | 106 | 999 |  |  |  | 70081
22075 |  | Louisiana | Plaquemines | 5837611 | 80945613 | 72065312 | 26002 | SR0006 | RP0006 | Main Pass Block 69 Platform B |  |  | 5 | 0.2 | 80 | 0.1 | 2 | 211111 | -89.0764 | 29.241 |  | 106 | 400 |  |  |  | 70081
22075 |  | Louisiana | Plaquemines | 5837611 | 80945713 | 72065612 | 26002 | SR0022 | RP0022 | Main Pass Block 69 Platform B |  |  |  |  | 70 | 0 | 0 | 211111 | -89.0764 | 29.241 |  | 106 | 999 |  |  |  | 70081
22075 |  | Louisiana | Plaquemines | 5837611 | 80946213 | 72065712 | 26002 | SR0003 | RP0003 | Main Pass Block 69 Platform B | 0.11 |  | 50 | 1 | 350 | 2.4 | 3 | 211111 | -89.0764 | 29.241 | 0.5 | 106 | 100 |  |  |  | 70081
22075 |  | Louisiana | Plaquemines | 5837611 | 80946413 | 72064512 | 26002 | SR0008 | RP0008 | Main Pass Block 69 Platform B |  |  | 30 | 0.1 | 80 | 0.1 | 15.5 | 211111 | -89.0764 | 29.241 |  | 106 | 690 |  |  |  | 70081
22075 |  | Louisiana | Plaquemines | 5837611 | 80946513 | 72066912 | 26002 | SR0024 | RP0024 | Main Pass Block 69 Platform B |  |  |  |  | 70 | 0 | 0 | 211111 | -89.0764 | 29.241 |  | 106 | 999 |  |  |  | 70081
22075 |  | Louisiana | Plaquemines | 5837611 | 80946613 | 72065012 | 26002 | SR0023 | RP0023 | Main Pass Block 69 Platform B |  |  |  |  | 70 | 0 | 0 | 211111 | -89.0764 | 29.241 |  | 106 | 999 |  |  |  | 70081
22075 |  | Louisiana | Plaquemines | 5837611 | 80946913 | 72066412 | 26002 | SR0019 | RP0019 | Main Pass Block 69 Platform B |  |  |  |  | 80 | 0 | 0 | 211111 | -89.0764 | 29.241 |  | 106 | 350 |  |  |  | 70081
22075 |  | Louisiana | Plaquemines | 5837611 | 80947213 | 72066212 | 26002 | SR0007 | RP0007 | Main Pass Block 69 Platform B |  |  | 20 | 0.1 | 80 | 0.9 | 112.8 | 211111 | -89.0764 | 29.241 |  | 106 | 690 |  |  |  | 70081
22075 |  | Louisiana | Plaquemines | 5837611 | 80947313 | 72066112 | 26002 | SR0005 | RP0005 | Main Pass Block 69 Platform B |  |  | 5 | 0.2 | 80 | 0.1 | 2 | 211111 | -89.0764 | 29.241 |  | 106 | 400 |  |  |  | 70081
22075 |  | Louisiana | Plaquemines | 5837611 | 80947513 | 72066512 | 26002 | SR0021 | RP0021 | Main Pass Block 69 Platform B |  |  |  |  | 70 | 0 | 0 | 211111 | -89.0764 | 29.241 |  | 106 | 999 |  |  |  | 70081
22075 |  | Louisiana | Plaquemines | 5837611 | 80947613 | 72066012 | 26002 | SR0001 | RP0001 | Main Pass Block 69 Platform B | 0.1 |  | 50 | 1 | 350 | 2.4 | 3 | 211111 | -89.0764 | 29.241 | 0.5 | 106 | 100 |  |  |  | 70081
22075 |  | Louisiana | Plaquemines | 5837611 | 89617713 | 85569412 | 26002 | SR0002 | RP0002 | Main Pass Block 69 Platform B |  |  | 12 | 1 | 110 | 0.4 | 0.5 | 211111 | -89.0764 | 29.241 |  | 106 | 690 |  |  |  | 70081
22075 |  | Louisiana | Plaquemines | 5837611 | 89617813 | 85569512 | 26002 | SR0004 | RP0004 | Main Pass Block 69 Platform B |  |  | 12 | 1 | 110 | 13.4 | 17 | 211111 | -89.0764 | 29.241 |  | 106 | 690 |  |  |  | 70081
22075 |  | Louisiana | Plaquemines | 5837611 | 99585013 | 96458612 | 26002 | GCXVII | GCXVII | Main Pass Block 69 Platform B |  |  |  |  | 80 |  |  | 211111 | -89.0764 | 29.2394 |  | 106 | 999 |  |  |  | 70081
22075 |  | Louisiana | Plaquemines | 5837711 | 81559213 | 72652012 | 32656 | 51HTBS | 51HTBS | Main Pass Block 35 Central Facility - Ma | 0.44 |  | 10 | 0.5 | 500 | 7.3 | 37 | 211111 | -89.4033 | 29.4496 | 1 |  | 290 |  |  |  | 70000
22075 |  | Louisiana | Plaquemines | 5837711 | 81559313 | 72652412 | 32656 | SR0017 | RP0016 | Main Pass Block 35 Central Facility - Ma |  |  | 50 | 1 | 70 | 0.1 | 0.1 | 211111 | -89.4032 | 29.4518 |  |  | 400 |  |  |  | 70000
22075 |  | Louisiana | Plaquemines | 5837711 | 81559313 | 72652512 | 32656 | SR0017 | RP0017 | Main Pass Block 35 Central Facility - Ma |  |  | 50 | 1 | 70 | 0.1 | 0.1 | 211111 | -89.403 | 29.4517 |  |  | 400 |  |  |  | 70000
22075 |  | Louisiana | Plaquemines | 5837711 | 81559513 | 96421812 | 32656 | SR0015 | RP0015 | Main Pass Block 35 Central Facility - Ma |  |  |  |  | 80 | 0 | 0 | 211111 | -89.403 | 29.4517 |  |  | 350 |  |  |  | 70000
22075 |  | Louisiana | Plaquemines | 5837711 | 81559613 | 72651512 | 32656 | 49LHBS | 49LHBS | Main Pass Block 35 Central Facility - Ma | 0.66 |  | 15 | 0.5 | 500 | 11 | 56 | 211111 | -89.4033 | 29.4496 | 1.5 |  | 180 |  |  |  | 70000
22075 |  | Louisiana | Plaquemines | 5837711 | 81559713 | 72652612 | 32656 | SR0022 | RP0022 | Main Pass Block 35 Central Facility - Ma |  |  | 1 | 0.1 | 80 | 0.1 | 0.1 | 211111 | -89.403 | 29.4517 |  |  | 690 |  |  |  | 70000
22075 |  | Louisiana | Plaquemines | 5837711 | 81559813 | 72652112 | 32656 | 053GOP | 053GOP | Main Pass Block 35 Central Facility - Ma |  |  | 2 | 0.1 | 70 | 2.5 | 316.2 | 211111 | -89.4032 | 29.4518 |  |  | 690 |  |  |  | 70000
22075 |  | Louisiana | Plaquemines | 5837711 | 81559913 | 72653112 | 32656 | SR0008 | RP0008 | Main Pass Block 35 Central Facility - Ma |  |  | 50 | 0.5 | 70 | 0.2 | 0.8 | 211111 | -89.403 | 29.4517 |  |  | 400 |  |  |  | 70000
22075 |  | Louisiana | Plaquemines | 5837711 | 81560013 | 72652512 | 32656 | SR0018 | RP0017 | Main Pass Block 35 Central Facility - Ma |  |  | 50 | 1 | 70 | 0.1 | 0.1 | 211111 | -89.403 | 29.4517 |  |  | 400 |  |  |  | 70000
22075 |  | Louisiana | Plaquemines | 5837711 | 81560013 | 96422412 | 32656 | SR0018 | RP0018 | Main Pass Block 35 Central Facility - Ma |  |  | 50 | 1 | 70 | 0.1 | 0.1 | 211111 | -89.403 | 29.4517 |  |  | 400 |  |  |  | 70000
22075 |  | Louisiana | Plaquemines | 5837711 | 81560113 | 72651612 | 32656 | SR0023 | RP0011 | Main Pass Block 35 Central Facility - Ma |  |  | 40 | 0.7 | 1105 | 49.8 | 129 | 211111 | -89.403 | 29.4517 |  |  | 690 |  |  |  | 70000
22075 |  | Louisiana | Plaquemines | 5837711 | 81560113 | 96422312 | 32656 | SR0023 | RP0023 | Main Pass Block 35 Central Facility - Ma |  |  | 1 | 0.1 | 80 | 0.1 | 0.1 | 211111 | -89.403 | 29.4517 |  |  | 690 |  |  |  | 70000
22075 |  | Louisiana | Plaquemines | 5837711 | 81560313 | 72652812 | 32656 | 052GOP | 052GOP | Main Pass Block 35 Central Facility - Ma |  |  | 2 | 0.1 | 70 | 4.1 | 526.3 | 211111 | -89.4032 | 29.4518 |  |  | 690 |  |  |  | 70000
22075 |  | Louisiana | Plaquemines | 5837711 | 81560413 | 72652212 | 32656 | SR0009 | RP0005 | Main Pass Block 35 Central Facility - Ma |  |  | 50 | 0.5 | 70 | 0.1 | 0.5 | 211111 | -89.4032 | 29.4518 |  |  | 400 |  |  |  | 70000
22075 |  | Louisiana | Plaquemines | 5837711 | 81560413 | 72653212 | 32656 | SR0009 | RP0009 | Main Pass Block 35 Central Facility - Ma |  |  | 50 | 0.5 | 70 | 0.1 | 0.1 | 211111 | -89.403 | 29.4517 |  |  | 400 |  |  |  | 70000
22075 |  | Louisiana | Plaquemines | 5837711 | 81560713 | 96421712 | 32656 | SR0033 | RP0033 | Main Pass Block 35 Central Facility - Ma |  |  | 2 | 0.1 | 70 | 1.1 | 600 | 211111 | -89.403 | 29.4517 |  |  | 690 |  |  |  | 70000
22075 |  | Louisiana | Plaquemines | 5837711 | 81561013 | 72651612 | 32656 | SR0012 | RP0011 | Main Pass Block 35 Central Facility - Ma | 0.44 |  | 40 | 0.7 | 1105 | 49.8 | 129 | 211111 | -89.403 | 29.4517 | 1 |  | 100 |  |  |  | 70000
22075 |  | Louisiana | Plaquemines | 5837711 | 81561013 | 96421912 | 32656 | SR0012 | RP0012 | Main Pass Block 35 Central Facility - Ma | 0.04 |  | 30 | 0.2 | 500 | 7.3 | 233 | 211111 | -89.403 | 29.4517 | 1 |  | 100 |  |  |  | 70000
22075 |  | Louisiana | Plaquemines | 5837711 | 94985913 | 72653112 | 32656 | 55VRTV | RP0008 | Main Pass Block 35 Central Facility - Ma |  |  | 50 | 0.5 | 70 | 0.2 | 0.8 | 211111 | -89.403 | 29.4517 |  |  | 999 |  |  |  | 70000
22075 |  | Louisiana | Plaquemines | 5837711 | 94986013 | 72653112 | 32656 | 54LPSV | RP0008 | Main Pass Block 35 Central Facility - Ma |  |  | 50 | 0.5 | 70 | 0.2 | 0.8 | 211111 | -89.403 | 29.4517 |  |  | 999 |  |  |  | 70000
22075 |  | Louisiana | Plaquemines | 5837711 | 94986113 | 72653112 | 32656 | 56HTWG | RP0008 | Main Pass Block 35 Central Facility - Ma |  |  | 50 | 0.5 | 70 | 0.2 | 0.8 | 211111 | -89.403 | 29.4517 |  |  | 999 |  |  |  | 70000
22075 |  | Louisiana | Plaquemines | 5837711 | 99547113 | 96421012 | 32656 | SR0032 | RP0032 | Main Pass Block 35 Central Facility - Ma |  |  | 1 | 0.1 | 80 | 0.1 | 0.1 | 211111 | -89.403 | 29.4517 |  |  | 999 |  |  |  | 70000
22075 |  | Louisiana | Plaquemines | 5837711 | 99547213 | 96421612 | 32656 | SR0013 | RP0013 | Main Pass Block 35 Central Facility - Ma |  |  | 1 | 0.1 | 80 | 0.1 | 0.1 | 211111 | -89.403 | 29.4517 |  |  | 690 |  |  |  | 70000
22075 |  | Louisiana | Plaquemines | 5837711 | 99547413 | 96422012 | 32656 | SR0039 | RP0039 | Main Pass Block 35 Central Facility - Ma |  |  | 1 | 0.1 | 80 | 0.1 | 0.1 | 211111 | -89.403 | 29.4517 |  |  | 999 |  |  |  | 70000
22075 |  | Louisiana | Plaquemines | 5837711 | 99547513 | 96421412 | 32656 | SR0034 | RP0034 | Main Pass Block 35 Central Facility - Ma |  |  | 2 | 0.1 | 70 | 2.5 | 600 | 211111 | -89.403 | 29.4517 |  |  | 690 |  |  |  | 70000
22075 |  | Louisiana | Plaquemines | 5837711 | 99547613 | 96422112 | 32656 | SR0035 | RP0035 | Main Pass Block 35 Central Facility - Ma |  |  | 1 | 0.1 | 80 | 0.1 | 0.1 | 211111 | -89.403 | 29.4517 | 0.5 |  | 290 |  |  |  | 70000
22075 |  | Louisiana | Plaquemines | 5837711 | 99547713 | 96421112 | 32656 | SR0037 | RP0037 | Main Pass Block 35 Central Facility - Ma |  |  | 1 | 0.1 | 80 | 0.1 | 0.1 | 211111 | -89.403 | 29.4517 |  |  | 999 |  |  |  | 70000
22075 |  | Louisiana | Plaquemines | 5837711 | 99547813 | 96422212 | 32656 | SR0038 | RP0038 | Main Pass Block 35 Central Facility - Ma |  |  | 1 | 0.1 | 80 | 0.1 | 0.1 | 211111 | -89.403 | 29.4517 |  |  | 999 |  |  |  | 70000
22075 |  | Louisiana | Plaquemines | 5837711 | 99547913 | 96421512 | 32656 | SR0036 | RP0036 | Main Pass Block 35 Central Facility - Ma |  |  | 1 | 0.1 | 80 | 0.1 | 0.1 | 211111 | -89.403 | 29.4517 |  |  | 999 |  |  |  | 70000
22075 |  | Louisiana | Plaquemines | 5837811 | 80740113 | 71855112 | 17198 | SR0009 | RP0026 | Main Pass 72 A Production Platform |  |  | 25 | 0.3 | 70 | 0.1 | 2 | 211111 | -88.9263 | 29.2426 |  | 109 | 690 |  |  |  | 70000
22075 |  | Louisiana | Plaquemines | 5837811 | 80740213 | 71854912 | 17198 | SR0025 | RP0011 | Main Pass 72 A Production Platform | 0.05677 |  | 190 | 0.7 | 1500 | 23.5 | 61 | 211111 | -88.9263 | 29.2426 |  | 109 | 999 |  |  |  | 70000 | 23
22075 |  | Louisiana | Plaquemines | 5837811 | 80740213 | 91792712 | 17198 | SR0025 | RP0025 | Main Pass 72 A Production Platform | 0.01323 |  | 15 | 0.2 | 70 | 0.3 | 10 | 211111 | -88.9263 | 29.2426 |  | 109 | 999 |  |  |  | 70000 | 23
22075 |  | Louisiana | Plaquemines | 5837811 | 80740313 | 71854912 | 17198 | SR0028 | RP0011 | Main Pass 72 A Production Platform | 0.0075 |  | 190 | 0.7 | 1500 | 23.5 | 61 | 211111 | -88.9263 | 29.2426 |  | 109 | 999 |  |  |  | 70000 | 23
22075 |  | Louisiana | Plaquemines | 5837811 | 80740313 | 71855112 | 17198 | SR0028 | RP0026 | Main Pass 72 A Production Platform | 0.0025 |  | 25 | 0.3 | 70 | 0.1 | 2 | 211111 | -88.9263 | 29.2426 |  | 109 | 999 |  |  |  | 70000 | 23
22075 |  | Louisiana | Plaquemines | 5837811 | 80740513 | 71855112 | 17198 | SR0029 | RP0026 | Main Pass 72 A Production Platform |  |  | 25 | 0.3 | 70 | 0.1 | 2 | 211111 | -88.9263 | 29.2426 |  | 109 | 999 |  |  |  | 70000
22075 |  | Louisiana | Plaquemines | 5837811 | 80740913 | 71854912 | 17198 | SR0023 | RP0011 | Main Pass 72 A Production Platform | 0.032 |  | 190 | 0.7 | 1500 | 23.5 | 61 | 211111 | -88.9263 | 29.2426 |  | 109 | 160 |  |  |  | 70000 | 23
22075 |  | Louisiana | Plaquemines | 5837811 | 80740913 | 91792612 | 17198 | SR0023 | RP0023 | Main Pass 72 A Production Platform | 0.008 |  | 50 | 0.2 | 70 | 0.1 | 2 | 211111 | -88.9263 | 29.2426 |  | 109 | 160 |  |  |  | 70000 | 23
22075 |  | Louisiana | Plaquemines | 5837811 | 80741013 | 71854912 | 17198 | SR0024 | RP0011 | Main Pass 72 A Production Platform | 0.27347 |  | 190 | 0.7 | 1500 | 23.5 | 61 | 211111 | -88.9263 | 29.2426 |  | 109 | 999 |  |  |  | 70000 | 23
22075 |  | Louisiana | Plaquemines | 5837811 | 80741013 | 91792812 | 17198 | SR0024 | RP0024 | Main Pass 72 A Production Platform | 0.13653 |  | 15 | 0.2 | 70 | 0.3 | 10 | 211111 | -88.9263 | 29.2426 |  | 109 | 999 |  |  |  | 70000 | 23
22075 |  | Louisiana | Plaquemines | 5837811 | 80741113 | 71854712 | 17198 | SR0027 | RP0027 | Main Pass 72 A Production Platform | 0 |  | 109 | 0.5 | 500 | 3.7 | 19 | 211111 | -88.9263 | 29.2426 | 0.5 | 109 | 100 |  |  |  | 70000
22075 |  | Louisiana | Plaquemines | 5837811 | 80741313 | 71854912 | 17198 | SR0011 | RP0011 | Main Pass 72 A Production Platform | 0.18 | 0 | 190 | 0.7 | 1500 | 23.5 | 61 | 211111 | -88.9263 | 29.2426 |  | 109 | 280 |  |  |  | 70000
22075 |  | Louisiana | Plaquemines | 5837811 | 80741413 | 71854612 | 17198 | SR0012 | RP0012 | Main Pass 72 A Production Platform |  |  |  |  | 70 | 0 | 0 | 211111 | -88.9263 | 29.2426 |  | 109 | 350 |  |  |  | 70000
22075 |  | Louisiana | Plaquemines | 5837811 | 80741513 | 71855212 | 17198 | SR0030 | RP0030 | Main Pass 72 A Production Platform |  |  | 10 | 0.2 | 70 | 0.1 | 2 | 211111 | -88.9263 | 29.2426 |  | 109 | 400 |  |  |  | 70000
22075 |  | Louisiana | Plaquemines | 5837811 | 89591413 | 71855112 | 17198 | SR0026 | RP0026 | Main Pass 72 A Production Platform |  |  | 25 | 0.3 | 70 | 0.1 | 2 | 211111 | -88.9263 | 29.2426 |  | 109 | 999 |  |  |  | 70000
22075 |  | Louisiana | Plaquemines | 5837811 | 99584713 | 96458412 | 17198 | 68GRBS | 68GRBS | Main Pass 72 A Production Platform | 0.39 |  | 10 | 0.5 | 500 | 5.5 | 28 | 211111 | -88.9263 | 29.2426 | 0.75 | 109 | 100 |  |  |  | 70000
22075 |  | Louisiana | Plaquemines | 5837811 | 99584813 | 96458512 | 17198 | 70MSTV | 70MSTV | Main Pass 72 A Production Platform |  |  | 10 | 0.2 | 70 | 0.1 | 0.1 | 211111 | -88.9263 | 29.2426 |  | 109 | 400 |  |  |  | 70000
22075 |  | Louisiana | Plaquemines | 5837811 | 99584913 | 71855112 | 17198 | 69GRSC | RP0026 | Main Pass 72 A Production Platform |  |  | 25 | 0.3 | 70 | 0.1 | 2 | 211111 | -88.9263 | 29.2426 |  | 109 | 690 |  |  |  | 70000
22075 |  | Louisiana | Plaquemines | 5838011 | 80500013 | 71621112 | 32607 | 056GOP | 056GOP | Quarantine Bay Compressor Station |  |  | 2 | 0.1 | 70 | 4.7 | 600 | 211111 | -89.5025 | 29.418 |  |  | 690 |  |  |  | 70000
22075 |  | Louisiana | Plaquemines | 5838011 | 80500113 | 71622112 | 32607 | 062GOP | 062GOP | Quarantine Bay Compressor Station |  |  | 2 | 0.1 | 70 | 4.7 | 600 | 211111 | -89.5025 | 29.418 |  |  | 690 |  |  |  | 70000
22075 |  | Louisiana | Plaquemines | 5838011 | 80500313 | 71623212 | 32607 | 2906BV | 2906BV | Quarantine Bay Compressor Station |  |  | 2 | 0.1 | 70 | 0.1 | 11 | 211111 | -89.5025 | 29.418 |  |  | 400 |  |  |  | 70000
22075 |  | Louisiana | Plaquemines | 5838011 | 80500513 | 71621812 | 32607 | 037GOP | 037GOP | Quarantine Bay Compressor Station |  |  | 2 | 0.1 | 70 | 0.1 | 10 | 211111 | -89.5025 | 29.418 |  |  | 690 |  |  |  | 70000
22075 |  | Louisiana | Plaquemines | 5838011 | 80500813 | 71620612 | 32607 | 044GOP | 044GOP | Quarantine Bay Compressor Station |  |  | 2 | 0.1 | 70 | 4.1 | 519 | 211111 | -89.5025 | 29.418 |  |  | 690 |  |  |  | 70000
22075 |  | Louisiana | Plaquemines | 5838011 | 80501013 | 71621912 | 32607 | 4706PC | 4706PC | Quarantine Bay Compressor Station |  |  |  |  | 70 | 0 | 0 | 211111 | -89.5025 | 29.418 |  |  | 999 |  |  |  | 70000
22075 |  | Louisiana | Plaquemines | 5838011 | 80501113 | 71624112 | 32607 | 059GOP | 059GOP | Quarantine Bay Compressor Station |  |  | 2 | 0.1 | 70 | 4.7 | 600 | 211111 | -89.5025 | 29.418 |  |  | 690 |  |  |  | 70000
22075 |  | Louisiana | Plaquemines | 5838011 | 80501213 | 71623012 | 32607 | 060GOP | 060GOP | Quarantine Bay Compressor Station |  |  | 2 | 0.1 | 70 | 4.4 | 560 | 211111 | -89.5025 | 29.418 |  |  | 690 |  |  |  | 70000
22075 |  | Louisiana | Plaquemines | 5838011 | 80501413 | 71621412 | 32607 | 038GOP | 038GOP | Quarantine Bay Compressor Station |  |  | 2 | 0.1 | 70 | 0.1 | 10 | 211111 | -89.5025 | 29.418 |  |  | 690 |  |  |  | 70000
22075 |  | Louisiana | Plaquemines | 5838011 | 80501513 | 71622612 | 32607 | 036GOP | 036GOP | Quarantine Bay Compressor Station |  |  | 2 | 0.1 | 70 | 0.1 | 10 | 211111 | -89.5025 | 29.418 |  |  | 690 |  |  |  | 70000
22075 |  | Louisiana | Plaquemines | 5838011 | 80501713 | 71624012 | 32607 | 055GOP | 055GOP | Quarantine Bay Compressor Station |  |  | 2 | 0.1 | 70 | 4.7 | 600 | 211111 | -89.5025 | 29.418 |  |  | 690 |  |  |  | 70000
22075 |  | Louisiana | Plaquemines | 5838011 | 80501813 | 71621612 | 32607 | SR0011 | RP0011 | Quarantine Bay Compressor Station |  |  |  |  | 70 | 0 | 0 | 211111 | -89.5025 | 29.418 |  |  | 350 |  |  |  | 70000
22075 |  | Louisiana | Plaquemines | 5838011 | 80501913 | 71621312 | 32607 | 3006VS | 3006VS | Quarantine Bay Compressor Station |  |  | 20 | 1 | 70 | 0.1 | 0.1 | 211111 | -89.5025 | 29.418 |  |  | 690 |  |  |  | 70000
22075 |  | Louisiana | Plaquemines | 5838011 | 80502113 | 71622712 | 32607 | 039GOP | 039GOP | Quarantine Bay Compressor Station |  |  | 2 | 0.1 | 70 | 4.7 | 600 | 211111 | -89.5025 | 29.418 |  |  | 690 |  |  |  | 70000
22075 |  | Louisiana | Plaquemines | 5838011 | 80502313 | 71620712 | 32607 | 054GOP | 054GOP | Quarantine Bay Compressor Station |  |  | 2 | 0.1 | 70 | 4.7 | 600 | 211111 | -89.5025 | 29.418 |  |  | 690 |  |  |  | 70000
22075 |  | Louisiana | Plaquemines | 5838011 | 80502613 | 71623612 | 32607 | GLYBUR | GLYBUR | Quarantine Bay Compressor Station | 0.19 |  | 30 | 0.7 | 500 | 2.6 | 6.7 | 211111 | -89.5025 | 29.418 | 0.35 |  | 100 |  |  |  | 70000
22075 |  | Louisiana | Plaquemines | 5838011 | 80502713 | 71621712 | 32607 | 034GOP | 034GOP | Quarantine Bay Compressor Station |  |  | 2 | 0.1 | 70 | 0.1 | 10 | 211111 | -89.5025 | 29.418 |  |  | 690 |  |  |  | 70000
22075 |  | Louisiana | Plaquemines | 5838011 | 80502813 | 71622012 | 32607 | 057GOP | 057GOP | Quarantine Bay Compressor Station |  |  | 2 | 0.1 | 70 | 4.7 | 600 | 211111 | -89.5025 | 29.418 |  |  | 690 |  |  |  | 70000
22075 |  | Louisiana | Plaquemines | 5838011 | 80502913 | 71623612 | 32607 | GLYSCC | GLYBUR | Quarantine Bay Compressor Station |  |  | 30 | 0.7 | 500 | 2.6 | 6.7 | 211111 | -89.5025 | 29.418 |  |  | 690 |  |  |  | 70000 | 112
22075 |  | Louisiana | Plaquemines | 5838011 | 80503013 | 71622512 | 32607 | 035GOP | 035GOP | Quarantine Bay Compressor Station |  |  | 2 | 0.1 | 70 | 0.1 | 10 | 211111 | -89.5025 | 29.418 |  |  | 690 |  |  |  | 70000
22075 |  | Louisiana | Plaquemines | 5838011 | 80503113 | 71623512 | 32607 | 058GOP | 058GOP | Quarantine Bay Compressor Station |  |  | 2 | 0.1 | 70 | 4.7 | 600 | 211111 | -89.5025 | 29.418 |  |  | 690 |  |  |  | 70000
22075 |  | Louisiana | Plaquemines | 5838011 | 80503213 | 71622212 | 32607 | 063GOP | 063GOP | Quarantine Bay Compressor Station |  |  | 2 | 0.1 | 70 | 4.7 | 600 | 211111 | -89.5025 | 29.418 |  |  | 690 |  |  |  | 70000
22075 |  | Louisiana | Plaquemines | 5838011 | 80503313 | 71624212 | 32607 | 064MST | 064MST | Quarantine Bay Compressor Station |  |  | 6 | 0.2 | 70 | 0.2 | 5 | 211111 | -89.5025 | 29.418 |  |  | 400 |  |  |  | 70000
22075 |  | Louisiana | Plaquemines | 5838011 | 80503513 | 71623112 | 32607 | 061GOP | 061GOP | Quarantine Bay Compressor Station |  |  | 2 | 0.1 | 70 | 4.4 | 560 | 211111 | -89.5025 | 29.418 |  |  | 690 |  |  |  | 70000
22075 |  | Louisiana | Plaquemines | 5838011 | 94927513 | 91735112 | 32607 | 073MST | 073MST | Quarantine Bay Compressor Station |  |  | 6 | 0.2 | 70 | 0.1 | 2 | 211111 | -89.5025 | 29.418 |  |  | 400 |  |  |  | 70000
22075 |  | Louisiana | Plaquemines | 5838011 | 94927613 | 91735012 | 32607 | 071GOP | 071GOP | Quarantine Bay Compressor Station |  |  | 2 | 0.1 | 70 | 3.5 | 450 | 211111 | -89.5025 | 29.418 |  |  | 690 |  |  |  | 70000
22075 |  | Louisiana | Plaquemines | 5838011 | 94927713 | 91735212 | 32607 | 072GOP | 072GOP | Quarantine Bay Compressor Station |  |  | 2 | 0.1 | 70 | 0.1 | 10 | 211111 | -89.5025 | 29.418 |  |  | 690 |  |  |  | 70000
22075 |  | Louisiana | Plaquemines | 5838511 | 82072913 | 73120012 | 32615 | SRCS37 | RPCS37 | Targa Midstream Services LLC - Delta Gat | 1.58 | 0.01 | 30 | 1.3 | 375 | 23.7 | 17 | 2212 | -89.3951 | 29.2233 | 4 | 110 | 100 |  |  |  | 70091
22075 |  | Louisiana | Plaquemines | 5838511 | 82073113 | 73120412 | 32615 | SRCS35 | RPCS35 | Targa Midstream Services LLC - Delta Gat | 1.58 | 0.01 | 30 | 1.3 | 375 | 23.7 | 17 | 2212 | -89.3951 | 29.2233 | 4 | 110 | 100 |  |  |  | 70091
22075 |  | Louisiana | Plaquemines | 5838511 | 82074513 | 73118312 | 32615 | SRCS39 | RPCS39 | Targa Midstream Services LLC - Delta Gat | 0.031 | 0 | 15 | 1 | 1063 | 17.7 | 203 | 2212 | -89.3954 | 29.2233 | 230 | 110 | 160 |  |  |  | 70091
22075 |  | Louisiana | Plaquemines | 5838511 | 82075113 | 73119012 | 32615 | SRFLR1 | RPFLR1 | Targa Midstream Services LLC - Delta Gat | 0.391 | 0.003 | 103.6 | 1.7 | 1000 | 76 | 360 | 2212 | -89.3967 | 29.2218 | 2.22 | 110 | 280 |  |  |  | 70091
22075 |  | Louisiana | Plaquemines | 5839011 | 87238213 | 83392812 | 32666 | SR0021 | RP0021 | Cox Bay Compressor Station | 0.24 |  | 15 | 1 | 500 | 3.9 | 5 | 211111 | -89.6231 | 29.4625 | 0.63 | 106 | 100 |  |  |  | 70000
22075 |  | Louisiana | Plaquemines | 5839011 | 87238313 | 83392512 | 32666 | SR0011 | RP0011 | Cox Bay Compressor Station |  |  | 2 | 0.1 | 70 | 2.1 | 265 | 211111 | -89.6231 | 29.4625 |  | 106 | 690 |  |  |  | 70000
22075 |  | Louisiana | Plaquemines | 5839011 | 87238413 | 83392112 | 32666 | FLARE1 | FLARE1 | Cox Bay Compressor Station | 0.01 |  | 25 | 0.3 | 1500 | 8.3 | 118 | 211111 | -89.6231 | 29.4608 | 1.1 | 106 | 280 |  |  |  | 70000 | 23
22075 |  | Louisiana | Plaquemines | 5839011 | 87238513 | 83392312 | 32666 | 38GPFS | RP0007 | Cox Bay Compressor Station | 0.34 |  | 25 | 0.3 | 1500 | 22.5 | 319 | 211111 | -89.6231 | 29.4608 |  | 106 | 999 |  |  |  | 70000 | 23
22075 |  | Louisiana | Plaquemines | 5839011 | 87238813 | 83392912 | 32666 | 40BLCS | 40BLCS | Cox Bay Compressor Station |  |  | 2 | 0.1 | 70 | 0.4 | 53 | 211111 | -89.6231 | 29.4608 | 896 | 106 | 400 |  |  |  | 70000
22075 |  | Louisiana | Plaquemines | 5839011 | 87238913 | 83391612 | 32666 | SR0016 | RP0016 | Cox Bay Compressor Station |  |  |  |  | 70 | 0 | 0 | 211111 | -89.6231 | 29.4625 |  | 106 | 350 |  |  |  | 70000
22075 |  | Louisiana | Plaquemines | 5839011 | 87239313 | 83392712 | 32666 | 440GOP | 440GOP | Cox Bay Compressor Station |  |  | 2 | 0.1 | 70 | 4.7 | 600 | 211111 | -89.6231 | 29.4608 |  | 106 | 690 |  |  |  | 70000
22075 |  | Louisiana | Plaquemines | 5839011 | 87239413 | 83393912 | 32666 | 450GOP | 450GOP | Cox Bay Compressor Station |  |  | 2 | 0.1 | 70 | 4.7 | 600 | 211111 | -89.6231 | 29.4608 |  | 106 | 690 |  |  |  | 70000
22075 |  | Louisiana | Plaquemines | 5839011 | 87239513 | 83391712 | 32666 | SR0025 | RP0025 | Cox Bay Compressor Station |  |  | 2 | 0.1 | 70 | 2.1 | 265 | 211111 | -89.6231 | 29.4608 |  | 106 | 690 |  |  |  | 70000
22075 |  | Louisiana | Plaquemines | 5839011 | 87239713 | 96459212 | 32666 | SR0022 | RP0022 | Cox Bay Compressor Station |  |  | 21 | 0.3 | 70 | 0.1 | 1 | 211111 | -89.6231 | 29.4608 |  | 106 | 400 |  |  |  | 70000
22075 |  | Louisiana | Plaquemines | 5839011 | 87239813 | 83393312 | 32666 | SR0023 | RP0023 | Cox Bay Compressor Station |  |  |  |  | 70 | 0 | 0 | 211111 | -89.6231 | 29.4625 |  | 106 | 999 |  |  |  | 70000
22075 |  | Louisiana | Plaquemines | 5839011 | 87239913 | 83392112 | 32666 | 34OSTV | FLARE1 | Cox Bay Compressor Station | 0.05906 |  | 25 | 0.3 | 1500 | 8.3 | 118 | 211111 | -89.6231 | 29.4608 |  | 106 | 400 |  |  |  | 70000 | 23
22075 |  | Louisiana | Plaquemines | 5839011 | 87239913 | 83393812 | 32666 | 34OSTV | 34OSTV | Cox Bay Compressor Station | 0.01094 |  | 26 | 0.5 | 70 | 0.1 | 0.5 | 211111 | -89.6231 | 29.4608 |  | 106 | 400 |  |  |  | 70000 | 23
22075 |  | Louisiana | Plaquemines | 5839011 | 87240013 | 83392012 | 32666 | 35OSTV | 35OSTV | Cox Bay Compressor Station | 0.0114 |  | 26 | 0.5 | 70 | 0.1 | 0.5 | 211111 | -89.6231 | 29.4608 |  | 106 | 400 |  |  |  | 70000 | 23
22075 |  | Louisiana | Plaquemines | 5839011 | 87240013 | 83392112 | 32666 | 35OSTV | FLARE1 | Cox Bay Compressor Station | 0.0586 |  | 25 | 0.3 | 1500 | 8.3 | 118 | 211111 | -89.6231 | 29.4608 |  | 106 | 400 |  |  |  | 70000 | 23
22075 |  | Louisiana | Plaquemines | 5839011 | 87240113 | 83392112 | 32666 | SR0014 | FLARE1 | Cox Bay Compressor Station | 0.04 |  | 25 | 0.3 | 1500 | 8.3 | 118 | 211111 | -89.6231 | 29.4608 |  | 106 | 690 |  |  |  | 70000 | 23
22075 |  | Louisiana | Plaquemines | 5839011 | 87240213 | 83391912 | 32666 | SR0028 | RP0028 | Cox Bay Compressor Station |  |  | 2 | 0.1 | 70 | 0.1 | 10 | 211111 | -89.6231 | 29.4625 |  | 106 | 400 |  |  |  | 70000
22075 |  | Louisiana | Plaquemines | 5839011 | 87240513 | 83393612 | 32666 | SR0026 | RP0026 | Cox Bay Compressor Station |  |  | 2 | 0.1 | 70 | 2.1 | 265 | 211111 | -89.6231 | 29.4625 |  | 106 | 690 |  |  |  | 70000
22075 |  | Louisiana | Plaquemines | 5839011 | 87240613 | 83391812 | 32666 | SR0027 | RP0027 | Cox Bay Compressor Station |  |  | 2 | 0.1 | 70 | 2.1 | 265 | 211111 | -89.6231 | 29.4625 |  | 106 | 690 |  |  |  | 70000
22075 |  | Louisiana | Plaquemines | 5839011 | 87240713 | 83392112 | 32666 | 36OSTV | FLARE1 | Cox Bay Compressor Station | 0.0487 |  | 25 | 0.3 | 1500 | 8.3 | 118 | 211111 | -89.6231 | 29.4608 |  | 106 | 400 |  |  |  | 70000 | 23
22075 |  | Louisiana | Plaquemines | 5839011 | 87240713 | 83394012 | 32666 | 36OSTV | 36OSTV | Cox Bay Compressor Station | 0.0113 |  | 26 | 0.5 | 70 | 0.1 | 0.5 | 211111 | -89.6231 | 29.4608 |  | 106 | 400 |  |  |  | 70000 | 23
22075 |  | Louisiana | Plaquemines | 5839011 | 87240913 | 83392312 | 32666 | SR0007 | RP0007 | Cox Bay Compressor Station | 0.21 |  | 25 | 0.3 | 1500 | 22.5 | 319 | 211111 | -89.6231 | 29.4608 |  | 106 | 280 |  |  |  | 70000
22075 |  | Louisiana | Plaquemines | 5839011 | 87241213 | 83392612 | 32666 | SR0012 | RP0012 | Cox Bay Compressor Station |  |  | 2 | 0.1 | 70 | 2.1 | 265 | 211111 | -89.6231 | 29.4625 |  | 106 | 690 |  |  |  | 70000
22075 |  | Louisiana | Plaquemines | 5839011 | 89633413 | 85582512 | 32666 | 49GOPV | 49GOPV | Cox Bay Compressor Station |  |  | 2 | 0.1 | 70 | 0.1 | 16 | 211111 | -89.6231 | 29.4625 |  | 106 | 690 |  |  |  | 70000
22075 |  | Louisiana | Plaquemines | 5839011 | 89633513 | 85582412 | 32666 | 48GOPV | 48GOPV | Cox Bay Compressor Station |  |  | 2 | 0.1 | 70 | 0.1 | 16 | 211111 | -89.6231 | 29.4625 |  | 106 | 690 |  |  |  | 70000
22075 |  | Louisiana | Plaquemines | 5839011 | 89633613 | 85582812 | 32666 | 50GOPV | 50GOPV | Cox Bay Compressor Station |  |  | 2 | 0.1 | 70 | 0.1 | 16 | 211111 | -89.6231 | 29.4625 |  | 106 | 690 |  |  |  | 70000
22075 |  | Louisiana | Plaquemines | 5839011 | 89633713 | 85582612 | 32666 | 51GOPV | 51GOPV | Cox Bay Compressor Station |  |  | 2 | 0.1 | 70 | 0.1 | 16 | 211111 | -89.6231 | 29.4625 |  | 106 | 690 |  |  |  | 70000
22075 |  | Louisiana | Plaquemines | 5839011 | 89633813 | 85582712 | 32666 | 47GOPV | 47GOPV | Cox Bay Compressor Station |  |  | 2 | 0.1 | 70 | 0.1 | 16 | 211111 | -89.6231 | 29.4625 |  | 106 | 690 |  |  |  | 70000
22075 |  | Louisiana | Plaquemines | 5839111 | 87202113 | 83355712 | 13776 | 3BOSTV | FLARE1 | Point a la Hache Compressor Station | 0.10346 |  | 25 | 0.3 | 1500 | 18.4 | 263 | 211111 | -89.8006 | 29.5798 |  | 106 | 400 |  |  |  | 99999 | 23
22075 |  | Louisiana | Plaquemines | 5839111 | 87202113 | 83356112 | 13776 | 3BOSTV | 3BOSTV | Point a la Hache Compressor Station | 0.04654 |  | 30 | 1.5 | 70 | 0.2 | 0.1 | 211111 | -89.8006 | 29.5798 |  | 106 | 400 |  |  |  | 99999 | 23
22075 |  | Louisiana | Plaquemines | 5839111 | 87202413 | 83355812 | 13776 | SR0007 | RP0007 | Point a la Hache Compressor Station | 0.01 |  | 50 | 0.8 | 1500 | 19.9 | 40 | 211111 | -89.8006 | 29.5798 |  | 106 | 280 |  |  |  | 99999
22075 |  | Louisiana | Plaquemines | 5839111 | 87202513 | 83355812 | 13776 | SR0015 | RP0007 | Point a la Hache Compressor Station | 0.01 |  | 50 | 0.8 | 1500 | 19.9 | 40 | 211111 | -89.8006 | 29.5798 |  | 106 | 690 |  |  |  | 99999 | 23
22075 |  | Louisiana | Plaquemines | 5839111 | 87202613 | 83356612 | 13776 | SR0016 | RP0016 | Point a la Hache Compressor Station |  |  | 2 | 0.1 | 70 | 4.7 | 600 | 211111 | -89.7998 | 29.5812 |  | 106 | 690 |  |  |  | 99999
22075 |  | Louisiana | Plaquemines | 5839111 | 87202713 | 83356512 | 13776 | SR0022 | RP0022 | Point a la Hache Compressor Station |  |  |  |  | 70 | 0 | 0 | 211111 | -89.7998 | 29.5812 |  | 106 | 999 |  |  |  | 99999
22075 |  | Louisiana | Plaquemines | 5839111 | 87202913 | 83355312 | 13776 | SR0006 | RP0006 | Point a la Hache Compressor Station | 0.04686 |  | 30 | 1.5 | 70 | 0.2 | 0.1 | 211111 | -89.8006 | 29.5798 |  | 106 | 400 |  |  |  | 99999 | 23
22075 |  | Louisiana | Plaquemines | 5839111 | 87202913 | 83355712 | 13776 | SR0006 | FLARE1 | Point a la Hache Compressor Station | 0.10314 |  | 25 | 0.3 | 1500 | 18.4 | 263 | 211111 | -89.8006 | 29.5798 |  | 106 | 400 |  |  |  | 99999 | 23
22075 |  | Louisiana | Plaquemines | 5839111 | 87203013 | 83355412 | 13776 | SR0012 | RP0012 | Point a la Hache Compressor Station |  |  |  |  | 70 | 0 | 0 | 211111 | -89.7998 | 29.5812 |  | 106 | 350 |  |  |  | 99999
22075 |  | Louisiana | Plaquemines | 5839111 | 87203113 | 83356412 | 13776 | SR0014 | RP0014 | Point a la Hache Compressor Station | 0.25 |  | 15 | 1 | 500 | 3.7 | 4.7 | 211111 | -89.7998 | 29.5812 | 0.5 | 106 | 100 |  |  |  | 99999
22075 |  | Louisiana | Plaquemines | 5839111 | 87203213 | 83355712 | 13776 | 3COSTV | FLARE1 | Point a la Hache Compressor Station | 0.10314 |  | 25 | 0.3 | 1500 | 18.4 | 263 | 211111 | -89.8006 | 29.5798 |  | 106 | 400 |  |  |  | 99999 | 23
22075 |  | Louisiana | Plaquemines | 5839111 | 87203213 | 83356712 | 13776 | 3COSTV | 3COSTV | Point a la Hache Compressor Station | 0.04686 |  | 30 | 1.5 | 70 | 0.2 | 0.1 | 211111 | -89.8006 | 29.5798 |  | 106 | 400 |  |  |  | 99999 | 23
22075 |  | Louisiana | Plaquemines | 5839111 | 87203713 | 83356912 | 13776 | SR0011 | RP0011 | Point a la Hache Compressor Station |  |  | 20 | 0.2 | 70 | 0.1 | 2 | 211111 | -89.7998 | 29.5812 |  | 106 | 400 |  |  |  | 99999
22075 |  | Louisiana | Plaquemines | 5839111 | 87204013 | 83355712 | 13776 | FLARE1 | FLARE1 | Point a la Hache Compressor Station | 0.01 |  | 25 | 0.3 | 1500 | 18.4 | 263 | 211111 | -89.8006 | 29.5798 |  | 106 | 280 |  |  |  | 99999
22075 |  | Louisiana | Plaquemines | 5839111 | 87204213 | 83355812 | 13776 | 24GPFS | RP0007 | Point a la Hache Compressor Station | 0.23 |  | 50 | 0.8 | 1500 | 19.9 | 40 | 211111 | -89.8006 | 29.5798 |  | 106 | 999 |  |  |  | 99999 | 112&23
22075 |  | Louisiana | Plaquemines | 5839111 | 89528913 | 85491312 | 13776 | 26GOPV | 26GOPV | Point a la Hache Compressor Station |  |  | 2 | 0.1 | 70 | 0.1 | 16 | 211111 | -89.8006 | 29.5798 |  | 106 | 690 |  |  |  | 99999
22075 |  | Louisiana | Plaquemines | 5839111 | 89529013 | 85491112 | 13776 | 28GOPV | 28GOPV | Point a la Hache Compressor Station |  |  | 2 | 0.1 | 70 | 0.1 | 16 | 211111 | -89.8006 | 29.5798 |  | 106 | 690 |  |  |  | 99999
22075 |  | Louisiana | Plaquemines | 5839111 | 89529113 | 85490512 | 13776 | 24GOPV | 24GOPV | Point a la Hache Compressor Station |  |  | 2 | 0.1 | 70 | 4.7 | 600 | 211111 | -89.8006 | 29.5798 |  | 106 | 690 |  |  |  | 99999
22075 |  | Louisiana | Plaquemines | 5839111 | 89529213 | 85490212 | 13776 | 32GOPV | 32GOPV | Point a la Hache Compressor Station |  |  | 2 | 0.1 | 70 | 4.7 | 600 | 211111 | -89.8006 | 29.5798 |  | 106 | 690 |  |  |  | 99999
22075 |  | Louisiana | Plaquemines | 5839111 | 89529313 | 85490612 | 13776 | 29GOPV | 29GOPV | Point a la Hache Compressor Station |  |  | 2 | 0.1 | 70 | 0.1 | 16 | 211111 | -89.8006 | 29.5798 |  | 106 | 690 |  |  |  | 99999
22075 |  | Louisiana | Plaquemines | 5839111 | 89529513 | 85491712 | 13776 | 23GOPV | 23GOPV | Point a la Hache Compressor Station |  |  | 2 | 0.1 | 70 | 4.7 | 600 | 211111 | -89.8006 | 29.5798 |  | 106 | 690 |  |  |  | 99999
22075 |  | Louisiana | Plaquemines | 5839111 | 89529613 | 85491412 | 13776 | 27GOPV | 27GOPV | Point a la Hache Compressor Station |  |  | 2 | 0.1 | 70 | 0.1 | 16 | 211111 | -89.8006 | 29.5798 |  | 106 | 690 |  |  |  | 99999
22075 |  | Louisiana | Plaquemines | 5839111 | 89529813 | 85491012 | 13776 | 19GOPV | 19GOPV | Point a la Hache Compressor Station |  |  | 2 | 0.1 | 70 | 4.7 | 600 | 211111 | -89.7998 | 29.5812 |  | 106 | 690 |  |  |  | 99999
22075 |  | Louisiana | Plaquemines | 5839111 | 89529913 | 85490412 | 13776 | 20GOPV | 20GOPV | Point a la Hache Compressor Station |  |  | 2 | 0.1 | 70 | 4.7 | 600 | 211111 | -89.7998 | 29.5812 |  | 106 | 690 |  |  |  | 99999
22075 |  | Louisiana | Plaquemines | 5839111 | 89530013 | 85490812 | 13776 | 21GOPV | 21GOPV | Point a la Hache Compressor Station |  |  | 2 | 0.1 | 70 | 4.7 | 600 | 211111 | -89.7998 | 29.5812 |  | 106 | 690 |  |  |  | 99999
22075 |  | Louisiana | Plaquemines | 5839111 | 89530113 | 85491612 | 13776 | 22GOPV | 22GOPV | Point a la Hache Compressor Station |  |  | 2 | 0.1 | 70 | 4.7 | 600 | 211111 | -89.8006 | 29.5798 |  | 106 | 690 |  |  |  | 99999
22075 |  | Louisiana | Plaquemines | 5839111 | 89530213 | 85490312 | 13776 | 25GOPV | 25GOPV | Point a la Hache Compressor Station |  |  | 2 | 0.1 | 70 | 0.1 | 16 | 211111 | -89.8006 | 29.5798 |  | 106 | 690 |  |  |  | 99999
22075 |  | Louisiana | Plaquemines | 5839111 | 89530313 | 83355812 | 13776 | 3009ST | RP0007 | Point a la Hache Compressor Station |  |  | 50 | 0.8 | 1500 | 19.9 | 40 | 211111 | -89.8006 | 29.5798 |  | 106 | 400 |  |  |  | 99999 | 23
22075 |  | Louisiana | Plaquemines | 5839111 | 89530313 | 85491212 | 13776 | 3009ST | 3009ST | Point a la Hache Compressor Station |  |  | 15 | 0.2 | 70 | 0.1 | 2 | 211111 | -89.8006 | 29.5798 |  | 106 | 400 |  |  |  | 99999 | 23
22075 |  | Louisiana | Plaquemines | 5839111 | 89530413 | 85490712 | 13776 | 33GOPV | 33GOPV | Point a la Hache Compressor Station |  |  | 2 | 0.1 | 70 | 0.1 | 16 | 211111 | -89.8006 | 29.5798 |  | 106 | 690 |  |  |  | 99999
22075 |  | Louisiana | Plaquemines | 5839211 | 80013513 | 71139812 | 18623 | SR0019 | RP0015 | Lake Washington Central Production Platf | 0.14 |  | 55 | 0.8 | 1200 | 0.1 | 0.2 | 211111 | -89.7783 | 29.4044 | 0.02 | 106 | 280 |  |  |  | 70083
22075 |  | Louisiana | Plaquemines | 5839211 | 80013713 | 71139412 | 18623 | SR0041 | RP0033 | Lake Washington Central Production Platf | 1 |  | 35 | 1.2 | 500 | 9.3 | 8.2 | 211111 | -89.7783 | 29.4044 | 1.25 | 106 | 290 |  |  |  | 70083
22075 |  | Louisiana | Plaquemines | 5839211 | 80013913 | 71138512 | 18623 | SR0030 | RP0022 | Lake Washington Central Production Platf | 1 |  | 32 | 1.2 | 500 | 11.6 | 10.3 | 211111 | -89.7783 | 29.4044 | 1.6 | 106 | 290 |  |  |  | 70083
22075 |  | Louisiana | Plaquemines | 5839211 | 80014013 | 71139212 | 18623 | SR0024 | RP0020 | Lake Washington Central Production Platf |  |  | 35 | 0.3 | 80 | 0.1 | 1 | 211111 | -89.7767 | 29.4036 |  | 106 | 400 |  |  |  | 70083
22075 |  | Louisiana | Plaquemines | 5839211 | 80015113 | 71140212 | 18623 | SR0027 | RP0021 | Lake Washington Central Production Platf | 1 |  |  |  | 500 | 9.3 | 8.2 | 211111 | -89.7783 | 29.4044 | 1.25 | 106 | 290 |  |  |  | 70083
22075 |  | Louisiana | Plaquemines | 5839211 | 80015313 | 71138912 | 18623 | SR0031 | RP0023 | Lake Washington Central Production Platf | 1 |  | 32 | 1.2 | 500 | 11.6 | 10.3 | 211111 | -89.7783 | 29.4044 | 1.6 | 106 | 290 |  |  |  | 70083
22075 |  | Louisiana | Plaquemines | 5839211 | 80015413 | 71139612 | 18623 | SR0018 | RP0016 | Lake Washington Central Production Platf |  |  | 30 | 0.5 | 70 | 2 | 10 | 211111 | -89.7767 | 29.4036 |  | 106 | 350 |  |  |  | 70083
22075 |  | Louisiana | Plaquemines | 5839211 | 80015513 | 71140112 | 18623 | SR0012 | RP0012 | Lake Washington Central Production Platf | 0.21 |  | 17 | 1.7 | 500 | 8.9 | 3.9 | 211111 | -89.7767 | 29.4036 | 0.5 | 106 | 100 |  |  |  | 70083
22075 |  | Louisiana | Plaquemines | 5852011 | 80960313 | 91820712 | 32572 | SR0032 | RLP032 | Breton Sound Area Block 20-21 Field Cent | 0.49 | 0.003 | 66 | 2 | 1053 | 12.5 | 4 | 211111 | -89.1194 | 29.5762 | 1.5 | 109 | 290 |  |  |  | 70091
22075 |  | Louisiana | Plaquemines | 5852011 | 80961013 | 91819712 | 32572 | SR0033 | RLP033 | Breton Sound Area Block 20-21 Field Cent | 0.38 | 0.003 | 66 | 2 | 1047 | 9.6 | 3.1 | 211111 | -89.1194 | 29.5762 | 1.15 | 109 | 290 |  |  |  | 70091
22075 |  | Louisiana | Plaquemines | 5852011 | 95011313 | 91819412 | 32572 | SR0046 | RLP046 | Breton Sound Area Block 20-21 Field Cent |  |  | 70 | 0.3 | 212 | 0.1 | 175.8 | 211111 | -89.1194 | 29.5762 |  | 109 | 690 |  |  |  | 70091
22075 |  | Louisiana | Plaquemines | 5852011 | 95011713 | 91820612 | 32572 | SR0059 | RLP059 | Breton Sound Area Block 20-21 Field Cent | 9.34 | 0.01 | 54 | 0.5 | 1050 | 30.9 | 157.3 | 211111 | -89.1194 | 29.5762 | 491 | 109 | 690 |  |  |  | 70091
22075 |  | Louisiana | Plaquemines | 5852011 | 95011913 | 91820212 | 32572 | SR0071 | RLP071 | Breton Sound Area Block 20-21 Field Cent |  |  | 38 | 0.5 | 80 | 0.1 | 0.1 | 211111 | -89.1194 | 29.5762 |  | 109 | 400 |  |  |  | 70091
22075 |  | Louisiana | Plaquemines | 5852011 | 95012013 | 91819912 | 32572 | SR0058 | RLP058 | Breton Sound Area Block 20-21 Field Cent | 9.34 | 0.01 | 54 | 0.5 | 1050 | 30.9 | 157.3 | 211111 | -89.1194 | 29.5762 | 491 | 109 | 690 |  |  |  | 70091
22075 |  | Louisiana | Plaquemines | 5852011 | 95012113 | 91819112 | 32572 | SR0047 | RLP047 | Breton Sound Area Block 20-21 Field Cent | 0.14 |  | 62 | 1 | 500 | 2 | 2.5 | 211111 | -89.1194 | 29.5762 | 0.38 | 109 | 100 |  |  |  | 70091
22075 |  | Louisiana | Plaquemines | 5852011 | 95012213 | 91819512 | 32572 | SR0049 | RLP049 | Breton Sound Area Block 20-21 Field Cent |  |  | 93 | 1 | 80 | 0.1 | 0.2 | 211111 | -89.1194 | 29.5762 | 0.38 | 109 | 290 |  |  |  | 70091
22075 |  | Louisiana | Plaquemines | 5852011 | 95012413 | 91820012 | 32572 | SR0069 | RLP069 | Breton Sound Area Block 20-21 Field Cent |  |  | 70 | 0.3 | 140 | 0.7 | 600 | 211111 | -89.1194 | 29.5762 |  | 109 | 690 |  |  |  | 70091
22075 |  | Louisiana | Plaquemines | 5852011 | 95012513 | 91820112 | 32572 | SR0070 | RLP070 | Breton Sound Area Block 20-21 Field Cent |  |  | 70 | 0.3 | 110 | 0.1 | 1 | 211111 | -89.1194 | 29.5762 |  | 109 | 690 |  |  |  | 70091
22075 |  | Louisiana | Plaquemines | 5852011 | 95012713 | 91819812 | 32572 | SR0048 | RLP048 | Breton Sound Area Block 20-21 Field Cent | 0.38 | 0 | 93 | 1.1 | 800 | 8 | 8.8 | 211111 | -89.1194 | 29.5762 | 0.38 | 109 | 290 |  |  |  | 70091
22075 |  | Louisiana | Plaquemines | 5852011 | 95013013 | 91819612 | 32572 | SR0057 | RLP057 | Breton Sound Area Block 20-21 Field Cent | 9.34 | 0.01 | 54 | 0.5 | 1050 | 30.9 | 157.3 | 211111 | -89.1194 | 29.5762 | 491 | 109 | 690 |  |  |  | 70091
22075 |  | Louisiana | Plaquemines | 5852011 | 95013313 | 91821512 | 32572 | SRFUG2 | RLPFUG | Breton Sound Area Block 20-21 Field Cent |  |  |  |  | 80 | 0.1 | 0.1 | 211111 | -89.1194 | 29.5762 |  | 109 | 350 |  |  |  | 70091
22075 |  | Louisiana | Plaquemines | 5852011 | 99544013 | 96418512 | 32572 | SR0072 | RLP072 | Breton Sound Area Block 20-21 Field Cent |  |  | 38 | 0.5 | 80 | 0.1 | 0.1 | 211111 | -89.1194 | 29.5762 |  | 109 | 400 |  |  |  | 70091
22075 |  | Louisiana | Plaquemines | 5852011 | 99544113 | 96418012 | 32572 | SR0074 | RLP074 | Breton Sound Area Block 20-21 Field Cent |  |  | 15 | 0.1 | 80 | 0.1 | 108.4 | 211111 | -89.1194 | 29.5762 |  | 109 | 690 |  |  |  | 70091
22075 |  | Louisiana | Plaquemines | 5852011 | 99544213 | 96419412 | 32572 | SR0077 | RLP077 | Breton Sound Area Block 20-21 Field Cent |  |  | 15 | 0.1 | 80 | 0.1 | 108.4 | 211111 | -89.1194 | 29.5762 |  | 109 | 690 |  |  |  | 70091
22075 |  | Louisiana | Plaquemines | 5852011 | 99544313 | 96419012 | 32572 | SR0079 | RLP079 | Breton Sound Area Block 20-21 Field Cent |  |  | 15 | 0.1 | 80 | 0.1 | 4.5 | 211111 | -89.1194 | 29.5762 |  | 109 | 690 |  |  |  | 70091
22075 |  | Louisiana | Plaquemines | 5852011 | 99544413 | 96418612 | 32572 | SR0084 | RLP084 | Breton Sound Area Block 20-21 Field Cent |  |  | 15 | 0.1 | 80 | 0.1 | 4.5 | 211111 | -89.1194 | 29.5762 |  | 109 | 690 |  |  |  | 70091
22075 |  | Louisiana | Plaquemines | 5852011 | 99544513 | 96419212 | 32572 | SR0085 | RLP085 | Breton Sound Area Block 20-21 Field Cent |  |  | 15 | 0.1 | 80 | 0.1 | 4.5 | 211111 | -89.1194 | 29.5762 |  | 109 | 690 |  |  |  | 70091
22075 |  | Louisiana | Plaquemines | 5852011 | 99544613 | 96419512 | 32572 | SR0081 | RLP081 | Breton Sound Area Block 20-21 Field Cent |  |  | 15 | 0.1 | 80 | 0.1 | 4.5 | 211111 | -89.1194 | 29.5762 |  | 109 | 690 |  |  |  | 70091
22075 |  | Louisiana | Plaquemines | 5852011 | 99544713 | 96418112 | 32572 | SR0082 | RLP082 | Breton Sound Area Block 20-21 Field Cent |  |  | 15 | 0.1 | 80 | 0.1 | 4.5 | 211111 | -89.1194 | 29.5762 |  | 109 | 690 |  |  |  | 70091
22075 |  | Louisiana | Plaquemines | 5852011 | 99544913 | 96418212 | 32572 | SR0083 | RLP083 | Breton Sound Area Block 20-21 Field Cent |  |  | 15 | 0.1 | 80 | 0.1 | 108.4 | 211111 | -89.1194 | 29.5762 |  | 109 | 690 |  |  |  | 70091
22075 |  | Louisiana | Plaquemines | 5852011 | 99545013 | 96418412 | 32572 | SR0089 | RLP089 | Breton Sound Area Block 20-21 Field Cent | 9.01 | 0.03 | 100 | 1 | 1100 | 120.1 | 153 | 211111 | -89.1194 | 29.5762 | 1970 | 109 | 160 |  |  |  | 70091
22075 |  | Louisiana | Plaquemines | 5852011 | 99545113 | 96418912 | 32572 | SR0073 | RLP073 | Breton Sound Area Block 20-21 Field Cent |  |  | 38 | 0.5 | 80 | 0.1 | 0.1 | 211111 | -89.1194 | 29.5762 |  | 109 | 400 |  |  |  | 70091
22075 |  | Louisiana | Plaquemines | 5852011 | 99545213 | 96419712 | 32572 | SR0075 | RLP075 | Breton Sound Area Block 20-21 Field Cent |  |  | 15 | 0.1 | 80 | 0.1 | 4.5 | 211111 | -89.1194 | 29.5762 |  | 109 | 690 |  |  |  | 70091
22075 |  | Louisiana | Plaquemines | 5852011 | 99545313 | 96418712 | 32572 | SR0078 | RLP078 | Breton Sound Area Block 20-21 Field Cent |  |  | 15 | 0.1 | 80 | 0.1 | 4.5 | 211111 | -89.1194 | 29.5762 |  | 109 | 690 |  |  |  | 70091
22075 |  | Louisiana | Plaquemines | 5852011 | 99545413 | 96419112 | 32572 | SR0080 | RLP080 | Breton Sound Area Block 20-21 Field Cent |  |  | 15 | 0.1 | 80 | 0.1 | 108.4 | 211111 | -89.1194 | 29.5762 |  | 109 | 690 |  |  |  | 70091
22075 |  | Louisiana | Plaquemines | 5852011 | 99545513 | 96419612 | 32572 | SR0087 | RLP087 | Breton Sound Area Block 20-21 Field Cent |  |  | 15 | 0.1 | 80 | 0.1 | 4.5 | 211111 | -89.1194 | 29.5762 |  | 109 | 690 |  |  |  | 70091
22075 |  | Louisiana | Plaquemines | 5852011 | 99545613 | 96419312 | 32572 | SR0088 | RLP088 | Breton Sound Area Block 20-21 Field Cent |  |  | 15 | 0.1 | 80 | 0.1 | 4.5 | 211111 | -89.1194 | 29.5762 |  | 109 | 690 |  |  |  | 70091
22075 |  | Louisiana | Plaquemines | 5852011 | 99545713 | 96419812 | 32572 | SR0076 | RLP076 | Breton Sound Area Block 20-21 Field Cent |  |  | 15 | 0.1 | 80 | 0.1 | 4.5 | 211111 | -89.1194 | 29.5762 |  | 109 | 690 |  |  |  | 70091
22075 |  | Louisiana | Plaquemines | 5852011 | 99545813 | 96418312 | 32572 | SR0086 | RLP086 | Breton Sound Area Block 20-21 Field Cent |  |  | 15 | 0.1 | 80 | 0.1 | 108.4 | 211111 | -89.1194 | 29.5762 |  | 109 | 690 |  |  |  | 70091
22075 |  | Louisiana | Plaquemines | 5852211 | 81621713 | 72712512 | 32576 | SR0011 | RP0011 | Main Pass Block 69 Platform C |  |  | 17 | 0.1 | 80 | 0.3 | 32 | 211111 | -89.0869 | 29.249 |  | 106 | 690 |  |  |  | 70081
22075 |  | Louisiana | Plaquemines | 5852211 | 81621813 | 72712012 | 32576 | SR0005 | RP0005 | Main Pass Block 69 Platform C |  |  | 15 | 0.1 | 80 | 0.2 | 31.7 | 211111 | -89.0869 | 29.249 |  | 106 | 690 |  |  |  | 70081
22075 |  | Louisiana | Plaquemines | 5852211 | 81621913 | 72712112 | 32576 | SR0010 | RP0010 | Main Pass Block 69 Platform C | 1.15 | 0.01 | 40 | 1 | 350 | 32.8 | 41.7 | 211111 | -89.0869 | 29.249 | 2.2 | 106 | 290 |  |  |  | 70081
22075 |  | Louisiana | Plaquemines | 5852211 | 81622013 | 72713312 | 32576 | SR0008 | RP0008 | Main Pass Block 69 Platform C |  |  | 15 | 0.1 | 80 | 0.2 | 31.7 | 211111 | -89.0869 | 29.249 |  | 106 | 690 |  |  |  | 70081
22075 |  | Louisiana | Plaquemines | 5852211 | 81622113 | 72712412 | 32576 | SR0007 | RP0007 | Main Pass Block 69 Platform C |  |  | 15 | 0.1 | 80 | 0.2 | 31.7 | 211111 | -89.0869 | 29.249 |  | 106 | 690 |  |  |  | 70081
22075 |  | Louisiana | Plaquemines | 5852211 | 81622213 | 72713112 | 32576 | SR0015 | RP0013 | Main Pass Block 69 Platform C |  |  | 70 | 1 | 1800 | 50.3 | 64 | 211111 | -89.0869 | 29.249 |  | 106 | 400 |  |  |  | 70081 | 23
22075 |  | Louisiana | Plaquemines | 5852211 | 81622213 | 72713412 | 32576 | SR0015 | RP0015 | Main Pass Block 69 Platform C |  |  | 36 | 0.3 | 80 | 0.1 | 1.7 | 211111 | -89.0869 | 29.249 |  | 106 | 400 |  |  |  | 70081
22075 |  | Louisiana | Plaquemines | 5852211 | 81622413 | 72713512 | 32576 | SR0016 | RP0016 | Main Pass Block 69 Platform C |  |  | 40 | 0.7 | 80 | 0.1 | 0.2 | 211111 | -89.0869 | 29.249 |  | 106 | 400 |  |  |  | 70081
22075 |  | Louisiana | Plaquemines | 5852211 | 81622513 | 72713012 | 32576 | SR0009 | RP0009 | Main Pass Block 69 Platform C |  |  | 15 | 0.1 | 80 | 0.2 | 31.7 | 211111 | -89.0869 | 29.249 |  | 106 | 690 |  |  |  | 70081
22075 |  | Louisiana | Plaquemines | 5852211 | 81622613 | 72712812 | 32576 | SR0006 | RP0006 | Main Pass Block 69 Platform C |  |  | 15 | 0.1 | 80 | 0.2 | 31.7 | 211111 | -89.0869 | 29.249 |  | 106 | 690 |  |  |  | 70081
22075 |  | Louisiana | Plaquemines | 5852211 | 81622713 | 72712712 | 32576 | SR0014 | RP0014 | Main Pass Block 69 Platform C |  |  |  |  | 80 | 0 | 0 | 211111 | -89.0869 | 29.249 |  | 106 | 350 |  |  |  | 70081
22075 |  | Louisiana | Plaquemines | 5852211 | 81622813 | 72713112 | 32576 | SR0013 | RP0013 | Main Pass Block 69 Platform C | 2.09 | 0.01 | 70 | 1 | 1800 | 50.3 | 64 | 211111 | -89.0869 | 29.249 |  | 106 | 280 |  |  |  | 70081
22075 |  | Louisiana | Plaquemines | 5852211 | 81623013 | 72713212 | 32576 | SR0018 | RP0018 | Main Pass Block 69 Platform C | 0.78 | 0.01 | 40 | 1 | 350 | 22.3 | 28.4 | 211111 | -89.0869 | 29.249 | 1.5 | 106 | 290 |  |  |  | 70081
22075 |  | Louisiana | Plaquemines | 5852211 | 81623113 | 72712912 | 32576 | SR0012 | RP0012 | Main Pass Block 69 Platform C |  |  | 17 | 0.1 | 80 | 0.3 | 32 | 211111 | -89.0869 | 29.249 |  | 106 | 690 |  |  |  | 70081
22075 |  | Louisiana | Plaquemines | 5852211 | 81623213 | 72712312 | 32576 | SR0004 | RP0004 | Main Pass Block 69 Platform C |  |  | 15 | 0.1 | 80 | 0.2 | 31.7 | 211111 | -89.0869 | 29.249 |  | 106 | 690 |  |  |  | 70081
22075 |  | Louisiana | Plaquemines | 5852211 | 89652213 | 85600312 | 32576 | SR0020 | RP0020 | Main Pass Block 69 Platform C |  |  | 15 | 0.1 | 80 | 0.2 | 31.7 | 211111 | -89.0869 | 29.249 |  | 106 | 690 |  |  |  | 70081
22075 |  | Louisiana | Plaquemines | 5852211 | 89652513 | 85600212 | 32576 | SR0025 | RP0025 | Main Pass Block 69 Platform C |  |  | 15 | 0.1 | 80 | 0.5 | 63.5 | 211111 | -89.0869 | 29.249 |  | 106 | 690 |  |  |  | 70081
22075 |  | Louisiana | Plaquemines | 5852211 | 89652613 | 85600712 | 32576 | SR0022 | RP0022 | Main Pass Block 69 Platform C |  |  | 15 | 0.1 | 80 | 0.2 | 31.7 | 211111 | -89.0869 | 29.249 |  | 106 | 690 |  |  |  | 70081
22075 |  | Louisiana | Plaquemines | 5852211 | 89652713 | 85600812 | 32576 | SR0023 | RP0023 | Main Pass Block 69 Platform C |  |  | 15 | 0.1 | 80 | 0.2 | 31.7 | 211111 | -89.0869 | 29.249 |  | 106 | 690 |  |  |  | 70081
22075 |  | Louisiana | Plaquemines | 5852211 | 89652813 | 85600412 | 32576 | SR0024 | RP0024 | Main Pass Block 69 Platform C |  |  | 15 | 0.1 | 80 | 0.5 | 63.5 | 211111 | -89.0869 | 29.249 |  | 106 | 690 |  |  |  | 70081
22075 |  | Louisiana | Plaquemines | 5852211 | 89652913 | 85600612 | 32576 | SR0021 | RP0021 | Main Pass Block 69 Platform C |  |  | 15 | 0.1 | 80 | 0.2 | 31.7 | 211111 | -89.0869 | 29.249 |  | 106 | 690 |  |  |  | 70081
22075 |  | Louisiana | Plaquemines | 5852211 | 89653013 | 85601012 | 32576 | SR0030 | RP0030 | Main Pass Block 69 Platform C |  |  |  |  | 70 | 0 | 0 | 211111 | -89.0869 | 29.249 |  | 106 | 999 |  |  |  | 70081
22075 |  | Louisiana | Plaquemines | 5852211 | 94980013 | 91787012 | 32576 | 40BLCS | 40BLCS | Main Pass Block 69 Platform C |  |  | 2 | 0.1 | 70 | 0.1 | 10 | 211111 | -89.0869 | 29.249 |  | 106 | 400 |  |  |  | 70081
22075 |  | Louisiana | Plaquemines | 5852211 | 94980113 | 91787112 | 32576 | SR0017 | RP0017 | Main Pass Block 69 Platform C |  |  | 40 | 0.7 | 80 | 0.1 | 0.2 | 211111 | -89.0869 | 29.249 |  | 106 | 400 |  |  |  | 70081
22075 |  | Louisiana | Plaquemines | 5852211 | 94980213 | 72713112 | 32576 | 37FWKO | RP0013 | Main Pass Block 69 Platform C |  |  | 70 | 1 | 1800 | 50.3 | 64 | 211111 | -89.0869 | 29.249 |  | 106 | 999 |  |  |  | 70081 | 23
22075 |  | Louisiana | Plaquemines | 5852211 | 94980313 | 91786712 | 32576 | 39AOST | 39AOST | Main Pass Block 69 Platform C |  |  | 25 | 0.2 | 70 | 0.1 | 2 | 211111 | -89.0869 | 29.249 |  | 106 | 400 |  |  |  | 70081
22075 |  | Louisiana | Plaquemines | 5852211 | 94980413 | 72713112 | 32576 | 38HTWG | RP0013 | Main Pass Block 69 Platform C |  |  | 70 | 1 | 1800 | 50.3 | 64 | 211111 | -89.0869 | 29.249 |  | 106 | 999 |  |  |  | 70081 | 23
22075 |  | Louisiana | Plaquemines | 5852211 | 94980513 | 91786912 | 32576 | SR0019 | RP0019 | Main Pass Block 69 Platform C |  |  | 15 | 0.1 | 80 | 0.2 | 31.7 | 211111 | -89.0869 | 29.249 |  | 106 | 690 |  |  |  | 70081
22075 |  | Louisiana | Plaquemines | 5852211 | 94980613 | 91786812 | 32576 | 39BOST | 39BOST | Main Pass Block 69 Platform C |  |  | 25 | 0.2 | 70 | 0.1 | 2 | 211111 | -89.0869 | 29.249 |  | 106 | 400 |  |  |  | 70081
22075 |  | Louisiana | Plaquemines | 5852811 | 80599513 | 71718612 | 19861 | SR0010 | RP0010 | Chevron Pipe Line Co - Empire-Ostrica Te |  |  |  |  | 70 | 0 | 0 | 486110 | -89.554 | 29.3728 |  | 106 | 400 |  |  |  | 70041 | 97
22075 |  | Louisiana | Plaquemines | 5852811 | 80599613 | 71718312 | 19861 | SR0011 | RP0011 | Chevron Pipe Line Co - Empire-Ostrica Te |  |  |  |  | 70 | 0 | 0 | 486110 | -89.554 | 29.3728 |  | 106 | 400 |  |  |  | 70041 | 97
22075 |  | Louisiana | Plaquemines | 5852811 | 80599713 | 71719012 | 19861 | SR0020 | RP0020 | Chevron Pipe Line Co - Empire-Ostrica Te |  |  |  |  | 70 | 0 | 0 | 486110 | -89.554 | 29.3728 |  | 106 | 350 |  |  |  | 70041
22075 |  | Louisiana | Plaquemines | 5852811 | 80599813 | 71719412 | 19861 | SR0035 | RP0035 | Chevron Pipe Line Co - Empire-Ostrica Te |  |  | 28.5 | 0.3 | 70 | 0.1 | 1.4 | 486110 | -89.554 | 29.3728 | 2 | 106 | 999 |  |  |  | 70041
22075 |  | Louisiana | Plaquemines | 5852811 | 80600013 | 71718212 | 19861 | SR0002 | RP0002 | Chevron Pipe Line Co - Empire-Ostrica Te |  |  | 25.9 | 0.3 | 70 | 0.1 | 1.4 | 486110 | -89.554 | 29.3728 |  | 106 | 400 |  |  |  | 70041 | 91
22075 |  | Louisiana | Plaquemines | 5852811 | 80600113 | 71718512 | 19861 | SR0006 | RP0006 | Chevron Pipe Line Co - Empire-Ostrica Te |  |  | 25.9 | 0.3 | 70 | 0.1 | 1.4 | 486110 | -89.554 | 29.3728 |  | 106 | 400 |  |  |  | 70041 | 91
22075 |  | Louisiana | Plaquemines | 5852811 | 80600213 | 71717812 | 19861 | SR0008 | RP0008 | Chevron Pipe Line Co - Empire-Ostrica Te |  |  |  |  | 70 | 0 | 0 | 486110 | -89.554 | 29.3728 |  | 106 | 400 |  |  |  | 70041 | 97
22075 |  | Louisiana | Plaquemines | 5852811 | 80600313 | 71719312 | 19861 | SR0009 | RP0009 | Chevron Pipe Line Co - Empire-Ostrica Te |  |  |  |  | 70 | 0 | 0 | 486110 | -89.554 | 29.3728 |  | 106 | 400 |  |  |  | 70041 | 97
22075 |  | Louisiana | Plaquemines | 5852811 | 80600413 | 71719212 | 19861 | SR0007 | RP0007 | Chevron Pipe Line Co - Empire-Ostrica Te |  |  | 25.9 | 0.3 | 70 | 0.1 | 1.4 | 486110 | -89.554 | 29.3728 |  | 106 | 400 |  |  |  | 70041 | 91
22075 |  | Louisiana | Plaquemines | 5852811 | 80600913 | 71719112 | 19861 | SR0005 | RP0005 | Chevron Pipe Line Co - Empire-Ostrica Te |  |  | 19.3 | 0.3 | 70 | 0.1 | 1.4 | 486110 | -89.554 | 29.3728 |  | 106 | 400 |  |  |  | 70041 | 91
22075 |  | Louisiana | Plaquemines | 5852811 | 80601013 | 71717612 | 19861 | SR0001 | RP0001 | Chevron Pipe Line Co - Empire-Ostrica Te |  |  | 25.9 | 0.3 | 70 | 0.1 | 1.4 | 486110 | -89.554 | 29.3728 |  | 106 | 400 |  |  |  | 70041 | 91
22075 |  | Louisiana | Plaquemines | 5852811 | 80601113 | 71717712 | 19861 | SR0004 | RP0004 | Chevron Pipe Line Co - Empire-Ostrica Te |  |  | 25.9 | 0.3 | 70 | 0.1 | 1.4 | 486110 | -89.554 | 29.3728 |  | 106 | 400 |  |  |  | 70041 | 91
22075 |  | Louisiana | Plaquemines | 5852811 | 80601313 | 71718912 | 19861 | SR0003 | RP0003 | Chevron Pipe Line Co - Empire-Ostrica Te |  |  | 25.9 | 0.3 | 70 | 0.1 | 1.4 | 486110 | -89.554 | 29.3728 |  | 106 | 400 |  |  |  | 70041 | 91
22075 |  | Louisiana | Plaquemines | 5930011 | 79864613 | 70998812 | 32654 | SR0031 | RP0031 | Swift Energy Caseload Production Facilit |  |  |  |  | 75 | 0 | 0 | 211111 | -89.7759 | 29.3651 |  | 106 | 999 |  |  |  | 70083
22075 |  | Louisiana | Plaquemines | 5930011 | 79864913 | 70999012 | 32654 | SR0009 | RP0009 | Swift Energy Caseload Production Facilit |  |  |  |  | 75 | 0 | 0 | 211111 | -89.7759 | 29.3651 |  | 106 | 999 |  |  |  | 70083
22075 |  | Louisiana | Plaquemines | 5930011 | 79865013 | 71000112 | 32654 | SR0030 | RP0030 | Swift Energy Caseload Production Facilit |  |  |  |  | 75 | 0 | 0 | 211111 | -89.7759 | 29.3651 |  | 106 | 999 |  |  |  | 70083
22075 |  | Louisiana | Plaquemines | 5930011 | 79865113 | 70999112 | 32654 | SR0027 | RP0027 | Swift Energy Caseload Production Facilit |  |  |  |  | 75 | 0 | 0 | 211111 | -89.7759 | 29.3651 |  | 106 | 999 |  |  |  | 70083
22075 |  | Louisiana | Plaquemines | 5930011 | 79865213 | 70999812 | 32654 | SR0024 | RP0024 | Swift Energy Caseload Production Facilit | 0.3069 | 0.003 | 18 | 1.3 | 350 | 0.1 | 0.1 | 211111 | -89.7759 | 29.3651 | 0.75 | 106 | 100 |  |  |  | 70083
22075 |  | Louisiana | Plaquemines | 5930011 | 79865613 | 70999912 | 32654 | SR0015 | RP0015 | Swift Energy Caseload Production Facilit |  |  | 1 | 0.1 | 75 | 0.3 | 62.9 | 211111 | -89.7759 | 29.3651 |  | 106 | 690 |  |  |  | 70083
22075 |  | Louisiana | Plaquemines | 5930011 | 79865713 | 70999712 | 32654 | SR0032 | RP0032 | Swift Energy Caseload Production Facilit |  |  |  |  | 75 | 0 | 0 | 211111 | -89.7759 | 29.3651 |  | 106 | 999 |  |  |  | 70083
22075 |  | Louisiana | Plaquemines | 5930011 | 79865913 | 70999612 | 32654 | SR0007 | RP0007 | Swift Energy Caseload Production Facilit |  |  |  |  | 80 | 0 | 0 | 211111 | -89.7759 | 29.3651 |  | 106 | 350 |  |  |  | 70083
22075 |  | Louisiana | Plaquemines | 5930011 | 79866013 | 70998912 | 32654 | SR0029 | RP0029 | Swift Energy Caseload Production Facilit |  |  |  |  | 75 | 0 | 0 | 211111 | -89.7759 | 29.3651 |  | 106 | 999 |  |  |  | 70083
22075 |  | Louisiana | Plaquemines | 5930011 | 79866113 | 70999512 | 32654 | SR0026 | RP0026 | Swift Energy Caseload Production Facilit | 0.8105 | 0.0077 | 24 | 1.2 | 350 | 0.1 | 0.1 | 211111 | -89.7759 | 29.3651 | 2 | 106 | 690 |  |  |  | 70083
22075 |  | Louisiana | Plaquemines | 5930011 | 79866213 | 71000212 | 32654 | SR0008 | RP0008 | Swift Energy Caseload Production Facilit | 2.696 | 199.2 | 30 | 0.3 | 1800 | 107.5 | 600 | 211111 | -89.7759 | 29.3651 |  | 106 | 280 |  |  |  | 70083
22075 |  | Louisiana | Plaquemines | 5930011 | 79866313 | 70999412 | 32654 | SR0003 | RP0003 | Swift Energy Caseload Production Facilit |  |  | 2 | 0.1 | 75 | 0.2 | 59 | 211111 | -89.7759 | 29.3651 |  | 106 | 690 |  |  |  | 70083
22075 |  | Louisiana | Plaquemines | 5930011 | 79866413 | 71000312 | 32654 | SR0033 | RP0033 | Swift Energy Caseload Production Facilit |  |  |  |  | 75 | 0 | 0 | 211111 | -89.7759 | 29.3651 |  | 106 | 999 |  |  |  | 70083
22075 |  | Louisiana | Plaquemines | 5930011 | 79866513 | 71000412 | 32654 | SR0028 | RP0028 | Swift Energy Caseload Production Facilit |  |  |  |  | 75 | 0 | 0 | 211111 | -89.7759 | 29.3651 |  | 106 | 999 |  |  |  | 70083
22075 |  | Louisiana | Plaquemines | 5930011 | 89477113 | 85452212 | 32654 | SR0014 | RP0014 | Swift Energy Caseload Production Facilit |  |  | 1 | 0.1 | 75 | 0.3 | 62.9 | 211111 | -89.7759 | 29.3651 |  | 106 | 690 |  |  |  | 70083
22075 |  | Louisiana | Plaquemines | 5930011 | 89477213 | 85452312 | 32654 | SR0013 | RP0013 | Swift Energy Caseload Production Facilit |  |  | 1 | 0.1 | 75 | 0.3 | 62.9 | 211111 | -89.7759 | 29.3651 |  | 106 | 690 |  |  |  | 70083
22075 |  | Louisiana | Plaquemines | 5930011 | 89477513 | 85452012 | 32654 | SR0012 | RP0012 | Swift Energy Caseload Production Facilit |  |  | 1 | 0.1 | 75 | 0.1 | 25.2 | 211111 | -89.7759 | 29.3651 |  | 106 | 690 |  |  |  | 70083
22075 |  | Louisiana | Plaquemines | 7433211 | 80968313 | 72088412 | 91751 | SR0009 | RP0009 | Grand Bay Compressor Station Facility | 0.7481 | 0.0068 | 46 | 1.8 | 750 | 37.1 | 14.1 | 211111 | -89.2825 | 29.3179 | 2 |  | 100 |  |  |  | 70091
22075 |  | Louisiana | Plaquemines | 7433211 | 80968713 | 72087312 | 91751 | SR0016 | RP0016 | Grand Bay Compressor Station Facility |  |  |  |  | 70 | 0 | 0 | 211111 | -89.2829 | 29.3173 |  |  | 350 |  |  |  | 70091
22075 |  | Louisiana | Plaquemines | 7433211 | 80968913 | 72087912 | 91751 | SR0020 | RP0020 | Grand Bay Compressor Station Facility |  |  | 27 | 0.3 | 110 | 0.1 | 0.1 | 211111 | -89.2827 | 29.3181 |  |  | 690 |  |  |  | 70091 | 132
22075 |  | Louisiana | Plaquemines | 7449511 | 89520813 | 72416112 | 23741 | 36200 | RP36-2 | Energy Partners - East Bay Central Facil | 0.74 | 0.01 | 30 | 1.5 | 500 | 8.4 | 4.8 | 211111 | -89.3062 | 29.052 | 1.5 | 106 | 100 |  |  |  | 70091
22075 |  | Louisiana | Plaquemines | 7449511 | 89520913 | 72414512 | 23741 | 210000 | RP0021 | Energy Partners - East Bay Central Facil | 539.7 | 0.15 | 60 | 2 | 500 | 942.5 | 300 | 211111 | -89.3041 | 29.0547 | 52.3 | 106 | 160 |  |  |  | 70091
22075 |  | Louisiana | Plaquemines | 7449511 | 89521113 | 72412512 | 23741 | 380000 | RP0038 | Energy Partners - East Bay Central Facil |  |  | 24 | 0.2 | 70 | 0.1 | 2 | 211111 | -89.3038 | 29.0553 |  | 106 | 400 |  |  |  | 70091
22075 |  | Louisiana | Plaquemines | 7449511 | 89521213 | 72414012 | 23741 | 520000 | RP0052 | Energy Partners - East Bay Central Facil | 0.19 | 0 | 120 | 1.7 | 1500 | 363.2 | 160 | 211111 | -89.3076 | 29.0517 | 12.2 | 106 | 280 |  |  |  | 70091
22075 |  | Louisiana | Plaquemines | 7449511 | 89521313 | 72412712 | 23741 | 530000 | RP0053 | Energy Partners - East Bay Central Facil | 4.77 | 0.04 | 70 | 1.5 | 1500 | 219.1 | 124 | 211111 | -89.3041 | 29.0547 | 12.2 | 106 | 280 |  |  |  | 70091
22075 |  | Louisiana | Plaquemines | 7449511 | 89521413 | 72413212 | 23741 | 560000 | RP0056 | Energy Partners - East Bay Central Facil |  |  | 18 | 0.2 | 70 | 0.1 | 2 | 211111 | -89.3025 | 29.0566 |  | 106 | 400 |  |  |  | 70091
22075 |  | Louisiana | Plaquemines | 7449511 | 89521613 | 72416412 | 23741 | 710000 | RP0071 | Energy Partners - East Bay Central Facil |  |  | 8 | 0.7 | 70 | 0.1 | 0.2 | 211111 | -89.3041 | 29.0547 |  | 106 | 400 |  |  |  | 70091
22075 |  | Louisiana | Plaquemines | 7449511 | 89521713 | 85487012 | 23741 | 70A000 | RP0070 | Energy Partners - East Bay Central Facil |  |  | 35 | 0.8 | 70 | 0.1 | 0.1 | 211111 | -89.3041 | 29.0547 |  | 106 | 400 |  |  |  | 70091
22075 |  | Louisiana | Plaquemines | 7449511 | 89521813 | 72413712 | 23741 | BV3000 | BV0003 | Energy Partners - East Bay Central Facil |  |  | 2 | 0.1 | 70 | 0.1 | 10 | 211111 | -89.3062 | 29.052 |  | 106 | 400 |  |  |  | 70091
22075 |  | Louisiana | Plaquemines | 7449511 | 89521913 | 72415612 | 23741 | BV5000 | BV0005 | Energy Partners - East Bay Central Facil |  |  | 2 | 0.1 | 70 | 0.2 | 27 | 211111 | -89.3062 | 29.052 |  | 106 | 400 |  |  |  | 70091
22075 |  | Louisiana | Plaquemines | 7449511 | 89522213 | 72414012 | 23741 | 430000 | RP0052 | Energy Partners - East Bay Central Facil | 1.0877 | 0.00914 | 120 | 1.7 | 1500 | 363.2 | 160 | 211111 | -89.3076 | 29.0517 |  | 106 | 400 |  |  |  | 70091 | 23
22075 |  | Louisiana | Plaquemines | 7449511 | 89522213 | 72416312 | 23741 | 430000 | RP0043 | Energy Partners - East Bay Central Facil | 0.10234 | 0.00086 | 24 | 0.2 | 70 | 0.1 | 2 | 211111 | -89.3038 | 29.0553 |  | 106 | 400 |  |  |  | 70091 | 23
22075 |  | Louisiana | Plaquemines | 7449511 | 89522313 | 72417312 | 23741 | BV2000 | BV0002 | Energy Partners - East Bay Central Facil |  |  | 2 | 0.1 | 70 | 0.4 | 53 | 211111 | -89.3062 | 29.052 |  | 106 | 400 |  |  |  | 70091
22075 |  | Louisiana | Plaquemines | 7449511 | 89522513 | 72414612 | 23741 | 340000 | RP0034 | Energy Partners - East Bay Central Facil | 0.74 | 0.01 | 30 | 1.5 | 500 | 11 | 6.2 | 211111 | -89.3041 | 29.0547 | 1.5 | 106 | 100 |  |  |  | 70091
22075 |  | Louisiana | Plaquemines | 7449511 | 89522613 | 72414012 | 23741 | 420000 | RP0052 | Energy Partners - East Bay Central Facil | 1.0877 | 0.00914 | 120 | 1.7 | 1500 | 363.2 | 160 | 211111 | -89.3076 | 29.0517 |  | 106 | 400 |  |  |  | 70091 | 23
22075 |  | Louisiana | Plaquemines | 7449511 | 89522613 | 72416012 | 23741 | 420000 | RP0042 | Energy Partners - East Bay Central Facil | 0.10234 | 0.00086 | 24 | 0.2 | 70 | 0.1 | 2 | 211111 | -89.3038 | 29.0553 |  | 106 | 400 |  |  |  | 70091 | 23
22075 |  | Louisiana | Plaquemines | 7449511 | 89522713 | 72412812 | 23741 | 550000 | RP0055 | Energy Partners - East Bay Central Facil |  |  | 18 | 0.2 | 70 | 0.1 | 2 | 211111 | -89.3025 | 29.0565 |  | 106 | 400 |  |  |  | 70091
22075 |  | Louisiana | Plaquemines | 7449511 | 89522813 | 72414012 | 23741 | 34A000 | RP0052 | Energy Partners - East Bay Central Facil | 0.03 | 0 | 120 | 1.7 | 1500 | 363.2 | 160 | 211111 | -89.3076 | 29.0517 | 1.5 | 106 | 100 |  |  |  | 70091 | 23
22075 |  | Louisiana | Plaquemines | 7449511 | 89523013 | 72413612 | 23741 | BV1000 | BV0001 | Energy Partners - East Bay Central Facil |  |  | 2 | 0.1 | 70 | 0.2 | 27 | 211111 | -89.3062 | 29.052 |  | 106 | 400 |  |  |  | 70091
22075 |  | Louisiana | Plaquemines | 7449511 | 89523113 | 72414012 | 23741 | ANODE0 | RP0052 | Energy Partners - East Bay Central Facil | 0.16 |  | 120 | 1.7 | 1500 | 363.2 | 160 | 211111 | -89.3076 | 29.0517 |  | 106 | 999 |  |  |  | 70091
22075 |  | Louisiana | Plaquemines | 7449511 | 89523313 | 72414212 | 23741 | 36100 | RP36-1 | Energy Partners - East Bay Central Facil | 0.74 | 0.01 | 30 | 1.5 | 500 | 8.4 | 4.8 | 211111 | -89.3062 | 29.052 | 1.5 | 106 | 100 |  |  |  | 70091
22075 |  | Louisiana | Plaquemines | 7449511 | 89523813 | 72412412 | 23741 | 200000 | RP0020 | Energy Partners - East Bay Central Facil | 368.4 | 0.1 | 60 | 2 | 500 | 942.5 | 300 | 211111 | -89.3041 | 29.0547 | 52.3 | 106 | 160 |  |  |  | 70091
22075 |  | Louisiana | Plaquemines | 7449511 | 89524013 | 72412612 | 23741 | 390000 | RP0039 | Energy Partners - East Bay Central Facil | 0.30624 | 0.00192 | 24 | 0.2 | 70 | 0.1 | 2 | 211111 | -89.3038 | 29.0553 |  | 106 | 400 |  |  |  | 70091 | 23
22075 |  | Louisiana | Plaquemines | 7449511 | 89524013 | 72414012 | 23741 | 390000 | RP0052 | Energy Partners - East Bay Central Facil | 2.8838 | 0.01808 | 120 | 1.7 | 1500 | 363.2 | 160 | 211111 | -89.3076 | 29.0517 |  | 106 | 400 |  |  |  | 70091 | 23
22075 |  | Louisiana | Plaquemines | 7449511 | 89524113 | 72415912 | 23741 | 400000 | RP0040 | Energy Partners - East Bay Central Facil |  |  | 24 | 0.2 | 70 | 0.1 | 2 | 211111 | -89.3038 | 29.0553 |  | 106 | 400 |  |  |  | 70091
22075 |  | Louisiana | Plaquemines | 7449511 | 89524213 | 72414012 | 23741 | 410000 | RP0052 | Energy Partners - East Bay Central Facil | 0.0495 |  | 120 | 1.7 | 1500 | 363.2 | 160 | 211111 | -89.3076 | 29.0517 |  | 106 | 400 |  |  |  | 70091 | 23
22075 |  | Louisiana | Plaquemines | 7449511 | 89524213 | 72416212 | 23741 | 410000 | RP0041 | Energy Partners - East Bay Central Facil | 0.0005 |  | 24 | 0.2 | 70 | 0.1 | 2 | 211111 | -89.3038 | 29.0553 |  | 106 | 400 |  |  |  | 70091 | 23
22075 |  | Louisiana | Plaquemines | 7449511 | 89524313 | 72417112 | 23741 | 960000 | RP0096 | Energy Partners - East Bay Central Facil |  |  | 2 | 0.1 | 70 | 0.1 | 9 | 211111 | -89.3041 | 29.0547 |  | 106 | 999 |  |  |  | 70091
22075 |  | Louisiana | Plaquemines | 7449511 | 89524513 | 72415312 | 23741 | 190000 | RP0019 | Energy Partners - East Bay Central Facil | 438.4 | 0.13 | 60 | 3 | 500 | 2120.6 | 300 | 211111 | -89.3041 | 29.0547 | 52.3 | 106 | 160 |  |  |  | 70091
22075 |  | Louisiana | Plaquemines | 7449511 | 89524613 | 72416912 | 23741 | 350000 | RP0035 | Energy Partners - East Bay Central Facil | 0.74 | 0 | 30 | 1.5 | 500 | 11 | 6.2 | 211111 | -89.3041 | 29.0547 | 1.5 | 106 | 100 |  |  |  | 70091
22075 |  | Louisiana | Plaquemines | 7449511 | 89524913 | 72413312 | 23741 | 570000 | RP0057 | Energy Partners - East Bay Central Facil |  |  | 22 | 0.2 | 70 | 0.1 | 2 | 211111 | -89.3039 | 29.0547 |  | 106 | 400 |  |  |  | 70091
22075 |  | Louisiana | Plaquemines | 7449511 | 89525013 | 72413412 | 23741 | 720000 | RP0072 | Energy Partners - East Bay Central Facil |  |  | 8 | 0.7 | 70 | 0.1 | 0.2 | 211111 | -89.3041 | 29.0547 |  | 106 | 400 |  |  |  | 70091
22075 |  | Louisiana | Plaquemines | 7449511 | 89525113 | 72417212 | 23741 | 990000 | RP0099 | Energy Partners - East Bay Central Facil |  |  |  |  | 70 | 0 | 0 | 211111 | -89.3041 | 29.0547 |  | 106 | 350 |  |  |  | 70091
22075 |  | Louisiana | Plaquemines | 7449511 | 89525213 | 72415012 | 23741 | BV4000 | BV0004 | Energy Partners - East Bay Central Facil |  |  | 2 | 0.1 | 70 | 0.1 | 10 | 211111 | -89.3062 | 29.052 |  | 106 | 400 |  |  |  | 70091
22075 |  | Louisiana | Plaquemines | 7449511 | 89525413 | 72415212 | 23741 | 180000 | RP0018 | Energy Partners - East Bay Central Facil | 509.9 | 0.14 | 60 | 2 | 500 | 942.5 | 300 | 211111 | -89.3041 | 29.0547 | 52.3 | 106 | 160 |  |  |  | 70091
22075 |  | Louisiana | Plaquemines | 7449511 | 89525513 | 72413112 | 23741 | 440000 | RP0044 | Energy Partners - East Bay Central Facil | 0.10353 | 0.00087 | 24 | 0.2 | 70 | 0.1 | 2 | 211111 | -89.3038 | 29.0553 |  | 106 | 400 |  |  |  | 70091 | 23
22075 |  | Louisiana | Plaquemines | 7449511 | 89525513 | 72414012 | 23741 | 440000 | RP0052 | Energy Partners - East Bay Central Facil | 1.0865 | 0.00913 | 120 | 1.7 | 1500 | 363.2 | 160 | 211111 | -89.3076 | 29.0517 |  | 106 | 400 |  |  |  | 70091 | 23
22075 |  | Louisiana | Plaquemines | 7449511 | 89525613 | 72414012 | 23741 | 113GPS | RP0052 | Energy Partners - East Bay Central Facil | 0.64 | 0.01 | 120 | 1.7 | 1500 | 363.2 | 160 | 211111 | -89.3076 | 29.0517 |  | 106 | 999 |  |  |  | 70091
22075 |  | Louisiana | Plaquemines | 7449511 | 94926813 | 91734412 | 23741 | 111BV0 | 111BV | Energy Partners - East Bay Central Facil |  |  | 2 | 0.1 | 70 | 0.2 | 27 | 211111 | -89.3062 | 29.052 |  | 106 | 400 |  |  |  | 70091
22075 |  | Louisiana | Plaquemines | 7449511 | 94926913 | 91734512 | 23741 | 110BV0 | 110BV | Energy Partners - East Bay Central Facil |  |  | 2 | 0.1 | 70 | 0.2 | 27 | 211111 | -89.3062 | 29.052 |  | 106 | 400 |  |  |  | 70091
22075 |  | Louisiana | Plaquemines | 7449511 | 94927013 | 91734312 | 23741 | 109BV0 | 109BV | Energy Partners - East Bay Central Facil |  |  | 2 | 0.1 | 70 | 0.2 | 27 | 211111 | -89.3062 | 29.052 |  | 106 | 400 |  |  |  | 70091
22075 |  | Louisiana | Plaquemines | 7449511 | 99543613 | 72414012 | 23741 | 35A000 | RP0052 | Energy Partners - East Bay Central Facil | 0.02 |  | 120 | 1.7 | 1500 | 363.2 | 160 | 211111 | -89.3076 | 29.0517 | 1.5 | 106 | 100 |  |  |  | 70091 | 23
22075 |  | Louisiana | Plaquemines | 7449511 | 99543813 | 72412712 | 23741 | 133GPS | RP0053 | Energy Partners - East Bay Central Facil | 0.76 |  | 70 | 1.5 | 1500 | 219.1 | 124 | 211111 | -89.3041 | 29.0547 |  | 106 | 999 |  |  |  | 70091 | 23
22075 |  | Louisiana | Plaquemines | 8018711 | 80994713 | 72141312 | 1708 | TFC022 | VNT162 | Chevron Oronite Co LLC - Oak Point Plant |  |  | 24 | 1.1 | 70 | 0.1 | 0.1 | 325199 | -90.0113 | 29.8092 |  | 129 | 400 |  |  |  | 70037
22075 |  | Louisiana | Plaquemines | 8018711 | 80994813 | 72121912 | 1708 | TFC027 | VNT167 | Chevron Oronite Co LLC - Oak Point Plant |  |  | 18 | 1.1 | 70 | 0.1 | 0.1 | 325199 | -90.0112 | 29.8093 |  | 129 | 400 |  |  |  | 70037
22075 |  | Louisiana | Plaquemines | 8018711 | 80994913 | 72134312 | 1708 | TFC028 | VNT168 | Chevron Oronite Co LLC - Oak Point Plant |  |  | 10 | 1.1 | 70 | 0.1 | 0.1 | 325199 | -90.0112 | 29.8093 |  | 129 | 400 |  |  |  | 70037
22075 |  | Louisiana | Plaquemines | 8018711 | 80995013 | 72134612 | 1708 | TFC041 | VNT181 | Chevron Oronite Co LLC - Oak Point Plant |  |  | 20 | 1.1 | 70 | 0.1 | 0.1 | 325199 | -90.0118 | 29.8087 |  | 129 | 400 |  |  |  | 70037
22075 |  | Louisiana | Plaquemines | 8018711 | 80995513 | 72140912 | 1708 | NCT306 | STK001 | Chevron Oronite Co LLC - Oak Point Plant |  |  | 149 | 4 | 168 | 1098.3 | 87.4 | 325199 | -90.0085 | 29.8102 |  | 129 | 400 |  |  |  | 70037
22075 |  | Louisiana | Plaquemines | 8018711 | 80996213 | 72118712 | 1708 | TFC064 | VNT201 | Chevron Oronite Co LLC - Oak Point Plant |  |  | 15 | 1.1 | 70 | 0.1 | 0.1 | 325199 | -90.0109 | 29.8094 |  | 129 | 400 |  |  |  | 70037
22075 |  | Louisiana | Plaquemines | 8018711 | 80996313 | 72127012 | 1708 | TFC070 | VNT207 | Chevron Oronite Co LLC - Oak Point Plant |  |  | 5 | 1.1 | 70 | 0.1 | 0.1 | 325199 | -90.0101 | 29.8097 |  | 129 | 400 |  |  |  | 70037
22075 |  | Louisiana | Plaquemines | 8018711 | 80996413 | 72142312 | 1708 | TFC073 | VNT210 | Chevron Oronite Co LLC - Oak Point Plant |  |  | 15 | 1.1 | 70 | 0.1 | 0.1 | 325199 | -90.0113 | 29.8092 |  | 129 | 400 |  |  |  | 70037
22075 |  | Louisiana | Plaquemines | 8018711 | 80996513 | 72138612 | 1708 | TFC076 | VNT213 | Chevron Oronite Co LLC - Oak Point Plant |  |  | 15 | 1.1 | 70 | 0.1 | 0.1 | 325199 | -90.0111 | 29.8093 |  | 129 | 400 |  |  |  | 70037
22075 |  | Louisiana | Plaquemines | 8018711 | 80996613 | 72122912 | 1708 | TFC077 | VNT214 | Chevron Oronite Co LLC - Oak Point Plant |  |  | 15 | 1.1 | 70 | 0.1 | 0.1 | 325199 | -90.0113 | 29.8091 |  | 129 | 400 |  |  |  | 70037
22075 |  | Louisiana | Plaquemines | 8018711 | 80996713 | 72127112 | 1708 | TFC078 | VNT215 | Chevron Oronite Co LLC - Oak Point Plant |  |  | 22.4 | 1.1 | 70 | 0.1 | 0.1 | 325199 | -90.0112 | 29.8091 |  | 129 | 400 |  |  |  | 70037
22075 |  | Louisiana | Plaquemines | 8018711 | 80996813 | 72123512 | 1708 | TFC083 | VNT220 | Chevron Oronite Co LLC - Oak Point Plant |  |  | 15 | 1.1 | 70 | 0.1 | 0.1 | 325199 | -90.0113 | 29.8091 |  | 129 | 400 |  |  |  | 70037
22075 |  | Louisiana | Plaquemines | 8018711 | 80996913 | 72118912 | 1708 | TFC084 | VNT221 | Chevron Oronite Co LLC - Oak Point Plant |  |  | 15 | 1.1 | 70 | 0.1 | 0.1 | 325199 | -90.0113 | 29.809 |  | 129 | 400 |  |  |  | 70037
22075 |  | Louisiana | Plaquemines | 8018711 | 80997013 | 72123112 | 1708 | TFC089 | VNT226 | Chevron Oronite Co LLC - Oak Point Plant |  |  | 18.5 | 1.1 | 70 | 0.1 | 0.1 | 325199 | -90.0112 | 29.809 |  | 129 | 400 |  |  |  | 70037
22075 |  | Louisiana | Plaquemines | 8018711 | 80998013 | 72116412 | 1708 | TFC181 | VNT299 | Chevron Oronite Co LLC - Oak Point Plant |  |  | 11 | 1.1 | 70 | 0.1 | 0.1 | 325199 | -90.0079 | 29.8097 |  | 129 | 400 |  |  |  | 70037
22075 |  | Louisiana | Plaquemines | 8018711 | 80998513 | 72123912 | 1708 | TFC155 | VNT278 | Chevron Oronite Co LLC - Oak Point Plant |  |  | 24 | 1.1 | 70 | 0.1 | 0.1 | 325199 | -90.0104 | 29.8091 |  | 129 | 400 |  |  |  | 70037
22075 |  | Louisiana | Plaquemines | 8018711 | 80998613 | 72143012 | 1708 | TFC158 | VNT281 | Chevron Oronite Co LLC - Oak Point Plant |  |  | 34 | 1.1 | 70 | 0.1 | 0.1 | 325199 | -90.0105 | 29.8089 |  | 129 | 400 |  |  |  | 70037
22075 |  | Louisiana | Plaquemines | 8018711 | 80999513 | 72128412 | 1708 | TFC191 | VNT307 | Chevron Oronite Co LLC - Oak Point Plant |  |  | 48 | 1.1 | 70 | 0.1 | 0.1 | 325199 | -90.0101 | 29.8097 |  | 129 | 400 |  |  |  | 70037
22075 |  | Louisiana | Plaquemines | 8018711 | 80999713 | 72143812 | 1708 | TFC255 | VNT348 | Chevron Oronite Co LLC - Oak Point Plant |  |  | 15 | 1.1 | 70 | 0.1 | 0.1 | 325199 | -90.0084 | 29.8107 |  | 129 | 400 |  |  |  | 70037
22075 |  | Louisiana | Plaquemines | 8018711 | 81000013 | 72129112 | 1708 | TFC291 | VNT376 | Chevron Oronite Co LLC - Oak Point Plant |  |  | 32 | 1.1 | 70 | 0.1 | 0.1 | 325199 | -90.0088 | 29.8094 |  | 129 | 400 |  |  |  | 70037
22075 |  | Louisiana | Plaquemines | 8018711 | 81000713 | 72141612 | 1708 | TFC036 | VNT176 | Chevron Oronite Co LLC - Oak Point Plant |  |  | 15 | 1.1 | 70 | 0.1 | 0.1 | 325199 | -90.0119 | 29.8087 |  | 129 | 400 |  |  |  | 70037
22075 |  | Louisiana | Plaquemines | 8018711 | 81000813 | 91854112 | 1708 | NCT314 | VNT403 | Chevron Oronite Co LLC - Oak Point Plant |  |  | 18 | 1.1 | 70 | 0.1 | 0.1 | 325199 | -90.011 | 29.8081 | 85 | 129 | 400 |  |  |  | 70037
22075 |  | Louisiana | Plaquemines | 8018711 | 81001413 | 72126912 | 1708 | TFC065 | VNT202 | Chevron Oronite Co LLC - Oak Point Plant |  |  | 5 | 1.1 | 70 | 0.1 | 0.1 | 325199 | -90.0101 | 29.8097 |  | 129 | 400 |  |  |  | 70037
22075 |  | Louisiana | Plaquemines | 8018711 | 81001513 | 72115012 | 1708 | TFC067 | VNT204 | Chevron Oronite Co LLC - Oak Point Plant |  |  | 5 | 1.1 | 70 | 0.1 | 0.1 | 325199 | -90.0101 | 29.8097 |  | 129 | 400 |  |  |  | 70037
22075 |  | Louisiana | Plaquemines | 8018711 | 81001613 | 72131212 | 1708 | TFC075 | VNT212 | Chevron Oronite Co LLC - Oak Point Plant |  |  | 15 | 1.1 | 70 | 0.1 | 0.1 | 325199 | -90.0111 | 29.8092 |  | 129 | 400 |  |  |  | 70037
22075 |  | Louisiana | Plaquemines | 8018711 | 81001713 | 72123012 | 1708 | TFC080 | VNT217 | Chevron Oronite Co LLC - Oak Point Plant |  |  | 15 | 1.1 | 70 | 0.1 | 0.1 | 325199 | -90.011 | 29.8091 |  | 129 | 400 |  |  |  | 70037
22075 |  | Louisiana | Plaquemines | 8018711 | 81001813 | 72127312 | 1708 | TFC082 | VNT219 | Chevron Oronite Co LLC - Oak Point Plant |  |  | 15 | 1.1 | 70 | 0.1 | 0.1 | 325199 | -90.0113 | 29.8088 |  | 129 | 400 |  |  |  | 70037
22075 |  | Louisiana | Plaquemines | 8018711 | 81001913 | 72134912 | 1708 | TFC085 | VNT222 | Chevron Oronite Co LLC - Oak Point Plant |  |  | 22.4 | 1.1 | 70 | 0.1 | 0.1 | 325199 | -90.0112 | 29.809 |  | 129 | 400 |  |  |  | 70037
22075 |  | Louisiana | Plaquemines | 8018711 | 81002013 | 72138812 | 1708 | TFC091 | VNT228 | Chevron Oronite Co LLC - Oak Point Plant |  |  | 32 | 1.1 | 70 | 0.1 | 0.1 | 325199 | -90.0115 | 29.8083 |  | 129 | 400 |  |  |  | 70037
22075 |  | Louisiana | Plaquemines | 8018711 | 81002113 | 72127512 | 1708 | TFC095 | VNT232 | Chevron Oronite Co LLC - Oak Point Plant |  |  | 32 | 1.1 | 70 | 0.1 | 0.1 | 325199 | -90.0117 | 29.8086 |  | 129 | 400 |  |  |  | 70037
22075 |  | Louisiana | Plaquemines | 8018711 | 81003613 | 72143212 | 1708 | TFC184 | VNT302 | Chevron Oronite Co LLC - Oak Point Plant |  |  | 11 | 1.1 | 70 | 0.1 | 0.1 | 325199 | -90.0101 | 29.8097 |  | 129 | 400 |  |  |  | 70037
22075 |  | Louisiana | Plaquemines | 8018711 | 81004213 | 72127812 | 1708 | TFC157 | VNT280 | Chevron Oronite Co LLC - Oak Point Plant |  |  | 34 | 1.1 | 70 | 0.1 | 0.1 | 325199 | -90.0107 | 29.809 |  | 129 | 400 |  |  |  | 70037
22075 |  | Louisiana | Plaquemines | 8018711 | 81004313 | 72119512 | 1708 | TFC159 | VNT282 | Chevron Oronite Co LLC - Oak Point Plant |  |  | 34 | 1.1 | 70 | 0.1 | 0.1 | 325199 | -90.0105 | 29.8088 |  | 129 | 400 |  |  |  | 70037
22075 |  | Louisiana | Plaquemines | 8018711 | 81005713 | 72140112 | 1708 | TFC247 | VNT341 | Chevron Oronite Co LLC - Oak Point Plant |  |  | 32 | 1.1 | 70 | 0.1 | 0.1 | 325199 | -90.0096 | 29.8087 |  | 129 | 400 |  |  |  | 70037
22075 |  | Louisiana | Plaquemines | 8018711 | 81006113 | 72118112 | 1708 | TFC010 | VNT150 | Chevron Oronite Co LLC - Oak Point Plant |  |  | 10 | 1.1 | 70 | 0.1 | 0.1 | 325199 | -90.0129 | 29.8076 |  | 129 | 400 |  |  |  | 70037
22075 |  | Louisiana | Plaquemines | 8018711 | 81006313 | 72126412 | 1708 | TFC020 | VNT160 | Chevron Oronite Co LLC - Oak Point Plant |  |  | 5 | 1.1 | 70 | 0.1 | 0.1 | 325199 | -90.0103 | 29.8095 |  | 129 | 400 |  |  |  | 70037
22075 |  | Louisiana | Plaquemines | 8018711 | 81007213 | 72115512 | 1708 | TFC030 | VNT170 | Chevron Oronite Co LLC - Oak Point Plant |  |  | 34 | 1.1 | 70 | 0.1 | 0.1 | 325199 | -90.0115 | 29.8092 |  | 129 | 400 |  |  |  | 70037
22075 |  | Louisiana | Plaquemines | 8018711 | 81007313 | 72130812 | 1708 | TFC035 | VNT175 | Chevron Oronite Co LLC - Oak Point Plant |  |  | 16 | 1.1 | 70 | 0.1 | 0.1 | 325199 | -90.0119 | 29.8087 |  | 129 | 400 |  |  |  | 70037
22075 |  | Louisiana | Plaquemines | 8018711 | 81007413 | 72138212 | 1708 | TFC038 | VNT178 | Chevron Oronite Co LLC - Oak Point Plant |  |  | 20 | 1.1 | 70 | 0.1 | 0.1 | 325199 | -90.0118 | 29.8086 |  | 129 | 400 |  |  |  | 70037
22075 |  | Louisiana | Plaquemines | 8018711 | 81007513 | 72122312 | 1708 | TFC039 | VNT179 | Chevron Oronite Co LLC - Oak Point Plant |  |  | 20 | 1.1 | 70 | 0.1 | 0.1 | 325199 | -90.0117 | 29.8087 |  | 129 | 400 |  |  |  | 70037
22075 |  | Louisiana | Plaquemines | 8018711 | 81008513 | 72142212 | 1708 | TFC063 | VNT200 | Chevron Oronite Co LLC - Oak Point Plant |  |  | 15 | 1.1 | 70 | 0.1 | 0.1 | 325199 | -90.0109 | 29.8094 |  | 129 | 400 |  |  |  | 70037
22075 |  | Louisiana | Plaquemines | 8018711 | 81008613 | 72122712 | 1708 | TFC068 | VNT205 | Chevron Oronite Co LLC - Oak Point Plant |  |  | 5 | 1.1 | 70 | 0.1 | 0.1 | 325199 | -90.0101 | 29.8097 |  | 129 | 400 |  |  |  | 70037
22075 |  | Louisiana | Plaquemines | 8018711 | 81008713 | 72127212 | 1708 | TFC079 | VNT216 | Chevron Oronite Co LLC - Oak Point Plant |  |  | 18 | 1.1 | 70 | 0.1 | 0.1 | 325199 | -90.011 | 29.8091 |  | 129 | 400 |  |  |  | 70037
22075 |  | Louisiana | Plaquemines | 8018711 | 81009713 | 72116112 | 1708 | TFC161 | VNT284 | Chevron Oronite Co LLC - Oak Point Plant |  |  | 34 | 1.1 | 70 | 0.1 | 0.1 | 325199 | -90.0105 | 29.8088 |  | 129 | 400 |  |  |  | 70037
22075 |  | Louisiana | Plaquemines | 8018711 | 81011413 | 72132012 | 1708 | TFC218 | VNT324 | Chevron Oronite Co LLC - Oak Point Plant |  |  | 34 | 1.1 | 70 | 0.1 | 0.1 | 325199 | -90.0092 | 29.8113 |  | 129 | 400 |  |  |  | 70037
22075 |  | Louisiana | Plaquemines | 8018711 | 81011713 | 72139912 | 1708 | TFC228 | VNT328 | Chevron Oronite Co LLC - Oak Point Plant |  |  | 20 | 1.1 | 70 | 0.1 | 0.1 | 325199 | -90.0098 | 29.8095 |  | 129 | 400 |  |  |  | 70037
22075 |  | Louisiana | Plaquemines | 8018711 | 81013313 | 72118612 | 1708 | TFC032 | VNT172 | Chevron Oronite Co LLC - Oak Point Plant |  |  | 34 | 1.1 | 70 | 0.1 | 0.1 | 325199 | -90.0114 | 29.8091 |  | 129 | 400 |  |  |  | 70037
22075 |  | Louisiana | Plaquemines | 8018711 | 81013413 | 72138112 | 1708 | TFC037 | VNT177 | Chevron Oronite Co LLC - Oak Point Plant |  |  | 20 | 1.1 | 70 | 0.1 | 0.1 | 325199 | -90.0118 | 29.8086 |  | 129 | 400 |  |  |  | 70037
22075 |  | Louisiana | Plaquemines | 8018711 | 81014313 | 72133212 | 1708 | TFC069 | VNT206 | Chevron Oronite Co LLC - Oak Point Plant |  |  | 5 | 1.1 | 70 | 0.1 | 0.1 | 325199 | -90.0101 | 29.8097 |  | 129 | 400 |  |  |  | 70037
22075 |  | Louisiana | Plaquemines | 8018711 | 81014413 | 72131312 | 1708 | TFC081 | VNT218 | Chevron Oronite Co LLC - Oak Point Plant |  |  | 15 | 1.1 | 70 | 0.1 | 0.1 | 325199 | -90.011 | 29.8094 |  | 129 | 400 |  |  |  | 70037
22075 |  | Louisiana | Plaquemines | 8018711 | 81014513 | 72138712 | 1708 | TFC090 | VNT227 | Chevron Oronite Co LLC - Oak Point Plant |  |  | 34 | 1.1 | 70 | 0.1 | 0.1 | 325199 | -90.0111 | 29.809 |  | 129 | 400 |  |  |  | 70037
22075 |  | Louisiana | Plaquemines | 8018711 | 81014713 | 72131812 | 1708 | TFC118 | VNT248 | Chevron Oronite Co LLC - Oak Point Plant |  |  | 18 | 1.1 | 70 | 0.1 | 0.1 | 325199 | -90.0109 | 29.8088 |  | 129 | 400 |  |  |  | 70037
22075 |  | Louisiana | Plaquemines | 8018711 | 81015313 | 72124112 | 1708 | TFC187 | VNT305 | Chevron Oronite Co LLC - Oak Point Plant |  |  | 15 | 1.1 | 70 | 0.1 | 0.1 | 325199 | -90.0099 | 29.8101 |  | 129 | 400 |  |  |  | 70037
22075 |  | Louisiana | Plaquemines | 8018711 | 81015413 | 72135912 | 1708 | TFC149 | VNT272 | Chevron Oronite Co LLC - Oak Point Plant |  |  | 18 | 1.1 | 70 | 0.1 | 0.1 | 325199 | -90.0102 | 29.8104 |  | 129 | 400 |  |  |  | 70037
22075 |  | Louisiana | Plaquemines | 8018711 | 81015513 | 72142812 | 1708 | TFC152 | VNT275 | Chevron Oronite Co LLC - Oak Point Plant |  |  | 24 | 1.1 | 70 | 0.1 | 0.1 | 325199 | -90.0105 | 29.8091 |  | 129 | 400 |  |  |  | 70037
22075 |  | Louisiana | Plaquemines | 8018711 | 81015613 | 72142912 | 1708 | TFC156 | VNT279 | Chevron Oronite Co LLC - Oak Point Plant |  |  | 24 | 1.1 | 70 | 0.1 | 0.1 | 325199 | -90.0103 | 29.8091 |  | 129 | 400 |  |  |  | 70037
22075 |  | Louisiana | Plaquemines | 8018711 | 81017313 | 72117012 | 1708 | TFC260 | VNT353 | Chevron Oronite Co LLC - Oak Point Plant |  |  | 32 | 1.1 | 70 | 0.1 | 0.1 | 325199 | -90.009 | 29.8095 |  | 129 | 400 |  |  |  | 70037
22075 |  | Louisiana | Plaquemines | 8018711 | 81017413 | 72120512 | 1708 | TFC261 | VNT354 | Chevron Oronite Co LLC - Oak Point Plant |  |  | 10.5 | 1.1 | 70 | 0.1 | 0.1 | 325199 | -90.0091 | 29.8096 |  | 129 | 400 |  |  |  | 70037
22075 |  | Louisiana | Plaquemines | 8018711 | 81017513 | 72117212 | 1708 | TFC270 | VNT361 | Chevron Oronite Co LLC - Oak Point Plant |  |  | 32 | 1.1 | 70 | 0.1 | 0.1 | 325199 | -90.0092 | 29.8086 |  | 129 | 400 |  |  |  | 70037
22075 |  | Louisiana | Plaquemines | 8018711 | 81017713 | 72130512 | 1708 | TFC005 | VNT145 | Chevron Oronite Co LLC - Oak Point Plant |  |  | 12 | 1.1 | 70 | 0.1 | 0.1 | 325199 | -90.0101 | 29.8097 |  | 129 | 400 |  |  |  | 70037
22075 |  | Louisiana | Plaquemines | 8018711 | 81017813 | 72133812 | 1708 | TFC008 | VNT148 | Chevron Oronite Co LLC - Oak Point Plant |  |  | 20 | 1.1 | 70 | 0.1 | 0.1 | 325199 | -90.0119 | 29.8087 |  | 129 | 400 |  |  |  | 70037
22075 |  | Louisiana | Plaquemines | 8018711 | 81018013 | 72140912 | 1708 | NCT309 | STK001 | Chevron Oronite Co LLC - Oak Point Plant |  |  | 149 | 4 | 168 | 1098.3 | 87.4 | 325199 | -90.0085 | 29.8102 |  | 129 | 400 |  |  |  | 70037
22075 |  | Louisiana | Plaquemines | 8018711 | 81018113 | 72140912 | 1708 | NCT317 | STK001 | Chevron Oronite Co LLC - Oak Point Plant |  |  | 149 | 4 | 168 | 1098.3 | 87.4 | 325199 | -90.0085 | 29.8102 |  | 129 | 400 |  |  |  | 70037
22075 |  | Louisiana | Plaquemines | 8018711 | 81018713 | 72114812 | 1708 | TFC042 | VNT182 | Chevron Oronite Co LLC - Oak Point Plant |  |  | 32 | 1.1 | 70 | 0.1 | 0.1 | 325199 | -90.0119 | 29.8083 |  | 129 | 400 |  |  |  | 70037
22075 |  | Louisiana | Plaquemines | 8018711 | 81019013 | 72140912 | 1708 | NCT359 | STK001 | Chevron Oronite Co LLC - Oak Point Plant |  |  | 149 | 4 | 168 | 1098.3 | 87.4 | 325199 | -90.0085 | 29.8102 |  | 129 | 400 |  |  |  | 70037
22075 |  | Louisiana | Plaquemines | 8018711 | 81020013 | 72139212 | 1708 | TFC123 | VNT253 | Chevron Oronite Co LLC - Oak Point Plant |  |  | 32 | 1.1 | 70 | 0.1 | 0.1 | 325199 | -90.0115 | 29.8082 |  | 129 | 400 |  |  |  | 70037
22075 |  | Louisiana | Plaquemines | 8018711 | 81020113 | 72119212 | 1708 | TFC124 | VNT254 | Chevron Oronite Co LLC - Oak Point Plant |  |  | 32 | 1.1 | 70 | 0.1 | 0.1 | 325199 | -90.0115 | 29.8081 |  | 129 | 400 |  |  |  | 70037
22075 |  | Louisiana | Plaquemines | 8018711 | 81021113 | 72136312 | 1708 | TFC241 | VNT335 | Chevron Oronite Co LLC - Oak Point Plant |  |  | 9.5 | 1.1 | 70 | 0.1 | 0.1 | 325199 | -90.0096 | 29.8097 |  | 129 | 400 |  |  |  | 70037
22075 |  | Louisiana | Plaquemines | 8018711 | 81021413 | 72128912 | 1708 | TFC259 | VNT352 | Chevron Oronite Co LLC - Oak Point Plant |  |  | 32 | 1.1 | 70 | 0.1 | 0.1 | 325199 | -90.0091 | 29.8096 |  | 129 | 400 |  |  |  | 70037
22075 |  | Louisiana | Plaquemines | 8018711 | 81022013 | 72125012 | 1708 | TFC290 | VNT375 | Chevron Oronite Co LLC - Oak Point Plant |  |  | 32 | 1.1 | 70 | 0.1 | 0.1 | 325199 | -90.0089 | 29.8097 |  | 129 | 400 |  |  |  | 70037
22075 |  | Louisiana | Plaquemines | 8018711 | 81022113 | 72132712 | 1708 | TFC295 | VNT380 | Chevron Oronite Co LLC - Oak Point Plant |  |  | 32 | 1.1 | 70 | 0.1 | 0.1 | 325199 | -90.0094 | 29.8079 |  | 129 | 400 |  |  |  | 70037
22075 |  | Louisiana | Plaquemines | 8018711 | 81022513 | 72137612 | 1708 | TFC025 | VNT165 | Chevron Oronite Co LLC - Oak Point Plant |  |  | 24 | 1.1 | 70 | 0.1 | 0.1 | 325199 | -90.0113 | 29.8093 |  | 129 | 400 |  |  |  | 70037
22075 |  | Louisiana | Plaquemines | 8018711 | 81022613 | 72141712 | 1708 | TFC040 | VNT180 | Chevron Oronite Co LLC - Oak Point Plant |  |  | 20 | 1.1 | 70 | 0.1 | 0.1 | 325199 | -90.0118 | 29.8087 |  | 129 | 400 |  |  |  | 70037
22075 |  | Louisiana | Plaquemines | 8018711 | 81022713 | 72130912 | 1708 | TFC044 | VNT184 | Chevron Oronite Co LLC - Oak Point Plant |  |  | 18 | 1.1 | 70 | 0.1 | 0.1 | 325199 | -90.0101 | 29.8097 |  | 129 | 400 |  |  |  | 70037
22075 |  | Louisiana | Plaquemines | 8018711 | 81022913 | 72140912 | 1708 | NCT310 | STK001 | Chevron Oronite Co LLC - Oak Point Plant |  |  | 149 | 4 | 168 | 1098.3 | 87.4 | 325199 | -90.0085 | 29.8102 |  | 129 | 400 |  |  |  | 70037
22075 |  | Louisiana | Plaquemines | 8018711 | 81023513 | 72134812 | 1708 | TFC059 | VNT196 | Chevron Oronite Co LLC - Oak Point Plant |  |  | 18 | 1.1 | 70 | 0.1 | 0.1 | 325199 | -90.0109 | 29.8099 |  | 129 | 400 |  |  |  | 70037
22075 |  | Louisiana | Plaquemines | 8018711 | 81023713 | 72137012 | 1708 | TFC071 | VNT208 | Chevron Oronite Co LLC - Oak Point Plant |  |  | 10 | 1.1 | 70 | 0.1 | 0.1 | 325199 | -90.0112 | 29.8093 |  | 129 | 400 |  |  |  | 70037
22075 |  | Louisiana | Plaquemines | 8018711 | 81023813 | 72142412 | 1708 | TFC074 | VNT211 | Chevron Oronite Co LLC - Oak Point Plant |  |  | 16 | 1.1 | 70 | 0.1 | 0.1 | 325199 | -90.0113 | 29.8091 |  | 129 | 400 |  |  |  | 70037
22075 |  | Louisiana | Plaquemines | 8018711 | 81023913 | 72121012 | 1708 | TFC086 | VNT223 | Chevron Oronite Co LLC - Oak Point Plant |  |  | 22.4 | 1.1 | 70 | 0.1 | 0.1 | 325199 | -90.0112 | 29.809 |  | 129 | 400 |  |  |  | 70037
22075 |  | Louisiana | Plaquemines | 8018711 | 81024013 | 72135012 | 1708 | TFC088 | VNT225 | Chevron Oronite Co LLC - Oak Point Plant |  |  | 8 | 1.1 | 70 | 0.1 | 0.1 | 325199 | -90.0112 | 29.8089 |  | 129 | 400 |  |  |  | 70037
22075 |  | Louisiana | Plaquemines | 8018711 | 81024213 | 72135512 | 1708 | TFC113 | VNT243 | Chevron Oronite Co LLC - Oak Point Plant |  |  | 18 | 1.1 | 70 | 0.1 | 0.1 | 325199 | -90.0106 | 29.8093 |  | 129 | 400 |  |  |  | 70037
22075 |  | Louisiana | Plaquemines | 8018711 | 81024313 | 72131512 | 1708 | TFC114 | VNT244 | Chevron Oronite Co LLC - Oak Point Plant |  |  | 18 | 1.1 | 70 | 0.1 | 0.1 | 325199 | -90.0107 | 29.8092 |  | 129 | 400 |  |  |  | 70037
22075 |  | Louisiana | Plaquemines | 8018711 | 81024913 | 72140912 | 1708 | NCT418 | STK001 | Chevron Oronite Co LLC - Oak Point Plant |  |  | 149 | 4 | 168 | 1098.3 | 87.4 | 325199 | -90.0085 | 29.8102 |  | 129 | 400 |  |  |  | 70037
22075 |  | Louisiana | Plaquemines | 8018711 | 81026913 | 72137512 | 1708 | TFC018 | VNT158 | Chevron Oronite Co LLC - Oak Point Plant |  |  | 18 | 1.1 | 70 | 0.1 | 0.1 | 325199 | -90.0111 | 29.8098 |  | 129 | 400 |  |  |  | 70037
22075 |  | Louisiana | Plaquemines | 8018711 | 81027013 | 72121712 | 1708 | TFC019 | VNT159 | Chevron Oronite Co LLC - Oak Point Plant |  |  | 18 | 1.1 | 70 | 0.1 | 0.1 | 325199 | -90.0101 | 29.8097 |  | 129 | 400 |  |  |  | 70037
22075 |  | Louisiana | Plaquemines | 8018711 | 81027713 | 72121812 | 1708 | TFC021 | VNT161 | Chevron Oronite Co LLC - Oak Point Plant |  |  | 8 | 1.1 | 70 | 0.1 | 0.1 | 325199 | -90.0101 | 29.8097 |  | 129 | 400 |  |  |  | 70037
22075 |  | Louisiana | Plaquemines | 8018711 | 81027813 | 72134212 | 1708 | TFC026 | VNT166 | Chevron Oronite Co LLC - Oak Point Plant |  |  | 24 | 1.1 | 70 | 0.1 | 0.1 | 325199 | -90.0113 | 29.8093 |  | 129 | 400 |  |  |  | 70037
22075 |  | Louisiana | Plaquemines | 8018711 | 81027913 | 72138012 | 1708 | TFC034 | VNT174 | Chevron Oronite Co LLC - Oak Point Plant |  |  | 6 | 1.1 | 70 | 0.1 | 0.1 | 325199 | -90.0116 | 29.8089 |  | 129 | 400 |  |  |  | 70037
22075 |  | Louisiana | Plaquemines | 8018711 | 81028213 | 72140912 | 1708 | NCT305 | STK001 | Chevron Oronite Co LLC - Oak Point Plant |  |  | 149 | 4 | 168 | 1098.3 | 87.4 | 325199 | -90.0085 | 29.8102 |  | 129 | 400 |  |  |  | 70037
22075 |  | Louisiana | Plaquemines | 8018711 | 81028313 | 72140912 | 1708 | NCT307 | STK001 | Chevron Oronite Co LLC - Oak Point Plant |  |  | 149 | 4 | 168 | 1098.3 | 87.4 | 325199 | -90.0085 | 29.8102 |  | 129 | 400 |  |  |  | 70037
22075 |  | Louisiana | Plaquemines | 8018711 | 81028513 | 72140912 | 1708 | NCT316 | STK001 | Chevron Oronite Co LLC - Oak Point Plant |  |  | 149 | 4 | 168 | 1098.3 | 87.4 | 325199 | -90.0085 | 29.8102 |  | 129 | 400 |  |  |  | 70037
22075 |  | Louisiana | Plaquemines | 8018711 | 81029213 | 72118812 | 1708 | TFC066 | VNT203 | Chevron Oronite Co LLC - Oak Point Plant |  |  | 5 | 1.1 | 70 | 0.1 | 0.1 | 325199 | -90.0101 | 29.8097 |  | 129 | 400 |  |  |  | 70037
22075 |  | Louisiana | Plaquemines | 8018711 | 81029313 | 72122812 | 1708 | TFC072 | VNT209 | Chevron Oronite Co LLC - Oak Point Plant |  |  | 18 | 1.1 | 70 | 0.1 | 0.1 | 325199 | -90.0112 | 29.8092 |  | 129 | 400 |  |  |  | 70037
22075 |  | Louisiana | Plaquemines | 8018711 | 81029413 | 72115112 | 1708 | TFC087 | VNT224 | Chevron Oronite Co LLC - Oak Point Plant |  |  | 34 | 1.1 | 70 | 0.1 | 0.1 | 325199 | -90.0113 | 29.8089 |  | 129 | 400 |  |  |  | 70037
22075 |  | Louisiana | Plaquemines | 8018711 | 81029513 | 72123212 | 1708 | TFC104 | VNT238 | Chevron Oronite Co LLC - Oak Point Plant |  |  | 28 | 1.1 | 70 | 0.1 | 0.1 | 325199 | -90.0104 | 29.8104 |  | 129 | 400 |  |  |  | 70037
22075 |  | Louisiana | Plaquemines | 8018711 | 81030113 | 72140912 | 1708 | NCT419 | STK001 | Chevron Oronite Co LLC - Oak Point Plant |  |  | 149 | 4 | 168 | 1098.3 | 87.4 | 325199 | -90.0085 | 29.8102 |  | 129 | 400 |  |  |  | 70037
22075 |  | Louisiana | Plaquemines | 8018711 | 81031813 | 72124212 | 1708 | TFC201 | VNT315 | Chevron Oronite Co LLC - Oak Point Plant |  |  | 34 | 1.1 | 70 | 0.1 | 0.1 | 325199 | -90.0104 | 29.8089 |  | 129 | 400 |  |  |  | 70037
22075 |  | Louisiana | Plaquemines | 8018711 | 81032413 | 72133712 | 1708 | TFC006 | VNT146 | Chevron Oronite Co LLC - Oak Point Plant |  |  | 15 | 1.1 | 70 | 0.1 | 0.1 | 325199 | -90.0116 | 29.8093 |  | 129 | 400 |  |  |  | 70037
22075 |  | Louisiana | Plaquemines | 8018711 | 81032713 | 72126212 | 1708 | TFC014 | VNT154 | Chevron Oronite Co LLC - Oak Point Plant |  |  | 12 | 1.1 | 70 | 0.1 | 0.1 | 325199 | -90.0101 | 29.8097 |  | 129 | 400 |  |  |  | 70037
22075 |  | Louisiana | Plaquemines | 8018711 | 81032913 | 72125112 | 1708 | TFC292 | VNT377 | Chevron Oronite Co LLC - Oak Point Plant |  |  | 32 | 1.1 | 70 | 0.1 | 0.1 | 325199 | -90.0089 | 29.8093 |  | 129 | 400 |  |  |  | 70037
22075 |  | Louisiana | Plaquemines | 8018711 | 81033113 | 72125312 | 1708 | TFC302 | VNT382 | Chevron Oronite Co LLC - Oak Point Plant |  |  | 8 | 1.1 | 70 | 0.1 | 0.1 | 325199 | -90.0075 | 29.8089 |  | 129 | 400 |  |  |  | 70037
22075 |  | Louisiana | Plaquemines | 8018711 | 81033513 | 72126512 | 1708 | TFC023 | VNT163 | Chevron Oronite Co LLC - Oak Point Plant |  |  | 18 | 1.1 | 70 | 0.1 | 0.1 | 325199 | -90.0113 | 29.8093 |  | 129 | 400 |  |  |  | 70037
22075 |  | Louisiana | Plaquemines | 8018711 | 81033613 | 72140912 | 1708 | TFC024 | STK001 | Chevron Oronite Co LLC - Oak Point Plant |  |  | 149 | 4 | 168 | 1098.3 | 87.4 | 325199 | -90.0085 | 29.8102 |  | 129 | 400 |  |  |  | 70037
22075 |  | Louisiana | Plaquemines | 8018711 | 81033713 | 72118312 | 1708 | TFC029 | VNT169 | Chevron Oronite Co LLC - Oak Point Plant |  |  | 15 | 1.1 | 70 | 0.1 | 0.1 | 325199 | -90.0101 | 29.8097 |  | 129 | 400 |  |  |  | 70037
22075 |  | Louisiana | Plaquemines | 8018711 | 81033813 | 72122212 | 1708 | TFC033 | VNT173 | Chevron Oronite Co LLC - Oak Point Plant |  |  | 34 | 1.1 | 70 | 0.1 | 0.1 | 325199 | -90.0115 | 29.809 |  | 129 | 400 |  |  |  | 70037
22075 |  | Louisiana | Plaquemines | 8018711 | 81033913 | 72122412 | 1708 | TFC043 | VNT183 | Chevron Oronite Co LLC - Oak Point Plant |  |  | 18 | 1.1 | 70 | 0.1 | 0.1 | 325199 | -90.0101 | 29.8097 |  | 129 | 400 |  |  |  | 70037
22075 |  | Louisiana | Plaquemines | 8018711 | 81034313 | 72140912 | 1708 | NCT308 | STK001 | Chevron Oronite Co LLC - Oak Point Plant |  |  | 149 | 4 | 168 | 1098.3 | 87.4 | 325199 | -90.0085 | 29.8102 |  | 129 | 400 |  |  |  | 70037
22075 |  | Louisiana | Plaquemines | 8018711 | 81034513 | 72140912 | 1708 | NCT315 | STK001 | Chevron Oronite Co LLC - Oak Point Plant |  |  | 149 | 4 | 168 | 1098.3 | 87.4 | 325199 | -90.0085 | 29.8102 |  | 129 | 400 |  |  |  | 70037
22075 |  | Louisiana | Plaquemines | 8018711 | 81035113 | 72127412 | 1708 | TFC093 | VNT230 | Chevron Oronite Co LLC - Oak Point Plant |  |  | 32 | 1.1 | 70 | 0.1 | 0.1 | 325199 | -90.0116 | 29.8083 |  | 129 | 400 |  |  |  | 70037
22075 |  | Louisiana | Plaquemines | 8018711 | 81036613 | 72124012 | 1708 | TFC182 | VNT300 | Chevron Oronite Co LLC - Oak Point Plant |  |  | 11 | 1.1 | 70 | 0.1 | 0.1 | 325199 | -90.0101 | 29.8097 |  | 129 | 400 |  |  |  | 70037
22075 |  | Louisiana | Plaquemines | 8018711 | 81036713 | 72119812 | 1708 | TFC183 | VNT301 | Chevron Oronite Co LLC - Oak Point Plant |  |  | 9.8 | 1.1 | 70 | 0.1 | 0.1 | 325199 | -90.0079 | 29.8097 |  | 129 | 400 |  |  |  | 70037
22075 |  | Louisiana | Plaquemines | 8018711 | 81037913 | 72120312 | 1708 | TFC231 | VNT329 | Chevron Oronite Co LLC - Oak Point Plant |  |  | 10 | 1.1 | 70 | 0.1 | 0.1 | 325199 | -90.0101 | 29.8097 |  | 129 | 400 |  |  |  | 70037
22075 |  | Louisiana | Plaquemines | 8018711 | 81038213 | 72136412 | 1708 | TFC248 | VNT342 | Chevron Oronite Co LLC - Oak Point Plant |  |  | 32 | 1.1 | 70 | 0.1 | 0.1 | 325199 | -90.0097 | 29.8085 |  | 129 | 400 |  |  |  | 70037
22075 |  | Louisiana | Plaquemines | 8018711 | 81038813 | 72140512 | 1708 | TFC272 | VNT363 | Chevron Oronite Co LLC - Oak Point Plant |  |  | 32 | 1.1 | 70 | 0.1 | 0.1 | 325199 | -90.0093 | 29.8084 |  | 129 | 400 |  |  |  | 70037
22075 |  | Louisiana | Plaquemines | 8018811 | 82239513 | 73270812 | 17897 | SRISIG | RINSIG | Targa Midstream Services LLC - Venice Ga | 0.639 | 0.004 | 40 | 4 | 750 | 25000 | 35 | 211112 | -89.3839 | 29.237 | 6 | 106 | 180 |  |  |  | 70091
22075 |  | Louisiana | Plaquemines | 8018811 | 82239813 | 73270712 | 17897 | SR0106 | RP0106 | Targa Midstream Services LLC - Venice Ga | 72.09 | 3 | 65 | 63 | 940 | 5014 | 80 | 211112 | -89.3847 | 29.2363 |  | 106 | 120 |  |  |  | 70091
22075 |  | Louisiana | Plaquemines | 8018811 | 82240413 | 73271212 | 17897 | SR0056 | RP0056 | Targa Midstream Services LLC - Venice Ga |  |  | 4 | 3 | 76 | 0.1 | 0.1 | 211112 | -89.3815 | 29.2353 |  | 106 | 410 |  |  |  | 70091
22075 |  | Louisiana | Plaquemines | 8018811 | 82240613 | 73271112 | 17897 | SR0048 | RP0048 | Targa Midstream Services LLC - Venice Ga | 0.04 | 0 | 15.5 | 0.3 | 300 | 11.1 | 130 | 211112 | -89.3839 | 29.2355 | 195 | 106 | 160 |  |  |  | 70091
22075 |  | Louisiana | Plaquemines | 8018811 | 82240813 | 73270412 | 17897 | SR0105 | RP0105 | Targa Midstream Services LLC - Venice Ga | 8.757 | 0.053 | 65 | 63 | 900 | 5014 | 80 | 211112 | -89.3843 | 29.2359 | 67 | 106 | 100 |  |  |  | 70091
22075 |  | Louisiana | Plaquemines | 8018811 | 82241313 | 73270912 | 17897 | SR0021 | RP0021 | Targa Midstream Services LLC - Venice Ga | 4.011 | 0.035 | 112 | 2 | 1832 | 8.3 | 65.6 | 211112 | -89.3809 | 29.2356 | 0.8 | 106 | 280 |  |  |  | 70091 | 23
22075 |  | Louisiana | Plaquemines | 8019411 | 89565913 | 85524712 | 32629 | SR037 | RLP037 | Delta Duck Club CF #5 Tank Battery #3 Fa |  |  | 2 | 0.1 | 80 | 0.1 | 108.4 | 211111 | -89.199 | 29.2456 |  | 106 | 690 |  |  |  | 70091
22075 |  | Louisiana | Plaquemines | 8019411 | 89566113 | 85521912 | 32629 | SR031 | RLP031 | Delta Duck Club CF #5 Tank Battery #3 Fa |  |  | 10 | 0.3 | 212 | 0.1 | 13.2 | 211111 | -89.199 | 29.2456 |  | 106 | 690 |  |  |  | 70091
22075 |  | Louisiana | Plaquemines | 8019411 | 89566313 | 85521812 | 32629 | SR030 | RLP030 | Delta Duck Club CF #5 Tank Battery #3 Fa | 0.2 | 0.01 | 15 | 0.7 | 200 | 0.1 | 0.1 | 211111 | -89.199 | 29.2456 | 1 | 106 | 100 |  |  |  | 70091
22075 |  | Louisiana | Plaquemines | 8019411 | 89566413 | 85523112 | 32629 | SR009 | RLP009 | Delta Duck Club CF #5 Tank Battery #3 Fa |  |  | 18 | 0.3 | 80 | 0.1 | 0.2 | 211111 | -89.199 | 29.2456 |  | 106 | 400 |  |  |  | 70091
22075 |  | Louisiana | Plaquemines | 8019411 | 89566513 | 85523012 | 32629 | SR032 | RLP032 | Delta Duck Club CF #5 Tank Battery #3 Fa |  |  | 2 | 0.1 | 80 | 0.1 | 4.5 | 211111 | -89.199 | 29.2456 |  | 106 | 690 |  |  |  | 70091
22075 |  | Louisiana | Plaquemines | 8019411 | 89566813 | 85523612 | 32629 | SR017 | RLP017 | Delta Duck Club CF #5 Tank Battery #3 Fa |  |  | 2 | 0.1 | 80 | 0.1 | 216.8 | 211111 | -89.199 | 29.2456 |  | 106 | 690 |  |  |  | 70091
22075 |  | Louisiana | Plaquemines | 8019411 | 89566913 | 85521712 | 32629 | SR024 | RLP024 | Delta Duck Club CF #5 Tank Battery #3 Fa |  |  | 2 | 0.1 | 80 | 0.1 | 108.4 | 211111 | -89.199 | 29.2456 |  | 106 | 690 |  |  |  | 70091
22075 |  | Louisiana | Plaquemines | 8019411 | 89567013 | 85523812 | 32629 | SR034 | RLP034 | Delta Duck Club CF #5 Tank Battery #3 Fa |  |  | 2 | 0.1 | 80 | 0.1 | 4.5 | 211111 | -89.199 | 29.2456 |  | 106 | 690 |  |  |  | 70091
22075 |  | Louisiana | Plaquemines | 8019411 | 89567113 | 85522012 | 32629 | SR036 | RLP036 | Delta Duck Club CF #5 Tank Battery #3 Fa |  |  | 2 | 0.1 | 80 | 0.1 | 108.4 | 211111 | -89.199 | 29.2456 |  | 106 | 690 |  |  |  | 70091
22075 |  | Louisiana | Plaquemines | 8019411 | 89567413 | 85523212 | 32629 | SR011 | RLP011 | Delta Duck Club CF #5 Tank Battery #3 Fa |  |  | 18 | 0.3 | 80 | 0.1 | 0.1 | 211111 | -89.199 | 29.2456 |  | 106 | 400 |  |  |  | 70091
22075 |  | Louisiana | Plaquemines | 8019411 | 89567513 | 85523412 | 32629 | SR012 | RLP012 | Delta Duck Club CF #5 Tank Battery #3 Fa |  |  | 18 | 0.3 | 80 | 0.1 | 0.1 | 211111 | -89.199 | 29.2456 |  | 106 | 400 |  |  |  | 70091
22075 |  | Louisiana | Plaquemines | 8019411 | 89567613 | 85523512 | 32629 | SR016 | RLP016 | Delta Duck Club CF #5 Tank Battery #3 Fa |  |  | 2 | 0.1 | 80 | 0.1 | 216.8 | 211111 | -89.199 | 29.2456 |  | 106 | 690 |  |  |  | 70091
22075 |  | Louisiana | Plaquemines | 8019411 | 89567713 | 85524312 | 32629 | SR033 | RLP033 | Delta Duck Club CF #5 Tank Battery #3 Fa |  |  | 2 | 0.1 | 80 | 0.1 | 4.5 | 211111 | -89.199 | 29.2456 |  | 106 | 690 |  |  |  | 70091
22075 |  | Louisiana | Plaquemines | 8019411 | 89568613 | 85524912 | 32629 | SR038 | RLP038 | Delta Duck Club CF #5 Tank Battery #3 Fa |  |  | 2 | 0.1 | 80 | 0.1 | 108.4 | 211111 | -89.199 | 29.2456 |  | 106 | 690 |  |  |  | 70091
22075 |  | Louisiana | Plaquemines | 8019411 | 89569013 | 85525012 | 32629 | SRFUG1 | RLPF01 | Delta Duck Club CF #5 Tank Battery #3 Fa |  |  |  |  | 80 | 0 | 0 | 211111 | -89.199 | 29.2456 |  | 106 | 350 |  |  |  | 70091
22075 |  | Louisiana | Plaquemines | 8019411 | 89569213 | 85524512 | 32629 | SR010 | RLP010 | Delta Duck Club CF #5 Tank Battery #3 Fa |  |  | 18 | 0.3 | 80 | 0.1 | 0.2 | 211111 | -89.199 | 29.2456 |  | 106 | 400 |  |  |  | 70091
22075 |  | Louisiana | Plaquemines | 8019411 | 89569313 | 85522112 | 32629 | SR039 | RLP039 | Delta Duck Club CF #5 Tank Battery #3 Fa |  |  | 2 | 0.1 | 80 | 0.1 | 216.8 | 211111 | -89.199 | 29.2456 |  | 106 | 690 |  |  |  | 70091
22075 |  | Louisiana | Plaquemines | 8019411 | 94959213 | 91764912 | 32629 | SR053 | RLP053 | Delta Duck Club CF #5 Tank Battery #3 Fa |  |  | 17 | 0.3 | 80 | 0.1 | 0.1 | 211111 | -89.199 | 29.2456 |  | 106 | 400 |  |  |  | 70091
22075 |  | Louisiana | Plaquemines | 8019411 | 94959313 | 91764012 | 32629 | SR054 | RLP054 | Delta Duck Club CF #5 Tank Battery #3 Fa |  |  | 17 | 0.3 | 80 | 0.1 | 0.1 | 211111 | -89.199 | 29.2456 |  | 106 | 400 |  |  |  | 70091
22075 |  | Louisiana | Plaquemines | 8019411 | 94959413 | 91764712 | 32629 | SR060 | RLP060 | Delta Duck Club CF #5 Tank Battery #3 Fa |  |  | 12 | 0.3 | 100 | 1.2 | 23.6 | 211111 | -89.199 | 29.2456 |  | 106 | 999 |  |  |  | 70091
22075 |  | Louisiana | Plaquemines | 8019411 | 94959613 | 91764612 | 32629 | SR051 | RLP051 | Delta Duck Club CF #5 Tank Battery #3 Fa | 0.273 |  | 28 | 0.5 | 500 | 5.3 | 27.2 | 211111 | -89.199 | 29.2456 | 1 | 106 | 400 |  |  |  | 70091
22075 |  | Louisiana | Plaquemines | 8019411 | 94959713 | 91764312 | 32629 | SR020 | RLP020 | Delta Duck Club CF #5 Tank Battery #3 Fa | 4.76 | 0.01 | 15 | 0.3 | 1000 | 15.6 | 221 | 211111 | -89.199 | 29.2456 | 208 | 106 | 160 |  |  |  | 70091
22075 |  | Louisiana | Plaquemines | 8019411 | 94959813 | 91765012 | 32629 | SR063 | RLP063 | Delta Duck Club CF #5 Tank Battery #3 Fa |  |  | 2 | 0.1 | 80 | 0.1 | 18.1 | 211111 | -89.199 | 29.2456 |  | 106 | 690 |  |  |  | 70091
22075 |  | Louisiana | Plaquemines | 8019411 | 94959913 | 91764112 | 32629 | SR055 | RLP055 | Delta Duck Club CF #5 Tank Battery #3 Fa |  |  | 17 | 0.3 | 80 | 0.1 | 0.1 | 211111 | -89.199 | 29.2456 |  | 106 | 400 |  |  |  | 70091
22075 |  | Louisiana | Plaquemines | 8019411 | 94960013 | 91764412 | 32629 | SR052 | RLP052 | Delta Duck Club CF #5 Tank Battery #3 Fa |  |  | 17 | 0.3 | 80 | 0.1 | 0.1 | 211111 | -89.199 | 29.2456 |  | 106 | 400 |  |  |  | 70091
22075 |  | Louisiana | Plaquemines | 8019411 | 94960113 | 91765212 | 32629 | SR058 | RLP058 | Delta Duck Club CF #5 Tank Battery #3 Fa |  |  | 10 | 0.3 | 50 | 0.1 | 0.5 | 211111 | -89.199 | 29.2456 |  | 106 | 690 |  |  |  | 70091
22075 |  | Louisiana | Plaquemines | 8019411 | 94960213 | 91765312 | 32629 | SR059 | RLP059 | Delta Duck Club CF #5 Tank Battery #3 Fa |  |  | 3 | 0.3 | 70 | 0.1 | 35.7 | 211111 | -89.199 | 29.2456 |  | 106 | 999 |  |  |  | 70091
22075 |  | Louisiana | Plaquemines | 8019411 | 94960313 | 91765412 | 32629 | SR061 | RLP061 | Delta Duck Club CF #5 Tank Battery #3 Fa |  |  | 2 | 0.1 | 80 | 0.1 | 18.1 | 211111 | -89.199 | 29.2456 |  | 106 | 690 |  |  |  | 70091
22075 |  | Louisiana | Plaquemines | 8019411 | 94960513 | 91764512 | 32629 | SR064 | RLP064 | Delta Duck Club CF #5 Tank Battery #3 Fa |  |  | 2 | 0.1 | 80 | 0.1 | 18.1 | 211111 | -89.199 | 29.2456 |  | 106 | 690 |  |  |  | 70091
22075 |  | Louisiana | Plaquemines | 8019411 | 94960613 | 91764212 | 32629 | SR062 | RLP062 | Delta Duck Club CF #5 Tank Battery #3 Fa |  |  | 2 | 0.1 | 80 | 0.1 | 18.1 | 211111 | -89.199 | 29.2456 |  | 106 | 690 |  |  |  | 70091
22075 |  | Louisiana | Plaquemines | 9606711 | 87241313 | 83394212 | 32705 | SR0003 | RP0003 | Livaudais Tank Battery |  |  |  |  | 70 | 0 | 0 | 211111 | -89.8003 | 29.5844 |  |  | 350 |  |  |  | 70082
22075 |  | Louisiana | Plaquemines | 9606711 | 87241413 | 83394512 | 32705 | 12WSTV | 12WSTV | Livaudais Tank Battery |  |  | 20 | 0.2 | 70 | 0.1 | 2 | 211111 | -89.8003 | 29.5872 |  |  | 400 |  |  |  | 70082
22075 |  | Louisiana | Plaquemines | 9606711 | 87241613 | 83394412 | 32705 | 14VT01 | 14VT01 | Livaudais Tank Battery |  |  | 20 | 0.2 | 70 | 0.1 | 2 | 211111 | -89.8003 | 29.5872 |  |  | 400 |  |  |  | 70082
22075 |  | Louisiana | Plaquemines | 9606711 | 87241713 | 83394312 | 32705 | SR0001 | RP0001 | Livaudais Tank Battery | 0.38 |  | 25 | 0.5 | 500 | 3.7 | 18.7 | 211111 | -89.8007 | 29.5843 | 0.5 |  | 290 |  |  |  | 70082
22075 |  | Louisiana | Plaquemines | 9606711 | 87241813 | 83394912 | 32705 | SR0006 | RP0006 | Livaudais Tank Battery |  |  |  |  | 70 | 0 | 0 | 211111 | -89.8007 | 29.5843 |  |  | 999 |  |  |  | 70082
22075 |  | Louisiana | Plaquemines | 9606711 | 87241913 | 83394812 | 32705 | 13WSTV | 13WSTV | Livaudais Tank Battery |  |  | 20 | 0.2 | 70 | 0.1 | 2 | 211111 | -89.8003 | 29.5872 |  |  | 400 |  |  |  | 70082
22075 |  | Louisiana | Plaquemines | 9606711 | 87242013 | 83394612 | 32705 | 15ST01 | 15ST01 | Livaudais Tank Battery |  |  | 20 | 0.2 | 70 | 0.1 | 2 | 211111 | -89.8003 | 29.5844 |  |  | 400 |  |  |  | 70082
22075 |  | Louisiana | Plaquemines | 9606711 | 87242113 | 83394712 | 32705 | SR0004 | RP0004 | Livaudais Tank Battery |  |  | 2 | 0.1 | 70 | 4.6 | 590 | 211111 | -89.8007 | 29.5843 |  |  | 690 |  |  |  | 70082
22075 |  | Louisiana | Plaquemines | 9606711 | 89631513 | 85580412 | 32705 | 16GOPV | 16GOPV | Livaudais Tank Battery |  |  | 2 | 0.1 | 70 | 0.1 | 16 | 211111 | -89.8007 | 29.5843 |  |  | 690 |  |  |  | 70082
22075 |  | Louisiana | Plaquemines | 9606711 | 89631613 | 85580712 | 32705 | 15GOPV | 15GOPV | Livaudais Tank Battery |  |  | 2 | 0.1 | 70 | 0.1 | 16 | 211111 | -89.8007 | 29.5843 |  |  | 690 |  |  |  | 70082
22075 |  | Louisiana | Plaquemines | 9606711 | 89631713 | 85580612 | 32705 | 14GOPV | 14GOPV | Livaudais Tank Battery |  |  | 2 | 0.1 | 70 | 0.1 | 16 | 211111 | -89.8007 | 29.5843 |  |  | 690 |  |  |  | 70082
22075 |  | Louisiana | Plaquemines | 9606711 | 89631813 | 85580512 | 32705 | 13GOPV | 13GOPV | Livaudais Tank Battery |  |  | 2 | 0.1 | 70 | 0.3 | 32 | 211111 | -89.8007 | 29.5843 |  |  | 690 |  |  |  | 70082
22075 |  | Louisiana | Plaquemines | 9606911 | 81280113 | 72381112 | 32681 | 061GOP | 061GOP | Southeast Pass Common Facility #2 |  |  | 2 | 0.1 | 70 | 2.6 | 324.7 | 211111 | -89.0708 | 29.1161 |  |  | 690 |  |  |  | 70000
22075 |  | Louisiana | Plaquemines | 9606911 | 81280213 | 72382412 | 32681 | 057GOP | 057GOP | Southeast Pass Common Facility #2 |  |  | 2 | 0.1 | 70 | 0.1 | 7 | 211111 | -89.0708 | 29.1161 |  |  | 690 |  |  |  | 70000
22075 |  | Louisiana | Plaquemines | 9606911 | 81280313 | 72380812 | 32681 | 059GOP | 059GOP | Southeast Pass Common Facility #2 |  |  | 2 | 0.1 | 70 | 2.6 | 324.7 | 211111 | -89.0708 | 29.1161 |  |  | 690 |  |  |  | 70000
22075 |  | Louisiana | Plaquemines | 9606911 | 81280413 | 72380912 | 32681 | 45GRBS | 45GRBS | Southeast Pass Common Facility #2 | 0.14 |  | 16 | 0.5 | 500 | 1.8 | 9 | 211111 | -89.0709 | 29.1159 | 0.25 |  | 100 |  |  |  | 70000
22075 |  | Louisiana | Plaquemines | 9606911 | 81280513 | 72383012 | 32681 | 058GOP | 058GOP | Southeast Pass Common Facility #2 |  |  | 2 | 0.1 | 70 | 2.6 | 324.7 | 211111 | -89.0708 | 29.1161 |  |  | 690 |  |  |  | 70000
22075 |  | Louisiana | Plaquemines | 9606911 | 81280613 | 72382512 | 32681 | 060GOP | 060GOP | Southeast Pass Common Facility #2 |  |  | 2 | 0.1 | 70 | 2.6 | 324.7 | 211111 | -89.0708 | 29.1161 |  |  | 690 |  |  |  | 70000
22075 |  | Louisiana | Plaquemines | 9606911 | 81280713 | 72382612 | 32681 | 063GOP | 063GOP | Southeast Pass Common Facility #2 |  |  | 2 | 0.1 | 70 | 0.6 | 80.6 | 211111 | -89.0708 | 29.1161 |  |  | 690 |  |  |  | 70000
22075 |  | Louisiana | Plaquemines | 9606911 | 81280813 | 72382712 | 32681 | 064GOP | 064GOP | Southeast Pass Common Facility #2 |  |  | 2 | 0.1 | 70 | 4.1 | 525 | 211111 | -89.0708 | 29.1161 |  |  | 690 |  |  |  | 70000
22075 |  | Louisiana | Plaquemines | 9606911 | 81280913 | 72380912 | 32681 | 46GSCC | 45GRBS | Southeast Pass Common Facility #2 |  |  | 16 | 0.5 | 500 | 1.8 | 9 | 211111 | -89.0709 | 29.1159 |  |  | 690 |  |  |  | 70000 | 21
22075 |  | Louisiana | Plaquemines | 9606911 | 81281113 | 72382112 | 32681 | 055GOP | 055GOP | Southeast Pass Common Facility #2 |  |  | 2 | 0.1 | 70 | 0.1 | 7 | 211111 | -89.0708 | 29.1161 |  |  | 690 |  |  |  | 70000
22075 |  | Louisiana | Plaquemines | 9606911 | 81281213 | 72380612 | 32681 | SR0017 | 048ACF | Southeast Pass Common Facility #2 | 0.12 |  | 25 | 0.3 | 1500 | 29.2 | 413 | 211111 | -89.0709 | 29.1159 |  |  | 400 |  |  |  | 70000 | 23
22075 |  | Louisiana | Plaquemines | 9606911 | 81281313 | 72381612 | 32681 | SR0024 | RP0019 | Southeast Pass Common Facility #2 | 0.54 |  | 10 | 0.5 | 500 | 7.3 | 37.4 | 211111 | -89.0709 | 29.1159 | 1 |  | 290 |  |  |  | 70000
22075 |  | Louisiana | Plaquemines | 9606911 | 81281513 | 72380712 | 32681 | 056GOP | 056GOP | Southeast Pass Common Facility #2 |  |  | 2 | 0.1 | 70 | 0.1 | 7 | 211111 | -89.0708 | 29.1161 |  |  | 690 |  |  |  | 70000
22075 |  | Louisiana | Plaquemines | 9606911 | 81281613 | 72381012 | 32681 | 66HTWG | 048BCF | Southeast Pass Common Facility #2 | 0.04 |  | 25 | 0.3 | 1500 | 12.3 | 174 | 211111 | -89.0709 | 29.1159 |  |  | 999 |  |  |  | 70000 | 23
22075 |  | Louisiana | Plaquemines | 9606911 | 81281813 | 72381312 | 32681 | SR0026 | RP0021 | Southeast Pass Common Facility #2 |  |  |  |  | 70 | 0 | 0 | 211111 | -89.0708 | 29.1161 |  |  | 999 |  |  |  | 70000
22075 |  | Louisiana | Plaquemines | 9606911 | 81282013 | 72380612 | 32681 | 048ACF | 048ACF | Southeast Pass Common Facility #2 | 0.06 |  | 25 | 0.3 | 1500 | 29.2 | 413 | 211111 | -89.0709 | 29.1159 |  |  | 280 |  |  |  | 70000
22075 |  | Louisiana | Plaquemines | 9606911 | 81282113 | 72381212 | 32681 | 5006BV | 5006BV | Southeast Pass Common Facility #2 |  |  | 2 | 0.1 | 70 | 0.2 | 27 | 211111 | -89.0708 | 29.1161 |  |  | 400 |  |  |  | 70000
22075 |  | Louisiana | Plaquemines | 9606911 | 81282213 | 72381012 | 32681 | 67GPFS | 048BCF | Southeast Pass Common Facility #2 | 0.23 |  | 25 | 0.3 | 1500 | 12.3 | 174 | 211111 | -89.0709 | 29.1159 |  |  | 999 |  |  |  | 70000 | 23
22075 |  | Louisiana | Plaquemines | 9606911 | 81282313 | 72380612 | 32681 | SR0018 | 048ACF | Southeast Pass Common Facility #2 | 0.12 |  | 25 | 0.3 | 1500 | 29.2 | 413 | 211111 | -89.0709 | 29.1159 |  |  | 400 |  |  |  | 70000 | 23
22075 |  | Louisiana | Plaquemines | 9606911 | 81282413 | 72380612 | 32681 | SR0021 | 048ACF | Southeast Pass Common Facility #2 | 0.05 |  | 25 | 0.3 | 1500 | 29.2 | 413 | 211111 | -89.0709 | 29.1159 |  |  | 400 |  |  |  | 70000 | 23
22075 |  | Louisiana | Plaquemines | 9606911 | 81282513 | 72382312 | 32681 | SR0023 | RP0018 | Southeast Pass Common Facility #2 |  |  |  |  | 70 | 0 | 0 | 211111 | -89.0708 | 29.1161 |  |  | 350 |  |  |  | 70000
22075 |  | Louisiana | Plaquemines | 9606911 | 81282613 | 72381912 | 32681 | SR0025 | RP0020 | Southeast Pass Common Facility #2 | 0.54 |  | 10 | 0.5 | 500 | 7.3 | 37.4 | 211111 | -89.0709 | 29.1159 | 1 |  | 290 |  |  |  | 70000
22075 |  | Louisiana | Plaquemines | 9606911 | 81282713 | 72380612 | 32681 | 047GBT | 048ACF | Southeast Pass Common Facility #2 | 0.11 |  | 25 | 0.3 | 1500 | 29.2 | 413 | 211111 | -89.0709 | 29.1159 |  |  | 400 |  |  |  | 70000 | 23
22075 |  | Louisiana | Plaquemines | 9606911 | 81282913 | 72381712 | 32681 | 062GOP | 062GOP | Southeast Pass Common Facility #2 |  |  | 2 | 0.1 | 70 | 2.6 | 324.7 | 211111 | -89.0708 | 29.1161 |  |  | 690 |  |  |  | 70000
22075 |  | Louisiana | Plaquemines | 9606911 | 81283013 | 72381412 | 32681 | 065GOP | 065GOP | Southeast Pass Common Facility #2 |  |  | 2 | 0.1 | 70 | 4.1 | 525 | 211111 | -89.0708 | 29.1161 |  |  | 690 |  |  |  | 70000
22075 |  | Louisiana | Plaquemines | 9606911 | 81283113 | 72383112 | 32681 | 4906BV | 4906BV | Southeast Pass Common Facility #2 |  |  | 2 | 0.1 | 70 | 0.1 | 7 | 211111 | -89.0708 | 29.1161 |  |  | 400 |  |  |  | 70000
22077 |  | Louisiana | Pointe Coupee | 13607811 | 79839113 | 96589912 | 137661 | 5FOSTV | 5FOSTV | Delapasse #1 Production Facility - False |  |  | 20 | 0.2 | 70 | 0.1 | 2 | 211111 | -91.3837 | 30.5704 |  |  | 400 |  |  |  | 70752 | 23
22077 |  | Louisiana | Pointe Coupee | 13607811 | 79839313 | 70973812 | 137661 | 28GOPV | 28GOPV | Delapasse #1 Production Facility - False |  |  | 2 | 0.1 | 70 | 0.2 | 21 | 211111 | -91.3839 | 30.5703 |  |  | 690 |  |  |  | 70752
22077 |  | Louisiana | Pointe Coupee | 13607811 | 79839413 | 70973912 | 137661 | 29GOPV | 29GOPV | Delapasse #1 Production Facility - False |  |  | 2 | 0.1 | 70 | 0.2 | 21 | 211111 | -91.3839 | 30.5703 |  |  | 690 |  |  |  | 70752
22077 |  | Louisiana | Pointe Coupee | 13607811 | 79839513 | 70974912 | 137661 | 32BLCS | 32BLCS | Delapasse #1 Production Facility - False |  |  | 2 | 0.1 | 70 | 0.4 | 48 | 211111 | -91.3839 | 30.5703 |  |  | 400 |  |  |  | 70752
22077 |  | Louisiana | Pointe Coupee | 13607811 | 79839613 | 70973212 | 137661 | 5BOSTV | 5BOSTV | Delapasse #1 Production Facility - False |  |  | 20 | 0.2 | 70 | 0.1 | 2 | 211111 | -91.3839 | 30.5703 |  |  | 400 |  |  |  | 70752
22077 |  | Louisiana | Pointe Coupee | 13607811 | 79839713 | 70973512 | 137661 | 11PCON | 11PCON | Delapasse #1 Production Facility - False |  |  |  |  | 70 | 0 | 0 | 211111 | -91.3839 | 30.5703 |  |  | 999 |  |  |  | 70752
22077 |  | Louisiana | Pointe Coupee | 13607811 | 79839813 | 70972312 | 137661 | 01LHBS | 01LHBS | Delapasse #1 Production Facility - False | 0.82 | 0 | 10 | 0.5 | 500 | 11 | 56 | 211111 | -91.3837 | 30.5704 | 1.5 |  | 180 |  |  |  | 70752
22077 |  | Louisiana | Pointe Coupee | 13607811 | 79839913 | 70972912 | 137661 | 08GOPV | 08GOPV | Delapasse #1 Production Facility - False |  |  | 2 | 0.1 | 70 | 4.7 | 600 | 211111 | -91.3839 | 30.5703 |  |  | 690 |  |  |  | 70752
22077 |  | Louisiana | Pointe Coupee | 13607811 | 79840013 | 70973112 | 137661 | 5AOSTV | 5AOSTV | Delapasse #1 Production Facility - False |  |  | 20 | 0.2 | 70 | 0.1 | 2 | 211111 | -91.3839 | 30.5703 |  |  | 400 |  |  |  | 70752
22077 |  | Louisiana | Pointe Coupee | 13607811 | 79840113 | 96590112 | 137661 | 5HWSTV | 5HWSTV | Delapasse #1 Production Facility - False |  |  | 20 | 0.2 | 70 | 0.1 | 2 | 211111 | -91.3837 | 30.5704 |  |  | 400 |  |  |  | 70752 | 23
22077 |  | Louisiana | Pointe Coupee | 13607811 | 79840213 | 70974512 | 137661 | 02HTBS | 02HTBS | Delapasse #1 Production Facility - False | 0.27 |  | 10 | 0.5 | 500 | 3.7 | 18.7 | 211111 | -91.3837 | 30.5704 | 0.5 |  | 290 |  |  |  | 70752
22077 |  | Louisiana | Pointe Coupee | 13607811 | 79840313 | 70973012 | 137661 | 09BLCV | 09BLCV | Delapasse #1 Production Facility - False |  |  | 2 | 0.1 | 70 | 0.1 | 16 | 211111 | -91.3839 | 30.5703 |  |  | 400 |  |  |  | 70752
22077 |  | Louisiana | Pointe Coupee | 13607811 | 79840513 | 70972712 | 137661 | 06GOPV | 06GOPV | Delapasse #1 Production Facility - False |  |  | 2 | 0.1 | 70 | 0.2 | 21 | 211111 | -91.3839 | 30.5703 |  |  | 690 |  |  |  | 70752
22077 |  | Louisiana | Pointe Coupee | 13607811 | 79840613 | 70972512 | 137661 | FLAR13 | FLAR13 | Delapasse #1 Production Facility - False | 0.59 | 0.02 | 25 | 0.3 | 1500 | 30.9 | 437 | 211111 | -91.3839 | 30.5703 |  |  | 280 |  |  |  | 70752
22077 |  | Louisiana | Pointe Coupee | 13607811 | 79840713 | 70973712 | 137661 | 12FUGE | 12FUGE | Delapasse #1 Production Facility - False |  |  |  |  | 70 | 0 | 0 | 211111 | -91.3839 | 30.5703 |  |  | 350 |  |  |  | 70752
22077 |  | Louisiana | Pointe Coupee | 13607811 | 79841113 | 70972412 | 137661 | 5CGBTV | 5CGBTV | Delapasse #1 Production Facility - False |  |  | 20 | 0.2 | 70 | 0.1 | 2 | 211111 | -91.3839 | 30.5703 |  |  | 400 |  |  |  | 70752
22077 |  | Louisiana | Pointe Coupee | 13607811 | 79841213 | 70974612 | 137661 | 5DWSTV | 5DWSTV | Delapasse #1 Production Facility - False |  |  | 20 | 0.2 | 70 | 0.1 | 2 | 211111 | -91.3839 | 30.5703 |  |  | 400 |  |  |  | 70752
22077 |  | Louisiana | Pointe Coupee | 13607811 | 79841313 | 70974312 | 137661 | 25GRBS | 25GRBS | Delapasse #1 Production Facility - False | 0.27 |  | 20 | 1.2 | 500 | 3.4 | 3 | 211111 | -91.3839 | 30.5703 | 0.5 |  | 100 |  |  |  | 70752
22077 |  | Louisiana | Pointe Coupee | 13607811 | 79841413 | 70972812 | 137661 | 07GOPV | 07GOPV | Delapasse #1 Production Facility - False |  |  | 2 | 0.1 | 70 | 0.2 | 21 | 211111 | -91.3839 | 30.5703 |  |  | 690 |  |  |  | 70752
22077 |  | Louisiana | Pointe Coupee | 13607811 | 79841513 | 70974812 | 137661 | 30GOPV | 30GOPV | Delapasse #1 Production Facility - False |  |  | 2 | 0.1 | 70 | 0.1 | 16 | 211111 | -91.3839 | 30.5703 |  |  | 690 |  |  |  | 70752
22077 |  | Louisiana | Pointe Coupee | 13607811 | 79841613 | 70972612 | 137661 | 34FLAR | 34FLAR | Delapasse #1 Production Facility - False | 0.28 |  | 25 | 0.3 | 1500 | 22.1 | 312 | 211111 | -91.3837 | 30.5704 |  |  | 280 |  |  |  | 70752
22077 |  | Louisiana | Pointe Coupee | 13607811 | 79841713 | 70974212 | 137661 | 31GOPV | 31GOPV | Delapasse #1 Production Facility - False |  |  | 2 | 0.1 | 70 | 4.7 | 600 | 211111 | -91.3839 | 30.5703 |  |  | 690 |  |  |  | 70752
22077 |  | Louisiana | Pointe Coupee | 13607811 | 79841813 | 70973412 | 137661 | 37HTBS | 37HTBS | Delapasse #1 Production Facility - False | 0.27 |  | 10 | 0.5 | 500 | 3.7 | 18.7 | 211111 | -91.3837 | 30.5704 | 0.5 |  | 290 |  |  |  | 70752
22077 |  | Louisiana | Pointe Coupee | 13607811 | 79841913 | 96590012 | 137661 | 5EDTCV | 5EDTCV | Delapasse #1 Production Facility - False |  |  | 20 | 0.2 | 70 | 0.1 | 2 | 211111 | -91.3837 | 30.5704 |  |  | 400 |  |  |  | 70752 | 23
22077 |  | Louisiana | Pointe Coupee | 13607811 | 79842013 | 96590212 | 137661 | 5GOSTV | 5GOSTV | Delapasse #1 Production Facility - False |  |  | 20 | 0.2 | 70 | 0.1 | 2 | 211111 | -91.3837 | 30.5704 |  |  | 400 |  |  |  | 70752 | 23
22077 |  | Louisiana | Pointe Coupee | 13607811 | 89630113 | 70972512 | 137661 | 41GPFS | FLAR13 | Delapasse #1 Production Facility - False |  |  | 25 | 0.3 | 1500 | 30.9 | 437 | 211111 | -91.3839 | 30.5703 |  |  | 999 |  |  |  | 70752 | 23
22077 |  | Louisiana | Pointe Coupee | 13607811 | 95069513 | 91866712 | 137661 | 44BLCS | 44BLCS | Delapasse #1 Production Facility - False |  |  | 2 | 0.1 | 70 | 0.1 | 10 | 211111 | -91.3837 | 30.5704 |  |  | 400 |  |  |  | 70752
22077 |  | Louisiana | Pointe Coupee | 13607811 | 95069613 | 91866912 | 137661 | 43BLCS | 43BLCS | Delapasse #1 Production Facility - False |  |  | 2 | 0.1 | 70 | 0.1 | 10 | 211111 | -91.3837 | 30.5704 |  |  | 400 |  |  |  | 70752
22077 |  | Louisiana | Pointe Coupee | 13607811 | 95069713 | 91866812 | 137661 | 45GOPV | 45GOPV | Delapasse #1 Production Facility - False |  |  | 2 | 0.1 | 70 | 4.7 | 600 | 211111 | -91.3837 | 30.5704 |  |  | 690 |  |  |  | 70752
22077 |  | Louisiana | Pointe Coupee | 13607811 | 95069813 | 70974312 | 137661 | 26GRSC | 25GRBS | Delapasse #1 Production Facility - False |  |  | 20 | 1.2 | 500 | 3.4 | 3 | 211111 | -91.3839 | 30.5703 |  |  | 690 |  |  |  | 70752 | 112
22077 |  | Louisiana | Pointe Coupee | 13608711 | 80004113 | 71130212 | 147855 | 2AOSTV | 2AOSTV | Delambre et al #1Tank Battery - Frisco F |  |  | 1 | 0.2 | 70 | 0.1 | 2 | 211111 | -91.5107 | 30.5795 |  |  | 400 |  |  |  | 70000
22077 |  | Louisiana | Pointe Coupee | 13608711 | 80004313 | 71129812 | 147855 | 0406PC | 0406PC | Delambre et al #1Tank Battery - Frisco F |  |  |  |  | 70 | 0 | 0 | 211111 | -91.5107 | 30.5795 |  |  | 999 |  |  |  | 70000
22077 |  | Louisiana | Pointe Coupee | 13608711 | 80004413 | 71130112 | 147855 | 0506FE | 0506FE | Delambre et al #1Tank Battery - Frisco F |  |  |  |  | 70 | 0 | 0 | 211111 | -91.5107 | 30.5795 |  |  | 350 |  |  |  | 70000
22077 |  | Louisiana | Pointe Coupee | 13608711 | 80004513 | 71129712 | 147855 | 01HTBS | 01HTBS | Delambre et al #1Tank Battery - Frisco F | 0.15 |  | 10 | 0.5 | 500 | 2.6 | 13.1 | 211111 | -91.5107 | 30.5795 | 0.35 |  | 290 |  |  |  | 70000
22077 |  | Louisiana | Pointe Coupee | 13608711 | 80004713 | 71129912 | 147855 | 2BWSTV | 2BWSTV | Delambre et al #1Tank Battery - Frisco F |  |  | 1 | 0.2 | 70 | 0.1 | 2 | 211111 | -91.5107 | 30.5795 |  |  | 400 |  |  |  | 70000
22077 |  | Louisiana | Pointe Coupee | 13609111 | 80053413 | 71178312 | 88142 | 04OSTV | 04OSTV | Pickett #1 Production Facility |  |  | 26 | 0.2 | 70 | 0.1 | 2 | 211111 | -91.4935 | 30.5621 |  |  | 400 |  |  |  | 70781
22077 |  | Louisiana | Pointe Coupee | 13609111 | 80053613 | 71178712 | 88142 | 06WSTV | 06WSTV | Pickett #1 Production Facility |  |  | 10 | 0.2 | 70 | 0.1 | 2 | 211111 | -91.4935 | 30.5621 |  |  | 400 |  |  |  | 70781
22077 |  | Louisiana | Pointe Coupee | 13609111 | 80053713 | 71178912 | 88142 | 07FUGE | 07FUGE | Pickett #1 Production Facility |  |  |  |  | 70 | 0 | 0 | 211111 | -91.4935 | 30.5621 |  |  | 350 |  |  |  | 70781
22077 |  | Louisiana | Pointe Coupee | 13609111 | 80053813 | 71178612 | 88142 | 03HTBS | 03HTBS | Pickett #1 Production Facility | 0.21 |  | 10 | 0.5 | 500 | 3.7 | 18.7 | 211111 | -91.4935 | 30.5621 | 0.5 |  | 290 |  |  |  | 70781
22077 |  | Louisiana | Pointe Coupee | 13609111 | 80053913 | 71179012 | 88142 | 09PCON | 09PCON | Pickett #1 Production Facility |  |  |  |  | 70 | 0 | 0 | 211111 | -91.4935 | 30.5621 |  |  | 999 |  |  |  | 70781
22077 |  | Louisiana | Pointe Coupee | 13609111 | 80054113 | 71178412 | 88142 | 05OSTV | 05OSTV | Pickett #1 Production Facility |  |  | 26 | 0.2 | 70 | 0.1 | 2 | 211111 | -91.4935 | 30.5621 |  |  | 400 |  |  |  | 70781
22077 |  | Louisiana | Pointe Coupee | 13609811 | 80524613 | 71644512 | 133073 | 11GOPV | 11GOPV | Rougon Heirs #1 Production Facility - Pr |  |  | 2 | 0.1 | 70 | 0.2 | 21 | 211111 | -91.3727 | 30.6036 |  |  | 690 |  |  |  | 70000
22077 |  | Louisiana | Pointe Coupee | 13609811 | 80524713 | 71644912 | 133073 | 13GOPV | 13GOPV | Rougon Heirs #1 Production Facility - Pr |  |  | 2 | 0.1 | 70 | 4.7 | 600 | 211111 | -91.3727 | 30.6036 |  |  | 690 |  |  |  | 70000
22077 |  | Louisiana | Pointe Coupee | 13609811 | 80524813 | 71645412 | 133073 | 16FUGE | 16FUGE | Rougon Heirs #1 Production Facility - Pr |  |  |  |  | 70 | 0 | 0 | 211111 | -91.3727 | 30.6036 |  |  | 350 |  |  |  | 70000
22077 |  | Louisiana | Pointe Coupee | 13609811 | 80524913 | 71645212 | 133073 | 4BOSTV | 4BOSTV | Rougon Heirs #1 Production Facility - Pr |  |  | 20 | 0.8 | 70 | 0.1 | 0.1 | 211111 | -91.3727 | 30.6036 |  |  | 400 |  |  |  | 70000 | 23
22077 |  | Louisiana | Pointe Coupee | 13609811 | 80525013 | 71645712 | 133073 | 4COSTV | 4COSTV | Rougon Heirs #1 Production Facility - Pr |  |  | 20 | 0.8 | 70 | 0.1 | 0.1 | 211111 | -91.3727 | 30.6036 |  |  | 400 |  |  |  | 70000 | 23
22077 |  | Louisiana | Pointe Coupee | 13609811 | 80525113 | 71644712 | 133073 | 4DOSTV | 4DOSTV | Rougon Heirs #1 Production Facility - Pr |  |  | 20 | 0.8 | 70 | 0.1 | 0.1 | 211111 | -91.3727 | 30.6036 |  |  | 400 |  |  |  | 70000 | 23
22077 |  | Louisiana | Pointe Coupee | 13609811 | 80525313 | 71646112 | 133073 | 10GOPV | 10GOPV | Rougon Heirs #1 Production Facility - Pr |  |  | 2 | 0.1 | 70 | 0.2 | 21 | 211111 | -91.3727 | 30.6036 |  |  | 690 |  |  |  | 70000
22077 |  | Louisiana | Pointe Coupee | 13609811 | 80525413 | 91835312 | 133073 | 4AOSTV | 4AOSTV | Rougon Heirs #1 Production Facility - Pr |  |  | 20 | 0.8 | 70 | 0.1 | 0.1 | 211111 | -91.3727 | 30.6036 |  |  | 400 |  |  |  | 70000 | 23
22077 |  | Louisiana | Pointe Coupee | 13609811 | 80525513 | 71644612 | 133073 | 14BLCS | 14BLCS | Rougon Heirs #1 Production Facility - Pr |  |  | 2 | 0.1 | 70 | 0.4 | 48 | 211111 | -91.3727 | 30.6036 |  |  | 400 |  |  |  | 70000
22077 |  | Louisiana | Pointe Coupee | 13609811 | 80525613 | 71646212 | 133073 | 19GOPV | 19GOPV | Rougon Heirs #1 Production Facility - Pr |  |  | 2 | 0.1 | 70 | 0.2 | 21 | 211111 | -91.3727 | 30.6036 |  |  | 690 |  |  |  | 70000
22077 |  | Louisiana | Pointe Coupee | 13609811 | 80525713 | 71645012 | 133073 | 20BLCS | 20BLCS | Rougon Heirs #1 Production Facility - Pr |  |  | 2 | 0.1 | 70 | 0.4 | 48 | 211111 | -91.3727 | 30.6036 |  |  | 400 |  |  |  | 70000
22077 |  | Louisiana | Pointe Coupee | 13609811 | 80525813 | 96575912 | 133073 | 4EOSTV | 4EOSTV | Rougon Heirs #1 Production Facility - Pr |  |  | 20 | 0.8 | 70 | 0.1 | 0.1 | 211111 | -91.3727 | 30.6036 |  |  | 400 |  |  |  | 70000 | 23
22077 |  | Louisiana | Pointe Coupee | 13609811 | 80525913 | 71645612 | 133073 | 15PCON | 15PCON | Rougon Heirs #1 Production Facility - Pr |  |  |  |  | 70 | 0 | 0 | 211111 | -91.3727 | 30.6036 |  |  | 999 |  |  |  | 70000
22077 |  | Louisiana | Pointe Coupee | 13609811 | 80526113 | 71645812 | 133073 | FLARE6 | FLARE6 | Rougon Heirs #1 Production Facility - Pr | 0.45 | 0.04 | 25 | 0.3 | 1500 | 42.4 | 600 | 211111 | -91.3727 | 30.6036 |  |  | 280 |  |  |  | 70000
22077 |  | Louisiana | Pointe Coupee | 13609811 | 80526213 | 71645112 | 133073 | 01LHBS | 01LHBS | Rougon Heirs #1 Production Facility - Pr | 0.71 | 0.06 | 10 | 0.5 | 500 | 11 | 56 | 211111 | -91.3727 | 30.6036 | 1.5 |  | 180 |  |  |  | 70000
22077 |  | Louisiana | Pointe Coupee | 13609811 | 80526313 | 96576012 | 133073 | 4FGBTV | 4FGBTV | Rougon Heirs #1 Production Facility - Pr |  |  | 20 | 0.8 | 70 | 0.1 | 0.1 | 211111 | -91.3727 | 30.6036 |  |  | 400 |  |  |  | 70000 | 23
22077 |  | Louisiana | Pointe Coupee | 13609811 | 80526413 | 96576112 | 133073 | 4GWSTV | 4GWSTV | Rougon Heirs #1 Production Facility - Pr |  |  | 20 | 0.8 | 70 | 0.1 | 0.1 | 211111 | -91.3727 | 30.6036 |  |  | 400 |  |  |  | 70000 | 23
22077 |  | Louisiana | Pointe Coupee | 13609811 | 80526513 | 71645512 | 133073 | 09GOPV | 09GOPV | Rougon Heirs #1 Production Facility - Pr |  |  | 2 | 0.1 | 70 | 0.3 | 32 | 211111 | -91.3727 | 30.6036 |  |  | 690 |  |  |  | 70000
22077 |  | Louisiana | Pointe Coupee | 13609811 | 80526613 | 71646312 | 133073 | FLARE7 | FLARE7 | Rougon Heirs #1 Production Facility - Pr | 0.09 |  | 25 | 0.3 | 1500 | 10.5 | 148 | 211111 | -91.3727 | 30.6036 |  |  | 280 |  |  |  | 70000
22077 |  | Louisiana | Pointe Coupee | 13609811 | 80526713 | 71646412 | 133073 | 02HTBS | 02HTBS | Rougon Heirs #1 Production Facility - Pr | 0.24 | 0.02 | 10 | 0.5 | 500 | 3.7 | 18.7 | 211111 | -91.3727 | 30.6036 | 0.5 |  | 290 |  |  |  | 70000
22077 |  | Louisiana | Pointe Coupee | 13609811 | 80526913 | 71646012 | 133073 | 08GOPV | 08GOPV | Rougon Heirs #1 Production Facility - Pr |  |  | 2 | 0.1 | 70 | 0.1 | 10 | 211111 | -91.3727 | 30.6036 |  |  | 690 |  |  |  | 70000
22077 |  | Louisiana | Pointe Coupee | 13609811 | 80527013 | 71644812 | 133073 | 12GOPV | 12GOPV | Rougon Heirs #1 Production Facility - Pr |  |  | 2 | 0.1 | 70 | 4.7 | 600 | 211111 | -91.3727 | 30.6036 |  |  | 690 |  |  |  | 70000
22077 |  | Louisiana | Pointe Coupee | 13613611 | 80761713 | 71878512 | 32723 | 03WSTV | 03WSTV | Bellelo #1 Production Facility |  |  | 23 | 0.2 | 70 | 0.1 | 2 | 211111 | -91.4893 | 30.5587 |  |  | 400 |  |  |  | 99999
22077 |  | Louisiana | Pointe Coupee | 13613611 | 80762013 | 71879112 | 32723 | 05FWFE | 05FWFE | Bellelo #1 Production Facility |  |  |  |  | 70 | 0 | 0 | 211111 | -91.4893 | 30.5587 |  |  | 350 |  |  |  | 99999
22077 |  | Louisiana | Pointe Coupee | 13613611 | 80762213 | 71879012 | 32723 | 02OSTV | 02OSTV | Bellelo #1 Production Facility |  |  | 23 | 0.2 | 70 | 0.1 | 2 | 211111 | -91.4893 | 30.5587 |  |  | 400 |  |  |  | 99999
22077 |  | Louisiana | Pointe Coupee | 13613611 | 80762313 | 71878812 | 32723 | 08GBTV | 08GBTV | Bellelo #1 Production Facility |  |  | 23 | 0.2 | 70 | 0.1 | 2 | 211111 | -91.4892 | 30.559 |  |  | 400 |  |  |  | 99999
22077 |  | Louisiana | Pointe Coupee | 13613611 | 80762413 | 71878212 | 32723 | 01OSTV | 01OSTV | Bellelo #1 Production Facility |  |  | 23 | 0.2 | 70 | 0.1 | 2 | 211111 | -91.4893 | 30.5587 |  |  | 400 |  |  |  | 99999
22077 |  | Louisiana | Pointe Coupee | 13613611 | 80762513 | 71878312 | 32723 | 09PCCC | 09PCCC | Bellelo #1 Production Facility |  |  |  |  | 70 | 0 | 0 | 211111 | -91.4893 | 30.5587 |  |  | 999 |  |  |  | 99999
22077 |  | Louisiana | Pointe Coupee | 13613711 | 80491913 | 71612912 | 32724 | 3BOSTV | 3BOSTV | Bellelo #2 Production Facility |  |  | 30 | 0.2 | 70 | 0.1 | 2 | 211111 | -91.4931 | 30.5591 |  |  | 400 |  |  |  | 70000
22077 |  | Louisiana | Pointe Coupee | 13613711 | 80492113 | 71612812 | 32724 | 3AOSTV | 3AOSTV | Bellelo #2 Production Facility |  |  | 30 | 0.2 | 70 | 0.1 | 2 | 211111 | -91.4931 | 30.5591 |  |  | 400 |  |  |  | 70000
22077 |  | Louisiana | Pointe Coupee | 13613711 | 80492213 | 71613112 | 32724 | 0506PC | 0506PC | Bellelo #2 Production Facility |  |  |  |  | 70 | 0 | 0 | 211111 | -91.4931 | 30.5591 |  |  | 999 |  |  |  | 70000
22077 |  | Louisiana | Pointe Coupee | 13613711 | 80492313 | 71613212 | 32724 | 3CWSTV | 3CWSTV | Bellelo #2 Production Facility |  |  | 30 | 0.2 | 70 | 0.1 | 2 | 211111 | -91.4931 | 30.5591 |  |  | 400 |  |  |  | 70000
22077 |  | Louisiana | Pointe Coupee | 13613711 | 80492413 | 71613312 | 32724 | 0606FE | 0606FE | Bellelo #2 Production Facility |  |  |  |  | 70 | 0 | 0 | 211111 | -91.4931 | 30.5591 |  |  | 350 |  |  |  | 70000
22077 |  | Louisiana | Pointe Coupee | 13613711 | 80492513 | 71612712 | 32724 | 01HTBS | 01HTBS | Bellelo #2 Production Facility | 0.21 |  | 10 | 0.5 | 500 | 3.7 | 18.7 | 211111 | -91.4931 | 30.5589 | 0.5 |  | 290 |  |  |  | 70000
22077 |  | Louisiana | Pointe Coupee | 13614011 | 80532213 | 71652012 | 88141 | 02OSTV | 02OSTV | Exxon Fee #1 Facility |  |  | 22 | 0.2 | 70 | 0.1 | 2 | 211111 | -91.4947 | 30.564 |  |  | 400 |  |  |  | 70781
22077 |  | Louisiana | Pointe Coupee | 13614011 | 80532513 | 71651912 | 88141 | 09PCCC | 09PCCC | Exxon Fee #1 Facility |  |  |  |  | 70 | 0 | 0 | 211111 | -91.4947 | 30.564 |  |  | 999 |  |  |  | 70781
22077 |  | Louisiana | Pointe Coupee | 13614011 | 80532713 | 71651712 | 88141 | 08OSTV | 08OSTV | Exxon Fee #1 Facility |  |  | 22 | 0.2 | 70 | 0.1 | 2 | 211111 | -91.4947 | 30.564 |  |  | 400 |  |  |  | 70781
22077 |  | Louisiana | Pointe Coupee | 13614011 | 80532913 | 71652212 | 88141 | 04FWFE | 04FWFE | Exxon Fee #1 Facility |  |  |  |  | 70 | 0 | 0 | 211111 | -91.4947 | 30.564 |  |  | 350 |  |  |  | 70781
22077 |  | Louisiana | Pointe Coupee | 13614011 | 80533013 | 71651412 | 88141 | 03WSTV | 03WSTV | Exxon Fee #1 Facility |  |  | 10.3 | 0.2 | 70 | 0.1 | 2 | 211111 | -91.4947 | 30.564 |  |  | 400 |  |  |  | 70781
22077 |  | Louisiana | Pointe Coupee | 13614011 | 80533113 | 71651312 | 88141 | 01HTBS | 01HTBS | Exxon Fee #1 Facility | 0.21 |  | 25 | 1 | 500 | 3.7 | 4.7 | 211111 | -91.4941 | 30.5624 | 0.5 |  | 290 |  |  |  | 70781
22077 |  | Louisiana | Pointe Coupee | 13614211 | 80023313 | 71148312 | 147852 | 3BWSTV | 3BWSTV | Gremillion #2 Tank Battery - Frisco Fiel |  |  | 19 | 0.2 | 70 | 0.1 | 2 | 211111 | -91.5191 | 30.5788 |  |  | 400 |  |  |  | 70000
22077 |  | Louisiana | Pointe Coupee | 13614211 | 80023413 | 71148212 | 147852 | 0606FE | 0606FE | Gremillion #2 Tank Battery - Frisco Fiel |  |  |  |  | 70 | 0 | 0 | 211111 | -91.5191 | 30.5788 |  |  | 350 |  |  |  | 70000
22077 |  | Louisiana | Pointe Coupee | 13614211 | 80023513 | 71148412 | 147852 | 01HTBS | 01HTBS | Gremillion #2 Tank Battery - Frisco Fiel | 0.15 |  | 10 | 0.5 | 500 | 2.6 | 13.1 | 211111 | -91.5191 | 30.5788 | 0.35 |  | 290 |  |  |  | 70000
22077 |  | Louisiana | Pointe Coupee | 13614211 | 80023713 | 71148912 | 147852 | 3AOSTV | 3AOSTV | Gremillion #2 Tank Battery - Frisco Fiel |  |  | 19 | 0.2 | 70 | 0.1 | 2 | 211111 | -91.5191 | 30.5788 |  |  | 400 |  |  |  | 70000
22077 |  | Louisiana | Pointe Coupee | 13614211 | 80023813 | 71148812 | 147852 | 0506PC | 0506PC | Gremillion #2 Tank Battery - Frisco Fiel |  |  |  |  | 70 | 0 | 0 | 211111 | -91.5191 | 30.5788 |  |  | 999 |  |  |  | 70000
22077 |  | Louisiana | Pointe Coupee | 13614611 | 80211613 | 71332712 | 143443 | 09BLCS | 09BLCS | Lichtenberg #3 Production Facility - Mor |  |  | 2 | 0.1 | 70 | 0.4 | 53 | 211111 | -91.5803 | 30.6706 |  |  | 400 |  |  |  | 70000
22077 |  | Louisiana | Pointe Coupee | 13614611 | 80211713 | 71333012 | 143443 | 02HTBS | 02HTBS | Lichtenberg #3 Production Facility - Mor | 0.28 | 0.02 | 10 | 0.5 | 500 | 3.7 | 18.7 | 211111 | -91.5803 | 30.671 | 0.5 |  | 290 |  |  |  | 70000
22077 |  | Louisiana | Pointe Coupee | 13614611 | 80211913 | 71333912 | 143443 | 05GOPV | 05GOPV | Lichtenberg #3 Production Facility - Mor |  |  | 2 | 0.1 | 70 | 0.1 | 16 | 211111 | -91.5803 | 30.6706 |  |  | 690 |  |  |  | 70000
22077 |  | Louisiana | Pointe Coupee | 13614611 | 80212013 | 71333312 | 143443 | 08GOPV | 08GOPV | Lichtenberg #3 Production Facility - Mor |  |  | 2 | 0.1 | 70 | 0.1 | 16 | 211111 | -91.5803 | 30.6706 |  |  | 690 |  |  |  | 70000
22077 |  | Louisiana | Pointe Coupee | 13614611 | 80212113 | 71333512 | 143443 | 3AOSTV | 13FLAR | Lichtenberg #3 Production Facility - Mor | 0 |  | 25 | 0.3 | 1500 | 42.4 | 600 | 211111 | -91.5803 | 30.671 |  |  | 400 |  |  |  | 70000 | 23
22077 |  | Louisiana | Pointe Coupee | 13614611 | 80212213 | 71333112 | 143443 | 06GOPV | 06GOPV | Lichtenberg #3 Production Facility - Mor |  |  | 2 | 0.1 | 70 | 0.1 | 16 | 211111 | -91.5803 | 30.6706 |  |  | 690 |  |  |  | 70000
22077 |  | Louisiana | Pointe Coupee | 13614611 | 80212313 | 71333512 | 143443 | 13FLAR | 13FLAR | Lichtenberg #3 Production Facility - Mor | 0.24 | 0.03 | 25 | 0.3 | 1500 | 42.4 | 600 | 211111 | -91.5803 | 30.671 |  |  | 280 |  |  |  | 70000
22077 |  | Louisiana | Pointe Coupee | 13614611 | 80212413 | 71333512 | 143443 | 14HTWG | 13FLAR | Lichtenberg #3 Production Facility - Mor | 0.35 | 0.03 | 25 | 0.3 | 1500 | 42.4 | 600 | 211111 | -91.5803 | 30.671 |  |  | 999 |  |  |  | 70000 | 23
22077 |  | Louisiana | Pointe Coupee | 13614611 | 80212513 | 71333712 | 143443 | 17GOPV | 17GOPV | Lichtenberg #3 Production Facility - Mor |  |  | 2 | 0.1 | 70 | 4.7 | 600 | 211111 | -91.5803 | 30.6706 |  |  | 690 |  |  |  | 70000
22077 |  | Louisiana | Pointe Coupee | 13614611 | 80212713 | 71333512 | 143443 | 3CWSTV | 13FLAR | Lichtenberg #3 Production Facility - Mor |  |  | 25 | 0.3 | 1500 | 42.4 | 600 | 211111 | -91.5803 | 30.671 |  |  | 400 |  |  |  | 70000 | 23
22077 |  | Louisiana | Pointe Coupee | 13614611 | 80212813 | 71333412 | 143443 | 12FWFE | 12FWFE | Lichtenberg #3 Production Facility - Mor |  |  |  |  | 70 | 0 | 0 | 211111 | -91.5803 | 30.6706 |  |  | 350 |  |  |  | 70000
22077 |  | Louisiana | Pointe Coupee | 13614611 | 80212913 | 71333512 | 143443 | 3BOSTV | 13FLAR | Lichtenberg #3 Production Facility - Mor | 0 |  | 25 | 0.3 | 1500 | 42.4 | 600 | 211111 | -91.5803 | 30.671 |  |  | 400 |  |  |  | 70000 | 23
22077 |  | Louisiana | Pointe Coupee | 13614611 | 80213013 | 71333212 | 143443 | 11PCON | 11PCON | Lichtenberg #3 Production Facility - Mor |  |  |  |  | 70 | 0 | 0 | 211111 | -91.5803 | 30.6706 |  |  | 999 |  |  |  | 70000
22077 |  | Louisiana | Pointe Coupee | 13614611 | 80213113 | 71332612 | 143443 | 07GOPV | 07GOPV | Lichtenberg #3 Production Facility - Mor |  |  | 2 | 0.1 | 70 | 0.1 | 16 | 211111 | -91.5803 | 30.6706 |  |  | 690 |  |  |  | 70000
22077 |  | Louisiana | Pointe Coupee | 13614611 | 80213313 | 71333612 | 143443 | 01LHBS | 01LHBS | Lichtenberg #3 Production Facility - Mor | 0.82 | 0.07 | 10 | 0.5 | 500 | 11 | 56 | 211111 | -91.5803 | 30.671 | 1.5 |  | 180 |  |  |  | 70000
22077 |  | Louisiana | Pointe Coupee | 13614811 | 80488613 | 71610012 | 147860 | 01HTBS | 01HTBS | Martin #1-D Tank Battery - Frisco Field | 0.21 |  | 15 | 0.5 | 500 | 3.7 | 18.7 | 211111 | -91.5149 | 30.5808 | 0.5 |  | 290 |  |  |  | 70000
22077 |  | Louisiana | Pointe Coupee | 13614811 | 80488713 | 71609812 | 147860 | 3AOSTV | 3AOSTV | Martin #1-D Tank Battery - Frisco Field |  |  | 8 | 0.2 | 70 | 0.1 | 2 | 211111 | -91.5149 | 30.5808 |  |  | 400 |  |  |  | 70000
22077 |  | Louisiana | Pointe Coupee | 13614811 | 80488813 | 71609912 | 147860 | 0606FE | 0606FE | Martin #1-D Tank Battery - Frisco Field |  |  |  |  | 70 | 0 | 0 | 211111 | -91.5149 | 30.5808 |  |  | 350 |  |  |  | 70000
22077 |  | Louisiana | Pointe Coupee | 13614811 | 80488913 | 71609312 | 147860 | 0706BV | 0706BV | Martin #1-D Tank Battery - Frisco Field |  |  | 2 | 0.1 | 70 | 3.7 | 477 | 211111 | -91.5149 | 30.5808 |  |  | 400 |  |  |  | 70000
22077 |  | Louisiana | Pointe Coupee | 13614811 | 80489013 | 71609412 | 147860 | 3BWSTV | 3BWSTV | Martin #1-D Tank Battery - Frisco Field |  |  | 8 | 0.2 | 70 | 0.1 | 4 | 211111 | -91.5149 | 30.5808 |  |  | 400 |  |  |  | 70000
22077 |  | Louisiana | Pointe Coupee | 13614811 | 80489213 | 71609212 | 147860 | 0506PC | 0506PC | Martin #1-D Tank Battery - Frisco Field |  |  |  |  | 70 | 0 | 0 | 211111 | -91.5149 | 30.5808 |  |  | 999 |  |  |  | 70000
22077 |  | Louisiana | Pointe Coupee | 15639511 | 99613113 | 96485612 | 147851 | 2CWSTV | 2CWSTV | Simon D Weil #1Tank Battery - Fordoche F |  |  | 21 | 0.2 | 70 | 0.1 | 2 | 211111 | -91.5903 | 30.5615 |  |  | 400 |  |  |  | 70717
22077 |  | Louisiana | Pointe Coupee | 15639511 | 99613213 | 96485512 | 147851 | 2AOSTV | 2AOSTV | Simon D Weil #1Tank Battery - Fordoche F |  |  | 21 | 0.2 | 70 | 0.1 | 0.1 | 211111 | -91.5903 | 30.5615 |  |  | 400 |  |  |  | 70717
22077 |  | Louisiana | Pointe Coupee | 15639511 | 99613313 | 96485812 | 147851 | 2BOSTV | 2BOSTV | Simon D Weil #1Tank Battery - Fordoche F |  |  | 21 | 0.2 | 70 | 0.1 | 0.1 | 211111 | -91.5903 | 30.5615 |  |  | 400 |  |  |  | 70717
22077 |  | Louisiana | Pointe Coupee | 15639511 | 99613413 | 96485712 | 147851 | 05FUGE | 05FUGE | Simon D Weil #1Tank Battery - Fordoche F |  |  |  |  | 70 |  |  | 211111 | -91.5903 | 30.5615 |  |  | 350 |  |  |  | 70717
22077 |  | Louisiana | Pointe Coupee | 15639511 | 99613513 | 96485612 | 147851 | 06HTRV | 2CWSTV | Simon D Weil #1Tank Battery - Fordoche F |  |  | 21 | 0.2 | 70 | 0.1 | 2 | 211111 | -91.5903 | 30.5615 |  |  | 999 |  |  |  | 70717
22077 |  | Louisiana | Pointe Coupee | 15639511 | 99613713 | 96486112 | 147851 | 01HTBS | 01HTBS | Simon D Weil #1Tank Battery - Fordoche F | 0.21 |  | 15 | 0.5 | 500 | 2.6 | 18.7 | 211111 | -91.5903 | 30.5615 | 0.5 |  | 290 |  |  |  | 70717
22077 |  | Louisiana | Pointe Coupee | 15639511 | 99613913 | 96485912 | 147851 | 04PCON | 04PCON | Simon D Weil #1Tank Battery - Fordoche F |  |  |  |  | 70 |  |  | 211111 | -91.5903 | 30.5615 |  |  | 999 |  |  |  | 70717
22077 |  | Louisiana | Pointe Coupee | 15640711 | 99683813 | 96553312 | 177280 | 12GOPV | 12GOPV | Kissner Land Co LLC #1 Production Facili |  |  | 2 | 0.1 | 70 | 0.3 | 32 | 211111 | -91.6247 | 30.6269 |  |  | 690 |  |  |  | 70000
22077 |  | Louisiana | Pointe Coupee | 15640711 | 99683913 | 96553412 | 177280 | 13GOPV | 13GOPV | Kissner Land Co LLC #1 Production Facili |  |  | 2 | 0.1 | 70 | 7 | 600 | 211111 | -91.6247 | 30.6269 |  |  | 690 |  |  |  | 70000
22077 |  | Louisiana | Pointe Coupee | 15640711 | 99684013 | 96553612 | 177280 | 15PCCO | 15PCCO | Kissner Land Co LLC #1 Production Facili |  |  |  |  | 70 |  |  | 211111 | -91.6247 | 30.6269 |  |  | 999 |  |  |  | 70000
22077 |  | Louisiana | Pointe Coupee | 15640711 | 99684113 | 96553912 | 177280 | 07FLAR | 07FLAR | Kissner Land Co LLC #1 Production Facili |  |  | 20 | 0.5 | 1500 | 6.1 | 31 | 211111 | -91.6247 | 30.6269 |  |  | 280 |  |  |  | 70000
22077 |  | Louisiana | Pointe Coupee | 15640711 | 99684213 | 96553712 | 177280 | 06WSTV | 06WSTV | Kissner Land Co LLC #1 Production Facili |  |  | 15 | 0.8 | 70 | 0.1 | 0.1 | 211111 | -91.6247 | 30.6269 |  |  | 400 |  |  |  | 70000
22077 |  | Louisiana | Pointe Coupee | 15640711 | 99684213 | 96553912 | 177280 | 06WSTV | 07FLAR | Kissner Land Co LLC #1 Production Facili |  |  | 20 | 0.5 | 1500 | 6.1 | 31 | 211111 | -91.6247 | 30.6269 |  |  | 400 |  |  |  | 70000 | 23
22077 |  | Louisiana | Pointe Coupee | 15640711 | 99684313 | 96554112 | 177280 | 16FUGE | 16FUGE | Kissner Land Co LLC #1 Production Facili |  |  |  |  | 70 |  |  | 211111 | -91.6247 | 30.6269 |  |  | 350 |  |  |  | 70000
22077 |  | Louisiana | Pointe Coupee | 15640711 | 99684413 | 96553912 | 177280 | 5AOSTV | 07FLAR | Kissner Land Co LLC #1 Production Facili | 0.01 |  | 20 | 0.5 | 1500 | 6.1 | 31 | 211111 | -91.6247 | 30.6269 |  |  | 400 |  |  |  | 70000 | 23
22077 |  | Louisiana | Pointe Coupee | 15640711 | 99684413 | 96554012 | 177280 | 5AOSTV | 5AOSTV | Kissner Land Co LLC #1 Production Facili |  |  | 15 | 0.8 | 70 | 0.1 | 0.1 | 211111 | -91.6247 | 30.6269 |  |  | 400 |  |  |  | 70000
22077 |  | Louisiana | Pointe Coupee | 15640711 | 99684613 | 96553212 | 177280 | 5BOSTV | 5BOSTV | Kissner Land Co LLC #1 Production Facili |  |  | 15 | 0.8 | 70 | 0.1 | 0.1 | 211111 | -91.6247 | 30.6269 |  |  | 400 |  |  |  | 70000
22077 |  | Louisiana | Pointe Coupee | 15640711 | 99684613 | 96553912 | 177280 | 5BOSTV | 07FLAR | Kissner Land Co LLC #1 Production Facili | 0.01 |  | 20 | 0.5 | 1500 | 6.1 | 31 | 211111 | -91.6247 | 30.6269 |  |  | 400 |  |  |  | 70000 | 23
22077 |  | Louisiana | Pointe Coupee | 15640711 | 99684613 | 96554012 | 177280 | 5BOSTV | 5AOSTV | Kissner Land Co LLC #1 Production Facili |  |  | 15 | 0.8 | 70 | 0.1 | 0.1 | 211111 | -91.6247 | 30.6269 |  |  | 400 |  |  |  | 70000 | 23
22077 |  | Louisiana | Pointe Coupee | 15640711 | 99684713 | 96553112 | 177280 | 02HTBS | 02HTBS | Kissner Land Co LLC #1 Production Facili | 0.07 |  | 20 | 0.5 | 500 | 3.7 | 18.7 | 211111 | -91.6247 | 30.6269 | 0.5 |  | 290 |  |  |  | 70000
22077 |  | Louisiana | Pointe Coupee | 15641211 | 99706813 | 96575612 | 179013 | 14FUGE | 14FUGE | Lacour 43 #1 Production Facility |  |  |  |  | 70 |  |  | 211111 | -91.603 | 30.8223 |  |  | 350 |  |  |  | 70000
22077 |  | Louisiana | Pointe Coupee | 15641211 | 99706913 | 96575712 | 179013 | 13PCON | 13PCON | Lacour 43 #1 Production Facility |  |  |  |  | 70 |  |  | 211111 | -91.603 | 30.8223 |  |  | 999 |  |  |  | 70000
22077 |  | Louisiana | Pointe Coupee | 15641211 | 99707013 | 96575212 | 179013 | 04HTWG | 9FLARE | Lacour 43 #1 Production Facility | 0.07 |  | 20 | 1.2 | 1500 | 971 | 600 | 211111 | -91.603 | 30.8223 |  |  | 999 |  |  |  | 70000 | 23
22077 |  | Louisiana | Pointe Coupee | 15641211 | 99707113 | 96575212 | 179013 | 6AOSTV | 9FLARE | Lacour 43 #1 Production Facility | 0.01 |  | 20 | 1.2 | 1500 | 971 | 600 | 211111 | -91.603 | 30.8223 |  |  | 400 |  |  |  | 70000 | 23
22077 |  | Louisiana | Pointe Coupee | 15641211 | 99707113 | 96575812 | 179013 | 6AOSTV | 6AOSTV | Lacour 43 #1 Production Facility |  |  | 20 | 0.2 | 70 | 0.1 | 0.1 | 211111 | -91.603 | 30.8223 |  |  | 400 |  |  |  | 70000
22077 |  | Louisiana | Pointe Coupee | 15641211 | 99707213 | 96575512 | 179013 | 10GOPV | 10GOPV | Lacour 43 #1 Production Facility |  |  | 2 | 0.1 | 70 | 1.2 | 423 | 211111 | -91.603 | 30.8223 |  |  | 690 |  |  |  | 70000
22077 |  | Louisiana | Pointe Coupee | 15641211 | 99707313 | 96575312 | 179013 | 01HTBS | 01HTBS | Lacour 43 #1 Production Facility | 0.01 |  | 15 | 0.2 | 500 | 3.7 | 116.7 | 211111 | -91.603 | 30.8223 | 0.5 |  | 290 |  |  |  | 70000
22077 |  | Louisiana | Pointe Coupee | 15641211 | 99707613 | 96575112 | 179013 | 6BOSTV | 6BOSTV | Lacour 43 #1 Production Facility |  |  | 20 | 0.2 | 70 | 0.1 | 0.1 | 211111 | -91.603 | 30.8223 |  |  | 400 |  |  |  | 70000
22077 |  | Louisiana | Pointe Coupee | 15641211 | 99707613 | 96575212 | 179013 | 6BOSTV | 9FLARE | Lacour 43 #1 Production Facility | 0.01 |  | 20 | 1.2 | 1500 | 971 | 600 | 211111 | -91.603 | 30.8223 |  |  | 400 |  |  |  | 70000 | 23
22077 |  | Louisiana | Pointe Coupee | 15641211 | 99707713 | 96575212 | 179013 | 5VRTWG | 9FLARE | Lacour 43 #1 Production Facility | 0.11 |  | 20 | 1.2 | 1500 | 971 | 600 | 211111 | -91.603 | 30.8223 |  |  | 999 |  |  |  | 70000 | 23
22077 |  | Louisiana | Pointe Coupee | 15641211 | 99707813 | 96575212 | 179013 | 03LPWG | 9FLARE | Lacour 43 #1 Production Facility | 0.48 |  | 20 | 1.2 | 1500 | 971 | 600 | 211111 | -91.603 | 30.8223 |  |  | 999 |  |  |  | 70000 | 23
22077 |  | Louisiana | Pointe Coupee | 15641211 | 99707913 | 96575212 | 179013 | 0811WG | 9FLARE | Lacour 43 #1 Production Facility | 0.63 | 0.01 | 20 | 1.2 | 1500 | 971 | 600 | 211111 | -91.603 | 30.8223 |  |  | 999 |  |  |  | 70000 | 23
22077 |  | Louisiana | Pointe Coupee | 15641411 | 99722913 | 96590812 | 147859 | 04PCON | 04PCON | C F Beauvais #1 Tank Battery - Frisco Fi |  |  |  |  | 70 |  |  | 212325 | -91.515 | 30.5749 |  |  | 999 |  |  |  | 99999
22077 |  | Louisiana | Pointe Coupee | 15641411 | 99723013 | 96590512 | 147859 | 2AOSTV | 2AOSTV | C F Beauvais #1 Tank Battery - Frisco Fi |  |  | 8 | 0.2 | 70 | 0.1 | 0.1 | 212325 | -91.515 | 30.5749 |  |  | 400 |  |  |  | 99999
22077 |  | Louisiana | Pointe Coupee | 15641411 | 99723113 | 96591012 | 147859 | 05FUGE | 05FUGE | C F Beauvais #1 Tank Battery - Frisco Fi |  |  |  |  | 70 |  |  | 212325 | -91.515 | 30.5749 |  |  | 350 |  |  |  | 99999
22077 |  | Louisiana | Pointe Coupee | 15641411 | 99723213 | 96590712 | 147859 | 2BWSTV | 2BWSTV | C F Beauvais #1 Tank Battery - Frisco Fi |  |  | 8 | 0.2 | 70 | 0.1 | 0.1 | 212325 | -91.515 | 30.5749 |  |  | 400 |  |  |  | 99999
22077 |  | Louisiana | Pointe Coupee | 15641411 | 99723313 | 96590412 | 147859 | 01HTBS | 01HTBS | C F Beauvais #1 Tank Battery - Frisco Fi | 0.15 |  | 15 | 0.5 | 500 | 2.6 | 13.1 | 212325 | -91.515 | 30.5749 | 0.5 |  | 290 |  |  |  | 99999
22077 |  | Louisiana | Pointe Coupee | 15641611 | 99740313 | 96607712 | 32725 | 2AOSTV | 2AOSTV | Marionneaux #1 Facility |  |  | 10 | 0.2 | 70 | 0.1 | 0.1 | 324121 | -91.5384 | 30.5893 |  |  | 400 |  |  |  | 99999
22077 |  | Louisiana | Pointe Coupee | 15641611 | 99740413 | 96608212 | 32725 | 2BOSTV | 2BOSTV | Marionneaux #1 Facility |  |  | 10 | 0.2 | 70 | 0.1 | 0.1 | 324121 | -91.5384 | 30.5893 |  |  | 400 |  |  |  | 99999
22077 |  | Louisiana | Pointe Coupee | 15641611 | 99740513 | 96607912 | 32725 | 08HTRV | 2DGBTV | Marionneaux #1 Facility |  |  | 10 | 0.2 | 70 | 0.1 | 2 | 324121 | -91.5384 | 30.5893 |  |  | 999 |  |  |  | 99999
22077 |  | Louisiana | Pointe Coupee | 15641611 | 99740713 | 96607812 | 32725 | 06FUGE | 06FUGE | Marionneaux #1 Facility |  |  |  |  | 70 |  |  | 324121 | -91.5384 | 30.5893 |  |  | 350 |  |  |  | 99999
22077 |  | Louisiana | Pointe Coupee | 15641611 | 99740813 | 96608012 | 32725 | 07PCON | 07PCON | Marionneaux #1 Facility |  |  |  |  | 70 |  |  | 324121 | -91.5384 | 30.5893 |  |  | 999 |  |  |  | 99999
22077 |  | Louisiana | Pointe Coupee | 15641611 | 99740913 | 96608112 | 32725 | 2CWSTV | 2CWSTV | Marionneaux #1 Facility |  |  | 10 | 0.2 | 70 | 0.1 | 0.1 | 324121 | -91.5384 | 30.5893 |  |  | 400 |  |  |  | 99999
22077 |  | Louisiana | Pointe Coupee | 15641611 | 99741013 | 96607912 | 32725 | 2DGBTV | 2DGBTV | Marionneaux #1 Facility |  |  | 10 | 0.2 | 70 | 0.1 | 2 | 324121 | -91.5384 | 30.5893 |  |  | 400 |  |  |  | 99999
22077 |  | Louisiana | Pointe Coupee | 15642511 | 99577413 | 96451912 | 135161 | 08HTRV | 04WSTV | Freneaux #1 Production Facility |  |  | 10 | 1 | 70 | 0.1 | 0.1 | 211111 | -91.4886 | 30.5647 |  |  | 999 |  |  |  | 70000
22077 |  | Louisiana | Pointe Coupee | 15642511 | 99577613 | 96451712 | 135161 | 02HTBS | 02HTBS | Freneaux #1 Production Facility | 0.21 |  | 15 | 0.5 | 500 | 3.7 | 18.7 | 211111 | -91.4886 | 30.5647 | 0.5 |  | 290 |  |  |  | 70000
22077 |  | Louisiana | Pointe Coupee | 15642511 | 99577713 | 96452012 | 135161 | 3AOSTV | 3AOSTV | Freneaux #1 Production Facility |  |  | 22 | 0.2 | 70 | 0.1 | 0.1 | 211111 | -91.4886 | 30.5647 |  |  | 400 |  |  |  | 70000
22077 |  | Louisiana | Pointe Coupee | 15642511 | 99577813 | 96451812 | 135161 | 3BOSTV | 3BOSTV | Freneaux #1 Production Facility |  |  | 22 | 0.2 | 70 | 0.1 | 0.1 | 211111 | -91.4886 | 30.5647 |  |  | 400 |  |  |  | 70000
22077 |  | Louisiana | Pointe Coupee | 15642511 | 99577913 | 96451912 | 135161 | 04WSTV | 04WSTV | Freneaux #1 Production Facility |  |  | 10 | 1 | 70 | 0.1 | 0.1 | 211111 | -91.4886 | 30.5647 |  |  | 400 |  |  |  | 70000
22077 |  | Louisiana | Pointe Coupee | 15642511 | 99578113 | 96451612 | 135161 | 07PCON | 07PCON | Freneaux #1 Production Facility |  |  |  |  | 70 |  |  | 211111 | -91.4886 | 30.5647 |  |  | 999 |  |  |  | 70000
22077 |  | Louisiana | Pointe Coupee | 15642511 | 99578313 | 96451512 | 135161 | 06FUGE | 06FUGE | Freneaux #1 Production Facility |  |  |  |  | 70 |  |  | 211111 | -91.4886 | 30.5647 |  |  | 350 |  |  |  | 70000
22077 |  | Louisiana | Pointe Coupee | 15642711 | 99611413 | 96483812 | 170522 | 1BWSTV | 1BWSTV | Grace Merrell et al #1 Production Facili |  |  | 22 | 0.2 | 70 | 0.1 | 0.1 | 211111 | -91.5726 | 30.5516 |  |  | 400 |  |  |  | 70000
22077 |  | Louisiana | Pointe Coupee | 15642711 | 99611713 | 96484512 | 170522 | 09WGAS | 09WGAS | Grace Merrell et al #1 Production Facili |  |  | 20 | 0.5 | 70 | 0.1 | 0.3 | 211111 | -91.5726 | 30.5516 |  |  | 999 |  |  |  | 70000
22077 |  | Louisiana | Pointe Coupee | 15642711 | 99611813 | 96484812 | 170522 | 1AOSTV | 1AOSTV | Grace Merrell et al #1 Production Facili |  |  | 22 | 0.2 | 70 | 0.1 | 0.1 | 211111 | -91.5726 | 30.5516 |  |  | 400 |  |  |  | 70000
22077 |  | Louisiana | Pointe Coupee | 15642711 | 99611913 | 96484112 | 170522 | 2GOPCI | 2GOPCI | Grace Merrell et al #1 Production Facili |  |  | 2 | 0.2 | 70 | 0.1 | 16 | 211111 | -91.5726 | 30.5516 |  |  | 690 |  |  |  | 70000
22077 |  | Louisiana | Pointe Coupee | 15642711 | 99612013 | 96484612 | 170522 | 06FUGE | 06FUGE | Grace Merrell et al #1 Production Facili |  |  |  |  | 70 |  |  | 211111 | -91.5726 | 30.5516 |  |  | 350 |  |  |  | 70000
22077 |  | Louisiana | Pointe Coupee | 15642711 | 99612213 | 96484412 | 170522 | 07GOPD | 07GOPD | Grace Merrell et al #1 Production Facili |  |  | 2 | 0.1 | 70 | 2.5 | 600 | 211111 | -91.5726 | 30.5516 |  |  | 690 |  |  |  | 70000
22077 |  | Louisiana | Pointe Coupee | 15642711 | 99612313 | 96484212 | 170522 | 3GOPCI | 3GOPCI | Grace Merrell et al #1 Production Facili |  |  | 2 | 0.2 | 70 | 0.1 | 16 | 211111 | -91.5726 | 30.5516 |  |  | 690 |  |  |  | 70000
22077 |  | Louisiana | Pointe Coupee | 15642711 | 99612413 | 96484712 | 170522 | 05PCON | 05PCON | Grace Merrell et al #1 Production Facili |  |  |  |  | 70 |  |  | 211111 | -91.5726 | 30.5516 |  |  | 999 |  |  |  | 70000
22077 |  | Louisiana | Pointe Coupee | 15643011 | 99659313 | 96531112 | 147857 | 07FUGE | 07FUGE | Humble Fee #7 Tank Battery - Frisco Fiel |  |  |  |  | 70 |  |  | 211111 | -91.5006 | 30.5669 |  |  | 350 |  |  |  | 70000
22077 |  | Louisiana | Pointe Coupee | 15643011 | 99659513 | 96531412 | 147857 | 3BWSTV | 3BWSTV | Humble Fee #7 Tank Battery - Frisco Fiel |  |  | 20 | 0.2 | 70 | 0.1 | 0.1 | 211111 | -91.5006 | 30.5669 |  |  | 400 |  |  |  | 70000
22077 |  | Louisiana | Pointe Coupee | 15643011 | 99659613 | 96530912 | 147857 | 06PCON | 06PCON | Humble Fee #7 Tank Battery - Frisco Fiel |  |  |  |  | 70 |  |  | 211111 | -91.5006 | 30.5669 |  |  | 999 |  |  |  | 70000
22077 |  | Louisiana | Pointe Coupee | 15643011 | 99659713 | 96530712 | 147857 | 01HTBS | 01HTBS | Humble Fee #7 Tank Battery - Frisco Fiel | 0.15 |  | 15 | 0.5 | 500 | 2.6 | 13.1 | 211111 | -91.5006 | 30.5669 | 0.35 |  | 290 |  |  |  | 70000
22077 |  | Louisiana | Pointe Coupee | 15643011 | 99660013 | 96531212 | 147857 | 3AOSTV | 3AOSTV | Humble Fee #7 Tank Battery - Frisco Fiel |  |  | 20 | 0.2 | 70 | 0.1 | 0.1 | 211111 | -91.5006 | 30.5669 |  |  | 400 |  |  |  | 70000
22077 |  | Louisiana | Pointe Coupee | 15643111 | 99633713 | 96507512 | 147862 | 2BWSTV | 2BWSTV | Ivy Henry et al #1 Tank Battery - Frisco |  |  | 10 | 0.1 | 70 | 0.1 | 0.1 | 211111 | -91.5062 | 30.5769 |  |  | 400 |  |  |  | 70000
22077 |  | Louisiana | Pointe Coupee | 15643111 | 99634013 | 96507312 | 147862 | 04PCON | 04PCON | Ivy Henry et al #1 Tank Battery - Frisco |  |  |  |  | 70 |  |  | 211111 | -91.5062 | 30.5769 |  |  | 999 |  |  |  | 70000
22077 |  | Louisiana | Pointe Coupee | 15643111 | 99634113 | 96507712 | 147862 | 2AOSTV | 2AOSTV | Ivy Henry et al #1 Tank Battery - Frisco |  |  | 10 | 0.1 | 70 | 0.1 | 0.1 | 211111 | -91.5062 | 30.5769 |  |  | 400 |  |  |  | 70000
22077 |  | Louisiana | Pointe Coupee | 15643111 | 99634213 | 96507212 | 147862 | 05FUGE | 05FUGE | Ivy Henry et al #1 Tank Battery - Frisco |  |  |  |  | 70 |  |  | 211111 | -91.5062 | 30.5769 |  |  | 350 |  |  |  | 70000
22077 |  | Louisiana | Pointe Coupee | 15643111 | 99634313 | 96507612 | 147862 | 01HTBS | 01HTBS | Ivy Henry et al #1 Tank Battery - Frisco | 0.15 |  | 15 | 0.5 | 500 | 2.6 | 13.1 | 211111 | -91.5062 | 30.5769 | 0.35 |  | 290 |  |  |  | 70000
22077 |  | Louisiana | Pointe Coupee | 15643211 | 99583413 | 96457212 | 165224 | 02BVCS | 02BVCS | J T Butler #1 Well Site - Moore Sams Fie |  |  | 2 | 0.1 | 70 | 0.1 | 5.3 | 211111 | -91.4887 | 32.6799 |  |  | 400 |  |  |  | 70000
22077 |  | Louisiana | Pointe Coupee | 15643211 | 99583513 | 96457012 | 165224 | 04FUGE | 04FUGE | J T Butler #1 Well Site - Moore Sams Fie |  |  |  |  | 70 |  |  | 211111 | -91.4887 | 32.6799 |  |  | 350 |  |  |  | 70000
22077 |  | Louisiana | Pointe Coupee | 15643211 | 99583613 | 96456912 | 165224 | 03PCON | 03PCON | J T Butler #1 Well Site - Moore Sams Fie |  |  |  |  | 70 |  |  | 211111 | -91.4887 | 32.6799 |  |  | 999 |  |  |  | 70000
22077 |  | Louisiana | Pointe Coupee | 15643311 | 99660213 | 96531612 | 147861 | 2AOSTV | 2AOSTV | John L Noel #1 Tank Battery - Fordoche F |  |  | 22 | 0.2 | 70 | 0.1 | 0.1 | 211111 | -91.5968 | 30.559 |  |  | 400 |  |  |  | 70000
22077 |  | Louisiana | Pointe Coupee | 15643311 | 99660413 | 96531512 | 147861 | 01HTBS | 01HTBS | John L Noel #1 Tank Battery - Fordoche F | 0.15 |  | 15 | 0.5 | 500 | 2.6 | 13.1 | 211111 | -91.5968 | 30.559 | 0.35 |  | 290 |  |  |  | 70000
22077 |  | Louisiana | Pointe Coupee | 15643311 | 99660513 | 96532212 | 147861 | 05FUGE | 05FUGE | John L Noel #1 Tank Battery - Fordoche F |  |  |  |  | 70 |  |  | 211111 | -91.5968 | 30.559 |  |  | 350 |  |  |  | 70000
22077 |  | Louisiana | Pointe Coupee | 15643311 | 99660613 | 96531712 | 147861 | 2CWSTV | 2CWSTV | John L Noel #1 Tank Battery - Fordoche F |  |  | 22 | 0.2 | 70 | 0.1 | 2 | 211111 | -91.5968 | 30.559 |  |  | 400 |  |  |  | 70000
22077 |  | Louisiana | Pointe Coupee | 15643311 | 99660713 | 96531812 | 147861 | 04PCON | 04PCON | John L Noel #1 Tank Battery - Fordoche F |  |  |  |  | 70 |  |  | 211111 | -91.5968 | 30.559 |  |  | 999 |  |  |  | 70000
22077 |  | Louisiana | Pointe Coupee | 15643311 | 99660813 | 96531712 | 147861 | 06HTRV | 2CWSTV | John L Noel #1 Tank Battery - Fordoche F |  |  | 22 | 0.2 | 70 | 0.1 | 2 | 211111 | -91.5968 | 30.559 |  |  | 999 |  |  |  | 70000
22077 |  | Louisiana | Pointe Coupee | 15643311 | 99660913 | 96532112 | 147861 | 2BOSTV | 2BOSTV | John L Noel #1 Tank Battery - Fordoche F |  |  | 22 | 0.2 | 70 | 0.1 | 0.1 | 211111 | -91.5968 | 30.559 |  |  | 400 |  |  |  | 70000
22077 |  | Louisiana | Pointe Coupee | 15643411 | 99598413 | 96470912 | 147858 | 2AOSTV | 2AOSTV | L F Gremillion #1 Tank Battery - Frisco |  |  | 18 | 0.2 | 70 | 0.1 | 0.1 | 211111 | -91.5235 | 30.5815 |  |  | 400 |  |  |  | 70000
22077 |  | Louisiana | Pointe Coupee | 15643411 | 99598513 | 96470712 | 147858 | 2BWSTV | 2BWSTV | L F Gremillion #1 Tank Battery - Frisco |  |  | 18 | 0.2 | 70 | 0.1 | 4 | 211111 | -91.5235 | 30.5815 |  |  | 400 |  |  |  | 70000
22077 |  | Louisiana | Pointe Coupee | 15643411 | 99598613 | 96470512 | 147858 | 04PCON | 04PCON | L F Gremillion #1 Tank Battery - Frisco |  |  |  |  | 70 |  |  | 211111 | -91.5235 | 30.5815 |  |  | 999 |  |  |  | 70000
22077 |  | Louisiana | Pointe Coupee | 15643411 | 99598713 | 96470412 | 147858 | 01HTBS | 01HTBS | L F Gremillion #1 Tank Battery - Frisco | 0 |  | 15 | 0.5 | 500 | 2.6 | 18.7 | 211111 | -91.5235 | 30.5815 | 0.5 |  | 290 |  |  |  | 70000
22077 |  | Louisiana | Pointe Coupee | 15643411 | 99598813 | 96470712 | 147858 | 6LPSRV | 2BWSTV | L F Gremillion #1 Tank Battery - Frisco |  |  | 18 | 0.2 | 70 | 0.1 | 4 | 211111 | -91.5235 | 30.5815 |  |  | 999 |  |  |  | 70000
22077 |  | Louisiana | Pointe Coupee | 15643411 | 99598913 | 96470712 | 147858 | 07HTRV | 2BWSTV | L F Gremillion #1 Tank Battery - Frisco |  |  | 18 | 0.2 | 70 | 0.1 | 4 | 211111 | -91.5235 | 30.5815 |  |  | 999 |  |  |  | 70000
22077 |  | Louisiana | Pointe Coupee | 15643411 | 99599013 | 96470812 | 147858 | 05FUGE | 05FUGE | L F Gremillion #1 Tank Battery - Frisco |  |  |  |  | 70 |  |  | 211111 | -91.5235 | 30.5815 |  |  | 350 |  |  |  | 70000
22077 |  | Louisiana | Pointe Coupee | 15643711 | 99691213 | 96560512 | 147853 | 01GBTV | 01GBTV | Laycock & Beale et al #2 SWD Facility - |  |  | 35 | 0.2 | 70 | 0.1 | 0.1 | 211111 | -91.5179 | 30.5695 |  |  | 400 |  |  |  | 70000
22077 |  | Louisiana | Pointe Coupee | 15643711 | 99691313 | 96560712 | 147853 | 3AWSTV | 3AWSTV | Laycock & Beale et al #2 SWD Facility - |  |  | 22 | 0.2 | 70 | 0.1 | 0.1 | 211111 | -91.5179 | 30.5695 |  |  | 400 |  |  |  | 70000
22077 |  | Louisiana | Pointe Coupee | 15643711 | 99691413 | 96560812 | 147853 | 04FUGE | 04FUGE | Laycock & Beale et al #2 SWD Facility - |  |  |  |  | 70 |  |  | 211111 | -91.5179 | 30.5695 |  |  | 350 |  |  |  | 70000
22077 |  | Louisiana | Pointe Coupee | 15643711 | 99691513 | 96560612 | 147853 | 3BWSTV | 3BWSTV | Laycock & Beale et al #2 SWD Facility - |  |  | 22 | 0.2 | 70 | 0.1 | 0.1 | 211111 | -91.5179 | 30.5695 |  |  | 400 |  |  |  | 70000
22077 |  | Louisiana | Pointe Coupee | 15643711 | 99691613 | 96560912 | 147853 | 02SOTV | 02SOTV | Laycock & Beale et al #2 SWD Facility - |  |  | 10 | 0.2 | 70 | 0.1 | 0.1 | 211111 | -91.5179 | 30.5695 |  |  | 400 |  |  |  | 70000
22077 |  | Louisiana | Pointe Coupee | 15643911 | 99541513 | 96415912 | 147856 | 2CWSTV | 2CWSTV | Simon D Weil et al #4 Tank Battery - For |  |  | 17 | 0.2 | 70 | 0.1 | 0.1 | 211111 | -91.577 | 30.5557 |  |  | 400 |  |  |  | 70000
22077 |  | Louisiana | Pointe Coupee | 15643911 | 99541613 | 96416712 | 147856 | 01HTBS | 01HTBS | Simon D Weil et al #4 Tank Battery - For | 0.21 |  | 15 | 0.5 | 500 | 2.6 | 18.7 | 211111 | -91.577 | 30.5557 | 0.5 |  | 290 |  |  |  | 70000
22077 |  | Louisiana | Pointe Coupee | 15643911 | 99541713 | 96416512 | 147856 | 2AOSTV | 2AOSTV | Simon D Weil et al #4 Tank Battery - For |  |  | 17 | 0.2 | 70 | 0.1 | 0.1 | 211111 | -91.577 | 30.5557 |  |  | 400 |  |  |  | 70000
22077 |  | Louisiana | Pointe Coupee | 15643911 | 99541913 | 96416212 | 147856 | 06FUGE | 06FUGE | Simon D Weil et al #4 Tank Battery - For |  |  |  |  | 70 |  |  | 211111 | -91.577 | 30.5557 |  |  | 350 |  |  |  | 70000
22077 |  | Louisiana | Pointe Coupee | 15643911 | 99542013 | 96416412 | 147856 | 07HTRV | 3VENTV | Simon D Weil et al #4 Tank Battery - For |  |  | 10 | 2 | 70 | 0.1 | 0.1 | 211111 | -91.577 | 30.5557 |  |  | 999 |  |  |  | 70000
22077 |  | Louisiana | Pointe Coupee | 15643911 | 99542213 | 96416112 | 147856 | 05PCON | 05PCON | Simon D Weil et al #4 Tank Battery - For |  |  |  |  | 70 |  |  | 211111 | -91.577 | 30.5557 |  |  | 999 |  |  |  | 70000
22077 |  | Louisiana | Pointe Coupee | 15643911 | 99542313 | 96416012 | 147856 | 2BOSTV | 2BOSTV | Simon D Weil et al #4 Tank Battery - For |  |  | 17 | 0.2 | 70 | 0.1 | 0.1 | 211111 | -91.577 | 30.5557 |  |  | 400 |  |  |  | 70000
22077 |  | Louisiana | Pointe Coupee | 15644211 | 99669313 | 96541612 | 171183 | 6GOPDD | 6GOPDD | Picard 19 #1 Tank Battery - Moore-Sams F |  |  | 2 | 0.1 | 70 | 0.6 | 600 | 211111 | -91.4462 | 30.6664 |  |  | 690 |  |  |  | 70000
22077 |  | Louisiana | Pointe Coupee | 15644211 | 99669513 | 96541512 | 171183 | 5GOPCI | 5GOPCI | Picard 19 #1 Tank Battery - Moore-Sams F |  |  | 2 | 0.1 | 70 | 0.1 | 8 | 211111 | -91.4462 | 30.6664 |  |  | 690 |  |  |  | 70000
22077 |  | Louisiana | Pointe Coupee | 15644211 | 99669613 | 96540412 | 171183 | 07BVCS | 07BVCS | Picard 19 #1 Tank Battery - Moore-Sams F |  |  | 2 | 0.1 | 70 | 0.1 | 5.3 | 211111 | -91.4462 | 30.6664 |  |  | 400 |  |  |  | 70000
22077 |  | Louisiana | Pointe Coupee | 15644211 | 99669713 | 96540912 | 171183 | 2AOSTV | 2AOSTV | Picard 19 #1 Tank Battery - Moore-Sams F |  |  | 22 | 0.2 | 70 | 0.1 | 2 | 211111 | -91.4462 | 30.6664 |  |  | 400 |  |  |  | 70000
22077 |  | Louisiana | Pointe Coupee | 15644211 | 99669913 | 96541112 | 171183 | 4GOPCI | 4GOPCI | Picard 19 #1 Tank Battery - Moore-Sams F |  |  | 2 | 0.1 | 70 | 0.1 | 16 | 211111 | -91.4462 | 30.6664 |  |  | 690 |  |  |  | 70000
22077 |  | Louisiana | Pointe Coupee | 15644211 | 99670013 | 96541012 | 171183 | 10FUGE | 10FUGE | Picard 19 #1 Tank Battery - Moore-Sams F |  |  |  |  | 70 |  |  | 211111 | -91.4462 | 30.6664 |  |  | 350 |  |  |  | 70000
22077 |  | Louisiana | Pointe Coupee | 15644211 | 99670113 | 96540812 | 171183 | 2CWSTV | 2CWSTV | Picard 19 #1 Tank Battery - Moore-Sams F |  |  | 22 | 0.1 | 70 | 0.1 | 0.1 | 211111 | -91.4462 | 30.6664 |  |  | 400 |  |  |  | 70000
22077 |  | Louisiana | Pointe Coupee | 15644211 | 99670213 | 96540712 | 171183 | 2DWSTV | 2DWSTV | Picard 19 #1 Tank Battery - Moore-Sams F |  |  | 22 | 0.2 | 70 | 0.1 | 0.1 | 211111 | -91.4462 | 30.6664 |  |  | 400 |  |  |  | 70000
22077 |  | Louisiana | Pointe Coupee | 15644211 | 99670313 | 96540912 | 171183 | 11HTWG | 2AOSTV | Picard 19 #1 Tank Battery - Moore-Sams F |  |  | 22 | 0.2 | 70 | 0.1 | 2 | 211111 | -91.4462 | 30.6664 |  |  | 999 |  |  |  | 70000
22077 |  | Louisiana | Pointe Coupee | 15644211 | 99670413 | 96540612 | 171183 | 2BOSTV | 2BOSTV | Picard 19 #1 Tank Battery - Moore-Sams F |  |  | 22 | 0.2 | 70 | 0.1 | 2 | 211111 | -91.4462 | 30.6664 |  |  | 400 |  |  |  | 70000
22077 |  | Louisiana | Pointe Coupee | 15644211 | 99670613 | 96541412 | 171183 | 09PCON | 09PCON | Picard 19 #1 Tank Battery - Moore-Sams F |  |  |  |  | 70 |  |  | 211111 | -91.4462 | 30.6664 |  |  | 999 |  |  |  | 70000
22077 |  | Louisiana | Pointe Coupee | 15644211 | 99670713 | 96540512 | 171183 | 01HTBS | 01HTBS | Picard 19 #1 Tank Battery - Moore-Sams F | 0.25 |  | 25 | 0.5 | 500 | 0.4 | 1.9 | 211111 | -91.4462 | 30.6664 | 0.5 |  | 290 |  |  |  | 70000
22077 |  | Louisiana | Pointe Coupee | 15644311 | 99540313 | 96415612 | 147854 | 06FUGE | 06FUGE | M A Picard et al #1Tank Battery - Fordoc |  |  |  |  | 70 |  |  | 211111 | -91.5668 | 30.5558 |  |  | 350 |  |  |  | 70000
22077 |  | Louisiana | Pointe Coupee | 15644311 | 99540413 | 96415412 | 147854 | 2BOSTV | 2BOSTV | M A Picard et al #1Tank Battery - Fordoc |  |  | 20 | 0.2 | 70 | 0.1 | 0.1 | 211111 | -91.5668 | 30.5558 |  |  | 400 |  |  |  | 70000
22077 |  | Louisiana | Pointe Coupee | 15644311 | 99540513 | 96414812 | 147854 | 3VENTV | 3VENTV | M A Picard et al #1Tank Battery - Fordoc |  |  | 10 | 2 | 70 | 0.1 | 0.1 | 211111 | -91.5668 | 30.5558 |  |  | 400 |  |  |  | 70000
22077 |  | Louisiana | Pointe Coupee | 15644311 | 99540613 | 96414912 | 147854 | 05PCON | 05PCON | M A Picard et al #1Tank Battery - Fordoc |  |  |  |  | 70 |  |  | 211111 | -91.5668 | 30.5558 |  |  | 999 |  |  |  | 70000
22077 |  | Louisiana | Pointe Coupee | 15644311 | 99540713 | 96415112 | 147854 | 2AOSTV | 2AOSTV | M A Picard et al #1Tank Battery - Fordoc |  |  | 20 | 0.2 | 70 | 0.1 | 0.1 | 211111 | -91.5668 | 30.5558 |  |  | 400 |  |  |  | 70000
22077 |  | Louisiana | Pointe Coupee | 15644311 | 99540913 | 96415512 | 147854 | 2CWSTV | 2CWSTV | M A Picard et al #1Tank Battery - Fordoc |  |  | 20 | 0.2 | 70 | 0.1 | 0.1 | 211111 | -91.5668 | 30.5558 |  |  | 400 |  |  |  | 70000
22077 |  | Louisiana | Pointe Coupee | 15644311 | 99541013 | 96414812 | 147854 | 07HTRV | 3VENTV | M A Picard et al #1Tank Battery - Fordoc |  |  | 10 | 2 | 70 | 0.1 | 0.1 | 211111 | -91.5668 | 30.5558 |  |  | 999 |  |  |  | 70000
22077 |  | Louisiana | Pointe Coupee | 15644311 | 99541113 | 96415012 | 147854 | 01HTBS | 01HTBS | M A Picard et al #1Tank Battery - Fordoc | 0.21 |  | 15 | 0.5 | 500 | 2.6 | 18.7 | 211111 | -91.5668 | 30.5558 | 0.5 |  | 290 |  |  |  | 70000
22077 |  | Louisiana | Pointe Coupee | 15644411 | 99679913 | 96550912 | 170491 | 12PCCO | 12PCCO | Dreyfus Minerals #1 Production Facility |  |  |  |  | 70 |  |  | 211111 | -91.5761 | 30.5735 |  |  | 999 |  |  |  | 70000
22077 |  | Louisiana | Pointe Coupee | 15644411 | 99680013 | 96551412 | 170491 | 16HTBS | 16HTBS | Dreyfus Minerals #1 Production Facility | 0.22 |  | 20 | 0.5 | 500 | 3.7 | 18.7 | 211111 | -91.5761 | 30.5735 | 0.5 |  | 290 |  |  |  | 70000
22077 |  | Louisiana | Pointe Coupee | 15644411 | 99680113 | 96549612 | 170491 | 4EOSTV | 05FLAR | Dreyfus Minerals #1 Production Facility | 0.05918 |  | 20 | 0.5 | 1500 | 0.2 | 0.8 | 211111 | -91.5761 | 30.5735 |  |  | 400 |  |  |  | 70000 | 23
22077 |  | Louisiana | Pointe Coupee | 15644411 | 99680113 | 96550512 | 170491 | 4EOSTV | 4EOSTV | Dreyfus Minerals #1 Production Facility | 0.05082 |  | 20 | 0.8 | 70 | 0.5 | 1 | 211111 | -91.5761 | 30.5735 |  |  | 400 |  |  |  | 70000 | 23
22077 |  | Louisiana | Pointe Coupee | 15644411 | 99680213 | 96550012 | 170491 | 01LHBS | 01LHBS | Dreyfus Minerals #1 Production Facility | 0.11 |  | 15 | 0.5 | 500 | 1.8 | 9.3 | 211111 | -91.5761 | 30.5735 | 0.25 |  | 180 |  |  |  | 70000
22077 |  | Louisiana | Pointe Coupee | 15644411 | 99680313 | 96551612 | 170491 | 03GRSC | 02GRBS | Dreyfus Minerals #1 Production Facility |  |  | 10 | 0.5 | 500 | 1.8 | 9.3 | 211111 | -91.5761 | 30.5735 |  |  | 690 |  |  |  | 70000 | 132
22077 |  | Louisiana | Pointe Coupee | 15644411 | 99680413 | 96550812 | 170491 | 08BLOW | 08BLOW | Dreyfus Minerals #1 Production Facility |  |  | 2 | 0.1 | 70 | 0.1 | 1 | 211111 | -91.5761 | 30.5735 |  |  | 400 |  |  |  | 70000
22077 |  | Louisiana | Pointe Coupee | 15644411 | 99680513 | 96549612 | 170491 | 4BOSTV | 05FLAR | Dreyfus Minerals #1 Production Facility | 0.07755 |  | 20 | 0.5 | 1500 | 0.2 | 0.8 | 211111 | -91.5761 | 30.5735 |  |  | 400 |  |  |  | 70000 | 23
22077 |  | Louisiana | Pointe Coupee | 15644411 | 99680513 | 96551012 | 170491 | 4BOSTV | 4BOSTV | Dreyfus Minerals #1 Production Facility | 0.03245 |  | 20 | 0.8 | 70 | 0.5 | 1 | 211111 | -91.5761 | 30.5735 |  |  | 400 |  |  |  | 70000 | 23
22077 |  | Louisiana | Pointe Coupee | 15644411 | 99680613 | 96551112 | 170491 | 4DWSTV | 4DWSTV | Dreyfus Minerals #1 Production Facility |  |  | 20 | 0.8 | 70 | 0.5 | 1 | 211111 | -91.5761 | 30.5735 |  |  | 400 |  |  |  | 70000
22077 |  | Louisiana | Pointe Coupee | 15644411 | 99680713 | 96551512 | 170491 | 10GOPV | 10GOPV | Dreyfus Minerals #1 Production Facility |  |  | 2 | 0.1 | 70 | 0.3 | 32 | 211111 | -91.5761 | 30.5735 |  |  | 690 |  |  |  | 70000
22077 |  | Louisiana | Pointe Coupee | 15644411 | 99680813 | 96551212 | 170491 | 13FUGE | 13FUGE | Dreyfus Minerals #1 Production Facility |  |  |  |  | 70 |  |  | 211111 | -91.5761 | 30.5735 |  |  | 350 |  |  |  | 70000
22077 |  | Louisiana | Pointe Coupee | 15644411 | 99680913 | 96549812 | 170491 | 15LHBS | 15LHBS | Dreyfus Minerals #1 Production Facility | 0.11 |  | 15 | 0.5 | 500 | 1.8 | 9.3 | 211111 | -91.5761 | 30.5735 | 0.25 |  | 180 |  |  |  | 70000
22077 |  | Louisiana | Pointe Coupee | 15644411 | 99681013 | 96549612 | 170491 | 4AOSTV | 05FLAR | Dreyfus Minerals #1 Production Facility | 0.07755 |  | 20 | 0.5 | 1500 | 0.2 | 0.8 | 211111 | -91.5761 | 30.5735 |  |  | 400 |  |  |  | 70000 | 23
22077 |  | Louisiana | Pointe Coupee | 15644411 | 99681013 | 96550112 | 170491 | 4AOSTV | 4AOSTV | Dreyfus Minerals #1 Production Facility | 0.03245 |  | 20 | 0.8 | 70 | 0.5 | 1 | 211111 | -91.5761 | 30.5735 |  |  | 400 |  |  |  | 70000 | 23
22077 |  | Louisiana | Pointe Coupee | 15644411 | 99681113 | 96550212 | 170491 | 4CWSTV | 4CWSTV | Dreyfus Minerals #1 Production Facility |  |  | 20 | 0.8 | 70 | 0.5 | 1 | 211111 | -91.5761 | 30.5735 |  |  | 400 |  |  |  | 70000
22077 |  | Louisiana | Pointe Coupee | 15644411 | 99681213 | 96551612 | 170491 | 02GRBS | 02GRBS | Dreyfus Minerals #1 Production Facility | 0.1 |  | 10 | 0.5 | 500 | 1.8 | 9.3 | 211111 | -91.5761 | 30.5735 | 0.25 |  | 100 |  |  |  | 70000
22077 |  | Louisiana | Pointe Coupee | 15644411 | 99681313 | 96549912 | 170491 | 09GOPV | 09GOPV | Dreyfus Minerals #1 Production Facility |  |  | 2 | 0.1 | 70 | 0.3 | 32 | 211111 | -91.5761 | 30.5735 |  |  | 690 |  |  |  | 70000
22077 |  | Louisiana | Pointe Coupee | 15644411 | 99681513 | 96550712 | 170491 | 07BLOW | 07BLOW | Dreyfus Minerals #1 Production Facility |  |  | 2 | 0.1 | 70 | 0.1 | 1 | 211111 | -91.5761 | 30.5735 |  |  | 400 |  |  |  | 70000
22077 |  | Louisiana | Pointe Coupee | 15644411 | 99681713 | 96549612 | 170491 | 4FOSTV | 05FLAR | Dreyfus Minerals #1 Production Facility | 0.05918 |  | 20 | 0.5 | 1500 | 0.2 | 0.8 | 211111 | -91.5761 | 30.5735 |  |  | 400 |  |  |  | 70000 | 23
22077 |  | Louisiana | Pointe Coupee | 15644411 | 99681713 | 96550612 | 170491 | 4FOSTV | 4FOSTV | Dreyfus Minerals #1 Production Facility | 0.05082 |  | 20 | 0.8 | 70 | 0.5 | 1 | 211111 | -91.5761 | 30.5735 |  |  | 400 |  |  |  | 70000 | 23
22077 |  | Louisiana | Pointe Coupee | 15644411 | 99681813 | 96551312 | 170491 | 14HTBS | 14HTBS | Dreyfus Minerals #1 Production Facility | 0.22 |  | 20 | 0.5 | 500 | 3.7 | 18.7 | 211111 | -91.5761 | 30.5735 | 0.5 |  | 290 |  |  |  | 70000
22077 |  | Louisiana | Pointe Coupee | 15644411 | 99681913 | 96549612 | 170491 | 05FLAR | 05FLAR | Dreyfus Minerals #1 Production Facility | 0.02 |  | 20 | 0.5 | 1500 | 0.2 | 0.8 | 211111 | -91.5761 | 30.5735 |  |  | 280 |  |  |  | 70000
22077 |  | Louisiana | Pointe Coupee | 5740211 | 80737613 | 71853212 | 4795 | SR0013 | RP0013 | Fordoche Compressor Station #1 Commingli |  |  |  |  | 70 | 0 | 0 | 211111 | -91.6371 | 30.5687 |  | 106 | 999 |  |  |  | 70160
22077 |  | Louisiana | Pointe Coupee | 5740211 | 80737713 | 71853912 | 4795 | SR0025 | RP0025 | Fordoche Compressor Station #1 Commingli |  |  | 8 | 0.2 | 70 | 0.1 | 2 | 211111 | -91.6371 | 30.5687 |  | 106 | 400 |  |  |  | 70160
22077 |  | Louisiana | Pointe Coupee | 5740211 | 80737813 | 71852312 | 4795 | SR0003 | RP0003 | Fordoche Compressor Station #1 Commingli | 0.3 | 0 | 50 | 0.3 | 1500 | 10.7 | 151 | 211111 | -91.6371 | 30.5687 |  | 106 | 280 |  |  |  | 70160
22077 |  | Louisiana | Pointe Coupee | 5740211 | 80737913 | 71851912 | 4795 | SR0006 | RP0006 | Fordoche Compressor Station #1 Commingli |  |  | 10 | 0.5 | 70 | 0.1 | 0.5 | 211111 | -91.6371 | 30.5687 |  | 106 | 400 |  |  |  | 70160
22077 |  | Louisiana | Pointe Coupee | 5740211 | 80738113 | 71853712 | 4795 | SR0012 | RP0012 | Fordoche Compressor Station #1 Commingli |  |  | 2 | 0.1 | 70 | 0.4 | 53 | 211111 | -91.6371 | 30.5687 |  | 106 | 690 |  |  |  | 70160
22077 |  | Louisiana | Pointe Coupee | 5740211 | 80738213 | 71852612 | 4795 | SR0028 | RP0028 | Fordoche Compressor Station #1 Commingli |  |  | 10 | 0.5 | 70 | 0.1 | 0.5 | 211111 | -91.6371 | 30.5687 |  | 106 | 400 |  |  |  | 70160
22077 |  | Louisiana | Pointe Coupee | 5740211 | 80738313 | 71854012 | 4795 | SR0032 | RP0032 | Fordoche Compressor Station #1 Commingli |  |  | 6 | 0.2 | 70 | 0.1 | 2 | 211111 | -91.6371 | 30.5687 |  | 106 | 400 |  |  |  | 70160
22077 |  | Louisiana | Pointe Coupee | 5740211 | 80738413 | 71852812 | 4795 | SR0009 | RP0009 | Fordoche Compressor Station #1 Commingli |  |  |  |  | 70 | 0 | 0 | 211111 | -91.6371 | 30.5687 |  | 106 | 350 |  |  |  | 70160
22077 |  | Louisiana | Pointe Coupee | 5740211 | 80738513 | 71852312 | 4795 | SR0019 | RP0003 | Fordoche Compressor Station #1 Commingli | 0.03 |  | 50 | 0.3 | 1500 | 10.7 | 151 | 211111 | -91.6371 | 30.5687 |  | 106 | 690 |  |  |  | 70160 | 132&23
22077 |  | Louisiana | Pointe Coupee | 5740211 | 80738713 | 71853812 | 4795 | SR0024 | RP0024 | Fordoche Compressor Station #1 Commingli |  |  | 2 | 0.1 | 70 | 2.4 | 305.6 | 211111 | -91.6371 | 30.5687 |  | 106 | 690 |  |  |  | 70160
22077 |  | Louisiana | Pointe Coupee | 5740211 | 80738813 | 71852012 | 4795 | SR0029 | RP0029 | Fordoche Compressor Station #1 Commingli |  |  | 10 | 0.5 | 70 | 0.1 | 0.5 | 211111 | -91.6371 | 30.5687 |  | 106 | 400 |  |  |  | 70160
22077 |  | Louisiana | Pointe Coupee | 5740211 | 80738913 | 71853012 | 4795 | SR0030 | RP0030 | Fordoche Compressor Station #1 Commingli |  |  | 2 | 0.1 | 70 | 0.4 | 53 | 211111 | -91.6371 | 30.5687 |  | 106 | 690 |  |  |  | 70160
22077 |  | Louisiana | Pointe Coupee | 5740211 | 80739113 | 71853312 | 4795 | SR0018 | RP0018 | Fordoche Compressor Station #1 Commingli | 0.04 |  | 8 | 0.3 | 500 | 0.6 | 8 | 211111 | -91.6371 | 30.5687 | 0.1 | 106 | 100 |  |  |  | 70160
22077 |  | Louisiana | Pointe Coupee | 5740211 | 80739213 | 71853512 | 4795 | SR0026 | RP0026 | Fordoche Compressor Station #1 Commingli |  |  | 20 | 0.3 | 70 | 0.1 | 2 | 211111 | -91.6371 | 30.5687 |  | 106 | 999 |  |  |  | 70160
22077 |  | Louisiana | Pointe Coupee | 5740211 | 80739413 | 71853112 | 4795 | SR0007 | RP0007 | Fordoche Compressor Station #1 Commingli |  |  | 10 | 0.5 | 70 | 0.1 | 0.5 | 211111 | -91.6371 | 30.5687 |  | 106 | 400 |  |  |  | 70160
22077 |  | Louisiana | Pointe Coupee | 5740211 | 80739613 | 71852512 | 4795 | SR0021 | RP0021 | Fordoche Compressor Station #1 Commingli | 0.23 |  | 10 | 0.5 | 500 | 3.7 | 18.7 | 211111 | -91.6371 | 30.5687 | 0.5 | 106 | 290 |  |  |  | 70160
22077 |  | Louisiana | Pointe Coupee | 5740211 | 80739713 | 71852212 | 4795 | SR0023 | RP0023 | Fordoche Compressor Station #1 Commingli |  |  | 2 | 0.2 | 70 | 2.4 | 76.4 | 211111 | -91.6371 | 30.5687 |  | 106 | 690 |  |  |  | 70160
22077 |  | Louisiana | Pointe Coupee | 5740211 | 80739813 | 71853612 | 4795 | SR0031 | RP0031 | Fordoche Compressor Station #1 Commingli |  |  | 2 | 0.1 | 70 | 0.4 | 53 | 211111 | -91.6371 | 30.5687 |  | 106 | 690 |  |  |  | 70160
22077 |  | Louisiana | Pointe Coupee | 5740311 | 81583613 | 72675712 | 4006 | SR0010 | RP0010 | Fordoche Central Facility #3 Tank Batter |  |  | 2 | 0.1 | 70 | 0.2 | 21 | 211111 | -91.6319 | 30.5669 |  | 106 | 690 |  |  |  | 70000
22077 |  | Louisiana | Pointe Coupee | 5740311 | 81583713 | 72677012 | 4006 | SR0020 | RP0020 | Fordoche Central Facility #3 Tank Batter |  |  | 10 | 0.3 | 70 | 0.1 | 1 | 211111 | -91.6319 | 30.5669 |  | 106 | 400 |  |  |  | 70000
22077 |  | Louisiana | Pointe Coupee | 5740311 | 81583813 | 72676612 | 4006 | SR0023 | RP0023 | Fordoche Central Facility #3 Tank Batter |  |  | 2 | 0.1 | 70 | 0.1 | 11 | 211111 | -91.6319 | 30.5669 |  | 106 | 690 |  |  |  | 70000
22077 |  | Louisiana | Pointe Coupee | 5740311 | 81583913 | 72677212 | 4006 | SR0002 | RP0002 | Fordoche Central Facility #3 Tank Batter | 0.16 |  | 10 | 0.5 | 500 | 2.6 | 13.1 | 211111 | -91.6319 | 30.5669 | 0.35 | 106 | 290 |  |  |  | 70000
22077 |  | Louisiana | Pointe Coupee | 5740311 | 81584013 | 72676512 | 4006 | SR0009 | RP0009 | Fordoche Central Facility #3 Tank Batter |  |  |  |  | 70 | 0 | 0 | 211111 | -91.6319 | 30.5669 |  | 106 | 999 |  |  |  | 70000
22077 |  | Louisiana | Pointe Coupee | 5740311 | 81584213 | 72676812 | 4006 | SR0001 | RP0001 | Fordoche Central Facility #3 Tank Batter | 0.16 |  | 10 | 0.5 | 500 | 2.6 | 13.1 | 211111 | -91.6319 | 30.5669 | 0.35 | 106 | 290 |  |  |  | 70000
22077 |  | Louisiana | Pointe Coupee | 5740311 | 81584513 | 72676112 | 4006 | SR0007 | RP0007 | Fordoche Central Facility #3 Tank Batter |  |  |  |  | 70 | 0 | 0 | 211111 | -91.6319 | 30.5694 |  | 106 | 350 |  |  |  | 70000
22077 |  | Louisiana | Pointe Coupee | 5740311 | 81584613 | 72677112 | 4006 | 22HTWG | RP0022 | Fordoche Central Facility #3 Tank Batter |  |  | 10 | 0.3 | 70 | 0.1 | 1 | 211111 | -91.6319 | 30.5669 |  | 106 | 999 |  |  |  | 70000
22077 |  | Louisiana | Pointe Coupee | 5740311 | 81584713 | 72676212 | 4006 | SR0017 | RP0017 | Fordoche Central Facility #3 Tank Batter |  |  | 2 | 0.1 | 70 | 0.1 | 11 | 211111 | -91.6319 | 30.5669 |  | 106 | 690 |  |  |  | 70000
22077 |  | Louisiana | Pointe Coupee | 5740311 | 81584813 | 72677412 | 4006 | SR0016 | RP0016 | Fordoche Central Facility #3 Tank Batter |  |  | 2 | 0.1 | 70 | 0.1 | 7 | 211111 | -91.6319 | 30.5669 |  | 106 | 690 |  |  |  | 70000
22077 |  | Louisiana | Pointe Coupee | 5740311 | 81584913 | 72675912 | 4006 | SR0021 | RP0021 | Fordoche Central Facility #3 Tank Batter |  |  | 10 | 0.3 | 70 | 0.1 | 1 | 211111 | -91.6319 | 30.5669 |  | 106 | 400 |  |  |  | 70000
22077 |  | Louisiana | Pointe Coupee | 5740311 | 81585013 | 72677112 | 4006 | SR0022 | RP0022 | Fordoche Central Facility #3 Tank Batter |  |  | 10 | 0.3 | 70 | 0.1 | 1 | 211111 | -91.6319 | 30.5669 |  | 106 | 400 |  |  |  | 70000
22077 |  | Louisiana | Pointe Coupee | 5740311 | 81585113 | 72676012 | 4006 | SR0003 | RP0003 | Fordoche Central Facility #3 Tank Batter |  |  | 10 | 0.3 | 70 | 0.1 | 1 | 211111 | -91.6319 | 30.5669 |  | 106 | 400 |  |  |  | 70000
22077 |  | Louisiana | Pointe Coupee | 5740311 | 81585213 | 72676912 | 4006 | SR0013 | RP0013 | Fordoche Central Facility #3 Tank Batter |  |  | 12 | 0.3 | 70 | 0.1 | 2 | 211111 | -91.6319 | 30.5669 |  | 106 | 400 |  |  |  | 70000
22077 |  | Louisiana | Pointe Coupee | 5740311 | 81585313 | 72677312 | 4006 | SR0015 | RP0015 | Fordoche Central Facility #3 Tank Batter |  |  | 2 | 0.1 | 70 | 0.1 | 7 | 211111 | -91.6319 | 30.5669 |  | 106 | 690 |  |  |  | 70000
22077 |  | Louisiana | Pointe Coupee | 5740311 | 81585413 | 72675812 | 4006 | SR0019 | RP0019 | Fordoche Central Facility #3 Tank Batter |  |  | 19 | 0.2 | 70 | 0.1 | 2 | 211111 | -91.6319 | 30.5669 |  | 106 | 400 |  |  |  | 70000
22077 |  | Louisiana | Pointe Coupee | 5740511 | 81328513 | 72429812 | 88302 | 28GOPV | 28GOPV | R Lacour #1 Production Facility |  |  | 2 | 0.1 | 70 | 4.7 | 600 | 211111 | -91.5684 | 30.7033 |  |  | 690 |  |  |  | 70000
22077 |  | Louisiana | Pointe Coupee | 5740511 | 81328613 | 72429512 | 88302 | 30BLCS | 30BLCS | R Lacour #1 Production Facility |  |  | 2 | 0.1 | 70 | 0.1 | 8 | 211111 | -91.5684 | 30.7033 |  |  | 400 |  |  |  | 70000
22077 |  | Louisiana | Pointe Coupee | 5740511 | 81328813 | 72428312 | 88302 | SR0016 | RP0016 | R Lacour #1 Production Facility | 0 |  | 10 | 0.5 | 500 | 2.7 | 14 | 211111 | -91.5684 | 30.7033 | 0.375 |  | 100 |  |  |  | 70000
22077 |  | Louisiana | Pointe Coupee | 5740511 | 81329013 | 72429612 | 88302 | 35GPFS | RP0013 | R Lacour #1 Production Facility | 0.33 |  | 25 | 0.3 | 1500 | 7.8 | 111 | 211111 | -91.5684 | 30.7033 |  |  | 999 |  |  |  | 70000 | 23
22077 |  | Louisiana | Pointe Coupee | 5740511 | 81329113 | 72429312 | 88302 | SR0009 | RP0009 | R Lacour #1 Production Facility |  |  |  |  | 70 | 0 | 0 | 211111 | -91.5684 | 30.7033 | 0.5 |  | 350 |  |  |  | 70000
22077 |  | Louisiana | Pointe Coupee | 5740511 | 81329213 | 72429612 | 88302 | SR0013 | RP0013 | R Lacour #1 Production Facility | 0.01 | 0 | 25 | 0.3 | 1500 | 7.8 | 111 | 211111 | -91.5684 | 30.7033 |  |  | 280 |  |  |  | 70000
22077 |  | Louisiana | Pointe Coupee | 5740511 | 81329313 | 72429612 | 88302 | SR0026 | RP0013 | R Lacour #1 Production Facility | 0.08 |  | 25 | 0.3 | 1500 | 7.8 | 111 | 211111 | -91.5684 | 30.7033 |  |  | 999 |  |  |  | 70000 | 23
22077 |  | Louisiana | Pointe Coupee | 5740511 | 81329413 | 72428712 | 88302 | 27GOPV | 27GOPV | R Lacour #1 Production Facility |  |  | 2 | 0.1 | 70 | 0.2 | 25 | 211111 | -91.5684 | 30.7033 |  |  | 690 |  |  |  | 70000
22077 |  | Louisiana | Pointe Coupee | 5740511 | 81329613 | 72429412 | 88302 | SR0010 | RP0010 | R Lacour #1 Production Facility |  |  |  |  | 70 | 0 | 0 | 211111 | -91.5684 | 30.7033 |  |  | 999 |  |  |  | 70000
22077 |  | Louisiana | Pointe Coupee | 5740511 | 81329713 | 72430112 | 88302 | SR0022 | RP0022 | R Lacour #1 Production Facility |  |  | 7 | 0.2 | 70 | 0.1 | 2 | 211111 | -91.5684 | 30.7033 |  |  | 400 |  |  |  | 70000
22077 |  | Louisiana | Pointe Coupee | 5740511 | 81329813 | 72428612 | 88302 | SR0025 | RP0025 | R Lacour #1 Production Facility |  |  | 7 | 0.2 | 70 | 0.1 | 2 | 211111 | -91.5684 | 30.7033 |  |  | 400 |  |  |  | 70000
22077 |  | Louisiana | Pointe Coupee | 5740511 | 81329913 | 72429912 | 88302 | SR0006 | RP0006 | R Lacour #1 Production Facility |  |  | 2 | 0.1 | 70 | 0.2 | 21 | 211111 | -91.5684 | 30.7033 |  |  | 690 |  |  |  | 70000
22077 |  | Louisiana | Pointe Coupee | 5740511 | 81330113 | 72428812 | 88302 | 29BLCS | 29BLCS | R Lacour #1 Production Facility |  |  | 2 | 0.1 | 70 | 0.1 | 8 | 211111 | -91.5684 | 30.7033 |  |  | 400 |  |  |  | 70000
22077 |  | Louisiana | Pointe Coupee | 5740511 | 81330213 | 72429112 | 88302 | SR0001 | RP0001 | R Lacour #1 Production Facility | 0.85 | 0.01 | 10 | 0.5 | 500 | 11 | 56 | 211111 | -91.5684 | 30.7033 | 1.5 |  | 180 |  |  |  | 70000
22077 |  | Louisiana | Pointe Coupee | 5740511 | 81330313 | 72428512 | 88302 | SR0005 | RP0004 | R Lacour #1 Production Facility |  |  | 10 | 0.5 | 500 | 3.7 | 18.7 | 211111 | -91.5684 | 30.7033 |  |  | 690 |  |  |  | 70000 | 112
22077 |  | Louisiana | Pointe Coupee | 5740511 | 81330413 | 72429612 | 88302 | SR0027 | RP0013 | R Lacour #1 Production Facility | 0.4 | 0.01 | 25 | 0.3 | 1500 | 7.8 | 111 | 211111 | -91.5684 | 30.7033 |  |  | 999 |  |  |  | 70000 | 23
22077 |  | Louisiana | Pointe Coupee | 5740511 | 81330513 | 72428512 | 88302 | SR0004 | RP0004 | R Lacour #1 Production Facility | 0.28 |  | 10 | 0.5 | 500 | 3.7 | 18.7 | 211111 | -91.5684 | 30.7033 | 0.5 |  | 100 |  |  |  | 70000
22077 |  | Louisiana | Pointe Coupee | 5740511 | 81330613 | 72428912 | 88302 | SR0007 | RP0007 | R Lacour #1 Production Facility |  |  | 2 | 0.1 | 70 | 4.7 | 600 | 211111 | -91.5684 | 30.7033 |  |  | 690 |  |  |  | 70000
22077 |  | Louisiana | Pointe Coupee | 5740511 | 81330813 | 72429612 | 88302 | SR0017 | RP0013 | R Lacour #1 Production Facility |  |  | 25 | 0.3 | 1500 | 7.8 | 111 | 211111 | -91.5684 | 30.7033 |  |  | 690 |  |  |  | 70000 | 23
22077 |  | Louisiana | Pointe Coupee | 5740511 | 81330913 | 72430012 | 88302 | SR0019 | RP0019 | R Lacour #1 Production Facility | 0.28 |  | 10 | 0.5 | 500 | 3.7 | 18.7 | 211111 | -91.5684 | 30.7033 | 0.5 |  | 290 |  |  |  | 70000
22077 |  | Louisiana | Pointe Coupee | 5740511 | 81331013 | 72430212 | 88302 | SR0023 | RP0023 | R Lacour #1 Production Facility |  |  | 7 | 0.2 | 70 | 0.1 | 2 | 211111 | -91.5684 | 30.7033 |  |  | 400 |  |  |  | 70000
22077 |  | Louisiana | Pointe Coupee | 5740511 | 89634013 | 85583012 | 88302 | 32BLCS | 32BLCS | R Lacour #1 Production Facility |  |  | 2 | 0.1 | 70 | 0.1 | 8 | 211111 | -91.5684 | 30.7033 |  |  | 400 |  |  |  | 70000
22077 |  | Louisiana | Pointe Coupee | 5740511 | 89634113 | 85582912 | 88302 | 6EOSTV | 6EOSTV | R Lacour #1 Production Facility |  |  | 7 | 0.2 | 70 | 0.1 | 2 | 211111 | -91.5684 | 30.7033 |  |  | 400 |  |  |  | 70000
22077 |  | Louisiana | Pointe Coupee | 5740511 | 95069413 | 91866512 | 88302 | 40BLCS | 40BLCS | R Lacour #1 Production Facility |  |  | 2 | 0.1 | 70 | 0.1 | 7 | 211111 | -91.5684 | 30.7033 |  |  | 400 |  |  |  | 70000
22077 |  | Louisiana | Pointe Coupee | 5931511 | 80091113 | 71215512 | 25972 | SR0009 | RP0016 | Judge Digby Gas Plant |  |  | 28 | 0.2 | 1600 | 4.1 | 131.2 | 211111 | -91.5106 | 30.6161 |  | 106 | 400 |  |  |  | 70755 | 23
22077 |  | Louisiana | Pointe Coupee | 5931511 | 80091313 | 71215512 | 25972 | SR0016 | RP0016 | Judge Digby Gas Plant | 0.14 | 0.87 | 28 | 0.2 | 1600 | 4.1 | 131.2 | 211111 | -91.5106 | 30.6161 |  | 106 | 280 |  |  |  | 70755 | 23
22077 |  | Louisiana | Pointe Coupee | 5931511 | 80091413 | 71215512 | 25972 | SR0023 | RP0016 | Judge Digby Gas Plant |  |  | 28 | 0.2 | 1600 | 4.1 | 131.2 | 211111 | -91.5106 | 30.6161 |  | 106 | 400 |  |  |  | 70755 | 23
22077 |  | Louisiana | Pointe Coupee | 5931511 | 80091913 | 71215512 | 25972 | SR0021 | RP0016 | Judge Digby Gas Plant |  |  | 28 | 0.2 | 1600 | 4.1 | 131.2 | 211111 | -91.5106 | 30.6161 |  | 106 | 690 |  |  |  | 70755 | 23
22077 |  | Louisiana | Pointe Coupee | 5931511 | 80092113 | 71215112 | 25972 | FUG001 | FUG001 | Judge Digby Gas Plant | [7 empty] | 211111 | -91.5124 | 30.6174 |  | 106 | 350 |  |  |  | 70755
22077 |  | Louisiana | Pointe Coupee | 5931511 | 80092213 | 71215512 | 25972 | SR0001 | RP0016 | Judge Digby Gas Plant |  |  | 28 | 0.2 | 1600 | 4.1 | 131.2 | 211111 | -91.5106 | 30.6161 |  | 106 | 400 |  |  |  | 70755 | 23
22077 |  | Louisiana | Pointe Coupee | 5931511 | 80092313 | 71215812 | 25972 | SR0003 | RP0011 | Judge Digby Gas Plant | 7.18 | 1.9 | 100 | 5.3 | 843 | 1059 | 48 | 211111 | -91.5111 | 30.6167 | 40.4 | 106 | 180 |  |  |  | 70755
22077 |  | Louisiana | Pointe Coupee | 5931511 | 80092513 | 71215512 | 25972 | SR0022 | RP0016 | Judge Digby Gas Plant |  |  | 28 | 0.2 | 1600 | 4.1 | 131.2 | 211111 | -91.5106 | 30.6161 |  | 106 | 999 |  |  |  | 70755 | 23
22077 |  | Louisiana | Pointe Coupee | 5931511 | 80092613 | 71215812 | 25972 | SR0011 | RP0011 | Judge Digby Gas Plant |  |  | 100 | 5.3 | 843 | 1059 | 48 | 211111 | -91.5111 | 30.6167 |  | 106 | 690 |  |  |  | 70755 | 99
22077 |  | Louisiana | Pointe Coupee | 5931511 | 80092713 | 71215512 | 25972 | SR0014 | RP0016 | Judge Digby Gas Plant |  |  | 28 | 0.2 | 1600 | 4.1 | 131.2 | 211111 | -91.5106 | 30.6161 |  | 106 | 690 |  |  |  | 70755 | 23
22077 |  | Louisiana | Pointe Coupee | 5931511 | 80092813 | 71215512 | 25972 | SR0017 | RP0016 | Judge Digby Gas Plant |  |  | 28 | 0.2 | 1600 | 4.1 | 131.2 | 211111 | -91.5106 | 30.6161 |  | 106 | 690 |  |  |  | 70755 | 23
22077 |  | Louisiana | Pointe Coupee | 5931511 | 80092913 | 71216612 | 25972 | SR0020 | RP0020 | Judge Digby Gas Plant | 0.07 | 0.01 | 20 | 1.6 | 1300 | 18.7 | 9.3 | 211111 | -91.5113 | 30.6166 | 1.5 | 106 | 100 |  |  |  | 70755
22077 |  | Louisiana | Pointe Coupee | 5931511 | 80093013 | 71216112 | 25972 | SR0019 | RP0019 | Judge Digby Gas Plant | 1.1 | 0.06 | 29 | 1.6 | 700 | 20.5 | 10.2 | 211111 | -91.5112 | 30.6165 | 2.5 | 106 | 100 |  |  |  | 70755
22077 |  | Louisiana | Pointe Coupee | 5931511 | 80093113 | 71215812 | 25972 | SR0002 | RP0011 | Judge Digby Gas Plant | 1.74 | 0.46 | 100 | 5.3 | 843 | 1059 | 48 | 211111 | -91.5111 | 30.6167 | 40.4 | 106 | 180 |  |  |  | 70755
22077 |  | Louisiana | Pointe Coupee | 5931511 | 80093213 | 71215512 | 25972 | SR0010 | RP0016 | Judge Digby Gas Plant |  |  | 28 | 0.2 | 1600 | 4.1 | 131.2 | 211111 | -91.5106 | 30.6161 |  | 106 | 400 |  |  |  | 70755 | 23
22077 |  | Louisiana | Pointe Coupee | 5931511 | 80093313 | 71216512 | 25972 | SR0015 | RP0015 | Judge Digby Gas Plant | 1.93 | 0.05 | 140 | 1.5 | 1050 | 12 | 7 | 211111 | -91.5103 | 30.6158 |  | 106 | 280 |  |  |  | 70755
22077 |  | Louisiana | Pointe Coupee | 5931511 | 80093413 | 71215912 | 25972 | SR0018 | RP0018 | Judge Digby Gas Plant | 0.07 | 0.01 | 17 | 1.6 | 1300 | 24.9 | 12.4 | 211111 | -91.5113 | 30.6168 | 2 | 106 | 100 |  |  |  | 70755
22077 |  | Louisiana | Pointe Coupee | 5931511 | 80093513 | 71215512 | 25972 | SR0024 | RP0016 | Judge Digby Gas Plant |  |  | 28 | 0.2 | 1600 | 4.1 | 131.2 | 211111 | -91.5106 | 30.6161 |  | 106 | 400 |  |  |  | 70755 | 23
22077 |  | Louisiana | Pointe Coupee | 5931511 | 80093713 | 71215312 | 25972 | FUG002 | FUG002 | Judge Digby Gas Plant | [7 empty] | 211111 | -91.5124 | 30.6174 |  | 106 | 350 |  |  |  | 70755
22077 |  | Louisiana | Pointe Coupee | 9604911 | 95096013 | 91894212 | 116634 | 01WSTV | 01WSTV | False River Gas Allocation Facility |  |  | 22 | 0.2 | 70 | 0.1 | 2 | 211111 | -91.3946 | 30.569 |  |  | 400 |  |  |  | 70000
22077 |  | Louisiana | Pointe Coupee | 9604911 | 95096113 | 91893612 | 116634 | 0710BV | 0710BV | False River Gas Allocation Facility |  |  | 2 | 0.1 | 70 | 0.1 | 7 | 211111 | -91.3946 | 30.569 |  |  | 400 |  |  |  | 70000
22077 |  | Louisiana | Pointe Coupee | 9604911 | 95096213 | 91893712 | 116634 | 02WSTV | 02WSTV | False River Gas Allocation Facility |  |  | 22 | 0.2 | 70 | 0.1 | 2 | 211111 | -91.3946 | 30.569 |  |  | 400 |  |  |  | 70000
22077 |  | Louisiana | Pointe Coupee | 9604911 | 95096413 | 91893812 | 116634 | 5BOSTV | 5BOSTV | False River Gas Allocation Facility |  |  | 22 | 0.2 | 70 | 0.1 | 3 | 211111 | -91.3946 | 30.569 |  |  | 400 |  |  |  | 70000
22077 |  | Louisiana | Pointe Coupee | 9604911 | 95096613 | 91893912 | 116634 | 03FUGE | 03FUGE | False River Gas Allocation Facility |  |  |  |  | 70 |  |  | 211111 | -91.3946 | 30.569 |  |  | 350 |  |  |  | 70000
22077 |  | Louisiana | Pointe Coupee | 9604911 | 95096713 | 91893512 | 116634 | 0910PC | 0910PC | False River Gas Allocation Facility |  |  |  |  | 70 |  |  | 211111 | -91.3946 | 30.569 |  |  | 999 |  |  |  | 70000
22077 |  | Louisiana | Pointe Coupee | 9604911 | 95096913 | 91894412 | 116634 | 04HTBS | 04HTBS | False River Gas Allocation Facility | 0.03 |  | 25 | 0.5 | 500 | 0.4 | 1.9 | 211111 | -91.3946 | 30.569 | 0.05 |  | 290 |  |  |  | 70000
22077 |  | Louisiana | Pointe Coupee | 9604911 | 95097013 | 91894112 | 116634 | 5AOSTV | 5AOSTV | False River Gas Allocation Facility |  |  | 22 | 0.2 | 70 | 0.1 | 3 | 211111 | -91.3946 | 30.569 |  |  | 400 |  |  |  | 70000
22077 |  | Louisiana | Pointe Coupee | 9604911 | 95097113 | 91894112 | 116634 | 10HTWG | 5AOSTV | False River Gas Allocation Facility |  |  | 22 | 0.2 | 70 | 0.1 | 3 | 211111 | -91.3946 | 30.569 |  |  | 999 |  |  |  | 70000
22077 |  | Louisiana | Pointe Coupee | 9605011 | 80584013 | 71703112 | 120300 | 10GOPV | 10GOPV | Lichtenberg #2 Production Facility - Mor |  |  | 2 | 0.1 | 70 | 0.4 | 48 | 211111 | -91.5814 | 30.6753 |  |  | 690 |  |  |  | 70000
22077 |  | Louisiana | Pointe Coupee | 9605011 | 80584213 | 71704012 | 120300 | 11GOPV | 11GOPV | Lichtenberg #2 Production Facility - Mor |  |  | 2 | 0.1 | 70 | 0.2 | 21 | 211111 | -91.5814 | 30.6753 |  |  | 690 |  |  |  | 70000
22077 |  | Louisiana | Pointe Coupee | 9605011 | 80584313 | 71704112 | 120300 | SR0010 | RP0010 | Lichtenberg #2 Production Facility - Mor |  |  | 8 | 0.2 | 70 | 0.1 | 2 | 211111 | -91.5814 | 30.6753 |  |  | 400 |  |  |  | 70000
22077 |  | Louisiana | Pointe Coupee | 9605011 | 80584413 | 71703512 | 120300 | SR0001 | RP0001 | Lichtenberg #2 Production Facility - Mor | 0.82 | 0.07 | 10 | 0.5 | 500 | 11 | 56 | 211111 | -91.5813 | 30.6737 | 1.5 |  | 180 |  |  |  | 70000
22077 |  | Louisiana | Pointe Coupee | 9605011 | 80584613 | 71703612 | 120300 | SR0005 | RP0005 | Lichtenberg #2 Production Facility - Mor |  |  |  |  | 80 | 0 | 0 | 211111 | -91.5814 | 30.6753 |  |  | 999 |  |  |  | 70000
22077 |  | Louisiana | Pointe Coupee | 9605011 | 80584813 | 71703812 | 120300 | SR0011 | RP0011 | Lichtenberg #2 Production Facility - Mor |  |  | 8 | 0.2 | 70 | 0.1 | 2 | 211111 | -91.5814 | 30.6753 |  |  | 400 |  |  |  | 70000
22077 |  | Louisiana | Pointe Coupee | 9605011 | 80584913 | 71703212 | 120300 | SR0002 | RP0002 | Lichtenberg #2 Production Facility - Mor | 0.28 | 0.02 | 15 | 0.5 | 500 | 3.7 | 18.7 | 211111 | -91.5813 | 30.6737 | 0.5 |  | 290 |  |  |  | 70000
22077 |  | Louisiana | Pointe Coupee | 9605011 | 80585013 | 71703412 | 120300 | SR0004 | RP0004 | Lichtenberg #2 Production Facility - Mor | 0.01 | 0 | 20 | 0.3 | 1500 | 42.4 | 600 | 211111 | -91.5813 | 30.6737 |  |  | 280 |  |  |  | 70000
22077 |  | Louisiana | Pointe Coupee | 9605011 | 80585113 | 71703912 | 120300 | SR0009 | RP0009 | Lichtenberg #2 Production Facility - Mor |  |  | 8 | 0.2 | 70 | 0.1 | 2 | 211111 | -91.5814 | 30.6753 |  |  | 400 |  |  |  | 70000
22077 |  | Louisiana | Pointe Coupee | 9605011 | 80585213 | 71703712 | 120300 | SR0006 | RP0006 | Lichtenberg #2 Production Facility - Mor |  |  |  |  | 70 | 0 | 0 | 211111 | -91.5814 | 30.6753 |  |  | 350 |  |  |  | 70000
22077 |  | Louisiana | Pointe Coupee | 9605011 | 80585313 | 71703412 | 120300 | SR0007 | RP0004 | Lichtenberg #2 Production Facility - Mor | 0.07 | 0.01 | 20 | 0.3 | 1500 | 42.4 | 600 | 211111 | -91.5813 | 30.6737 |  |  | 999 |  |  |  | 70000 | 23
22077 |  | Louisiana | Pointe Coupee | 9605211 | 81081813 | 72188412 | 106348 | SR0009 | RP0009 | Lichtenberg #1 Production Facility - Mor |  |  | 10 | 0.2 | 70 | 0.1 | 2 | 211111 | -91.5776 | 30.6748 |  |  | 400 |  |  |  | 70000
22077 |  | Louisiana | Pointe Coupee | 9605211 | 81081913 | 72188512 | 106348 | 08ICEE | 08ICEE | Lichtenberg #1 Production Facility - Mor | 0.37 | 0.02 | 8 | 0.2 | 700 | 18.8 | 598 | 211111 | -91.5776 | 30.6748 | 1.3 |  | 160 |  |  |  | 70000
22077 |  | Louisiana | Pointe Coupee | 9605211 | 81082013 | 72187612 | 106348 | SR0006 | RP0006 | Lichtenberg #1 Production Facility - Mor |  |  |  |  | 70 | 0 | 0 | 211111 | -91.5776 | 30.6748 |  |  | 350 |  |  |  | 70000
22077 |  | Louisiana | Pointe Coupee | 9605211 | 81082113 | 72187812 | 106348 | 09GOPV | 09GOPV | Lichtenberg #1 Production Facility - Mor |  |  | 2 | 0.2 | 70 | 0.1 | 2 | 211111 | -91.5776 | 30.6748 |  |  | 690 |  |  |  | 70000
22077 |  | Louisiana | Pointe Coupee | 9605211 | 81082213 | 72188612 | 106348 | 13BLCS | 13BLCS | Lichtenberg #1 Production Facility - Mor |  |  | 2 | 0.1 | 70 | 0.1 | 10 | 211111 | -91.5776 | 30.6748 |  |  | 400 |  |  |  | 70000
22077 |  | Louisiana | Pointe Coupee | 9605211 | 81082313 | 72189012 | 106348 | SR0010 | RP0010 | Lichtenberg #1 Production Facility - Mor |  |  | 10 | 0.2 | 70 | 0.1 | 2 | 211111 | -91.5776 | 30.6748 |  |  | 400 |  |  |  | 70000
22077 |  | Louisiana | Pointe Coupee | 9605211 | 81082413 | 72187412 | 106348 | SR0004 | RP0004 | Lichtenberg #1 Production Facility - Mor | 0.02 | 0 | 20 | 0.3 | 1500 | 11.3 | 160 | 211111 | -91.5776 | 30.6748 |  |  | 280 |  |  |  | 70000
22077 |  | Louisiana | Pointe Coupee | 9605211 | 81082513 | 72188012 | 106348 | 10GOPV | 10GOPV | Lichtenberg #1 Production Facility - Mor |  |  | 2 | 0.2 | 70 | 0.1 | 2 | 211111 | -91.5776 | 30.6748 |  |  | 690 |  |  |  | 70000
22077 |  | Louisiana | Pointe Coupee | 9605211 | 81082613 | 72188212 | 106348 | SR0005 | RP0005 | Lichtenberg #1 Production Facility - Mor |  |  |  |  | 70 | 0 | 0 | 211111 | -91.5776 | 30.6748 |  |  | 999 |  |  |  | 70000
22077 |  | Louisiana | Pointe Coupee | 9605211 | 81082713 | 72188712 | 106348 | 11GOPV | 11GOPV | Lichtenberg #1 Production Facility - Mor |  |  | 2 | 0.2 | 70 | 0.1 | 2 | 211111 | -91.5776 | 30.6748 |  |  | 690 |  |  |  | 70000
22077 |  | Louisiana | Pointe Coupee | 9605211 | 81082813 | 72187912 | 106348 | 3EWSTV | 3EWSTV | Lichtenberg #1 Production Facility - Mor |  |  | 10 | 0.2 | 70 | 0.1 | 3 | 211111 | -91.5776 | 30.6748 |  |  | 400 |  |  |  | 70000
22077 |  | Louisiana | Pointe Coupee | 9605211 | 81083013 | 72187312 | 106348 | 3DWSTV | 3DWSTV | Lichtenberg #1 Production Facility - Mor |  |  | 10 | 0.2 | 70 | 0.1 | 2 | 211111 | -91.5776 | 30.6748 |  |  | 400 |  |  |  | 70000
22077 |  | Louisiana | Pointe Coupee | 9605211 | 81083113 | 72188812 | 106348 | 3FGBTV | 3FGBTV | Lichtenberg #1 Production Facility - Mor |  |  | 10 | 0.2 | 70 | 0.1 | 2 | 211111 | -91.5776 | 30.6748 |  |  | 400 |  |  |  | 70000
22077 |  | Louisiana | Pointe Coupee | 9605211 | 81083313 | 72187212 | 106348 | 12GOPV | 12GOPV | Lichtenberg #1 Production Facility - Mor |  |  | 2 | 0.1 | 70 | 4.7 | 600 | 211111 | -91.5776 | 30.6748 |  |  | 690 |  |  |  | 70000
22077 |  | Louisiana | Pointe Coupee | 9605211 | 81083413 | 72187712 | 106348 | SR0001 | RP0001 | Lichtenberg #1 Production Facility - Mor | 0.43 | 0.04 | 10 | 0.5 | 500 | 11 | 56 | 211111 | -91.5772 | 30.6746 | 1.5 |  | 180 |  |  |  | 70000
22077 |  | Louisiana | Pointe Coupee | 9605211 | 81083513 | 72188112 | 106348 | SR0002 | RP0002 | Lichtenberg #1 Production Facility - Mor | 0.14 | 0.01 | 10 | 0.5 | 500 | 3.7 | 18.7 | 211111 | -91.5772 | 30.6746 | 0.5 |  | 290 |  |  |  | 70000
22077 |  | Louisiana | Pointe Coupee | 9605211 | 81083613 | 72188312 | 106348 | SR0008 | RP0008 | Lichtenberg #1 Production Facility - Mor |  |  | 10 | 0.2 | 70 | 0.1 | 2 | 211111 | -91.5776 | 30.6748 |  |  | 400 |  |  |  | 70000
22077 |  | Louisiana | Pointe Coupee | 9605211 | 89516713 | 85483412 | 106348 | 21GOPV | 21GOPV | Lichtenberg #1 Production Facility - Mor |  |  | 2 | 0.1 | 70 | 0.2 | 27 | 211111 | -91.5776 | 30.6748 |  |  | 690 |  |  |  | 70000
22077 |  | Louisiana | Pointe Coupee | 9605211 | 89516813 | 85483212 | 106348 | 23BLCS | 23BLCS | Lichtenberg #1 Production Facility - Mor |  |  | 2 | 0.1 | 70 | 0.1 | 10 | 211111 | -91.5776 | 30.6748 |  |  | 400 |  |  |  | 70000
22077 |  | Louisiana | Pointe Coupee | 9605211 | 89516913 | 85483312 | 106348 | 18HTBS | 18HTBS | Lichtenberg #1 Production Facility - Mor | 0.14 | 0.01 | 10 | 0.2 | 500 | 0.6 | 18.7 | 211111 | -91.5776 | 30.6748 | 0.5 |  | 290 |  |  |  | 70000
22077 |  | Louisiana | Pointe Coupee | 9605211 | 89517013 | 85483512 | 106348 | 22GOPV | 22GOPV | Lichtenberg #1 Production Facility - Mor |  |  | 2 | 0.1 | 70 | 0.2 | 27 | 211111 | -91.5776 | 30.6748 |  |  | 690 |  |  |  | 70000
22077 |  | Louisiana | Pointe Coupee | 9605211 | 94913413 | 91720112 | 106348 | 20AOST | 20AOST | Lichtenberg #1 Production Facility - Mor |  |  | 17 | 0.2 | 70 | 0.1 | 2 | 211111 | -91.5776 | 30.6748 |  |  | 400 |  |  |  | 70000
22077 |  | Louisiana | Pointe Coupee | 9605211 | 94913513 | 91720012 | 106348 | 20BOST | 20BOST | Lichtenberg #1 Production Facility - Mor |  |  | 17 | 0.2 | 70 | 0.1 | 2 | 211111 | -91.5776 | 30.6748 |  |  | 400 |  |  |  | 70000
22079 |  | Louisiana | Rapides | 13610911 | 81110213 | 72211312 | 157664 | 005 | Re-06 | McNary Dehydration Facility |  |  |  |  | 80 | 0 | 0 | 211111 | -92.6106 | 31.0288 |  |  | 350 |  |  |  | 70000
22079 |  | Louisiana | Rapides | 13610911 | 81110313 | 72211512 | 157664 | 002 | Re-04 | McNary Dehydration Facility |  |  | 10.5 | 0.7 | 600 | 2.6 | 6.8 | 211111 | -92.6106 | 31.0288 |  |  | 690 |  |  |  | 70000 | 132&23
22079 |  | Louisiana | Rapides | 13610911 | 81110413 | 72211212 | 157664 | 003 | Re-05 | McNary Dehydration Facility |  |  | 19 | 0.3 | 80 | 0.1 | 0.1 | 211111 | -92.6106 | 31.0288 |  |  | 400 |  |  |  | 70000
22079 |  | Louisiana | Rapides | 13610911 | 81110513 | 72211412 | 157664 | 001 | Re-01 | McNary Dehydration Facility | 0.046 |  | 10.5 | 0.7 | 600 | 2.6 | 6.8 | 211111 | -92.6106 | 31.0288 | 0.3 |  | 100 |  |  |  | 70000
22079 |  | Louisiana | Rapides | 15640611 | 99674913 | 96544912 | 169758 | S00011 | R00011 | Acadian Gas Pipeline System - Cheneyvill |  |  |  |  | 70 | 0.1 | 0.1 | 486210 | -92.2537 | 31.0265 |  | 110 | 770 |  |  |  | 70000
22079 |  | Louisiana | Rapides | 5740911 | 81598313 | 72690512 | 3120 | SR0010 | RP0010 | Texas Gas Transmission LLC - Pineville C |  |  |  |  | 77 | 0.1 | 0.1 | 486210 | -92.3344 | 31.2979 |  | 110 | 350 |  |  |  | 71360
22079 |  | Louisiana | Rapides | 7446811 | 81272813 | 72373912 | 2922 | TNK103 | VNT103 | CLECO - Brame Energy Center |  |  | 43 | 1.1 | 70 | 53 | 0.1 | 221112 | -92.7203 | 31.4012 |  | 125 | 400 |  |  |  | 71447
22079 |  | Louisiana | Rapides | 7446811 | 81272913 | 72374212 | 2922 | DAYTK1 | DATKVN | CLECO - Brame Energy Center |  |  | 50 | 42 | 70 | 53 | 0.1 | 221112 | -92.7167 | 31.3954 |  | 125 | 400 |  |  |  | 71447
22079 |  | Louisiana | Rapides | 7446811 | 81273113 | 72374012 | 2922 | TNK104 | VNT104 | CLECO - Brame Energy Center |  |  | 43 | 1.1 | 70 | 53 | 0.1 | 221112 | -92.7208 | 31.4016 |  | 125 | 400 |  |  |  | 71447
22079 |  | Louisiana | Rapides | 7446811 | 81273513 | 72373512 | 2922 | TNK101 | VNT101 | CLECO - Brame Energy Center |  |  | 43 | 1.1 | 70 | 53 | 0.1 | 221112 | -92.719 | 31.4011 |  | 125 | 400 |  |  |  | 71447
22079 |  | Louisiana | Rapides | 7446811 | 81273913 | 72374112 | 2922 | TNK102 | VNT102 | CLECO - Brame Energy Center |  |  | 43 | 1.1 | 70 | 53 | 0.1 | 221112 | -92.7196 | 31.4011 |  | 125 | 400 |  |  |  | 71447
22079 |  | Louisiana | Rapides | 7446811 | 81274113 | 72374612 | 2922 | TNK105 | VNT105 | CLECO - Brame Energy Center |  |  | 43 | 1.1 | 70 | 53 | 0.1 | 221112 | -92.7211 | 31.4021 |  | 125 | 400 |  |  |  | 71447
22079 |  | Louisiana | Rapides | 7446811 | 99689413 | 96558812 | 2922 | DAYTK2 | DATKV2 | CLECO - Brame Energy Center |  |  | 50 | 42 | 70 | 53 | 0.1 | 221112 | -92.7167 | 31.3965 |  | 125 | 400 |  |  |  | 71447
22079 |  | Louisiana | Rapides | 7446811 | 99689513 | 96558712 | 2922 | TNK106 | VNT106 | CLECO - Brame Energy Center |  |  | 43 | 1.1 | 70 | 53 | 0.1 | 221112 | -92.7211 | 31.4027 |  | 125 | 400 |  |  |  | 71447
22081 |  | Louisiana | Red River | 15086911 | 95004213 | 91813712 | 166277 | SR0015 | RP0015 | CenterPoint Energy Field Services LLC - |  |  | 12 | 1 | 200 | 7.9 | 10 | 211111 | -93.4936 | 32.1948 |  |  | 690 |  |  |  | 70000
22081 |  | Louisiana | Red River | 15086911 | 95004313 | 91811112 | 166277 | SR0020 | RP0020 | CenterPoint Energy Field Services LLC - | 3.54 | 0.03 | 15 | 1 | 700 | 3.3 | 4.2 | 211111 | -93.4936 | 32.1948 | 32 |  | 180 |  |  |  | 70000
22081 |  | Louisiana | Red River | 15086911 | 95004413 | 91811512 | 166277 | SR0028 | RP0028 | CenterPoint Energy Field Services LLC - |  |  | 16 | 0.4 | 70 | 0.1 | 1 | 211111 | -93.4936 | 32.1948 |  |  | 400 |  |  |  | 70000
22081 |  | Louisiana | Red River | 15086911 | 95005213 | 91810812 | 166277 | SR0016 | RP0016 | CenterPoint Energy Field Services LLC - | 1.72 | 0.01 | 12 | 1 | 700 | 3.3 | 4.2 | 211111 | -93.4936 | 32.1948 | 4 |  | 100 |  |  |  | 70000
22081 |  | Louisiana | Red River | 15086911 | 95005313 | 91812112 | 166277 | SR0027 | RP0027 | CenterPoint Energy Field Services LLC - |  |  | 16 | 0.4 | 70 | 0.1 | 1 | 211111 | -93.4936 | 32.1948 |  |  | 400 |  |  |  | 70000
22081 |  | Louisiana | Red River | 15086911 | 95005513 | 91812712 | 166277 | SR0017 | RP0017 | CenterPoint Energy Field Services LLC - |  |  | 12 | 1 | 200 | 7.9 | 10 | 211111 | -93.4936 | 32.1948 |  |  | 690 |  |  |  | 70000
22081 |  | Louisiana | Red River | 15086911 | 95005613 | 91812012 | 166277 | SR0019 | RP0019 | CenterPoint Energy Field Services LLC - |  |  | 30 | 1 | 200 | 7.9 | 10 | 211111 | -93.4936 | 32.1948 |  |  | 690 |  |  |  | 70000
22081 |  | Louisiana | Red River | 15086911 | 95006213 | 91812812 | 166277 | SR0018 | RP0018 | CenterPoint Energy Field Services LLC - | 0.44 | 0.003 | 30.2 | 1 | 700 | 3.3 | 4.2 | 211111 | -93.4936 | 32.1948 | 2.5 |  | 100 |  |  |  | 70000
22081 |  | Louisiana | Red River | 15086911 | 95006413 | 91812912 | 166277 | SR0024 | RP0024 | CenterPoint Energy Field Services LLC - |  |  | 20 | 0.4 | 70 | 0.1 | 1 | 211111 | -93.4936 | 32.1948 |  |  | 400 |  |  |  | 70000
22081 |  | Louisiana | Red River | 15086911 | 95006513 | 91811212 | 166277 | SR0025 | RP0025 | CenterPoint Energy Field Services LLC - |  |  | 20 | 0.4 | 70 | 0.1 | 1 | 211111 | -93.4936 | 32.1948 |  |  | 400 |  |  |  | 70000
22081 |  | Louisiana | Red River | 15086911 | 95006613 | 91812412 | 166277 | SR0026 | RP0026 | CenterPoint Energy Field Services LLC - |  |  | 20 | 0.4 | 70 | 0.1 | 1 | 211111 | -93.4936 | 32.1948 |  |  | 400 |  |  |  | 70000
22081 |  | Louisiana | Red River | 15086911 | 95007113 | 91813812 | 166277 | SR0036 | RP0036 | CenterPoint Energy Field Services LLC - |  |  |  |  | 70 |  |  | 211111 | -93.4936 | 32.1948 |  |  | 350 |  |  |  | 70000
22081 |  | Louisiana | Red River | 15086911 | 99704713 | 96573712 | 166277 | SR0045 | RP0045 | CenterPoint Energy Field Services LLC - |  |  | 20 | 0.4 | 70 | 0.1 | 1 | 211111 | -93.4936 | 32.1948 |  |  | 400 |  |  |  | 70000
22081 |  | Louisiana | Red River | 15086911 | 99705013 | 96573612 | 166277 | SR0038 | RP0038 | CenterPoint Energy Field Services LLC - | 0.67 | 0.001 | 30.2 | 1 | 700 | 3.3 | 4.2 | 211111 | -93.4936 | 32.1948 | 4.65 |  | 100 |  |  |  | 70000
22081 |  | Louisiana | Red River | 15086911 | 99705113 | 96573012 | 166277 | SR0041 | RP0041 | CenterPoint Energy Field Services LLC - |  |  | 30 | 1 | 200 | 7.9 | 10 | 211111 | -93.4936 | 32.1948 |  |  | 690 |  |  |  | 70000
22081 |  | Louisiana | Red River | 15086911 | 99705513 | 96574512 | 166277 | SR0037 | RP0037 | CenterPoint Energy Field Services LLC - |  |  | 14 | 1 | 200 | 7.9 | 10 | 211111 | -93.4936 | 32.1948 |  |  | 690 |  |  |  | 70000
22081 |  | Louisiana | Red River | 15086911 | 99705913 | 96573312 | 166277 | SR0044 | RP0044 | CenterPoint Energy Field Services LLC - | 22.44 | 0.22 | 20 | 4 | 700 | 3.3 | 4.2 | 211111 | -93.4936 | 32.1948 | 84 |  | 180 |  |  |  | 70000
22081 |  | Louisiana | Red River | 15086911 | 99706013 | 96574712 | 166277 | SR0039 | RP0039 | CenterPoint Energy Field Services LLC - |  |  | 12 | 1 | 200 | 7.9 | 10 | 211111 | -93.4936 | 32.1948 |  |  | 690 |  |  |  | 70000
22081 |  | Louisiana | Red River | 15086911 | 99706113 | 96574812 | 166277 | SR0040 | RP0040 | CenterPoint Energy Field Services LLC - | 0.18 | 0.001 | 30.2 | 1 | 700 | 3.3 | 4.2 | 211111 | -93.4936 | 32.1948 | 1 |  | 100 |  |  |  | 70000
22081 |  | Louisiana | Red River | 15086911 | 99706213 | 96573112 | 166277 | SR0042 | RP0042 | CenterPoint Energy Field Services LLC - | 18.7 | 0.18 | 33.5 | 1 | 700 | 3.3 | 4.2 | 211111 | -93.4936 | 32.1948 | 70 |  | 180 |  |  |  | 70000
22081 |  | Louisiana | Red River | 15086911 | 99706313 | 96573412 | 166277 | SR0046 | RP0046 | CenterPoint Energy Field Services LLC - |  |  | 20 | 0.4 | 70 | 0.1 | 1 | 211111 | -93.4936 | 32.1948 |  |  | 400 |  |  |  | 70000
22081 |  | Louisiana | Red River | 15086911 | 99706413 | 96573212 | 166277 | SR0043 | RP0043 | CenterPoint Energy Field Services LLC - |  |  | 20 | 1 | 200 | 7.9 | 10 | 211111 | -93.4936 | 32.1948 |  |  | 690 |  |  |  | 70000
22081 |  | Louisiana | Red River | 15087611 | 95013713 | 91822912 | 166214 | SR0008 | RP0008 | Magnolia Station | 20.84 | 1.14 | 31.8 | 1 | 700 | 281.5 | 358.6 | 211111 | -93.2836 | 32.2389 | 78 |  | 180 |  |  |  | 70000
22081 |  | Louisiana | Red River | 15087611 | 95013813 | 91823012 | 166214 | SR0012 | RP0012 | Magnolia Station |  |  | 20 | 0.4 | 70 | 0.1 | 1 | 211111 | -93.2836 | 32.2389 |  |  | 400 |  |  |  | 70000
22081 |  | Louisiana | Red River | 15087611 | 95013913 | 91823312 | 166214 | SR0013 | RP0013 | Magnolia Station |  |  | 20 | 0.4 | 70 | 0.1 | 1 | 211111 | -93.2836 | 32.2389 |  |  | 400 |  |  |  | 70000
22081 |  | Louisiana | Red River | 15087611 | 95014013 | 91821912 | 166214 | SR0004 | RP0004 | Magnolia Station | 1.93 | 0.07 | 34 | 1 | 700 | 16.2 | 20.7 | 211111 | -93.2836 | 32.2389 | 4.5 |  | 100 |  |  |  | 70000
22081 |  | Louisiana | Red River | 15087611 | 95014113 | 91822812 | 166214 | SR0005 | RP0005 | Magnolia Station |  |  | 30 | 1 | 200 | 7.8 | 10 | 211111 | -93.2836 | 32.2389 |  |  | 690 |  |  |  | 70000
22081 |  | Louisiana | Red River | 15087611 | 95014213 | 91822212 | 166214 | SR0007 | RP0007 | Magnolia Station |  |  | 30 | 1 | 200 | 7.8 | 10 | 211111 | -93.2836 | 32.2389 |  |  | 690 |  |  |  | 70000
22081 |  | Louisiana | Red River | 15087611 | 95014313 | 91822412 | 166214 | SR0003 | RP0003 | Magnolia Station |  |  | 34 | 1 | 200 | 7.8 | 10 | 211111 | -93.2836 | 32.2389 |  |  | 690 |  |  |  | 70000
22081 |  | Louisiana | Red River | 15087611 | 95014513 | 91823112 | 166214 | SR0016 | RP0016 | Magnolia Station |  |  |  |  | 70 |  |  | 211111 | -93.2836 | 32.2389 |  |  | 350 |  |  |  | 70000
22081 |  | Louisiana | Red River | 15087611 | 95014613 | 91823212 | 166214 | SR0002 | RP0002 | Magnolia Station | 1.93 | 0.07 | 34 | 1 | 700 | 16.2 | 20.7 | 211111 | -93.2836 | 32.2389 | 4.5 |  | 100 |  |  |  | 70000
22081 |  | Louisiana | Red River | 15087611 | 95014713 | 91822012 | 166214 | SR0001 | RP0001 | Magnolia Station |  |  | 34 | 1 | 200 | 7.8 | 10 | 211111 | -93.2836 | 32.2389 |  |  | 690 |  |  |  | 70000
22081 |  | Louisiana | Red River | 15087611 | 95014813 | 91822112 | 166214 | SR0006 | RP0006 | Magnolia Station | 20.84 | 1.14 | 31.8 | 1 | 700 | 281.5 | 358.6 | 211111 | -93.2836 | 32.2389 | 78 |  | 180 |  |  |  | 70000
22081 |  | Louisiana | Red River | 15087611 | 95014913 | 91822312 | 166214 | SR0009 | RP0009 | Magnolia Station |  |  | 20 | 0.4 | 70 | 0.1 | 1 | 211111 | -93.2836 | 32.2389 |  |  | 400 |  |  |  | 70000
22081 |  | Louisiana | Red River | 15087611 | 95015013 | 91822512 | 166214 | SR0010 | RP0010 | Magnolia Station |  |  | 20 | 0.4 | 70 | 0.1 | 1 | 211111 | -93.2836 | 32.2389 |  |  | 400 |  |  |  | 70000
22081 |  | Louisiana | Red River | 15087611 | 95015113 | 91822612 | 166214 | SR0011 | RP0011 | Magnolia Station |  |  | 20 | 0.4 | 70 | 0.1 | 1 | 211111 | -93.2836 | 32.2389 |  |  | 400 |  |  |  | 70000
22081 |  | Louisiana | Red River | 15087611 | 95015213 | 91822712 | 166214 | SR0014 | RP0014 | Magnolia Station |  |  | 20 | 0.4 | 70 | 0.1 | 1 | 211111 | -93.2836 | 32.2389 |  |  | 400 |  |  |  | 70000
22081 |  | Louisiana | Red River | 15087611 | 99578413 | 96452612 | 166214 | SR0018 | RP0018 | Magnolia Station | 1.93 | 0.07 | 34 | 1 | 700 | 16.2 | 20.7 | 211111 | -93.2836 | 32.2389 | 4.5 |  | 100 |  |  |  | 70000
22081 |  | Louisiana | Red River | 15087611 | 99578713 | 96453312 | 166214 | SR0017 | RP0017 | Magnolia Station |  |  | 34 | 1 | 200 | 7.8 | 10 | 211111 | -93.2836 | 32.2389 |  |  | 690 |  |  |  | 70000
22081 |  | Louisiana | Red River | 15087611 | 99578813 | 96454212 | 166214 | SR0020 | RP0020 | Magnolia Station | 20.84 | 1.14 | 31.8 | 1 | 700 | 281.5 | 358.6 | 211111 | -93.2836 | 32.2389 | 78 |  | 180 |  |  |  | 70000
22081 |  | Louisiana | Red River | 15087611 | 99578913 | 96452512 | 166214 | SR0022 | RP0022 | Magnolia Station |  |  | 20 | 0.4 | 70 | 0.1 | 1 | 211111 | -93.2836 | 32.2389 |  |  | 400 |  |  |  | 70000
22081 |  | Louisiana | Red River | 15087611 | 99579013 | 96453812 | 166214 | SR0025 | RP0025 | Magnolia Station |  |  | 20 | 0.4 | 70 | 0.1 | 1 | 211111 | -93.2836 | 32.2389 |  |  | 400 |  |  |  | 70000
22081 |  | Louisiana | Red River | 15087611 | 99579113 | 96454312 | 166214 | SR0026 | RP0026 | Magnolia Station |  |  | 20 | 0.4 | 70 | 0.1 | 1 | 211111 | -93.2836 | 32.2389 |  |  | 400 |  |  |  | 70000
22081 |  | Louisiana | Red River | 15087611 | 99579613 | 96453012 | 166214 | SR0021 | RP0021 | Magnolia Station |  |  | 20 | 0.4 | 70 | 0.1 | 1 | 211111 | -93.2836 | 32.2389 |  |  | 400 |  |  |  | 70000
22081 |  | Louisiana | Red River | 15087611 | 99579813 | 96453512 | 166214 | SR0024 | RP0024 | Magnolia Station |  |  | 20 | 0.4 | 70 | 0.1 | 1 | 211111 | -93.2836 | 32.2389 |  |  | 400 |  |  |  | 70000
22081 |  | Louisiana | Red River | 15087611 | 99580113 | 96452912 | 166214 | SR0019 | RP0019 | Magnolia Station |  |  | 30 | 1 | 200 | 7.8 | 10 | 211111 | -93.2836 | 32.2389 |  |  | 690 |  |  |  | 70000
22081 |  | Louisiana | Red River | 15087611 | 99580413 | 96452712 | 166214 | SR0023 | RP0023 | Magnolia Station |  |  | 20 | 0.4 | 70 | 0.1 | 1 | 211111 | -93.2836 | 32.2389 |  |  | 400 |  |  |  | 70000
22081 |  | Louisiana | Red River | 15641111 | 99702113 | 96571112 | 166496 | SR0014 | RP0014 | ETC Tiger Pipeline LLC - Cannisnia Compr | [7 empty] | 486210 | -93.5426 | 32.217 |  | 110 | 350 |  |  |  | 71019
22081 |  | Louisiana | Red River | 15641111 | 99702213 | 96571312 | 166496 | SR0011 | RP0011 | ETC Tiger Pipeline LLC - Cannisnia Compr |  |  | 16 | 0.4 | 80 | 0.1 | 0.1 | 486210 | -93.5426 | 32.217 |  | 110 | 400 |  |  |  | 71019
22083 |  | Louisiana | Richland | 13615411 | 79768013 | 70902112 | 149359 | SR0007 | RP0007 | Southeast Supply Header LLC (SESH) - Del |  |  |  |  | 70 |  |  | 486210 | -91.4874 | 32.4098 |  | 110 | 350 |  |  |  | 71232
22083 |  | Louisiana | Richland | 13615411 | 79768613 | 70901312 | 149359 | SR0005 | RP0005 | Southeast Supply Header LLC (SESH) - Del |  |  | 20 | 0.4 | 70 | 0.1 | 1 | 486210 | -91.4874 | 32.4098 |  | 110 | 400 |  |  |  | 71232
22083 |  | Louisiana | Richland | 13615411 | 79768713 | 70901912 | 149359 | SR0009 | RP0009 | Southeast Supply Header LLC (SESH) - Del |  |  |  |  | 70 |  |  | 486210 | -91.4874 | 32.4098 |  | 110 | 350 |  |  |  | 71232
22083 |  | Louisiana | Richland | 13615411 | 79768813 | 70902212 | 149359 | SR0010 | RP0010 | Southeast Supply Header LLC (SESH) - Del |  |  |  |  | 70 |  |  | 486210 | -91.4874 | 32.4098 |  | 110 | 350 |  |  |  | 71232
22083 |  | Louisiana | Richland | 13615411 | 79768913 | 70901412 | 149359 | SR0006 | RP0006 | Southeast Supply Header LLC (SESH) - Del |  |  | 20 | 0.4 | 70 | 0.1 | 1 | 486210 | -91.4874 | 32.4098 |  | 110 | 400 |  |  |  | 71232
22083 |  | Louisiana | Richland | 5607611 | 80703913 | 71820112 | 32752 | SR0004 | RP0004 | CenterPoint Energy Gas Transmission Co L |  |  | 12 | 0.5 | 70 | 0.2 | 1 | 486210 | -91.5967 | 32.4529 |  | 110 | 400 |  |  |  | 71269
22083 |  | Louisiana | Richland | 5607611 | 80704013 | 71819912 | 32752 | SR0007 | RP0007 | CenterPoint Energy Gas Transmission Co L |  |  | 12 | 0.4 | 70 | 0.1 | 1 | 486210 | -91.5967 | 32.4529 |  | 110 | 400 |  |  |  | 71269
22083 |  | Louisiana | Richland | 5607611 | 80704213 | 71819612 | 32752 | SR0005 | RP0005 | CenterPoint Energy Gas Transmission Co L |  |  |  |  | 70 | 0 | 0 | 486210 | -91.5967 | 32.4529 |  | 110 | 350 |  |  |  | 71269
22083 |  | Louisiana | Richland | 5607811 | 81587413 | 72679112 | 3109 | SR0014 | RP0014 | ANR Pipeline Co - Delhi Compressor Stati |  |  | 13 | 0.2 | 80 | 0.1 | 0.1 | 486210 | -91.5944 | 32.4683 |  | 110 | 770 |  |  |  | 71232
22083 |  | Louisiana | Richland | 5607811 | 81588213 | 72679912 | 3109 | SR0010 | RP0010 | ANR Pipeline Co - Delhi Compressor Stati |  |  | 20 | 10 | 70 | 0.1 | 0.1 | 486210 | -91.5944 | 32.4683 |  | 110 | 400 |  |  |  | 71232
22087 |  | Louisiana | St Bernard | 5608711 | 80528413 | 71648712 | 86857 | SR0017 | RP0017 | Eloi Bay Platform #1 |  |  | 24.1 | 0.8 | 70 | 0.1 | 0.2 | 211111 | -89.3789 | 29.7685 |  | 109 | 400 |  |  |  | 70000
22087 |  | Louisiana | St Bernard | 5608711 | 80528413 | 71649812 | 86857 | SR0017 | RP0018 | Eloi Bay Platform #1 | 0.03 |  | 25 | 0.3 | 1500 | 5.4 | 77 | 211111 | -89.3789 | 29.7685 |  | 109 | 400 |  |  |  | 70000 | 23
22087 |  | Louisiana | St Bernard | 5608711 | 80528513 | 71649812 | 86857 | SR0018 | RP0018 | Eloi Bay Platform #1 | 0.01 |  | 25 | 0.3 | 1500 | 5.4 | 77 | 211111 | -89.3789 | 29.7685 |  | 109 | 280 |  |  |  | 70000
22087 |  | Louisiana | St Bernard | 5608711 | 80528613 | 71648012 | 86857 | SR0027 | RP0027 | Eloi Bay Platform #1 |  |  |  |  | 70 | 0 | 0 | 211111 | -89.3791 | 29.7682 |  | 109 | 350 |  |  |  | 70000
22087 |  | Louisiana | St Bernard | 5608711 | 80528813 | 71649512 | 86857 | SR0036 | RP0036 | Eloi Bay Platform #1 |  |  | 2 | 0.1 | 70 | 1.9 | 236 | 211111 | -89.3789 | 29.7685 |  | 109 | 690 |  |  |  | 70000
22087 |  | Louisiana | St Bernard | 5608711 | 80529113 | 71649812 | 86857 | SR0016 | RP0018 | Eloi Bay Platform #1 | 0.04 |  | 25 | 0.3 | 1500 | 5.4 | 77 | 211111 | -89.3789 | 29.7685 |  | 109 | 400 |  |  |  | 70000 | 23
22087 |  | Louisiana | St Bernard | 5608711 | 80529113 | 71651012 | 86857 | SR0016 | RP0016 | Eloi Bay Platform #1 |  |  | 24.1 | 0.8 | 70 | 0.1 | 0.2 | 211111 | -89.3789 | 29.7685 |  | 109 | 400 |  |  |  | 70000
22087 |  | Louisiana | St Bernard | 5608711 | 80529413 | 71650212 | 86857 | SR0035 | RP0035 | Eloi Bay Platform #1 | 0.01 |  | 20 | 0.5 | 70 | 117.8 | 600 | 211111 | -89.3789 | 29.7685 |  | 109 | 280 |  |  |  | 70000
22087 |  | Louisiana | St Bernard | 5608711 | 80529513 | 71647712 | 86857 | SR0005 | RP0005 | Eloi Bay Platform #1 | 0.22 |  | 10 | 0.5 | 500 | 2.7 | 14 | 211111 | -89.3789 | 29.7685 | 0.25 | 109 | 100 |  |  |  | 70000
22087 |  | Louisiana | St Bernard | 5608711 | 80529813 | 71648112 | 86857 | SR0019 | RP0031 | Eloi Bay Platform #1 | 0.0007 |  | 10 | 0.3 | 70 | 1.5 | 21 | 211111 | -89.3789 | 29.7685 |  | 109 | 999 |  |  |  | 70000 | 23
22087 |  | Louisiana | St Bernard | 5608711 | 80529813 | 71650212 | 86857 | SR0019 | RP0035 | Eloi Bay Platform #1 | 0.0693 |  | 20 | 0.5 | 70 | 117.8 | 600 | 211111 | -89.3789 | 29.7685 |  | 109 | 999 |  |  |  | 70000 | 23
22087 |  | Louisiana | St Bernard | 5608711 | 80529913 | 71647812 | 86857 | SR0025 | RP0025 | Eloi Bay Platform #1 |  |  | 2 | 0.1 | 70 | 0.5 | 58 | 211111 | -89.3789 | 29.7685 |  | 109 | 400 |  |  |  | 70000
22087 |  | Louisiana | St Bernard | 5608711 | 80530113 | 71648112 | 86857 | SR0020 | RP0031 | Eloi Bay Platform #1 | 0.0012 | 0 | 10 | 0.3 | 70 | 1.5 | 21 | 211111 | -89.3789 | 29.7685 |  | 109 | 999 |  |  |  | 70000 | 23
22087 |  | Louisiana | St Bernard | 5608711 | 80530113 | 71650212 | 86857 | SR0020 | RP0035 | Eloi Bay Platform #1 | 0.1188 | 0 | 20 | 0.5 | 70 | 117.8 | 600 | 211111 | -89.3789 | 29.7685 |  | 109 | 999 |  |  |  | 70000 | 23
22087 |  | Louisiana | St Bernard | 5608711 | 80530213 | 71650412 | 86857 | SR0023 | RP0023 | Eloi Bay Platform #1 |  |  | 2 | 0.1 | 70 | 0.5 | 58 | 211111 | -89.3789 | 29.7685 |  | 109 | 400 |  |  |  | 70000
22087 |  | Louisiana | St Bernard | 5608711 | 80530513 | 71649012 | 86857 | SR0002 | RP0002 | Eloi Bay Platform #1 | 0.29 |  | 15 | 1 | 500 | 5.5 | 7 | 211111 | -89.3789 | 29.7685 | 0.75 | 109 | 290 |  |  |  | 70000
22087 |  | Louisiana | St Bernard | 5608711 | 80530713 | 71648612 | 86857 | SR0015 | RP0015 | Eloi Bay Platform #1 |  |  | 24.1 | 0.8 | 70 | 0.1 | 0.2 | 211111 | -89.3789 | 29.7685 |  | 109 | 400 |  |  |  | 70000
22087 |  | Louisiana | St Bernard | 5608711 | 80530713 | 71649812 | 86857 | SR0015 | RP0018 | Eloi Bay Platform #1 | 0.04 |  | 25 | 0.3 | 1500 | 5.4 | 77 | 211111 | -89.3789 | 29.7685 |  | 109 | 400 |  |  |  | 70000 | 23
22087 |  | Louisiana | St Bernard | 5608711 | 80530813 | 71648812 | 86857 | SR0022 | RP0022 | Eloi Bay Platform #1 |  |  | 2 | 0.1 | 70 | 0.5 | 58 | 211111 | -89.3789 | 29.7685 |  | 109 | 400 |  |  |  | 70000
22087 |  | Louisiana | St Bernard | 5608711 | 80530913 | 71649912 | 86857 | SR0024 | RP0024 | Eloi Bay Platform #1 |  |  | 2 | 0.1 | 70 | 0.5 | 58 | 211111 | -89.3789 | 29.7685 |  | 109 | 400 |  |  |  | 70000
22087 |  | Louisiana | St Bernard | 5608711 | 80531013 | 71647912 | 86857 | SR0026 | RP0026 | Eloi Bay Platform #1 |  |  |  |  | 70 | 0 | 0 | 211111 | -89.3791 | 29.7682 |  | 109 | 999 |  |  |  | 70000
22087 |  | Louisiana | St Bernard | 5608711 | 80531113 | 71650312 | 86857 | SR0038 | RP0038 | Eloi Bay Platform #1 |  |  | 2 | 0.1 | 70 | 4.7 | 600 | 211111 | -89.3789 | 29.7685 |  | 109 | 690 |  |  |  | 70000
22087 |  | Louisiana | St Bernard | 5608711 | 80531213 | 71647712 | 86857 | SR0006 | RP0005 | Eloi Bay Platform #1 |  |  | 10 | 0.5 | 500 | 2.7 | 14 | 211111 | -89.3789 | 29.7685 |  | 109 | 690 |  |  |  | 70000
22087 |  | Louisiana | St Bernard | 5608711 | 80531313 | 71649212 | 86857 | SR0014 | RP0014 | Eloi Bay Platform #1 |  |  | 24.1 | 0.8 | 70 | 0.1 | 0.2 | 211111 | -89.3789 | 29.7685 |  | 109 | 400 |  |  |  | 70000
22087 |  | Louisiana | St Bernard | 5608711 | 80531313 | 71649812 | 86857 | SR0014 | RP0018 | Eloi Bay Platform #1 | 0.04 |  | 25 | 0.3 | 1500 | 5.4 | 77 | 211111 | -89.3789 | 29.7685 |  | 109 | 400 |  |  |  | 70000 | 23
22087 |  | Louisiana | St Bernard | 5608711 | 80531413 | 71650812 | 86857 | SR0037 | RP0037 | Eloi Bay Platform #1 |  |  | 2 | 0.1 | 70 | 4.7 | 600 | 211111 | -89.3789 | 29.7685 |  | 109 | 690 |  |  |  | 70000
22087 |  | Louisiana | St Bernard | 5608711 | 80531613 | 71648112 | 86857 | SR0031 | RP0031 | Eloi Bay Platform #1 | 0.0108 | 0.0001 | 10 | 0.3 | 70 | 1.5 | 21 | 211111 | -89.3789 | 29.7685 |  | 109 | 790 |  |  |  | 70000 | 23
22087 |  | Louisiana | St Bernard | 5608711 | 80531613 | 71650212 | 86857 | SR0031 | RP0035 | Eloi Bay Platform #1 | 1.0692 | 0.0099 | 20 | 0.5 | 70 | 117.8 | 600 | 211111 | -89.3789 | 29.7685 |  | 109 | 790 |  |  |  | 70000 | 23
22087 |  | Louisiana | St Bernard | 5608711 | 80531713 | 71650912 | 86857 | SR0039 | RP0039 | Eloi Bay Platform #1 |  |  | 2 | 0.1 | 70 | 4.7 | 600 | 211111 | -89.3789 | 29.7685 |  | 109 | 690 |  |  |  | 70000
22087 |  | Louisiana | St Bernard | 5608711 | 80531813 | 71649612 | 86857 | SR0003 | RP0003 | Eloi Bay Platform #1 | 0.29 |  | 15 | 1 | 500 | 5.5 | 7 | 211111 | -89.3789 | 29.7685 | 0.75 | 109 | 290 |  |  |  | 70000
22087 |  | Louisiana | St Bernard | 5608711 | 80531913 | 71648212 | 86857 | SR0004 | RP0004 | Eloi Bay Platform #1 | 0.43 |  | 15 | 1 | 500 | 5.5 | 7 | 211111 | -89.3789 | 29.7685 | 0.75 | 109 | 290 |  |  |  | 70000
22087 |  | Louisiana | St Bernard | 5608711 | 80532113 | 71651212 | 86857 | SR0021 | RP0021 | Eloi Bay Platform #1 |  |  | 2 | 0.1 | 70 | 0.1 | 10 | 211111 | -89.3789 | 29.7685 |  | 109 | 400 |  |  |  | 70000
22087 |  | Louisiana | St Bernard | 5608711 | 89564313 | 85519912 | 86857 | SR0040 | RP0040 | Eloi Bay Platform #1 |  |  | 10 | 0.2 | 70 | 0.1 | 2 | 211111 | -89.3789 | 29.7685 |  | 109 | 400 |  |  |  | 70000
22087 |  | Louisiana | St Bernard | 5608711 | 94971013 | 91775512 | 86857 | SR0041 | RP0041 | Eloi Bay Platform #1 |  |  | 10 | 0.2 | 70 | 0.1 | 2 | 211111 | -89.3789 | 29.7685 |  | 109 | 400 |  |  |  | 70000
22087 |  | Louisiana | St Bernard | 8019711 | 82251813 | 73282912 | 17691 | S00011 | R00011 | Toca Gas Plant |  |  |  |  | 70 | 0.9 | 0 | 211112 | -89.8325 | 29.8672 |  | 106 | 770 |  |  |  | 70085
22087 |  | Louisiana | St Bernard | 8019711 | 82252013 | 73282612 | 17691 | S00009 | R00009 | Toca Gas Plant |  |  | 23 | 0.2 | 99 | 0.1 | 1 | 211112 | -89.8337 | 29.8633 |  | 106 | 100 |  |  |  | 70085
22087 |  | Louisiana | St Bernard | 8019811 | 80640113 | 71755312 | 26893 | SR000F | RP000F | Targa Midstream Services LLC - Yscloskey | 1.452 | 0.423 | 49 | 3.5 | 76 | 0.1 | 0.1 | 211112 | -89.6967 | 29.8526 |  | 106 | 280 |  |  |  | 70085 | 23
22089 |  | Louisiana | St Charles | 8020811 | 80411213 | 71549312 | 1406 | MBF515 | MBF515 | Motiva Enterprises LLC - Norco Refinery |  |  | 36.2 | 0.3 | 70 | 0.1 | 0.1 | 424690 | -90.3973 | 30.0137 |  | 126 | 400 |  |  |  | 70079
22089 |  | Louisiana | St Charles | 8020811 | 80411513 | 71534912 | 1406 | LTF454 | LTF454 | Motiva Enterprises LLC - Norco Refinery |  |  | 39 | 0.3 | 70 | 0.1 | 0.1 | 424690 | -90.402 | 30.0075 |  | 126 | 400 |  |  |  | 70079
22089 |  | Louisiana | St Charles | 8020811 | 80413313 | 71543712 | 1406 | MBF516 | MBF516 | Motiva Enterprises LLC - Norco Refinery |  |  | 36.2 | 0.3 | 70 | 0.1 | 0.1 | 424690 | -90.398 | 30.015 |  | 126 | 400 |  |  |  | 70079
22089 |  | Louisiana | St Charles | 8020811 | 80416113 | 71545712 | 1406 | LTF465 | LTF465 | Motiva Enterprises LLC - Norco Refinery | [7 empty] | 424690 | -90.4014 | 30.0137 |  | 126 | 400 |  |  |  | 70079
22089 |  | Louisiana | St Charles | 8020811 | 80416313 | 71537812 | 1406 | LTF453 | LTF453 | Motiva Enterprises LLC - Norco Refinery |  |  | 37 | 0.3 | 70 | 0.1 | 0.1 | 424690 | -90.4015 | 30.0084 |  | 126 | 400 |  |  |  | 70079
22089 |  | Louisiana | St Charles | 8020811 | 80416413 | 71545412 | 1406 | LTF410 | LTF410 | Motiva Enterprises LLC - Norco Refinery |  |  | 11 | 0.3 | 70 | 0.1 | 0.1 | 424690 | -90.4069 | 29.9947 |  | 126 | 400 |  |  |  | 70079
22089 |  | Louisiana | St Charles | 8020811 | 80419413 | 71543512 | 1406 | LTF493 | LTF493 | Motiva Enterprises LLC - Norco Refinery | [7 empty] | 424690 | -90.3991 | 30.0147 |  | 126 | 400 |  |  |  | 70079
22089 |  | Louisiana | St Charles | 8020811 | 80419513 | 71541312 | 1406 | LTF484 | LTF484 | Motiva Enterprises LLC - Norco Refinery | [7 empty] | 424690 | -90.3997 | 30.0132 |  | 126 | 400 |  |  |  | 70079
22089 |  | Louisiana | St Charles | 8020811 | 80419613 | 71538112 | 1406 | LTF475 | LTF475 | Motiva Enterprises LLC - Norco Refinery |  |  | 38.5 | 0.3 | 70 | 0.1 | 0.1 | 424690 | -90.4016 | 30.0161 |  | 126 | 400 |  |  |  | 70079
22089 |  | Louisiana | St Charles | 8020811 | 80419713 | 71535212 | 1406 | LTF471 | LTF471 | Motiva Enterprises LLC - Norco Refinery |  |  | 38.5 | 0.3 | 70 | 0.1 | 0.1 | 424690 | -90.4009 | 30.0152 |  | 126 | 400 |  |  |  | 70079
22089 |  | Louisiana | St Charles | 8020811 | 80420613 | 71552112 | 1406 | RCB710 | RCB710 | Motiva Enterprises LLC - Norco Refinery |  |  | 16 | 0.3 | 70 | 0.1 | 0.1 | 424690 | -90.4035 | 30.0024 |  | 126 | 400 |  |  |  | 70079
22089 |  | Louisiana | St Charles | 8020811 | 80421013 | 71548612 | 1406 | LTF482 | LTF482 | Motiva Enterprises LLC - Norco Refinery | [7 empty] | 424690 | -90.4012 | 30.0171 |  | 126 | 400 |  |  |  | 70079
22089 |  | Louisiana | St Charles | 8020811 | 80421313 | 71551212 | 1406 | LTF444 | LTF444 | Motiva Enterprises LLC - Norco Refinery | [7 empty] | 424690 | -90.4008 | 30.0096 |  | 126 | 400 |  |  |  | 70079
22089 |  | Louisiana | St Charles | 8020811 | 80423713 | 71535812 | 1406 | RCK760 | RCK760 | Motiva Enterprises LLC - Norco Refinery |  |  | 30 | 0.3 | 70 | 0.1 | 0.1 | 424690 | -90.403 | 30.0021 |  | 126 | 400 |  |  |  | 70079
22089 |  | Louisiana | St Charles | 8020811 | 80424213 | 71534712 | 1406 | LTF411 | LTF411 | Motiva Enterprises LLC - Norco Refinery |  |  | 11 | 0.3 | 70 | 0.1 | 0.1 | 424690 | -90.4069 | 29.9946 |  | 126 | 400 |  |  |  | 70079
22089 |  | Louisiana | St Charles | 8020811 | 80424813 | 71551312 | 1406 | LTF480 | LTF480 | Motiva Enterprises LLC - Norco Refinery | [7 empty] | 424690 | -90.4003 | 30.0169 |  | 126 | 400 |  |  |  | 70079
22089 |  | Louisiana | St Charles | 8020811 | 80426213 | 71552512 | 1406 | CKA410 | CKA410 | Motiva Enterprises LLC - Norco Refinery |  |  | 24 | 0.3 | 70 | 0.1 | 0.1 | 424690 | -90.4038 | 29.9998 |  | 126 | 400 |  |  |  | 70079
22089 |  | Louisiana | St Charles | 8020811 | 80427713 | 71538012 | 1406 | LTF474 | LTF474 | Motiva Enterprises LLC - Norco Refinery |  |  | 38.5 | 0.3 | 70 | 0.1 | 0.1 | 424690 | -90.4007 | 30.0159 |  | 126 | 400 |  |  |  | 70079
22089 |  | Louisiana | St Charles | 8020811 | 80427813 | 71545912 | 1406 | LTF470 | LTF470 | Motiva Enterprises LLC - Norco Refinery |  |  | 38.5 | 0.3 | 70 | 0.1 | 0.1 | 424690 | -90.4018 | 30.0154 |  | 126 | 400 |  |  |  | 70079
22089 |  | Louisiana | St Charles | 8020811 | 80428013 | 71549612 | 1406 | LTF443 | LTF443 | Motiva Enterprises LLC - Norco Refinery | [7 empty] | 424690 | -90.4017 | 30.0103 |  | 126 | 400 |  |  |  | 70079
22089 |  | Louisiana | St Charles | 8020811 | 80429413 | 71546612 | 1406 | ALF485 | ALF485 | Motiva Enterprises LLC - Norco Refinery | [7 empty] | 424690 | -90.3994 | 30.014 |  | 126 | 400 |  |  |  | 70079
22089 |  | Louisiana | St Charles | 8020811 | 80430813 | 71535112 | 1406 | LTF469 | LTF469 | Motiva Enterprises LLC - Norco Refinery | [7 empty] | 424690 | -90.402 | 30.0146 |  | 126 | 400 |  |  |  | 70079
22089 |  | Louisiana | St Charles | 8020811 | 80431013 | 71545512 | 1406 | LTF450 | LTF450 | Motiva Enterprises LLC - Norco Refinery |  |  | 39 | 0.3 | 70 | 0.1 | 0.1 | 424690 | -90.4008 | 30.0042 |  | 126 | 400 |  |  |  | 70079
22089 |  | Louisiana | St Charles | 8020811 | 94950713 | 91755312 | 1406 | NHK515 | NHK515 | Motiva Enterprises LLC - Norco Refinery |  |  | 20 | 0.3 | 70 | 0.1 | 0.1 | 424690 | -90.4003 | 30.0023 |  | 126 | 400 |  |  |  | 70079
22089 |  | Louisiana | St Charles | 8020811 | 99730513 | 96598212 | 1406 | RCK740 | RCK740 | Motiva Enterprises LLC - Norco Refinery |  |  | 25 | 0.3 | 70 | 0.1 | 0.1 | 424690 | -90.403 | 30.0022 |  | 126 | 400 |  |  |  | 70079
22089 |  | Louisiana | St Charles | 8020811 | 99731313 | 96599012 | 1406 | KTK780 | KTK780 | Motiva Enterprises LLC - Norco Refinery |  |  | 20 | 0.3 | 70 | 0.1 | 0.1 | 424690 | -90.407 | 30.0041 |  | 126 | 400 |  |  |  | 70079
22089 |  | Louisiana | St Charles | 8239411 | 95070113 | 72432212 | 51546 | S00016 | R00015 | Enterprise Gas Processing LLC - Norco Fr |  |  |  |  | 85 | 2916.7 | 19 | 211112 | -90.4041 | 30.0165 |  | 106 | 680 |  |  |  | 70079
22089 |  | Louisiana | St Charles | 8239511 | 81052213 | 72161212 | 26336 | ETF503 | R2F503 | Shell Chemical LP - Norco Chemical Plant |  |  |  |  | 68 |  |  | 325110 | -90.4006 | 30.0129 |  | 129 | 400 |  |  |  | 70079
22089 |  | Louisiana | St Charles | 9600911 | 80782513 | 71898512 | 104090 | SR4895 | RP4895 | Discovery Producer Services LLC - Discov | [7 empty] | 211112 | -90.4526 | 29.8593 |  | 106 | 350 |  |  |  | 70080
22089 |  | Louisiana | St Charles | 9600911 | 80782813 | 71898812 | 104090 | SR5195 | RP5195 | Discovery Producer Services LLC - Discov | 0.0003 | 0.0001 | 30 | 0.8 | 600 | 32.2 | 64.2 | 211112 | -90.4487 | 29.8604 | 0.135 | 106 | 280 |  |  |  | 70080 | 23
22089 |  | Louisiana | St Charles | 9600911 | 80783113 | 71899012 | 104090 | SR0198 | RP0198 | Discovery Producer Services LLC - Discov |  |  | 24.1 | 24 | 98 | 10833.3 | 23.9 | 211112 | -90.4526 | 29.8593 |  | 106 | 680 |  |  |  | 70080
22091 |  | Louisiana | St Helena | 15643511 | 99565113 | 96439212 | 174092 | SR002A | RP002A | L TUSC RC SUA Unit Facility - Beaver Dam |  |  | 25 | 0.2 | 70 | 0.1 | 0.1 | 211111 | -90.7847 | 30.6522 |  |  | 400 |  |  |  | 70000
22091 |  | Louisiana | St Helena | 15643511 | 99565213 | 96439012 | 174092 | SR0005 | RP0005 | L TUSC RC SUA Unit Facility - Beaver Dam |  |  | 2 | 0.1 | 70 | 0.1 | 16 | 211111 | -90.7854 | 30.6521 |  |  | 690 |  |  |  | 70000
22091 |  | Louisiana | St Helena | 15643511 | 99565313 | 96438812 | 174092 | SR0007 | RP0007 | L TUSC RC SUA Unit Facility - Beaver Dam |  |  |  |  | 70 |  |  | 211111 | -90.7852 | 30.6522 |  |  | 999 |  |  |  | 70000
22091 |  | Louisiana | St Helena | 15643511 | 99565413 | 96439812 | 174092 | SR0006 | RP0006 | L TUSC RC SUA Unit Facility - Beaver Dam |  |  | 2 | 0.1 | 70 | 0.1 | 16 | 211111 | -90.7854 | 30.6521 |  |  | 690 |  |  |  | 70000
22091 |  | Louisiana | St Helena | 15643511 | 99565513 | 96439112 | 174092 | SR002B | RP002B | L TUSC RC SUA Unit Facility - Beaver Dam |  |  | 25 | 0.2 | 70 | 0.1 | 0.1 | 211111 | -90.7847 | 30.6522 |  |  | 400 |  |  |  | 70000
22091 |  | Louisiana | St Helena | 15643511 | 99565613 | 96439312 | 174092 | SR002C | RP002C | L TUSC RC SUA Unit Facility - Beaver Dam |  |  | 25 | 0.2 | 70 | 0.1 | 0.1 | 211111 | -90.7847 | 30.6522 |  |  | 400 |  |  |  | 70000
22091 |  | Louisiana | St Helena | 15643511 | 99565713 | 96438912 | 174092 | SR002D | RP002D | L TUSC RC SUA Unit Facility - Beaver Dam |  |  | 25 | 0.2 | 70 | 0.1 | 0.1 | 211111 | -90.7847 | 30.6522 |  |  | 400 |  |  |  | 70000
22091 |  | Louisiana | St Helena | 15643511 | 99565813 | 96439412 | 174092 | SR0004 | RP0004 | L TUSC RC SUA Unit Facility - Beaver Dam |  |  | 2 | 0.1 | 70 | 1.2 | 442 | 211111 | -90.7849 | 30.6521 |  |  | 690 |  |  |  | 70000
22091 |  | Louisiana | St Helena | 15643511 | 99565913 | 96439712 | 174092 | SR0012 | RP0012 | L TUSC RC SUA Unit Facility - Beaver Dam | 6.218 | 0.03791 | 25 | 0.3 | 1500 | 2.1 | 0.6 | 211111 | -90.7856 | 30.6521 |  |  | 280 |  |  |  | 70000
22091 |  | Louisiana | St Helena | 15643511 | 99566113 | 96439612 | 174092 | SR0008 | RP0008 | L TUSC RC SUA Unit Facility - Beaver Dam |  |  |  |  | 70 |  |  | 211111 | -90.7852 | 30.6522 |  |  | 350 |  |  |  | 70000
22091 |  | Louisiana | St Helena | 5272511 | 80486813 | 71609112 | 71 | SR0010 | RP0010 | Gulf South Pipeline Co LP - Montpelier C |  |  | 15 | 0.3 | 70 | 0.1 | 1.3 | 486210 | -90.6619 | 30.6546 |  | 110 | 400 |  |  |  | 70744
22091 |  | Louisiana | St Helena | 5272511 | 80487313 | 71608412 | 71 | SR0015 | RP0015 | Gulf South Pipeline Co LP - Montpelier C | [7 empty] | 486210 | -90.663 | 30.655 |  | 110 | 410 |  |  |  | 70744
22091 |  | Louisiana | St Helena | 5272511 | 80487413 | 71608912 | 71 | SR0016 | RP0016 | Gulf South Pipeline Co LP - Montpelier C | 0.272 | 0.002 | [5 empty] | 486210 | -90.663 | 30.655 |  | 110 | 999 |  |  |  | 70744
22091 |  | Louisiana | St Helena | 5272511 | 80487613 | 71608112 | 71 | SR0009 | RP0009 | Gulf South Pipeline Co LP - Montpelier C | [7 empty] | 486210 | -90.663 | 30.655 |  | 110 | 350 |  |  |  | 70744
22091 |  | Louisiana | St Helena | 5272611 | 80119313 | 71242012 | 2565 | SR0015 | RP0015 | Transcontinental Gas Pipeline Co LLC (Tr |  |  | 12 | 0.3 | 68 | 0.1 | 0.1 | 486210 | -90.7037 | 30.9943 |  | 110 | 400 |  |  |  | 70441
22091 |  | Louisiana | St Helena | 5272611 | 80119413 | 71242612 | 2565 | SR0011 | RP0011 | Transcontinental Gas Pipeline Co LLC (Tr |  |  | 12 | 0.3 | 68 | 0.1 | 0.1 | 486210 | -90.7059 | 30.9922 |  | 110 | 400 |  |  |  | 70441
22091 |  | Louisiana | St Helena | 5272611 | 80119513 | 71243012 | 2565 | SR0013 | RP0013 | Transcontinental Gas Pipeline Co LLC (Tr |  |  | 24 | 0.3 | 68 | 0.1 | 0.1 | 486210 | -90.7049 | 30.9934 |  | 110 | 400 |  |  |  | 70441
22091 |  | Louisiana | St Helena | 5272611 | 80119913 | 71243812 | 2565 | SR0012 | RP0012 | Transcontinental Gas Pipeline Co LLC (Tr |  |  | 22 | 0.3 | 68 | 0.1 | 0.1 | 486210 | -90.7045 | 30.9933 |  | 110 | 400 |  |  |  | 70441
22091 |  | Louisiana | St Helena | 5272611 | 80120013 | 71243112 | 2565 | SR0010 | RP0010 | Transcontinental Gas Pipeline Co LLC (Tr |  |  |  |  | 77 | 0.1 | 0.1 | 486210 | -90.7038 | 30.9942 |  | 110 | 770 |  |  |  | 70441
22091 |  | Louisiana | St Helena | 5272611 | 80120813 | 71243312 | 2565 | SR0017 | RP0017 | Transcontinental Gas Pipeline Co LLC (Tr |  |  |  |  | 77 | 0 | 0 | 486210 | -90.7055 | 30.9941 |  | 110 | 350 |  |  |  | 70441
22091 |  | Louisiana | St Helena | 5272611 | 80120913 | 71242112 | 2565 | SR0016 | RP0016 | Transcontinental Gas Pipeline Co LLC (Tr |  |  |  |  | 77 | 0.1 | 0.1 | 486210 | -90.7037 | 30.9942 |  | 110 | 999 |  |  |  | 70441
22091 |  | Louisiana | St Helena | 5272611 | 80121013 | 71243212 | 2565 | SR0014 | RP0014 | Transcontinental Gas Pipeline Co LLC (Tr |  |  | 12 | 0.3 | 68 | 0.1 | 0.1 | 486210 | -90.7059 | 30.9922 |  | 110 | 400 |  |  |  | 70441
22093 |  | Louisiana | St James | 13608511 | 95019913 | 91829112 | 129733 | SW-03 | SW-03 | Plains Marketing LP - St James Terminal |  |  | 20 | 1.1 | 70 | 0.2 | 0.1 | 424710 | -90.8375 | 30.0002 |  |  | 400 |  |  |  | 70086
22093 |  | Louisiana | St James | 13608511 | 95020313 | 91828912 | 129733 | SW-02 | SW-02 | Plains Marketing LP - St James Terminal |  |  | 20 | 1.1 | 70 | 0.2 | 0.1 | 424710 | -90.8374 | 30.0001 |  |  | 400 |  |  |  | 70086
22093 |  | Louisiana | St James | 13608511 | 95020613 | 91829012 | 129733 | SW-01 | SW-01 | Plains Marketing LP - St James Terminal |  |  | 20 | 1.1 | 70 | 0.2 | 0.1 | 424710 | -90.8374 | 30.0002 |  |  | 400 |  |  |  | 70086
22093 |  | Louisiana | St James | 15087011 | 94964513 | 91769212 | 168206 | 03GRSC | 02GRBS | College Point - St. James Field Producti |  |  | 15 | 0.5 | 500 | 1.3 | 6.5 | 211111 | -90.8092 | 29.963 |  |  | 690 |  |  |  | 70000
22093 |  | Louisiana | St James | 15087011 | 94964613 | 91769912 | 168206 | 809GOP | 809GOP | College Point - St. James Field Producti |  |  | 2 | 0.1 | 70 | 0.1 | 16 | 211111 | -90.8092 | 29.963 |  |  | 690 |  |  |  | 70000
22093 |  | Louisiana | St James | 15087011 | 94964713 | 91769412 | 168206 | 1209BV | 1209BV | College Point - St. James Field Producti |  |  | 2 | 0.1 | 70 | 0.1 | 10 | 211111 | -90.8092 | 29.963 |  |  | 400 |  |  |  | 70000
22093 |  | Louisiana | St James | 15087011 | 94964913 | 91770812 | 168206 | 1609FE | 1609FE | College Point - St. James Field Producti |  |  |  |  | 70 |  |  | 211111 | -90.8092 | 29.963 |  |  | 350 |  |  |  | 70000
22093 |  | Louisiana | St James | 15087011 | 94965013 | 91769812 | 168206 | 5BOSTV | 5BOSTV | College Point - St. James Field Producti |  |  | 12 | 0.2 | 70 | 0.1 | 2 | 211111 | -90.8092 | 29.963 |  |  | 400 |  |  |  | 70000
22093 |  | Louisiana | St James | 15087011 | 94965113 | 91769312 | 168206 | 6LPSWG | 5CWSTV | College Point - St. James Field Producti |  |  | 12 | 0.2 | 70 | 0.2 | 6.4 | 211111 | -90.8092 | 29.963 |  |  | 999 |  |  |  | 70000
22093 |  | Louisiana | St James | 15087011 | 94965213 | 91770312 | 168206 | 01LHBS | 01LHBS | College Point - St. James Field Producti | 0.52 |  | 15 | 0.5 | 500 | 7.3 | 37.3 | 211111 | -90.8092 | 29.963 | 1 |  | 180 |  |  |  | 70000
22093 |  | Louisiana | St James | 15087011 | 94965313 | 91769212 | 168206 | 02GRBS | 02GRBS | College Point - St. James Field Producti | 0.08 |  | 15 | 0.5 | 500 | 1.3 | 6.5 | 211111 | -90.8092 | 29.963 | 0.175 |  | 100 |  |  |  | 70000
22093 |  | Louisiana | St James | 15087011 | 94965413 | 91770512 | 168206 | 709GOP | 709GOP | College Point - St. James Field Producti |  |  | 2 | 0.1 | 70 | 0.1 | 16 | 211111 | -90.8092 | 29.963 |  |  | 690 |  |  |  | 70000
22093 |  | Louisiana | St James | 15087011 | 94965513 | 91770112 | 168206 | 1309BV | 1309BV | College Point - St. James Field Producti |  |  | 2 | 0.1 | 70 | 0.1 | 10 | 211111 | -90.8092 | 29.963 |  |  | 400 |  |  |  | 70000
22093 |  | Louisiana | St James | 15087011 | 94965713 | 91770012 | 168206 | 010GOP | 010GOP | College Point - St. James Field Producti |  |  | 2 | 0.1 | 70 | 3.5 | 442 | 211111 | -90.8092 | 29.963 |  |  | 690 |  |  |  | 70000
22093 |  | Louisiana | St James | 15087011 | 94965913 | 91769312 | 168206 | 5CWSTV | 5CWSTV | College Point - St. James Field Producti |  |  | 12 | 0.2 | 70 | 0.2 | 6.4 | 211111 | -90.8092 | 29.963 |  |  | 400 |  |  |  | 70000
22093 |  | Louisiana | St James | 15087011 | 94966013 | 91769612 | 168206 | 909GOP | 909GOP | College Point - St. James Field Producti |  |  | 2 | 0.1 | 70 | 4.7 | 600 | 211111 | -90.8092 | 29.963 |  |  | 690 |  |  |  | 70000
22093 |  | Louisiana | St James | 15087011 | 94966113 | 91769712 | 168206 | 011GOP | 011GOP | College Point - St. James Field Producti |  |  | 2 | 0.1 | 70 | 3.7 | 468 | 211111 | -90.8092 | 29.963 |  |  | 690 |  |  |  | 70000
22093 |  | Louisiana | St James | 15087011 | 94966213 | 91770412 | 168206 | 5AOSTV | 5AOSTV | College Point - St. James Field Producti |  |  | 12 | 0.2 | 70 | 0.1 | 2 | 211111 | -90.8092 | 29.963 |  |  | 400 |  |  |  | 70000
22093 |  | Louisiana | St James | 15087011 | 94966313 | 91770712 | 168206 | 1509PC | 1509PC | College Point - St. James Field Producti |  |  |  |  | 70 |  |  | 211111 | -90.8092 | 29.963 |  |  | 999 |  |  |  | 70000
22093 |  | Louisiana | St James | 15639711 | 99627913 | 96502412 | 98049 | 2AOSTV | 2AOSTV | Hester Field Facility |  |  | 22 | 0.2 | 70 | 0.1 | 0.1 | 211111 | -90.74 | 30.0531 |  |  | 400 |  |  |  | 70763
22093 |  | Louisiana | St James | 15639711 | 99628013 | 96501812 | 98049 | 2BOSTV | 2BOSTV | Hester Field Facility |  |  | 22 | 0.2 | 70 | 0.1 | 0.1 | 211111 | -90.74 | 30.0531 |  |  | 400 |  |  |  | 70763
22093 |  | Louisiana | St James | 15639711 | 99628213 | 96501712 | 98049 | 2CWSTV | 2CWSTV | Hester Field Facility |  |  | 22 | 0.2 | 70 | 0.1 | 0.1 | 211111 | -90.74 | 30.0531 |  |  | 400 |  |  |  | 70763
22093 |  | Louisiana | St James | 15639711 | 99628513 | 96502212 | 98049 | 07PCON | 07PCON | Hester Field Facility |  |  |  |  | 70 |  |  | 211111 | -90.74 | 30.0531 |  |  | 999 |  |  |  | 70763
22093 |  | Louisiana | St James | 15639711 | 99628613 | 96502112 | 98049 | 09WGAS | 2DWSTV | Hester Field Facility |  |  | 22 | 0.2 | 70 | 0.1 | 1.9 | 211111 | -90.74 | 30.0531 |  |  | 999 |  |  |  | 70763
22093 |  | Louisiana | St James | 15639711 | 99628813 | 96502112 | 98049 | 2DWSTV | 2DWSTV | Hester Field Facility |  |  | 22 | 0.2 | 70 | 0.1 | 1.9 | 211111 | -90.74 | 30.0531 |  |  | 400 |  |  |  | 70763
22093 |  | Louisiana | St James | 15639711 | 99629013 | 96502312 | 98049 | 01LHBS | 01LHBS | Hester Field Facility | 0.06 |  | 25 | 0.5 | 500 | 0.9 | 5 | 211111 | -90.74 | 30.0531 | 0.125 |  | 180 |  |  |  | 70763
22093 |  | Louisiana | St James | 15639711 | 99629113 | 96502012 | 98049 | 08FUGE | 08FUGE | Hester Field Facility |  |  |  |  | 70 |  |  | 211111 | -90.74 | 30.0531 |  |  | 350 |  |  |  | 70763
22093 |  | Louisiana | St James | 15640011 | 99651213 | 96522812 | 90914 | SR0003 | RP0003 | LaPice Production Facility |  |  | 2 | 0.3 | 75 | 0.1 | 0.1 | 211111 | -90.9564 | 30.0422 | 0.01 |  | 770 |  |  |  | 70000
22093 |  | Louisiana | St James | 15640011 | 99651313 | 96523212 | 90914 | SR0010 | RP0010 | LaPice Production Facility |  |  | 21.5 | 0.3 | 80 | 1.1 | 0.4 | 211111 | -90.9564 | 30.0422 | 0.01 |  | 400 |  |  |  | 70000
22093 |  | Louisiana | St James | 15640011 | 99651413 | 96523412 | 90914 | SR0011 | RP0011 | LaPice Production Facility |  |  | 21.5 | 0.3 | 80 | 0.1 | 0.1 | 211111 | -90.9564 | 30.0422 | 0.01 |  | 400 |  |  |  | 70000
22093 |  | Louisiana | St James | 15640011 | 99651513 | 96523512 | 90914 | SR0012 | RP0012 | LaPice Production Facility |  |  | 24 | 0.3 | 80 | 0.1 | 0.1 | 211111 | -90.9564 | 30.0422 | 0.01 |  | 400 |  |  |  | 70000
22093 |  | Louisiana | St James | 15640011 | 99651713 | 96523012 | 90914 | SR0001 | RP0001 | LaPice Production Facility |  |  |  |  | 75 | 0 | 0 | 211111 | -90.9564 | 30.0422 | 0.01 |  | 350 |  |  |  | 70000
22093 |  | Louisiana | St James | 15640011 | 99651813 | 96523112 | 90914 | SR0007 | RP0007 | LaPice Production Facility | 0.05 |  | 8 | 0.5 | 450 | 144 | 2.4 | 211111 | -90.9564 | 30.0422 | 0.01 |  | 100 |  |  |  | 70000
22093 |  | Louisiana | St James | 15640011 | 99651913 | 96522912 | 90914 | SR0009 | RP0009 | LaPice Production Facility |  |  | 24 | 0.3 | 80 | 1.1 | 0.4 | 211111 | -90.9564 | 30.0422 | 0.01 |  | 400 |  |  |  | 70000
22093 |  | Louisiana | St James | 15640011 | 99652313 | 96523312 | 90914 | SR0008 | RP0008 | LaPice Production Facility |  |  | 10 | 0.1 | 75 | 0.1 | 0.1 | 211111 | -90.9564 | 30.0422 | 0.01 |  | 690 |  |  |  | 70000
22093 |  | Louisiana | St James | 5273011 | 80237113 | 71357812 | 7129 | SR0015 | RP0015 | Transcontinental Gas Pipe Line Co LLC (T |  |  |  |  | 0 | 0 | 0 | 486210 | -90.8668 | 30.0887 |  | 110 | 770 |  |  |  | 70723
22093 |  | Louisiana | St James | 5273011 | 80237813 | 71357912 | 7129 | SR0012 | RP0012 | Transcontinental Gas Pipe Line Co LLC (T |  |  | 15 | 0.3 | 70 | 0.1 | 0.1 | 486210 | -90.8668 | 30.0887 |  | 110 | 400 |  |  |  | 70723
22093 |  | Louisiana | St James | 8018211 | 80101013 | 71226912 | 36538 | S-463 | R-463 | NuStar Logistics LP - St James Terminal |  |  | 32 | 1.1 | 77 | 0.1 | 0.1 | 424710 | -90.8457 | 30.0261 |  |  | 400 |  |  |  | 70086
22093 |  | Louisiana | St James | 8018211 | 80101113 | 71225512 | 36538 | S-1 | R-1 | NuStar Logistics LP - St James Terminal |  |  |  |  | 77 |  |  | 424710 | -90.8461 | 30.0299 |  |  | 400 |  |  |  | 70086
22093 |  | Louisiana | St James | 8018211 | 80101313 | 71226812 | 36538 | S-430 | R-430 | NuStar Logistics LP - St James Terminal |  |  |  |  | 77 |  |  | 424710 | -90.8447 | 30.0266 |  |  | 400 |  |  |  | 70086
22093 |  | Louisiana | St James | 8018211 | 80101413 | 71224112 | 36538 | S-3003 | R-3003 | NuStar Logistics LP - St James Terminal |  |  |  |  | 77 |  |  | 424710 | -90.8503 | 30.0295 |  |  | 400 |  |  |  | 70086
22093 |  | Louisiana | St James | 8018211 | 80101613 | 71226512 | 36538 | S-5 | R-5 | NuStar Logistics LP - St James Terminal |  |  |  |  | 77 |  |  | 424710 | -90.849 | 30.0285 |  |  | 400 |  |  |  | 70086
22093 |  | Louisiana | St James | 8018211 | 80101713 | 71224612 | 36538 | S-413 | R-413 | NuStar Logistics LP - St James Terminal |  |  |  |  | 77 |  |  | 424710 | -90.8437 | 30.027 |  |  | 400 |  |  |  | 70086
22093 |  | Louisiana | St James | 8018211 | 80101813 | 71225612 | 36538 | S-3 | R-3 | NuStar Logistics LP - St James Terminal |  |  | 32 | 1.1 | 77 | 0.1 | 0.1 | 424710 | -90.845 | 30.0245 |  |  | 400 |  |  |  | 70086
22093 |  | Louisiana | St James | 8018211 | 80101913 | 71225112 | 36538 | S-27 | R-27 | NuStar Logistics LP - St James Terminal |  |  |  |  | 77 |  |  | 424710 | -90.8531 | 30.0241 |  |  | 400 |  |  |  | 70086
22093 |  | Louisiana | St James | 8018211 | 80102013 | 71223912 | 36538 | S-2 | R-2 | NuStar Logistics LP - St James Terminal |  |  |  |  | 77 |  |  | 424710 | -90.8476 | 30.0292 |  |  | 400 |  |  |  | 70086
22093 |  | Louisiana | St James | 8018211 | 80102213 | 71224312 | 36538 | S-7 | R-7 | NuStar Logistics LP - St James Terminal |  |  | 32 | 1.1 | 77 | 0.1 | 0.1 | 424710 | -90.8518 | 30.027 |  |  | 400 |  |  |  | 70086
22093 |  | Louisiana | St James | 8018211 | 80102313 | 71226012 | 36538 | S-3001 | R-3001 | NuStar Logistics LP - St James Terminal |  |  |  |  | 77 |  |  | 424710 | -90.8482 | 30.0305 |  |  | 400 |  |  |  | 70086
22093 |  | Louisiana | St James | 8018211 | 80102813 | 71224512 | 36538 | S-8 | R-8 | NuStar Logistics LP - St James Terminal |  |  | 32 | 1.1 | 77 | 0.1 | 0.1 | 424710 | -90.8529 | 30.0264 |  |  | 400 |  |  |  | 70086
22093 |  | Louisiana | St James | 8018211 | 80102913 | 71226612 | 36538 | S-13 | R-13 | NuStar Logistics LP - St James Terminal |  |  | 32 | 1.1 | 77 | 0.1 | 0.1 | 424710 | -90.8526 | 30.0282 |  |  | 400 |  |  |  | 70086
22093 |  | Louisiana | St James | 8018211 | 80103113 | 71224212 | 36538 | S-3004 | R-3004 | NuStar Logistics LP - St James Terminal |  |  |  |  | 77 |  |  | 424710 | -90.8514 | 30.0289 |  |  | 400 |  |  |  | 70086
22093 |  | Louisiana | St James | 8018211 | 80103213 | 71224712 | 36538 | S-6 | R-6 | NuStar Logistics LP - St James Terminal |  |  |  |  | 77 |  |  | 424710 | -90.8504 | 30.0277 |  |  | 400 |  |  |  | 70086
22093 |  | Louisiana | St James | 8018211 | 80103313 | 71226712 | 36538 | S-4 | R-4 | NuStar Logistics LP - St James Terminal |  |  | 32 | 1.1 | 77 | 0.1 | 0.1 | 424710 | -90.846 | 30.0241 |  |  | 400 |  |  |  | 70086
22093 |  | Louisiana | St James | 8018211 | 80103413 | 71225212 | 36538 | S-3002 | R-3002 | NuStar Logistics LP - St James Terminal |  |  |  |  | 77 |  |  | 424710 | -90.8493 | 30.03 |  |  | 400 |  |  |  | 70086
22093 |  | Louisiana | St James | 8018211 | 80103913 | 71226412 | 36538 | S-25 | R-25 | NuStar Logistics LP - St James Terminal |  |  | 32 | 1.1 | 77 | 0.1 | 0.1 | 424710 | -90.8522 | 30.0245 |  |  | 400 |  |  |  | 70086
22093 |  | Louisiana | St James | 8018211 | 94930113 | 91737712 | 36538 | S-41 | R-41 | NuStar Logistics LP - St James Terminal |  |  | 45 | 1.1 | 77 | 0.1 | 0.1 | 424710 | -90.8467 | 30.0271 |  |  | 400 |  |  |  | 70086
22093 |  | Louisiana | St James | 8018211 | 94930213 | 91737612 | 36538 | S-42 | R-42 | NuStar Logistics LP - St James Terminal |  |  | 45 | 1.1 | 77 | 0.1 | 0.1 | 424710 | -90.8472 | 30.0269 |  |  | 400 |  |  |  | 70086
22093 |  | Louisiana | St James | 8018211 | 99698013 | 96567812 | 36538 | S-5001 | R-5001 | NuStar Logistics LP - St James Terminal | [7 empty] | 424710 | -90.8543 | 30.0259 |  |  | 400 |  |  |  | 70086
22093 |  | Louisiana | St James | 8018211 | 99698113 | 96567612 | 36538 | S-19 | R-19 | NuStar Logistics LP - St James Terminal | [7 empty] | 424710 | -90.8591 | 30.0236 |  |  | 400 |  |  |  | 70086
22093 |  | Louisiana | St James | 8018211 | 99698213 | 96567912 | 36538 | S-3006 | R-3006 | NuStar Logistics LP - St James Terminal | [7 empty] | 424710 | -90.8559 | 30.0265 |  |  | 400 |  |  |  | 70086
22093 |  | Louisiana | St James | 8018211 | 99698313 | 96567712 | 36538 | S-3007 | R-3007 | NuStar Logistics LP - St James Terminal | [7 empty] | 424710 | -90.8569 | 30.0259 |  |  | 400 |  |  |  | 70086
22093 |  | Louisiana | St James | 8018211 | 99698413 | 96567412 | 36538 | S-20 | R-20 | NuStar Logistics LP - St James Terminal | [7 empty] | 424710 | -90.8601 | 30.0231 |  |  | 400 |  |  |  | 70086
22093 |  | Louisiana | St James | 8018211 | 99698513 | 96568012 | 36538 | S-3005 | R-3005 | NuStar Logistics LP - St James Terminal | [7 empty] | 424710 | -90.8549 | 30.027 |  |  | 400 |  |  |  | 70086
22093 |  | Louisiana | St James | 8018211 | 99698613 | 96567512 | 36538 | S-5002 | R-5002 | NuStar Logistics LP - St James Terminal | [7 empty] | 424710 | -90.8557 | 30.0252 |  |  | 400 |  |  |  | 70086
22093 |  | Louisiana | St James | 9598911 | 99581513 | 96455812 | 32803 | SR0002 | RP0002 | College Point Field Production Facility | 0.133 | 0.001 | 15 | 0.5 | 500 | 5.9 | 30.2 | 211111 | -90.8296 | 29.9793 | 0.35 |  | 100 |  |  |  | 70000
22093 |  | Louisiana | St James | 9598911 | 99581613 | 96456412 | 32803 | SR0005 | RP0005 | College Point Field Production Facility | [7 empty] | 211111 | -90.8296 | 29.9793 |  |  | 350 |  |  |  | 70000
22093 |  | Louisiana | St James | 9598911 | 99581713 | 96456512 | 32803 | SR0011 | RP0011 | College Point Field Production Facility |  |  | 1 | 0.1 | 80 | 0.1 | 7 | 211111 | -90.8296 | 29.9793 |  |  | 690 |  |  |  | 70000
22093 |  | Louisiana | St James | 9598911 | 99581813 | 96456112 | 32803 | SR0013 | RP0013 | College Point Field Production Facility |  |  | 20 | 0.2 | 70 | 0.1 | 1.6 | 211111 | -90.8296 | 29.9793 |  |  | 400 |  |  |  | 70000
22093 |  | Louisiana | St James | 9598911 | 99581913 | 96455312 | 32803 | SR0017 | RP0017 | College Point Field Production Facility |  |  | 15 | 0.2 | 70 | 0.1 | 0.1 | 211111 | -90.8296 | 29.9793 |  |  | 400 |  |  |  | 70000
22093 |  | Louisiana | St James | 9598911 | 99582113 | 96455612 | 32803 | SR0009 | RP0009 | College Point Field Production Facility |  |  | 1 | 0.1 | 80 | 0.1 | 7 | 211111 | -90.8296 | 29.9793 |  |  | 690 |  |  |  | 70000
22093 |  | Louisiana | St James | 9598911 | 99582313 | 96456012 | 32803 | SR0010 | RP0010 | College Point Field Production Facility |  |  | 1 | 0.1 | 80 | 0.1 | 7 | 211111 | -90.8296 | 29.9793 |  |  | 690 |  |  |  | 70000
22093 |  | Louisiana | St James | 9598911 | 99582413 | 96456212 | 32803 | SR0014 | RP0014 | College Point Field Production Facility |  |  | 20 | 0.2 | 70 | 0.1 | 1.6 | 211111 | -90.8296 | 29.9793 |  |  | 400 |  |  |  | 70000
22093 |  | Louisiana | St James | 9598911 | 99582513 | 96455212 | 32803 | SR0015 | RP0015 | College Point Field Production Facility |  |  | 15 | 0.2 | 70 | 0.1 | 0.1 | 211111 | -90.8296 | 29.9793 |  |  | 400 |  |  |  | 70000
22093 |  | Louisiana | St James | 9598911 | 99582613 | 96456712 | 32803 | SR0016 | RP0016 | College Point Field Production Facility |  |  | 15 | 0.2 | 70 | 0.1 | 0.1 | 211111 | -90.8296 | 29.9793 |  |  | 400 |  |  |  | 70000
22093 |  | Louisiana | St James | 9598911 | 99582813 | 96455512 | 32803 | SR0006 | RP0006 | College Point Field Production Facility |  |  | 1 | 0.1 | 80 | 0.2 | 31.7 | 211111 | -90.8296 | 29.9793 |  |  | 690 |  |  |  | 70000
22093 |  | Louisiana | St James | 9598911 | 99582913 | 96456312 | 32803 | SR0021 | RP0021 | College Point Field Production Facility |  |  | 6 | 0.1 | 80 | 0.1 | 6.4 | 211111 | -90.8296 | 29.9793 |  |  | 690 |  |  |  | 70000
22093 |  | Louisiana | St James | 9598911 | 99583013 | 96456612 | 32803 | SR0022 | RP0022 | College Point Field Production Facility | [7 empty] | 211111 | -90.8296 | 29.9793 |  |  | 999 |  |  |  | 70000
22097 |  | Louisiana | St Landry | 13609711 | 80515813 | 71636512 | 127089 | SR-15 | RP-15 | Bobcat Gas Storage Facility |  |  |  |  | 70 | 1 | 1 | 486210 | -91.9157 | 30.5474 |  |  | 350 |  |  |  | 70577
22097 |  | Louisiana | St Landry | 13609711 | 80515913 | 71637212 | 127089 | SR-12 | RP-12 | Bobcat Gas Storage Facility | 0.589 | 0.589 | 29.8 | 1.7 | 899 | 24 | 11 | 486210 | -91.9157 | 30.5474 | 3.8 |  | 100 |  |  |  | 70577 | 24
22097 |  | Louisiana | St Landry | 13609711 | 80516113 | 71636612 | 127089 | SR-13 | RP-09 | Bobcat Gas Storage Facility | 0.43 | 0.003 | 26.5 | 4.5 | 1400 | 85.4 | 40 | 486210 | -91.9157 | 30.5474 |  |  | 690 |  |  |  | 70577 | 131
22097 |  | Louisiana | St Landry | 13609711 | 80516613 | 71636712 | 127089 | SR-16 | RP-16 | Bobcat Gas Storage Facility |  |  |  |  | 70 | 1 | 1 | 486210 | -91.9157 | 30.5474 |  |  | 999 |  |  |  | 70577
22097 |  | Louisiana | St Landry | 13609711 | 80516713 | 71636612 | 127089 | SR-11 | RP-09 | Bobcat Gas Storage Facility | 1.01 | 0.01 | 26.5 | 4.5 | 1400 | 85.4 | 40 | 486210 | -91.9157 | 30.5474 |  |  | 690 |  |  |  | 70577 | 131
22097 |  | Louisiana | St Landry | 13609711 | 80517213 | 71636612 | 127089 | SR-09 | RP-09 | Bobcat Gas Storage Facility | 0.26 | 0.002 | 26.5 | 4.5 | 1400 | 85.4 | 40 | 486210 | -91.9157 | 30.5474 | 1.25 |  | 270 |  |  |  | 70577
22097 |  | Louisiana | St Landry | 13609711 | 80517413 | 71636312 | 127089 | SR-10 | RP-10 | Bobcat Gas Storage Facility | 0.9022 | 0.005573 | 29.8 | 1.7 | 899 | 24 | 11 | 486210 | -91.9157 | 30.5474 | 3.8 |  | 100 |  |  |  | 70577 | 24
22097 |  | Louisiana | St Landry | 13609711 | 89535713 | 85497312 | 127089 | SR-20 | RP-20 | Bobcat Gas Storage Facility |  |  | 25 | 0.3 | 70 | 1 | 1 | 486210 | -91.9157 | 30.5474 |  |  | 400 |  |  |  | 70577
22097 |  | Louisiana | St Landry | 5287311 | 81244513 | 72346412 | 42059 | SR0001 | RP0001 | Gulf South Pipeline Co LP - Arnaudville | 5.88 | 0.05 | 29.5 | 3.9 | 875 | 475.7 | 16.1 | 486210 | -91.8977 | 30.4256 | 6700 | 110 | 120 |  |  |  | 70000
22097 |  | Louisiana | St Landry | 5287311 | 81244613 | 72346012 | 42059 | SR0004 | RP0004 | Gulf South Pipeline Co LP - Arnaudville |  |  | 15 | 0.3 | 70 | 0.1 | 1.3 | 486210 | -91.8977 | 30.4256 |  | 110 | 400 |  |  |  | 70000
22097 |  | Louisiana | St Landry | 5287311 | 81244913 | 72346512 | 42059 | SR0003 | RP0003 | Gulf South Pipeline Co LP - Arnaudville | [7 empty] | 486210 | -91.8977 | 30.4256 |  | 110 | 350 |  |  |  | 70000
22097 |  | Louisiana | St Landry | 5287311 | 81245013 | 72346612 | 42059 | SR0006 | RP0006 | Gulf South Pipeline Co LP - Arnaudville | 0 | 0 | 10 | 0.5 | 77 | 0.1 | 0.6 | 486210 | -91.8977 | 30.4256 | 1.61 | 110 | 180 |  |  |  | 70000
22097 |  | Louisiana | St Landry | 5287311 | 81245113 | 72347012 | 42059 | SR0012 | RP0012 | Gulf South Pipeline Co LP - Arnaudville | 0.59 | 0.004 | [5 empty] | 486210 | -91.8977 | 30.4256 |  | 110 | 999 |  |  |  | 70000
22097 |  | Louisiana | St Landry | 5287311 | 81245513 | 72345812 | 42059 | SR0002 | RP0002 | Gulf South Pipeline Co LP - Arnaudville | 0 | 0 | 29.5 | 3.9 | 875 | 475.7 | 16.1 | 486210 | -91.8977 | 30.4256 | 6700 | 110 | 120 |  |  |  | 70000
22097 |  | Louisiana | St Landry | 5287311 | 81245813 | 72345612 | 42059 | SR0011 | RP0011 | Gulf South Pipeline Co LP - Arnaudville | [7 empty] | 486210 | -91.8977 | 30.4256 |  | 110 | 410 |  |  |  | 70000
22097 |  | Louisiana | St Landry | 5287511 | 81565613 | 72656812 | 264 | SR0015 | RP0015 | Texas Eastern Transmission LP - Opelousa | [5 empty] | 0.5 | 0.5 | 486210 | -92.1251 | 30.572 |  | 110 | 350 |  |  |  | 70570
22097 |  | Louisiana | St Landry | 5287611 | 81416013 | 72515312 | 3160 | SR0027 | RP0027 | Transcontinental Gas Pipe Line Co LLC ( | 0.22 | 0.001 | 32.3 | 2 | 750 | 7.4 | 2.4 | 486210 | -92.0203 | 30.6707 | 4 | 110 | 100 |  |  |  | 70589
22097 |  | Louisiana | St Landry | 5287611 | 81416313 | 72514912 | 3160 | SR0004 | RP0004 | Transcontinental Gas Pipe Line Co LLC ( |  |  | 32 | 2 | 750 | 0.1 | 2.4 | 486210 | -92.0203 | 30.6703 | 4 | 110 | 690 |  |  |  | 70589 | 110&21
22097 |  | Louisiana | St Landry | 5287611 | 81416613 | 72515712 | 3160 | SR0023 | RP0023 | Transcontinental Gas Pipe Line Co LLC ( |  |  | 1 | 0.3 | 70 | 0.1 | 0.1 | 486210 | -92.024 | 30.6708 |  | 110 | 770 |  |  |  | 70589
22097 |  | Louisiana | St Landry | 5287611 | 81416813 | 72513612 | 3160 | SR0018 | RP0018 | Transcontinental Gas Pipe Line Co LLC ( |  |  | 36 | 0.5 | 70 | 0.1 | 0.1 | 486210 | -92.0215 | 30.6707 |  | 110 | 999 |  |  |  | 70589
22097 |  | Louisiana | St Landry | 5287611 | 81416913 | 72516112 | 3160 | SR0016 | RP0016 | Transcontinental Gas Pipe Line Co LLC ( |  |  | 36 | 0.5 | 70 | 0.1 | 0.1 | 486210 | -92.0211 | 30.6704 |  | 110 | 999 |  |  |  | 70589
22097 |  | Louisiana | St Landry | 5287611 | 81417213 | 72515212 | 3160 | SR0017 | RP0017 | Transcontinental Gas Pipe Line Co LLC ( |  |  | 36 | 0.5 | 70 | 0.1 | 0.1 | 486210 | -92.0212 | 30.6706 |  | 110 | 999 |  |  |  | 70589
22097 |  | Louisiana | St Landry | 5287611 | 81417313 | 72515112 | 3160 | SR0015 | RP0015 | Transcontinental Gas Pipe Line Co LLC ( |  |  | 36 | 0.8 | 70 | 86.1 | 159.2 | 486210 | -92.0213 | 30.6702 |  | 110 | 999 |  |  |  | 70589
22097 |  | Louisiana | St Landry | 5287611 | 81417513 | 72515912 | 3160 | SR0012 | RP0012 | Transcontinental Gas Pipe Line Co LLC ( |  |  | 30 | 0.3 | 70 | 0.1 | 0.1 | 486210 | -92.0245 | 30.671 |  | 110 | 400 |  |  |  | 70589
22097 |  | Louisiana | St Landry | 5287611 | 81417613 | 72515412 | 3160 | SR0028 | RP0028 | Transcontinental Gas Pipe Line Co LLC ( | 0.21 | 0.001 | 32.3 | 2 | 750 | 7.4 | 2.4 | 486210 | -92.0203 | 30.6707 | 4 | 110 | 100 |  |  |  | 70589
22097 |  | Louisiana | St Landry | 5287611 | 81417713 | 72516012 | 3160 | SR0014 | RP0014 | Transcontinental Gas Pipe Line Co LLC ( |  |  |  |  | 0 | 0 | 0 | 486210 | -92.0204 | 30.6698 |  | 110 | 350 |  |  |  | 70589
22097 |  | Louisiana | St Landry | 5287611 | 81417813 | 72515812 | 3160 | SR0011 | RP0011 | Transcontinental Gas Pipe Line Co LLC ( |  |  | 30 | 0.3 | 70 | 0.1 | 0.1 | 486210 | -92.0244 | 30.671 |  | 110 | 400 |  |  |  | 70589
22097 |  | Louisiana | St Landry | 5287611 | 81418013 | 72514712 | 3160 | SR0026 | RP0026 | Transcontinental Gas Pipe Line Co LLC ( | 0.35 | 0.002 | 32.3 | 2 | 750 | 7.4 | 2.4 | 486210 | -92.0203 | 30.6704 | 4 | 110 | 100 |  |  |  | 70589
22097 |  | Louisiana | St Landry | 5287611 | 81418113 | 72513812 | 3160 | SR0006 | RP0006 | Transcontinental Gas Pipe Line Co LLC ( |  |  | 32 | 2 | 750 | 0.1 | 2.4 | 486210 | -92.0203 | 30.6706 | 4 | 110 | 690 |  |  |  | 70589 | 110&21
22097 |  | Louisiana | St Landry | 5287611 | 81418213 | 72516212 | 3160 | SR0025 | RP0025 | Transcontinental Gas Pipe Line Co LLC ( | 0.38 | 0.002 | 32.3 | 2 | 750 | 7.4 | 2.4 | 486210 | -92.0203 | 30.6704 | 4 | 110 | 100 |  |  |  | 70589
22097 |  | Louisiana | St Landry | 5287611 | 81418313 | 72515612 | 3160 | SR0007 | RP0007 | Transcontinental Gas Pipe Line Co LLC ( |  |  | 32 | 2 | 750 | 0.1 | 2.4 | 486210 | -92.0203 | 30.6708 | 4 | 110 | 690 |  |  |  | 70589 | 110&21
22097 |  | Louisiana | St Landry | 5287611 | 81418413 | 72514412 | 3160 | SR0022 | RP0022 | Transcontinental Gas Pipe Line Co LLC ( |  |  | 6 | 0.3 | 70 | 0.1 | 0.1 | 486210 | -92.0246 | 30.6706 |  | 110 | 400 |  |  |  | 70589
22097 |  | Louisiana | St Landry | 5287611 | 81418513 | 72514012 | 3160 | SR0010 | RP0010 | Transcontinental Gas Pipe Line Co LLC ( |  |  | 15 | 0.3 | 70 | 0.1 | 0.1 | 486210 | -92.0235 | 30.6701 |  | 110 | 400 |  |  |  | 70589
22097 |  | Louisiana | St Landry | 5287611 | 81418613 | 72515512 | 3160 | SR0005 | RP0005 | Transcontinental Gas Pipe Line Co LLC ( |  |  | 32 | 2 | 750 | 0.1 | 2.4 | 486210 | -92.0202 | 30.6705 | 4 | 110 | 690 |  |  |  | 70589 | 110&21
22097 |  | Louisiana | St Landry | 8027011 | 80201013 | 71322712 | 25003 | SR0009 | RP0009 | Florida Gas Transmission Co - Port Barre |  |  | 10 | 6 | 77 | 0.1 | 0.1 | 486210 | -91.871 | 30.5367 |  | 110 | 400 |  |  |  | 70577
22097 |  | Louisiana | St Landry | 8027011 | 80201113 | 71321812 | 25003 | SR0005 | RP0005 | Florida Gas Transmission Co - Port Barre |  |  | 10 | 9.9 | 77 | 0.1 | 0.1 | 486210 | -91.871 | 30.5367 |  | 110 | 400 |  |  |  | 70577
22097 |  | Louisiana | St Landry | 8027011 | 80201413 | 71322312 | 25003 | SR0011 | RP0011 | Florida Gas Transmission Co - Port Barre |  |  | 10 | 6 | 77 | 0.1 | 0.1 | 486210 | -91.8721 | 30.5367 |  | 110 | 400 |  |  |  | 70577
22097 |  | Louisiana | St Landry | 8027011 | 80201513 | 71322912 | 25003 | SR0007 | RP0007 | Florida Gas Transmission Co - Port Barre |  |  | 10 | 6 | 77 | 0.1 | 0.1 | 486210 | -91.871 | 30.5367 |  | 110 | 400 |  |  |  | 70577
22097 |  | Louisiana | St Landry | 8027011 | 80201613 | 71322212 | 25003 | SR0006 | RP0006 | Florida Gas Transmission Co - Port Barre |  |  | 9 | 0.1 | 77 | 0.1 | 0.1 | 486210 | -91.8718 | 30.5379 |  | 110 | 400 |  |  |  | 70577
22097 |  | Louisiana | St Landry | 8027011 | 80201713 | 71322812 | 25003 | SR0013 | RP0013 | Florida Gas Transmission Co - Port Barre |  |  |  |  | 770 | 0.1 | 0.1 | 486210 | -91.8718 | 30.5379 |  | 110 | 999 |  |  |  | 70577
22097 |  | Louisiana | St Landry | 8027011 | 80202013 | 71322512 | 25003 | SR0010 | RP0010 | Florida Gas Transmission Co - Port Barre |  |  | 10 | 6 | 77 | 0.1 | 0.1 | 486210 | -91.871 | 30.5367 |  | 110 | 400 |  |  |  | 70577
22097 |  | Louisiana | St Landry | 8027011 | 80202113 | 71323012 | 25003 | SR0008 | RP0008 | Florida Gas Transmission Co - Port Barre |  |  | 10 | 8 | 77 | 0.1 | 0.1 | 486210 | -91.871 | 30.5367 |  | 110 | 400 |  |  |  | 70577
22099 |  | Louisiana | St Martin | 13610411 | 89527113 | 85489512 | 32850 | SR0003 | RP0003 | Crocodile Bayou Production Facility |  |  | 35 | 0.2 | 70 | 0.1 | 3.2 | 211111 | -91.659 | 30.1668 |  |  | 400 |  |  |  | 70552
22099 |  | Louisiana | St Martin | 13610411 | 89527213 | 85489212 | 32850 | SR0009 | RP0009 | Crocodile Bayou Production Facility |  |  | 35 | 0.2 | 70 | 0.2 | 6 | 211111 | -91.659 | 30.1668 |  |  | 400 |  |  |  | 70552
22099 |  | Louisiana | St Martin | 13610411 | 89527313 | 85489212 | 32850 | SR0015 | RP0009 | Crocodile Bayou Production Facility |  |  | 35 | 0.2 | 70 | 0.2 | 6 | 211111 | -91.659 | 30.1668 |  |  | 999 |  |  |  | 70552
22099 |  | Louisiana | St Martin | 13610411 | 89527413 | 85489612 | 32850 | SR0005 | RP0005 | Crocodile Bayou Production Facility | 7.4 |  | 16 | 0.2 | 1000 | 6.8 | 216 | 211111 | -91.659 | 30.1668 | 141 |  | 160 |  |  |  | 70552
22099 |  | Louisiana | St Martin | 13610411 | 89527513 | 85489112 | 32850 | SR0006 | RP0006 | Crocodile Bayou Production Facility | 1 |  | 12 | 0.2 | 1000 | 2 | 65 | 211111 | -91.659 | 30.1668 | 27 |  | 160 |  |  |  | 70552
22099 |  | Louisiana | St Martin | 13610411 | 89527613 | 85488612 | 32850 | SR0007 | RP0007 | Crocodile Bayou Production Facility | 2.9 |  | 12 | 0.2 | 1000 | 6 | 191 | 211111 | -91.659 | 30.1668 | 80 |  | 160 |  |  |  | 70552
22099 |  | Louisiana | St Martin | 13610411 | 89527713 | 85490012 | 32850 | SR0010 | RP0010 | Crocodile Bayou Production Facility |  |  | 2 | 0.1 | 70 | 0.1 | 12.7 | 211111 | -91.659 | 30.1668 |  |  | 690 |  |  |  | 70552
22099 |  | Louisiana | St Martin | 13610411 | 89527813 | 85488912 | 32850 | SR0002 | RP0002 | Crocodile Bayou Production Facility |  |  | 35 | 0.2 | 70 | 0.1 | 3.2 | 211111 | -91.659 | 30.1668 |  |  | 400 |  |  |  | 70552
22099 |  | Louisiana | St Martin | 13610411 | 89527913 | 85488812 | 32850 | SR0014 | RP0014 | Crocodile Bayou Production Facility |  |  |  |  | 70 | 0.1 |  | 211111 | -91.659 | 30.1668 |  |  | 999 |  |  |  | 70552
22099 |  | Louisiana | St Martin | 13610411 | 89528013 | 85488512 | 32850 | SR0004 | RP0004 | Crocodile Bayou Production Facility |  |  |  |  | 70 | 0 | 0 | 211111 | -91.659 | 30.1668 |  |  | 350 |  |  |  | 70552
22099 |  | Louisiana | St Martin | 13610411 | 89528113 | 85489312 | 32850 | SR0011 | RP0011 | Crocodile Bayou Production Facility |  |  | 2 | 0.1 | 70 | 0.1 | 12.7 | 211111 | -91.659 | 30.1668 |  |  | 690 |  |  |  | 70552
22099 |  | Louisiana | St Martin | 13610411 | 89528213 | 85489712 | 32850 | SR0013 | RP0013 | Crocodile Bayou Production Facility |  |  | 2 | 0.1 | 70 | 0.6 | 76.4 | 211111 | -91.659 | 30.1668 |  |  | 690 |  |  |  | 70552
22099 |  | Louisiana | St Martin | 13610411 | 89528313 | 85488712 | 32850 | SR0008 | RP0008 | Crocodile Bayou Production Facility | 0.0085 |  | 10 | 0.1 | 700 | 0.9 | 109 | 211111 | -91.659 | 30.1668 | 5.5 |  | 160 |  |  |  | 70552
22099 |  | Louisiana | St Martin | 13610411 | 89528513 | 85489912 | 32850 | SR0017 | RP0017 | Crocodile Bayou Production Facility |  |  | 10 | 0.5 | 500 | 3.7 | 18.7 | 211111 | -91.659 | 30.1668 | 0.5 |  | 290 |  |  |  | 70552
22099 |  | Louisiana | St Martin | 13610411 | 89528613 | 85489412 | 32850 | SR0012 | RP0012 | Crocodile Bayou Production Facility |  |  | 2 | 0.1 | 70 | 0.6 | 76.4 | 211111 | -91.659 | 30.1668 |  |  | 690 |  |  |  | 70552
22099 |  | Louisiana | St Martin | 13614511 | 80217213 | 71339412 | 32851 | 1506PC | 1506PC | Lake Verret Production Facility |  |  |  |  | 70 | 0 | 0 | 211111 | -91.2405 | 29.8305 |  |  | 999 |  |  |  | 70000
22099 |  | Louisiana | St Martin | 13614511 | 80217313 | 71337912 | 32851 | 09COST | 09COST | Lake Verret Production Facility |  |  | 22 | 0.2 | 70 | 0.1 | 2 | 211111 | -91.2405 | 29.8305 |  |  | 400 |  |  |  | 70000
22099 |  | Louisiana | St Martin | 13614511 | 80217413 | 71338112 | 32851 | 013GOP | 013GOP | Lake Verret Production Facility |  |  | 2 | 0.1 | 70 | 4.7 | 600 | 211111 | -91.2405 | 29.8305 |  |  | 690 |  |  |  | 70000
22099 |  | Louisiana | St Martin | 13614511 | 80217513 | 71339112 | 32851 | FUG003 | FUG003 | Lake Verret Production Facility |  |  |  |  | 70 | 0 | 0 | 211111 | -91.2405 | 29.8305 |  |  | 350 |  |  |  | 70000
22099 |  | Louisiana | St Martin | 13614511 | 80217713 | 71338712 | 32851 | 09BOST | 09BOST | Lake Verret Production Facility |  |  | 22 | 0.2 | 70 | 0.1 | 2 | 211111 | -91.2405 | 29.8305 |  |  | 400 |  |  |  | 70000
22099 |  | Louisiana | St Martin | 13614511 | 80217813 | 71338412 | 32851 | 016LPS | 09DFTV | Lake Verret Production Facility |  |  | 22 | 0.2 | 70 | 0.2 | 5 | 211111 | -91.2405 | 29.8305 |  |  | 999 |  |  |  | 70000
22099 |  | Louisiana | St Martin | 13614511 | 80218013 | 71338612 | 32851 | 012GOP | 012GOP | Lake Verret Production Facility |  |  | 2 | 0.1 | 70 | 3.4 | 436 | 211111 | -91.2405 | 29.8305 |  |  | 690 |  |  |  | 70000
22099 |  | Louisiana | St Martin | 13614511 | 80218113 | 71337812 | 32851 | 010GOP | 010GOP | Lake Verret Production Facility |  |  | 2 | 0.1 | 70 | 0.1 | 16 | 211111 | -91.2405 | 29.8305 |  |  | 690 |  |  |  | 70000
22099 |  | Louisiana | St Martin | 13614511 | 80218213 | 71338912 | 32851 | 07LHBS | 07LHBS | Lake Verret Production Facility | 0.07 |  | 10 | 0.5 | 500 | 7.3 | 37 | 211111 | -91.2405 | 29.8305 | 1 |  | 180 |  |  |  | 70000
22099 |  | Louisiana | St Martin | 13614511 | 80218413 | 71338812 | 32851 | 011GOP | 011GOP | Lake Verret Production Facility |  |  | 2 | 0.1 | 70 | 0.8 | 106 | 211111 | -91.2405 | 29.8305 |  |  | 690 |  |  |  | 70000
22099 |  | Louisiana | St Martin | 13614511 | 80218513 | 71338312 | 32851 | 09AWST | 09AWST | Lake Verret Production Facility |  |  | 22 | 0.2 | 70 | 0.1 | 2 | 211111 | -91.2405 | 29.8305 |  |  | 400 |  |  |  | 70000
22099 |  | Louisiana | St Martin | 13614511 | 80218613 | 71339212 | 32851 | 08OSTV | 08OSTV | Lake Verret Production Facility |  |  | 25 | 0.2 | 70 | 0.1 | 2 | 211111 | -91.2405 | 29.8305 |  |  | 400 |  |  |  | 70000
22099 |  | Louisiana | St Martin | 13614511 | 80218713 | 71339312 | 32851 | 014GOP | 014GOP | Lake Verret Production Facility |  |  | 2 | 0.1 | 70 | 4.7 | 600 | 211111 | -91.2405 | 29.8305 |  |  | 690 |  |  |  | 70000
22099 |  | Louisiana | St Martin | 13614511 | 80218813 | 71338012 | 32851 | DEHY04 | GLYBUR | Lake Verret Production Facility |  |  | 15 | 0.3 | 500 | 0.9 | 13 | 211111 | -91.2405 | 29.8305 | 0.125 |  | 100 |  |  |  | 70000
22099 |  | Louisiana | St Martin | 13614511 | 80218913 | 71338412 | 32851 | 09DFTV | 09DFTV | Lake Verret Production Facility |  |  | 22 | 0.2 | 70 | 0.2 | 5 | 211111 | -91.2405 | 29.8305 |  |  | 400 |  |  |  | 70000
22099 |  | Louisiana | St Martin | 13614511 | 80219013 | 71338012 | 32851 | GLYBUR | GLYBUR | Lake Verret Production Facility | 0.01 |  | 15 | 0.3 | 500 | 0.9 | 13 | 211111 | -91.2405 | 29.8305 |  |  | 690 |  |  |  | 70000
22099 |  | Louisiana | St Martin | 13614911 | 81603413 | 72695312 | 149542 | 2DWSTV | 2DWSTV | Moresi Tank Battery #1 - Anse La Butte F |  |  | 22 | 0.2 | 70 | 0.2 | 6.6 | 211111 | -91.9447 | 30.2573 |  |  | 400 |  |  |  | 70517
22099 |  | Louisiana | St Martin | 13614911 | 81603513 | 72695612 | 149542 | 2BOSTV | 2BOSTV | Moresi Tank Battery #1 - Anse La Butte F |  |  | 22 | 0.2 | 70 | 0.1 | 2 | 211111 | -91.9447 | 30.2573 |  |  | 400 |  |  |  | 70517
22099 |  | Louisiana | St Martin | 13614911 | 81603913 | 72696012 | 149542 | 2AOSTV | 2AOSTV | Moresi Tank Battery #1 - Anse La Butte F |  |  | 22 | 0.2 | 70 | 0.1 | 2 | 211111 | -91.9447 | 30.2573 |  |  | 400 |  |  |  | 70517
22099 |  | Louisiana | St Martin | 13614911 | 81604113 | 72695912 | 149542 | 1007PC | 1007PC | Moresi Tank Battery #1 - Anse La Butte F |  |  |  |  | 70 | 0 | 0 | 211111 | -91.9447 | 30.2573 |  |  | 999 |  |  |  | 70517
22099 |  | Louisiana | St Martin | 13614911 | 81604313 | 72694912 | 149542 | 1107FE | 1107FE | Moresi Tank Battery #1 - Anse La Butte F |  |  |  |  | 70 | 0 | 0 | 211111 | -91.9447 | 30.2573 |  |  | 350 |  |  |  | 70517
22099 |  | Louisiana | St Martin | 13614911 | 81604413 | 72695812 | 149542 | 2ESTCV | 2ESTCV | Moresi Tank Battery #1 - Anse La Butte F |  |  | 22 | 0.2 | 70 | 0.1 | 2 | 211111 | -91.9447 | 30.2573 |  |  | 400 |  |  |  | 70517
22099 |  | Louisiana | St Martin | 13614911 | 81604513 | 72695312 | 149542 | 12HTWG | 2DWSTV | Moresi Tank Battery #1 - Anse La Butte F |  |  | 22 | 0.2 | 70 | 0.2 | 6.6 | 211111 | -91.9447 | 30.2573 |  |  | 999 |  |  |  | 70517
22099 |  | Louisiana | St Martin | 13614911 | 81604613 | 72695512 | 149542 | 01HTBS | 01HTBS | Moresi Tank Battery #1 - Anse La Butte F | 0.2 |  | 20 | 1 | 500 | 3.7 | 4.7 | 211111 | -91.9449 | 30.2576 | 0.5 |  | 290 |  |  |  | 70517
22099 |  | Louisiana | St Martin | 13614911 | 81604713 | 72695212 | 149542 | 2CGBTV | 2CGBTV | Moresi Tank Battery #1 - Anse La Butte F |  |  | 22 | 0.2 | 70 | 0.1 | 2 | 211111 | -91.9447 | 30.2573 |  |  | 400 |  |  |  | 70517
22099 |  | Louisiana | St Martin | 15642611 | 99574213 | 96448112 | 177552 | SR0002 | RP0002 | Glen E Diaz #1 Facility |  |  | 1 | 0.1 | 70 | 0.1 | 157.6 | 211111 | -91.6495 | 30.4232 |  |  | 690 |  |  |  | 70517
22099 |  | Louisiana | St Martin | 15642611 | 99574313 | 96448612 | 177552 | SR0005 | RP0005 | Glen E Diaz #1 Facility | 0.0736 | 0.0009 | 12 | 0.7 | 350 | 95.5 | 271 | 211111 | -91.6496 | 30.423 | 2 |  | 100 |  |  |  | 70517
22099 |  | Louisiana | St Martin | 15642611 | 99574413 | 96449612 | 177552 | SR0010 | RP0010 | Glen E Diaz #1 Facility | 0.3684 | 0.0035 | 13 | 1 | 450 | 21.3 | 27.1 | 211111 | -91.6497 | 30.4232 | 1 |  | 180 |  |  |  | 70517
22099 |  | Louisiana | St Martin | 15642611 | 99574513 | 96449512 | 177552 | SR0016 | RP0016 | Glen E Diaz #1 Facility |  |  | 10 | 0.2 | 80 | 0.1 | 0.1 | 211111 | -91.6497 | 30.4226 |  |  | 400 |  |  |  | 70517
22099 |  | Louisiana | St Martin | 15642611 | 99574613 | 96448312 | 177552 | SR0011 | RP0011 | Glen E Diaz #1 Facility |  |  |  |  | 70 |  |  | 211111 | -91.6495 | 30.4231 |  |  | 999 |  |  |  | 70517
22099 |  | Louisiana | St Martin | 15642611 | 99574713 | 96448812 | 177552 | SR0015 | RP0015 | Glen E Diaz #1 Facility |  |  | 10 | 0.2 | 80 | 0.1 | 0.1 | 211111 | -91.6497 | 30.4226 |  |  | 400 |  |  |  | 70517
22099 |  | Louisiana | St Martin | 15642611 | 99574813 | 96449112 | 177552 | SR0007 | RP0007 | Glen E Diaz #1 Facility | 0.1076 | 0.001 | 25 | 0.5 | 400 | 40.2 | 204.6 | 211111 | -91.6496 | 30.4231 | 0.5 |  | 290 |  |  |  | 70517
22099 |  | Louisiana | St Martin | 15642611 | 99574913 | 96449212 | 177552 | SR0013 | RP0013 | Glen E Diaz #1 Facility |  |  | 10 | 0.2 | 80 | 0.1 | 0.1 | 211111 | -91.6497 | 30.4227 |  |  | 400 |  |  |  | 70517
22099 |  | Louisiana | St Martin | 15642611 | 99575013 | 96448512 | 177552 | SR0014 | RP0014 | Glen E Diaz #1 Facility |  |  | 10 | 0.2 | 80 | 0.1 | 0.1 | 211111 | -91.6497 | 30.4227 |  |  | 400 |  |  |  | 70517
22099 |  | Louisiana | St Martin | 15642611 | 99575113 | 96449012 | 177552 | SR0006 | RP0006 | Glen E Diaz #1 Facility |  |  | 8 | 0.2 | 110 | 0.1 | 0.1 | 211111 | -91.6496 | 30.423 |  |  | 690 |  |  |  | 70517
22099 |  | Louisiana | St Martin | 15642611 | 99575313 | 96449312 | 177552 | SR0001 | RP0001 | Glen E Diaz #1 Facility |  |  | 1 | 0.1 | 70 | 0.1 | 157.6 | 211111 | -91.6495 | 30.4232 |  |  | 690 |  |  |  | 70517
22099 |  | Louisiana | St Martin | 15642611 | 99575413 | 96448212 | 177552 | SR0004 | RP0004 | Glen E Diaz #1 Facility |  |  |  |  | 70 |  |  | 211111 | -91.6495 | 30.4231 |  |  | 350 |  |  |  | 70517
22099 |  | Louisiana | St Martin | 15642611 | 99575613 | 96448912 | 177552 | SR0003 | RP0003 | Glen E Diaz #1 Facility |  |  | 1 | 0.1 | 70 | 0.1 | 24.9 | 211111 | -91.6498 | 30.4227 |  |  | 690 |  |  |  | 70517
22099 |  | Louisiana | St Martin | 15642611 | 99575713 | 96448712 | 177552 | SR0008 | RP0008 | Glen E Diaz #1 Facility |  |  |  |  | 70 |  |  | 211111 | -91.6495 | 30.4231 |  |  | 999 |  |  |  | 70517
22099 |  | Louisiana | St Martin | 15642811 | 99692913 | 96562212 | 150133 | 02PCON | 02PCON | Guidry etal #1 Facility - Cecilia Field |  |  |  |  | 70 |  |  | 211111 | -91.8436 | 30.3222 |  |  | 999 |  |  |  | 70000
22099 |  | Louisiana | St Martin | 15642811 | 99693013 | 96562312 | 150133 | 03FUGE | 03FUGE | Guidry etal #1 Facility - Cecilia Field |  |  |  |  | 70 |  |  | 211111 | -91.8436 | 30.3222 |  |  | 350 |  |  |  | 70000
22099 |  | Louisiana | St Martin | 15642811 | 99693113 | 96562412 | 150133 | GCXVII | GCXVII | Guidry etal #1 Facility - Cecilia Field |  |  |  |  | 70 |  |  | 211111 | -91.8436 | 30.3222 |  |  | 999 |  |  |  | 70000
22099 |  | Louisiana | St Martin | 5288311 | 81119013 | 72220712 | 32845 | 9-91 | RP991 | North Broussard Tank Battery #1 |  |  |  |  | 80 |  |  | 211111 | -91.9512 | 30.2095 |  | 106 | 350 |  |  |  | 70517
22099 |  | Louisiana | St Martin | 5288311 | 81119113 | 72220212 | 32845 | 40-02 | RP4002 | North Broussard Tank Battery #1 |  |  |  |  | 80 |  |  | 211111 | -91.9512 | 30.2095 |  | 106 | 999 |  |  |  | 70517
22099 |  | Louisiana | St Martin | 5288311 | 81119213 | 72220312 | 32845 | 34-02 | RP3402 | North Broussard Tank Battery #1 |  |  | 2 | 0.1 | 80 | 0.6 | 73.9 | 211111 | -91.9512 | 30.2095 |  | 106 | 690 |  |  |  | 70517
22099 |  | Louisiana | St Martin | 5288311 | 81119313 | 72220012 | 32845 | FV | RPFV | North Broussard Tank Battery #1 |  |  | 18 | 0.3 | 80 | 1 | 14.1 | 211111 | -91.9512 | 30.2095 |  | 106 | 280 |  |  |  | 70517
22099 |  | Louisiana | St Martin | 5288311 | 81119513 | 72220112 | 32845 | 36-02 | RP3602 | North Broussard Tank Battery #1 |  |  | 2 | 0.1 | 80 | 0.6 | 73.9 | 211111 | -91.9512 | 30.2095 |  | 106 | 690 |  |  |  | 70517
22099 |  | Louisiana | St Martin | 5288311 | 81119613 | 72221012 | 32845 | 39-02 | RP3902 | North Broussard Tank Battery #1 |  |  | 2 | 0.1 | 80 | 0.6 | 73.9 | 211111 | -91.9512 | 30.2095 |  | 106 | 690 |  |  |  | 70517
22099 |  | Louisiana | St Martin | 5288311 | 81119713 | 72220512 | 32845 | IA | RPIA | North Broussard Tank Battery #1 | [7 empty] | 211111 | -91.9512 | 30.2095 |  | 106 | 999 |  |  |  | 70517
22099 |  | Louisiana | St Martin | 5288311 | 81119913 | 72220412 | 32845 | 35-02 | RP3502 | North Broussard Tank Battery #1 |  |  | 2 | 0.1 | 80 | 0.6 | 73.9 | 211111 | -91.9512 | 30.2095 |  | 106 | 690 |  |  |  | 70517
22099 |  | Louisiana | St Martin | 5288311 | 81120013 | 72221212 | 32845 | 37-02 | RP3702 | North Broussard Tank Battery #1 |  |  | 2 | 0.1 | 80 | 0.6 | 73.9 | 211111 | -91.9512 | 30.2095 |  | 106 | 690 |  |  |  | 70517
22099 |  | Louisiana | St Martin | 5288311 | 81120113 | 72220912 | 32845 | 38-02 | RP3802 | North Broussard Tank Battery #1 |  |  | 2 | 0.1 | 80 | 0.6 | 73.9 | 211111 | -91.9512 | 30.2095 |  | 106 | 690 |  |  |  | 70517
22099 |  | Louisiana | St Martin | 5288311 | 81120213 | 72220812 | 32845 | GC | RPGC | North Broussard Tank Battery #1 | [7 empty] | 211111 | -91.9512 | 30.2095 |  | 106 | 999 |  |  |  | 70517
22099 |  | Louisiana | St Martin | 5288311 | 89623513 | 85573012 | 32845 | 6-91 | RP691 | North Broussard Tank Battery #1 |  |  | 18 | 0.2 | 80 | 0.1 | 3.2 | 211111 | -91.9512 | 30.2095 |  | 106 | 410 |  |  |  | 70517
22099 |  | Louisiana | St Martin | 5288311 | 89623913 | 85573112 | 32845 | 4-91 | RP491 | North Broussard Tank Battery #1 |  |  | 18 | 0.2 | 80 | 0.1 | 3.2 | 211111 | -91.9512 | 30.2095 |  | 106 | 400 |  |  |  | 70517
22099 |  | Louisiana | St Martin | 5288311 | 89624013 | 85572812 | 32845 | 5-91 | RP591 | North Broussard Tank Battery #1 |  |  | 18 | 0.2 | 80 | 0.1 | 3.2 | 211111 | -91.9512 | 30.2095 |  | 106 | 400 |  |  |  | 70517
22099 |  | Louisiana | St Martin | 5288311 | 95055813 | 85572612 | 32845 | 046 | RP025 | North Broussard Tank Battery #1 |  |  | 25 | 0.2 | 85 | 0.1 | 3.2 | 211111 | -91.9512 | 30.2095 |  | 106 | 400 |  |  |  | 70517
22099 |  | Louisiana | St Martin | 5288311 | 95055913 | 85572612 | 32845 | 045 | RP025 | North Broussard Tank Battery #1 |  |  | 25 | 0.2 | 85 | 0.1 | 3.2 | 211111 | -91.9512 | 30.2095 |  | 106 | 400 |  |  |  | 70517
22099 |  | Louisiana | St Martin | 5288311 | 95056013 | 91853812 | 32845 | 044 | RP044 | North Broussard Tank Battery #1 |  |  | 6 | 0.2 | 80 | 0.1 | 3.2 | 211111 | -91.9512 | 30.2095 |  | 106 | 690 |  |  |  | 70517
22099 |  | Louisiana | St Martin | 5288511 | 80993113 | 72112512 | 13281 | S00012 | R00012 | Enterprise Products Operating LLC - Brea |  |  | 65 | 0.5 | 70 | 0.1 | 0.1 | 221210 | -91.9166 | 30.2772 |  |  | 999 |  |  |  | 70517
22099 |  | Louisiana | St Martin | 7204711 | 99663413 | 96534712 | 32848 | SR0017 | RP0017 | Lake Chicot Oil & Gas Field Facility - A |  |  |  |  | 77 | 0 | 0 | 211111 | -91.4895 | 30.06 | 0.01 | 106 | 350 |  |  |  | 70000
22099 |  | Louisiana | St Martin | 7204711 | 99663513 | 96534812 | 32848 | SR0025 | RP0025 | Lake Chicot Oil & Gas Field Facility - A |  |  | 25 | 0.2 | 80 | 0.1 | 1.1 | 211111 | -91.4895 | 30.06 | 0.01 | 106 | 280 |  |  |  | 70000
22099 |  | Louisiana | St Martin | 7204711 | 99663613 | 96534912 | 32848 | SR0031 | RP0031 | Lake Chicot Oil & Gas Field Facility - A |  |  | 30 | 0.2 | 70 | 0.1 | 0.1 | 211111 | -91.4895 | 30.06 | 0.01 | 106 | 400 |  |  |  | 70000
22099 |  | Louisiana | St Martin | 7204711 | 99664213 | 96535412 | 32848 | SR0027 | RP0027 | Lake Chicot Oil & Gas Field Facility - A |  |  | 10 | 0.2 | 77 | 0.1 | 0.1 | 211111 | -91.4895 | 30.06 | 0.01 | 106 | 690 |  |  |  | 70000
22099 |  | Louisiana | St Martin | 7204711 | 99664313 | 96535712 | 32848 | SR0030 | RP0030 | Lake Chicot Oil & Gas Field Facility - A |  |  | 30 | 0.2 | 70 | 0.1 | 0.1 | 211111 | -91.4895 | 30.06 | 0.01 | 106 | 400 |  |  |  | 70000
22099 |  | Louisiana | St Martin | 7204711 | 99664513 | 96535612 | 32848 | SR0026 | RP0026 | Lake Chicot Oil & Gas Field Facility - A | 0.06 |  | 11 | 0.5 | 500 | 0.8 | 3.9 | 211111 | -91.4895 | 30.06 | 0.15 | 106 | 100 |  |  |  | 70000
22099 |  | Louisiana | St Martin | 7204711 | 99664613 | 96534312 | 32848 | SR0028 | RO0028 | Lake Chicot Oil & Gas Field Facility - A |  |  | 30 | 0.2 | 70 | 0.1 | 0.1 | 211111 | -91.4895 | 30.06 | 0.01 | 106 | 400 |  |  |  | 70000
22099 |  | Louisiana | St Martin | 7204711 | 99664713 | 96534412 | 32848 | SR0029 | RP0029 | Lake Chicot Oil & Gas Field Facility - A |  |  | 30 | 0.2 | 70 | 0.1 | 0.1 | 211111 | -91.4895 | 30.06 | 0.01 | 106 | 400 |  |  |  | 70000
22099 |  | Louisiana | St Martin | 8025411 | 80117113 | 71240112 | 18771 | SR0055 | RP0054 | West Lake Verret Field Production Facili |  |  | 10 | 0.2 | 212 | 0.6 | 600 | 211111 | -91.2237 | 29.8523 |  | 106 | 690 |  |  |  | 70000
22099 |  | Louisiana | St Martin | 8027111 | 81289713 | 72390712 | 32847 | SR0028 | RP0028 | Duck Lake Central Production Facility |  |  | 10 | 1 | 78 | 0.1 | 1 | 211111 | -91.3281 | 29.7874 |  |  | 400 |  |  |  | 70000
22099 |  | Louisiana | St Martin | 8027111 | 81290113 | 72390012 | 32847 | SR0019 | RP0019 | Duck Lake Central Production Facility |  |  | 10 | 1 | 78 | 0.1 | 1 | 211111 | -91.3281 | 29.7874 |  |  | 770 |  |  |  | 70000
22099 |  | Louisiana | St Martin | 8027111 | 81290213 | 72390812 | 32847 | SR0032 | RP0032 | Duck Lake Central Production Facility |  |  |  |  | 77 | 0.1 | 1 | 211111 | -91.3281 | 29.7874 |  |  | 350 |  |  |  | 70000
22099 |  | Louisiana | St Martin | 8027111 | 81290313 | 72390512 | 32847 | SR0033 | RP0033 | Duck Lake Central Production Facility | 0.1 |  | 50 | 0.9 | 1300 | 158.5 | 600 | 211111 | -91.3281 | 29.7874 |  |  | 280 |  |  |  | 70000
22099 |  | Louisiana | St Martin | 9593411 | 81045813 | 72152112 | 130647 | SR0004 | RP0004 | E L St Germain Tank Battery - Anse LaBut |  |  |  |  | 70 | 0 | 0 | 211111 | -91.9249 | 30.2642 |  |  | 999 |  |  |  | 70000
22099 |  | Louisiana | St Martin | 9593411 | 81045913 | 72151712 | 130647 | SR0010 | RP0010 | E L St Germain Tank Battery - Anse LaBut |  |  | 20 | 0.3 | 70 | 0.1 | 2 | 211111 | -91.9249 | 30.2642 |  |  | 400 |  |  |  | 70000
22099 |  | Louisiana | St Martin | 9593411 | 81046013 | 72151512 | 130647 | SR0012 | RP0012 | E L St Germain Tank Battery - Anse LaBut |  |  | 20 | 0.3 | 70 | 0.1 | 2 | 211111 | -91.9249 | 30.2642 |  |  | 400 |  |  |  | 70000
22099 |  | Louisiana | St Martin | 9593411 | 81046113 | 72151912 | 130647 | SR0001 | RP0001 | E L St Germain Tank Battery - Anse LaBut | 0.2 |  | 10 | 0.5 | 500 | 3.7 | 18.7 | 211111 | -91.9249 | 30.2642 | 0.5 |  | 290 |  |  |  | 70000
22099 |  | Louisiana | St Martin | 9593411 | 81046213 | 72151312 | 130647 | SR0005 | RP0005 | E L St Germain Tank Battery - Anse LaBut |  |  |  |  | 70 | 0 | 0 | 211111 | -91.9249 | 30.2642 |  |  | 350 |  |  |  | 70000
22099 |  | Louisiana | St Martin | 9593411 | 81046313 | 72151412 | 130647 | SR0009 | RP0009 | E L St Germain Tank Battery - Anse LaBut |  |  | 20 | 0.3 | 70 | 0.2 | 3 | 211111 | -91.9249 | 30.2642 |  |  | 400 |  |  |  | 70000
22099 |  | Louisiana | St Martin | 9593411 | 81046513 | 72152312 | 130647 | SR0011 | RP0011 | E L St Germain Tank Battery - Anse LaBut |  |  | 20 | 0.3 | 70 | 0.1 | 2 | 211111 | -91.9249 | 30.2642 |  |  | 400 |  |  |  | 70000
22099 |  | Louisiana | St Martin | 9593511 | 81061813 | 72167312 | 130646 | SR0002 | RP0002 | Marie Thibodeaux #1 Tank Battery - Anse |  |  | 25 | 0.2 | 70 | 0.1 | 2 | 211111 | -91.9251 | 30.2646 |  |  | 400 |  |  |  | 70000
22099 |  | Louisiana | St Martin | 9593511 | 81061913 | 72167512 | 130646 | SR0005 | RP0005 | Marie Thibodeaux #1 Tank Battery - Anse |  |  |  |  | 70 | 0 | 0 | 211111 | -91.9251 | 30.2646 |  |  | 999 |  |  |  | 70000
22099 |  | Louisiana | St Martin | 9593511 | 81062013 | 72167712 | 130646 | SR0004 | RP0004 | Marie Thibodeaux #1 Tank Battery - Anse |  |  | 2 | 0.1 | 70 | 0.3 | 32 | 211111 | -91.9251 | 30.2646 |  |  | 690 |  |  |  | 70000
22099 |  | Louisiana | St Martin | 9593511 | 81062113 | 72167912 | 130646 | SR0008 | RP0008 | Marie Thibodeaux #1 Tank Battery - Anse | 0.2 |  | 10 | 0.5 | 500 | 3.7 | 18.7 | 211111 | -91.9251 | 30.2646 | 0.5 |  | 290 |  |  |  | 70000
22099 |  | Louisiana | St Martin | 9593511 | 81062213 | 72168112 | 130646 | SR0011 | RP0011 | Marie Thibodeaux #1 Tank Battery - Anse |  |  | 25 | 0.2 | 70 | 0.2 | 6 | 211111 | -91.9251 | 30.2646 |  |  | 400 |  |  |  | 70000
22099 |  | Louisiana | St Martin | 9593511 | 81062413 | 72167812 | 130646 | SR0006 | RP0006 | Marie Thibodeaux #1 Tank Battery - Anse |  |  |  |  | 70 | 0 | 0 | 211111 | -91.9251 | 30.2646 |  |  | 350 |  |  |  | 70000
22099 |  | Louisiana | St Martin | 9593511 | 81062713 | 72168012 | 130646 | SR0010 | RP0010 | Marie Thibodeaux #1 Tank Battery - Anse |  |  | 25 | 0.2 | 70 | 0.2 | 6 | 211111 | -91.9251 | 30.2646 |  |  | 400 |  |  |  | 70000
22099 |  | Louisiana | St Martin | 9593611 | 81538313 | 72633612 | 130566 | SR0005 | RP0010 | A J Trosclair #1 Tank Battery - Anse La |  |  | 25 | 0.2 | 70 | 0.2 | 5 | 211111 | -91.9384 | 30.2846 |  |  | 999 |  |  |  | 70000
22099 |  | Louisiana | St Martin | 9593611 | 81538413 | 91895512 | 130566 | SR0008 | RP0008 | A J Trosclair #1 Tank Battery - Anse La |  |  | 25 | 0.2 | 70 | 0.1 | 2 | 211111 | -91.9384 | 30.2846 |  |  | 400 |  |  |  | 70000
22099 |  | Louisiana | St Martin | 9593611 | 81538613 | 72633912 | 130566 | SR0003 | RP0003 | A J Trosclair #1 Tank Battery - Anse La |  |  |  |  | 70 | 0 | 0 | 211111 | -91.9383 | 30.2843 |  |  | 999 |  |  |  | 70000
22099 |  | Louisiana | St Martin | 9593611 | 81538713 | 91895612 | 130566 | SR0009 | RP0009 | A J Trosclair #1 Tank Battery - Anse La |  |  | 25 | 0.2 | 70 | 0.1 | 2 | 211111 | -91.9384 | 30.2846 |  |  | 400 |  |  |  | 70000
22099 |  | Louisiana | St Martin | 9593611 | 81538813 | 72633812 | 130566 | SR0004 | RP0004 | A J Trosclair #1 Tank Battery - Anse La |  |  |  |  | 70 | 0 | 0 | 211111 | -91.9383 | 30.2843 |  |  | 350 |  |  |  | 70000
22099 |  | Louisiana | St Martin | 9593611 | 81538913 | 72633612 | 130566 | SR0010 | RP0010 | A J Trosclair #1 Tank Battery - Anse La |  |  | 25 | 0.2 | 70 | 0.2 | 5 | 211111 | -91.9384 | 30.2846 |  |  | 400 |  |  |  | 70000
22099 |  | Louisiana | St Martin | 9593611 | 81539113 | 72634012 | 130566 | SR0007 | RP0007 | A J Trosclair #1 Tank Battery - Anse La |  |  | 25 | 0.2 | 70 | 0.1 | 2 | 211111 | -91.9384 | 30.2846 |  |  | 400 |  |  |  | 70000
22099 |  | Louisiana | St Martin | 9593611 | 81539213 | 72633712 | 130566 | SR0001 | RP0001 | A J Trosclair #1 Tank Battery - Anse La | 0.14 |  | 10 | 0.5 | 500 | 2.6 | 13.1 | 211111 | -91.9384 | 30.2846 | 0.35 |  | 290 |  |  |  | 70000
22099 |  | Louisiana | St Martin | 9593711 | 80514213 | 71634712 | 130527 | SR0005 | RP0005 | M K Barry #2 Tank Battery - Anse La Butt |  |  | 15 | 0.3 | 70 | 0.1 | 2 | 211111 | -91.9301 | 30.2836 |  |  | 400 |  |  |  | 99999
22099 |  | Louisiana | St Martin | 9593711 | 80514313 | 71635612 | 130527 | SR0013 | RP0013 | M K Barry #2 Tank Battery - Anse La Butt |  |  | 15 | 0.3 | 70 | 0.1 | 2 | 211111 | -91.9301 | 30.2836 |  |  | 400 |  |  |  | 99999
22099 |  | Louisiana | St Martin | 9593711 | 80514413 | 71635212 | 130527 | SR0012 | RP0012 | M K Barry #2 Tank Battery - Anse La Butt |  |  | 15 | 0.3 | 70 | 0.1 | 2 | 211111 | -91.9301 | 30.2836 |  |  | 400 |  |  |  | 99999
22099 |  | Louisiana | St Martin | 9593711 | 80514513 | 71635812 | 130527 | SR0006 | RP0006 | M K Barry #2 Tank Battery - Anse La Butt |  |  | 2 | 0.1 | 70 | 3.1 | 389 | 211111 | -91.9301 | 30.2836 |  |  | 690 |  |  |  | 99999
22099 |  | Louisiana | St Martin | 9593711 | 80514713 | 71635012 | 130527 | SR0015 | RP0015 | M K Barry #2 Tank Battery - Anse La Butt |  |  | 15 | 0.3 | 70 | 0.2 | 2.5 | 211111 | -91.9301 | 30.2836 |  |  | 400 |  |  |  | 99999
22099 |  | Louisiana | St Martin | 9593711 | 80514813 | 85525412 | 130527 | SR0010 | EFLARE | M K Barry #2 Tank Battery - Anse La Butt | 1.48 | 0.01 | 20 | 0.5 | 1500 | 0.1 | 0.5 | 211111 | -91.9301 | 30.2836 |  |  | 999 |  |  |  | 99999 | 23
22099 |  | Louisiana | St Martin | 9593711 | 80515013 | 71634812 | 130527 | SR0009 | RP0009 | M K Barry #2 Tank Battery - Anse La Butt |  |  |  |  | 70 | 0 | 0 | 211111 | -91.9301 | 30.2836 |  |  | 350 |  |  |  | 99999
22099 |  | Louisiana | St Martin | 9593711 | 80515113 | 71635412 | 130527 | SR0001 | RP0001 | M K Barry #2 Tank Battery - Anse La Butt | 0.2 |  | 10 | 0.5 | 500 | 3.7 | 18.7 | 211111 | -91.9301 | 30.2836 | 0.5 |  | 290 |  |  |  | 99999
22099 |  | Louisiana | St Martin | 9593711 | 80515313 | 71635112 | 130527 | SR0008 | RP0008 | M K Barry #2 Tank Battery - Anse La Butt |  |  |  |  | 70 | 0 | 0 | 211111 | -91.9301 | 30.2836 |  |  | 999 |  |  |  | 99999
22099 |  | Louisiana | St Martin | 9593911 | 99728713 | 96596312 | 126574 | 03FUGE | 03FUGE | E Dupuis Tank Battery - Anse LaButte Fie |  |  |  |  | 70 |  |  | 211111 | -91.9428 | 30.2549 |  |  | 350 |  |  |  | 70000
22099 |  | Louisiana | St Martin | 9593911 | 99728913 | 96596512 | 126574 | 01BSTV | 01BSTV | E Dupuis Tank Battery - Anse LaButte Fie |  |  | 25 | 0.2 | 70 | 0.1 | 0.1 | 211111 | -91.9428 | 30.2549 |  |  | 400 |  |  |  | 70000
22099 |  | Louisiana | St Martin | 9593911 | 99729113 | 96596712 | 126574 | 01ASTV | 01ASTV | E Dupuis Tank Battery - Anse LaButte Fie |  |  | 25 | 0.2 | 70 | 0.1 | 0.1 | 211111 | -91.9428 | 30.2549 |  |  | 400 |  |  |  | 70000
22099 |  | Louisiana | St Martin | 9593911 | 99729213 | 96596212 | 126574 | 1CWSTV | 1CWSTV | E Dupuis Tank Battery - Anse LaButte Fie |  |  | 25 | 0.2 | 70 | 0.1 | 0.1 | 211111 | -91.9428 | 30.2549 |  |  | 400 |  |  |  | 70000
22099 |  | Louisiana | St Martin | 9594011 | 80807713 | 71924612 | 119108 | SR0012 | RP0012 | Plumb Bob Field Central Facility |  |  | 2 | 0.1 | 70 | 0.1 | 15.9 | 211111 | -91.7547 | 30.3506 |  |  | 690 |  |  |  | 70000
22099 |  | Louisiana | St Martin | 9594011 | 80807913 | 71926012 | 119108 | SR0005 | RP0005 | Plumb Bob Field Central Facility |  |  | 30 | 0.2 | 70 | 0.1 | 2 | 211111 | -91.7547 | 30.3506 |  |  | 690 |  |  |  | 70000
22099 |  | Louisiana | St Martin | 9594011 | 80808113 | 71925612 | 119108 | SR0002 | RP0002 | Plumb Bob Field Central Facility | 0 |  | 10 | 0.5 | 500 | 1.8 | 9.3 | 211111 | -91.7546 | 30.3489 | 0.25 |  | 290 |  |  |  | 70000
22099 |  | Louisiana | St Martin | 9594011 | 80808213 | 71924912 | 119108 | SR0022 | RP0022 | Plumb Bob Field Central Facility |  |  | 20 | 0.2 | 70 | 0.1 | 2 | 211111 | -91.7547 | 30.3506 |  |  | 400 |  |  |  | 70000
22099 |  | Louisiana | St Martin | 9594011 | 80808313 | 71924012 | 119108 | SR0008 | RP0008 | Plumb Bob Field Central Facility |  |  | 2 | 0.1 | 70 | 0.1 | 15.9 | 211111 | -91.7547 | 30.3506 |  |  | 690 |  |  |  | 70000
22099 |  | Louisiana | St Martin | 9594011 | 80808613 | 71925312 | 119108 | SR0007 | RP0007 | Plumb Bob Field Central Facility |  |  | 2 | 0.1 | 70 | 0.1 | 15.9 | 211111 | -91.7547 | 30.3506 |  |  | 690 |  |  |  | 70000
22099 |  | Louisiana | St Martin | 9594011 | 80808713 | 71924312 | 119108 | SR0009 | RP0009 | Plumb Bob Field Central Facility |  |  | 2 | 0.1 | 70 | 0.1 | 15.9 | 211111 | -91.7547 | 30.3506 |  |  | 690 |  |  |  | 70000
22099 |  | Louisiana | St Martin | 9594011 | 80808813 | 71925412 | 119108 | SR0010 | RP0010 | Plumb Bob Field Central Facility |  |  | 2 | 0.1 | 70 | 0.1 | 15.9 | 211111 | -91.7547 | 30.3506 |  |  | 690 |  |  |  | 70000
22099 |  | Louisiana | St Martin | 9594011 | 80808913 | 71925512 | 119108 | SR0015 | RP0015 | Plumb Bob Field Central Facility |  |  | 2 | 0.1 | 70 | 0.1 | 15.9 | 211111 | -91.7547 | 30.3506 |  |  | 690 |  |  |  | 70000
22099 |  | Louisiana | St Martin | 9594011 | 80809013 | 71925912 | 119108 | SR0020 | RP0020 | Plumb Bob Field Central Facility |  |  | 2 | 0.1 | 70 | 4.7 | 600 | 211111 | -91.7547 | 30.3506 |  |  | 690 |  |  |  | 70000
22099 |  | Louisiana | St Martin | 9594011 | 80809113 | 71925112 | 119108 | SR0023 | RP0023 | Plumb Bob Field Central Facility |  |  | 20 | 0.2 | 70 | 0.1 | 2 | 211111 | -91.7547 | 30.3506 |  |  | 400 |  |  |  | 70000
22099 |  | Louisiana | St Martin | 9594011 | 80809213 | 71924512 | 119108 | SR0011 | RP0011 | Plumb Bob Field Central Facility |  |  | 2 | 0.1 | 70 | 0.1 | 15.9 | 211111 | -91.7547 | 30.3506 |  |  | 690 |  |  |  | 70000
22099 |  | Louisiana | St Martin | 9594011 | 80809313 | 71924712 | 119108 | SR0013 | RP0013 | Plumb Bob Field Central Facility |  |  | 2 | 0.1 | 70 | 0.1 | 15.9 | 211111 | -91.7547 | 30.3506 |  |  | 690 |  |  |  | 70000
22099 |  | Louisiana | St Martin | 9594011 | 80809413 | 71926112 | 119108 | SR0016 | RP0016 | Plumb Bob Field Central Facility |  |  |  |  | 70 | 0 | 0 | 211111 | -91.7547 | 30.3506 |  |  | 350 |  |  |  | 70000
22099 |  | Louisiana | St Martin | 9594011 | 80809513 | 71925012 | 119108 | SR0017 | RP0017 | Plumb Bob Field Central Facility |  |  |  |  | 70 | 0 | 0 | 211111 | -91.7547 | 30.3506 |  |  | 999 |  |  |  | 70000
22099 |  | Louisiana | St Martin | 9594011 | 80809613 | 71924112 | 119108 | SR0019 | RP0019 | Plumb Bob Field Central Facility |  |  | 2 | 0.1 | 70 | 4.7 | 600 | 211111 | -91.7547 | 30.3506 |  |  | 690 |  |  |  | 70000
22099 |  | Louisiana | St Martin | 9594011 | 80809713 | 71924812 | 119108 | SR0021 | RP0021 | Plumb Bob Field Central Facility |  |  | 20 | 0.2 | 70 | 0.1 | 2 | 211111 | -91.7547 | 30.3506 |  |  | 400 |  |  |  | 70000
22099 |  | Louisiana | St Martin | 9594011 | 80809813 | 71923912 | 119108 | SR0001 | RP0001 | Plumb Bob Field Central Facility | 0 |  | 10 | 0.5 | 500 | 3.7 | 18.7 | 211111 | -91.7546 | 30.3489 | 0.5 |  | 290 |  |  |  | 70000
22099 |  | Louisiana | St Martin | 9594011 | 80809913 | 71925712 | 119108 | SR0014 | RP0014 | Plumb Bob Field Central Facility |  |  | 2 | 0.1 | 70 | 0.1 | 15.9 | 211111 | -91.7547 | 30.3506 |  |  | 690 |  |  |  | 70000
22099 |  | Louisiana | St Martin | 9594211 | 99587813 | 96460212 | 123598 | 04FUGE | 04FUGE | GulfSouth Meter Station - Plumb Bob Sale |  |  |  |  | 70 |  |  | 211111 | -91.8318 | 30.3257 |  |  | 350 |  |  |  | 70000
22099 |  | Louisiana | St Martin | 9594211 | 99587913 | 96460112 | 123598 | GCXVII | GCXVII | GulfSouth Meter Station - Plumb Bob Sale |  |  |  |  | 70 |  |  | 211111 | -91.8318 | 30.3257 |  |  | 999 |  |  |  | 70000
22099 |  | Louisiana | St Martin | 9594211 | 99588013 | 96459812 | 123598 | 01STKV | 01STKV | GulfSouth Meter Station - Plumb Bob Sale |  |  | 20 | 0.2 | 70 | 0.1 | 3 | 211111 | -91.8318 | 30.3257 |  |  | 400 |  |  |  | 70000
22099 |  | Louisiana | St Martin | 9594211 | 99588113 | 96460512 | 123598 | 07GOPD | 07GOPD | GulfSouth Meter Station - Plumb Bob Sale |  |  | 2 | 0.1 | 70 | 0.6 | 600 | 211111 | -91.8318 | 30.3257 |  |  | 690 |  |  |  | 70000
22099 |  | Louisiana | St Martin | 9594211 | 99588213 | 96460412 | 123598 | 05GRBS | 05GRBS | GulfSouth Meter Station - Plumb Bob Sale | 0 | 0 | 10 | 0.3 | 500 | 0.6 | 8 | 211111 | -91.8318 | 30.3257 | 0.075 |  | 100 |  |  |  | 70000
22099 |  | Louisiana | St Martin | 9594211 | 99588313 | 96460312 | 123598 | 03PCON | 03PCON | GulfSouth Meter Station - Plumb Bob Sale |  |  |  |  | 70 |  |  | 211111 | -91.8318 | 30.3257 |  |  | 999 |  |  |  | 70000
22099 |  | Louisiana | St Martin | 9594211 | 99588413 | 96460412 | 123598 | 06GRSC | 05GRBS | GulfSouth Meter Station - Plumb Bob Sale |  |  | 10 | 0.3 | 500 | 0.6 | 8 | 211111 | -91.8318 | 30.3257 |  |  | 690 |  |  |  | 70000 | 112
22099 |  | Louisiana | St Martin | 9594211 | 99588513 | 96459912 | 123598 | 08GPFS | 08GPFS | GulfSouth Meter Station - Plumb Bob Sale |  |  | 10 | 0.1 | 70 | 0.1 | 0.6 | 211111 | -91.8318 | 30.3257 |  |  | 999 |  |  |  | 70000
22099 |  | Louisiana | St Martin | 9594911 | 99713913 | 96582112 | 108518 | 03FUGE | 03FUGE | Bayou Bouillion Field Production Facilit |  |  |  |  | 70 |  |  | 211111 | -91.6365 | 30.2727 |  |  | 350 |  |  |  | 70000
22099 |  | Louisiana | St Martin | 9594911 | 99714113 | 96582212 | 108518 | 1AOSTV | 1AOSTV | Bayou Bouillion Field Production Facilit |  |  | 25 | 2 | 70 | 0.1 | 0.1 | 211111 | -91.6365 | 30.2727 |  |  | 400 |  |  |  | 70000
22099 |  | Louisiana | St Martin | 9594911 | 99714213 | 96582512 | 108518 | 1BWSTV | 1BWSTV | Bayou Bouillion Field Production Facilit |  |  | 25 | 2 | 70 | 0.1 | 0.1 | 211111 | -91.6365 | 30.2727 |  |  | 400 |  |  |  | 70000
22099 |  | Louisiana | St Martin | 9594911 | 99714313 | 96582812 | 108518 | 02LHBS | 02LHBS | Bayou Bouillion Field Production Facilit | 0 |  | 15 | 0.5 | 500 | 3.7 | 18.7 | 211111 | -91.6365 | 30.2727 | 0.5 |  | 180 |  |  |  | 70000
22099 |  | Louisiana | St Martin | 9594911 | 99714413 | 96582412 | 108518 | 05PCON | 05PCON | Bayou Bouillion Field Production Facilit |  |  |  |  | 70 |  |  | 211111 | -91.6365 | 30.2727 |  |  | 999 |  |  |  | 70000
22099 |  | Louisiana | St Martin | 9594911 | 99714513 | 96582512 | 108518 | 6LPSWG | 1BWSTV | Bayou Bouillion Field Production Facilit |  |  | 25 | 2 | 70 | 0.1 | 0.1 | 211111 | -91.6365 | 30.2727 |  |  | 999 |  |  |  | 70000
22099 |  | Louisiana | St Martin | 9594911 | 99714613 | 96582612 | 108518 | 1EWSTV | 1EWSTV | Bayou Bouillion Field Production Facilit |  |  | 25 | 2 | 70 | 0.1 | 0.1 | 211111 | -91.6365 | 30.2727 |  |  | 400 |  |  |  | 70000
22099 |  | Louisiana | St Martin | 9594911 | 99714713 | 96582312 | 108518 | 4GOPCI | 4GOPCI | Bayou Bouillion Field Production Facilit |  |  | 2 | 0.1 | 70 | 0.1 | 16 | 211111 | -91.6365 | 30.2727 |  |  | 690 |  |  |  | 70000
22099 |  | Louisiana | St Martin | 9594911 | 99714813 | 96582712 | 108518 | 1CWSTV | 1CWSTV | Bayou Bouillion Field Production Facilit |  |  | 25 | 2 | 70 | 0.1 | 0.1 | 211111 | -91.6365 | 30.2727 |  |  | 400 |  |  |  | 70000
22099 |  | Louisiana | St Martin | 9595111 | 80451513 | 71573512 | 102397 | 14BLCS | 14BLCS | Lake Larose Gas Plant |  |  | 2 | 0.1 | 70 | 1 | 53 | 211112 | -91.6853 | 30.239 |  |  | 400 |  |  |  | 70000
22099 |  | Louisiana | St Martin | 9595111 | 80451913 | 71572912 | 102397 | SR0012 | RP0012 | Lake Larose Gas Plant |  |  |  |  | 80 | 0 | 0 | 211112 | -91.6853 | 30.239 |  |  | 350 |  |  |  | 70000
22099 |  | Louisiana | St Martin | 9595111 | 80452213 | 71573412 | 102397 | 15BLCS | 15BLCS | Lake Larose Gas Plant |  |  | 2 | 0.1 | 70 | 1 | 53 | 211112 | -91.6853 | 30.239 |  |  | 400 |  |  |  | 70000
22099 |  | Louisiana | St Martin | 9595111 | 80452313 | 71572512 | 102397 | SR0008 | RP0008 | Lake Larose Gas Plant |  |  | 20 | 0.2 | 80 | 0.1 | 1.5 | 211112 | -91.6853 | 30.239 |  |  | 400 |  |  |  | 70000
22099 |  | Louisiana | St Martin | 9595111 | 80452413 | 71572712 | 102397 | SR0011 | RP0011 | Lake Larose Gas Plant |  |  |  |  | 70 | 0 | 0 | 211112 | -91.6853 | 30.239 |  |  | 999 |  |  |  | 70000
22099 |  | Louisiana | St Martin | 9595411 | 80517713 | 71637812 | 32856 | SR0009 | RP0009 | Martha Knight Voorhies & J J Martin Prod |  |  | 20 | 0.2 | 70 | 0.1 | 3.2 | 211111 | -91.677 | 30.2416 |  |  | 400 |  |  |  | 70517
22099 |  | Louisiana | St Martin | 9595411 | 80517813 | 71638712 | 32856 | SR0007 | RP0007 | Martha Knight Voorhies & J J Martin Prod |  |  |  |  | 70 | 0 | 3.2 | 211111 | -91.677 | 30.2416 |  |  | 350 |  |  |  | 70517
22099 |  | Louisiana | St Martin | 9595411 | 80517913 | 71638212 | 32856 | SR0006 | RP0006 | Martha Knight Voorhies & J J Martin Prod |  |  | 10 | 0.5 | 70 | 0.2 | 1 | 211111 | -91.677 | 30.2416 |  |  | 770 |  |  |  | 70517
22099 |  | Louisiana | St Martin | 9595411 | 80518013 | 71637712 | 32856 | SR0003 | RP0003 | Martha Knight Voorhies & J J Martin Prod |  |  | 1 | 0.1 | 80 | 0.2 | 20 | 211111 | -91.677 | 30.2416 | 140 |  | 160 |  |  |  | 70517
22099 |  | Louisiana | St Martin | 9595411 | 80518313 | 71638412 | 32856 | SR0005 | RP0004 | Martha Knight Voorhies & J J Martin Prod |  |  | 14 | 0.3 | 350 | 0.1 | 1.5 | 211111 | -91.677 | 30.2416 |  |  | 690 |  |  |  | 70517
22099 |  | Louisiana | St Martin | 9595411 | 80518413 | 71638612 | 32856 | SR0002 | RP0002 | Martha Knight Voorhies & J J Martin Prod | 7.12 | 0 | 10 | 1 | 490 | 17.3 | 22.1 | 211111 | -91.677 | 30.2416 | 134 |  | 160 |  |  |  | 70517
22099 |  | Louisiana | St Martin | 9595411 | 80518513 | 71637912 | 32856 | SR0001 | RP0001 | Martha Knight Voorhies & J J Martin Prod |  |  | 20 | 0.2 | 70 | 0.1 | 3.2 | 211111 | -91.677 | 30.2416 |  |  | 400 |  |  |  | 70517
22099 |  | Louisiana | St Martin | 9595411 | 80518613 | 71638512 | 32856 | SR0008 | RP0008 | Martha Knight Voorhies & J J Martin Prod |  |  | 20 | 0.2 | 70 | 0.1 | 3 | 211111 | -91.677 | 30.2416 |  |  | 400 |  |  |  | 70517
22099 |  | Louisiana | St Martin | 9595411 | 80518713 | 71638412 | 32856 | SR0004 | RP0004 | Martha Knight Voorhies & J J Martin Prod | 0.03 | 0 | 14 | 0.3 | 350 | 0.1 | 1.5 | 211111 | -91.677 | 30.2416 | 0.13 |  | 100 |  |  |  | 70517
22099 |  | Louisiana | St Martin | 9597611 | 79993613 | 71119912 | 13117 | SR0012 | RP0012 | Cecilia Field Commingling Facility | 0.25 |  | 12 | 0.5 | 500 | 3.7 | 18.7 | 211111 | -91.8465 | 30.3163 | 0.5 |  | 290 |  |  |  | 70521
22099 |  | Louisiana | St Martin | 9597611 | 79993813 | 71120812 | 13117 | 27PCCO | 27PCCO | Cecilia Field Commingling Facility |  |  |  |  | 70 | 0 | 0 | 211111 | -91.8465 | 30.3163 |  |  | 999 |  |  |  | 70521
22099 |  | Louisiana | St Martin | 9597611 | 79993913 | 71121712 | 13117 | 29HTRV | RP0023 | Cecilia Field Commingling Facility |  |  | 40 | 0.3 | 70 | 0.4 | 5 | 211111 | -91.8465 | 30.3163 |  |  | 999 |  |  |  | 70521
22099 |  | Louisiana | St Martin | 9597611 | 79994013 | 71120112 | 13117 | SR0013 | RP0013 | Cecilia Field Commingling Facility | 0.25 |  | 12 | 0.5 | 500 | 3.7 | 18.7 | 211111 | -91.8465 | 30.3163 | 0.5 |  | 290 |  |  |  | 70521
22099 |  | Louisiana | St Martin | 9597611 | 79994113 | 71120212 | 13117 | SR0014 | RP0014 | Cecilia Field Commingling Facility | 0.25 |  | 12 | 0.5 | 500 | 3.7 | 18.7 | 211111 | -91.8465 | 30.3163 | 0.5 |  | 290 |  |  |  | 70521
22099 |  | Louisiana | St Martin | 9597611 | 79994213 | 71121512 | 13117 | SR0009 | RP0009 | Cecilia Field Commingling Facility |  |  | 22 | 0.2 | 70 | 0.1 | 2 | 211111 | -91.8465 | 30.3163 |  |  | 400 |  |  |  | 70521
22099 |  | Louisiana | St Martin | 9597611 | 79994313 | 71120712 | 13117 | SR0010 | RP0010 | Cecilia Field Commingling Facility |  |  | 22 | 0.2 | 70 | 0.1 | 2 | 211111 | -91.8465 | 30.3163 |  |  | 400 |  |  |  | 70521
22099 |  | Louisiana | St Martin | 9597611 | 79994513 | 71121312 | 13117 | SR0003 | RP0003 | Cecilia Field Commingling Facility |  |  | 8 | 0.2 | 70 | 0.1 | 2 | 211111 | -91.8465 | 30.3163 |  |  | 400 |  |  |  | 70521
22099 |  | Louisiana | St Martin | 9597611 | 79994613 | 71121012 | 13117 | SR0008 | RP0008 | Cecilia Field Commingling Facility |  |  | 22 | 0.2 | 70 | 0.1 | 2 | 211111 | -91.8465 | 30.3163 |  |  | 400 |  |  |  | 70521
22099 |  | Louisiana | St Martin | 9597611 | 79994713 | 71121612 | 13117 | SR0015 | RP0015 | Cecilia Field Commingling Facility | 0.25 |  | 12 | 0.5 | 500 | 3.7 | 18.7 | 211111 | -91.8465 | 30.3163 | 0.5 |  | 290 |  |  |  | 70521
22099 |  | Louisiana | St Martin | 9597611 | 79994813 | 71121412 | 13117 | SR0005 | RP0005 | Cecilia Field Commingling Facility |  |  | 8 | 0.2 | 70 | 0.1 | 2 | 211111 | -91.8465 | 30.3163 |  |  | 400 |  |  |  | 70521
22099 |  | Louisiana | St Martin | 9597611 | 79994913 | 71120412 | 13117 | 25GOPV | 25GOPV | Cecilia Field Commingling Facility |  |  | 2 | 0.1 | 70 | 4.7 | 599 | 211111 | -91.8465 | 30.3163 |  |  | 690 |  |  |  | 70521
22099 |  | Louisiana | St Martin | 9597611 | 79995113 | 71119412 | 13117 | SR0011 | RP0011 | Cecilia Field Commingling Facility | 0.25 |  | 12 | 0.5 | 500 | 3.7 | 18.7 | 211111 | -91.8465 | 30.3163 | 0.5 |  | 290 |  |  |  | 70521
22099 |  | Louisiana | St Martin | 9597611 | 79995313 | 71119712 | 13117 | 2AWSTV | 2AWSTV | Cecilia Field Commingling Facility |  |  | 22 | 0.2 | 70 | 0.1 | 2 | 211111 | -91.8465 | 30.3163 |  |  | 400 |  |  |  | 70521
22099 |  | Louisiana | St Martin | 9597611 | 79995413 | 71120012 | 13117 | SR0001 | RP0001 | Cecilia Field Commingling Facility |  |  | 8 | 0.2 | 70 | 0.1 | 2 | 211111 | -91.8465 | 30.3163 |  |  | 400 |  |  |  | 70521
22099 |  | Louisiana | St Martin | 9597611 | 79995513 | 71121212 | 13117 | SR0002 | RP0002 | Cecilia Field Commingling Facility |  |  | 8 | 0.2 | 70 | 0.1 | 2 | 211111 | -91.8465 | 30.3163 |  |  | 400 |  |  |  | 70521
22099 |  | Louisiana | St Martin | 9597611 | 79995613 | 71121812 | 13117 | SR0006 | RP0006 | Cecilia Field Commingling Facility |  |  | 8 | 0.2 | 70 | 0.1 | 2 | 211111 | -91.8465 | 30.3163 |  |  | 400 |  |  |  | 70521
22099 |  | Louisiana | St Martin | 9597611 | 79995713 | 71120612 | 13117 | SR0007 | RP0007 | Cecilia Field Commingling Facility |  |  | 8 | 0.2 | 70 | 0.1 | 2 | 211111 | -91.8465 | 30.3163 |  |  | 400 |  |  |  | 70521
22099 |  | Louisiana | St Martin | 9597611 | 79995813 | 71119512 | 13117 | SR0021 | RP0021 | Cecilia Field Commingling Facility |  |  |  |  | 70 | 0 | 0 | 211111 | -91.8465 | 30.3163 |  |  | 350 |  |  |  | 70521
22099 |  | Louisiana | St Martin | 9597611 | 79995913 | 71121112 | 13117 | 26GOPV | 26GOPV | Cecilia Field Commingling Facility |  |  | 2 | 0.1 | 70 | 4.7 | 599 | 211111 | -91.8465 | 30.3163 |  |  | 690 |  |  |  | 70521
22099 |  | Louisiana | St Martin | 9597611 | 79996013 | 71120912 | 13117 | 4AGOPV | 4AGOPV | Cecilia Field Commingling Facility |  |  | 2 | 0.1 | 70 | 0.8 | 106 | 211111 | -91.8465 | 30.3163 |  |  | 690 |  |  |  | 70521
22101 |  | Louisiana | St Mary | 5060311 | 80507913 | 71628212 | 16816 | SR0014 | RP0014 | ANR Pipeline Co - Patterson Terminal | 0 | 0 | 12 | 0.5 | 843 | 43.8 | 223 | 211111 | -91.3412 | 29.7237 | 227 | 108 | 160 |  |  |  | 70392
22101 |  | Louisiana | St Mary | 5060511 | 81585613 | 72677612 | 9113 | SR0010 | RP0010 | Trunkline Gas Co LLC - Patterson Compres | 8.373 |  | 20 | 0.1 | 77 | 1 | 1 | 486210 | -91.3562 | 29.6947 |  | 106 | 280 |  |  |  | 70392
22101 |  | Louisiana | St Mary | 5060511 | 81586213 | 72678012 | 9113 | SR0013 | RP0013 | Trunkline Gas Co LLC - Patterson Compres |  |  |  |  | 77 | 0.1 | 0.1 | 486210 | -91.3562 | 29.6947 |  | 106 | 390 |  |  |  | 70392
22101 |  | Louisiana | St Mary | 5060611 | 80489413 | 71610812 | 16846 | SR0016 | RP0016 | Bayou Sale Production Facility - Bayou S |  |  | 2 | 0.1 | 80 | 0.3 | 206.6 | 211111 | -91.5223 | 29.5993 |  | 106 | 690 |  |  |  | 70538
22101 |  | Louisiana | St Mary | 5060611 | 80489913 | 71611712 | 16846 | SR0017 | RP0017 | Bayou Sale Production Facility - Bayou S |  |  | 2 | 0.1 | 80 | 0.3 | 206.6 | 211111 | -91.5223 | 29.5993 |  | 106 | 690 |  |  |  | 70538
22101 |  | Louisiana | St Mary | 5060611 | 80490013 | 71610612 | 16846 | SR0011 | RP0011 | Bayou Sale Production Facility - Bayou S | 0.005 |  | 70 | 0.7 | 1600 | 0.2 | 0.5 | 211111 | -91.5223 | 29.5993 |  | 106 | 280 |  |  |  | 70538
22101 |  | Louisiana | St Mary | 5060611 | 80490713 | 71611412 | 16846 | SR0013 | RP0013 | Bayou Sale Production Facility - Bayou S |  |  |  |  | 80 | 0.2 | 36.1 | 211111 | -91.5223 | 29.5993 |  | 106 | 350 |  |  |  | 70538
22101 |  | Louisiana | St Mary | 5060611 | 80490813 | 71610912 | 16846 | SR0012 | RP0012 | Bayou Sale Production Facility - Bayou S | 0.2804 | 0.0021 | 15 | 1 | 800 | 17 | 21.7 | 211111 | -91.5223 | 29.5993 | 0.7 | 106 | 100 |  |  |  | 70538
22101 |  | Louisiana | St Mary | 5061211 | 81599613 | 72692012 | 32887 | SR0018 | RP0018 | West Cote Blanche Bay Facility |  |  | 3 | 0.1 | 70 | 0.2 | 25.8 | 211111 | -91.7987 | 29.6799 |  | 106 | 690 |  |  |  | 70538
22101 |  | Louisiana | St Mary | 5061211 | 81599713 | 72693012 | 32887 | SR0019 | RP0019 | West Cote Blanche Bay Facility |  |  | 3 | 0.1 | 70 | 0.2 | 25.8 | 211111 | -91.7987 | 29.6799 |  | 106 | 690 |  |  |  | 70538
22101 |  | Louisiana | St Mary | 5061211 | 81599813 | 72690812 | 32887 | SR0031 | RP0031 | West Cote Blanche Bay Facility |  |  | 12 | 0.2 | 70 | 0.1 | 0.2 | 211111 | -91.7987 | 29.6799 |  | 106 | 690 |  |  |  | 70538
22101 |  | Louisiana | St Mary | 5061211 | 81599913 | 72692212 | 32887 | SR0034 | RP0034 | West Cote Blanche Bay Facility |  |  | 12 | 0.1 | 70 | 0.1 | 0.2 | 211111 | -91.7987 | 29.6799 |  | 106 | 690 |  |  |  | 70538
22101 |  | Louisiana | St Mary | 5061211 | 81600013 | 72692312 | 32887 | SR0037 | RP0037 | West Cote Blanche Bay Facility |  |  | 12 | 0.1 | 70 | 0.1 | 0.3 | 211111 | -91.7987 | 29.6799 |  | 106 | 690 |  |  |  | 70538
22101 |  | Louisiana | St Mary | 5061211 | 81600113 | 72692412 | 32887 | SR0042 | RP0042 | West Cote Blanche Bay Facility |  |  | 12 | 0.1 | 70 | 0.1 | 0.2 | 211111 | -91.7987 | 29.6799 |  | 106 | 999 |  |  |  | 70538
22101 |  | Louisiana | St Mary | 5061211 | 81600213 | 72691012 | 32887 | SR0047 | RP0047 | West Cote Blanche Bay Facility |  |  | 6 | 0.1 | 70 | 0.1 | 0.2 | 211111 | -91.7987 | 29.6799 |  | 106 | 999 |  |  |  | 70538
22101 |  | Louisiana | St Mary | 5061211 | 81600313 | 72691812 | 32887 | SR0051 | RP0051 | West Cote Blanche Bay Facility |  |  | 12 | 0.2 | 70 | 0.1 | 0.2 | 211111 | -91.7987 | 29.6799 |  | 106 | 400 |  |  |  | 70538
22101 |  | Louisiana | St Mary | 5061211 | 81600713 | 72694312 | 32887 | SR0035 | RP0035 | West Cote Blanche Bay Facility |  |  | 12 | 0.1 | 70 | 0.1 | 0.2 | 211111 | -91.7987 | 29.6799 |  | 106 | 690 |  |  |  | 70538
22101 |  | Louisiana | St Mary | 5061211 | 81600813 | 72690712 | 32887 | SR0007 | RP0007 | West Cote Blanche Bay Facility |  |  | 24 | 0.2 | 70 | 0.1 | 0.2 | 211111 | -91.7987 | 29.6799 |  | 106 | 350 |  |  |  | 70538
22101 |  | Louisiana | St Mary | 5061211 | 81601013 | 72691312 | 32887 | SR0030 | RP0030 | West Cote Blanche Bay Facility |  |  | 12 | 0.2 | 70 | 0.1 | 0.2 | 211111 | -91.7987 | 29.6799 |  | 106 | 690 |  |  |  | 70538
22101 |  | Louisiana | St Mary | 5061211 | 81601113 | 72692112 | 32887 | SR0033 | RP0033 | West Cote Blanche Bay Facility |  |  | 12 | 0.1 | 70 | 0.1 | 0.2 | 211111 | -91.7987 | 29.6799 |  | 106 | 690 |  |  |  | 70538
22101 |  | Louisiana | St Mary | 5061211 | 81601313 | 72693212 | 32887 | SR0048 | RP0048 | West Cote Blanche Bay Facility |  |  | 8 | 1 | 70 | 1.1 | 1.4 | 211111 | -91.7987 | 29.6799 |  | 106 | 790 |  |  |  | 70538
22101 |  | Louisiana | St Mary | 5061211 | 81601413 | 72693312 | 32887 | SR0049 | RP0049 | West Cote Blanche Bay Facility |  |  | 155 | 1 | 70 | 0.1 | 0.1 | 211111 | -91.7987 | 29.6799 |  | 106 | 790 |  |  |  | 70538
22101 |  | Louisiana | St Mary | 5061211 | 81601713 | 72693812 | 32887 | SR0032 | RP0032 | West Cote Blanche Bay Facility |  |  | 12 | 0.1 | 70 | 0.1 | 0.2 | 211111 | -91.7987 | 29.6799 |  | 106 | 690 |  |  |  | 70538
22101 |  | Louisiana | St Mary | 5061211 | 81601813 | 72691912 | 32887 | SR0001 | RP0001 | West Cote Blanche Bay Facility | 0.723 | 0.009 | 34 | 1.6 | 350 | 8.1 | 4 | 211111 | -91.7987 | 29.6799 | 1.75 | 106 | 100 |  |  |  | 70538
22101 |  | Louisiana | St Mary | 5061211 | 81602013 | 72692612 | 32887 | SR0036 | RP0036 | West Cote Blanche Bay Facility |  |  | 12 | 0.1 | 70 | 0.1 | 0.2 | 211111 | -91.7987 | 29.6799 |  | 106 | 690 |  |  |  | 70538
22101 |  | Louisiana | St Mary | 5061211 | 81602213 | 72691612 | 32887 | SR0039 | RP0039 | West Cote Blanche Bay Facility |  |  | 6 | 0.1 | 70 | 0.1 | 0.2 | 211111 | -91.7987 | 29.6799 |  | 106 | 999 |  |  |  | 70538
22101 |  | Louisiana | St Mary | 5061211 | 81602313 | 72691112 | 32887 | SR0002 | RP0002 | West Cote Blanche Bay Facility |  |  | 34 | 0.2 | 212 | 0.1 | 4 | 211111 | -91.7987 | 29.6799 |  | 106 | 690 |  |  |  | 70538 | 112&132
22101 |  | Louisiana | St Mary | 5061211 | 81602713 | 72694512 | 32887 | SR0041 | RP0041 | West Cote Blanche Bay Facility |  |  | 12 | 0.1 | 70 | 0.1 | 0.2 | 211111 | -91.7987 | 29.6799 |  | 106 | 999 |  |  |  | 70538
22101 |  | Louisiana | St Mary | 5061211 | 81602813 | 72690912 | 32887 | SR0053 | RP0053 | West Cote Blanche Bay Facility |  |  | 24 | 0.2 | 1000 | 0.2 | 6.5 | 211111 | -91.7987 | 29.6799 |  | 106 | 290 |  |  |  | 70538 | 110
22101 |  | Louisiana | St Mary | 5061211 | 81603113 | 72691712 | 32887 | SR0040 | RP0040 | West Cote Blanche Bay Facility |  |  | 6 | 0.1 | 70 | 0.1 | 0.2 | 211111 | -91.7987 | 29.6799 |  | 106 | 999 |  |  |  | 70538
22101 |  | Louisiana | St Mary | 5061211 | 81603213 | 72694612 | 32887 | SR0046 | RP0046 | West Cote Blanche Bay Facility |  |  | 6 | 0.1 | 70 | 0.1 | 0.2 | 211111 | -91.7987 | 29.6799 |  | 106 | 999 |  |  |  | 70538
22101 |  | Louisiana | St Mary | 5179111 | 80437213 | 71558312 | 32890 | SR0006 | RP0006 | Cote Blanche Island Tank Battery #2 |  |  |  |  | 80 | 0 | 0 | 211111 | -91.7326 | 29.7251 |  | 106 | 999 |  |  |  | 70538
22101 |  | Louisiana | St Mary | 5179111 | 80437313 | 71558012 | 32890 | SR0002 | RP0002 | Cote Blanche Island Tank Battery #2 |  |  | 16 | 0.2 | 110 | 0.1 | 0.1 | 211111 | -91.733 | 29.7254 |  | 106 | 690 |  |  |  | 70538 | 132
22101 |  | Louisiana | St Mary | 5179111 | 80437513 | 71559312 | 32890 | SR0008 | RP0008 | Cote Blanche Island Tank Battery #2 |  |  | 1 | 0.1 | 70 | 0.3 | 62.3 | 211111 | -91.733 | 29.7254 |  | 106 | 690 |  |  |  | 70538
22101 |  | Louisiana | St Mary | 5179111 | 80437613 | 71559212 | 32890 | SR0007 | RP0007 | Cote Blanche Island Tank Battery #2 |  |  | 1 | 0.1 | 70 | 0.3 | 62.3 | 211111 | -91.7332 | 29.7254 |  | 106 | 690 |  |  |  | 70538
22101 |  | Louisiana | St Mary | 5179111 | 80437713 | 71558612 | 32890 | SR0020 | RP0020 | Cote Blanche Island Tank Battery #2 |  |  | 1 | 0.1 | 70 | 0.1 | 6.2 | 211111 | -91.7327 | 29.7254 |  | 106 | 690 |  |  |  | 70538
22101 |  | Louisiana | St Mary | 5179111 | 80438013 | 71559012 | 32890 | SR0001 | RP0001 | Cote Blanche Island Tank Battery #2 | 0.2899 | 0.0022 | 25 | 0.7 | 500 | 17.1 | 10.8 | 211111 | -91.7327 | 29.7254 | 0.75 | 106 | 100 |  |  |  | 70538
22101 |  | Louisiana | St Mary | 5179111 | 80438113 | 71559612 | 32890 | SR0009 | RP0009 | Cote Blanche Island Tank Battery #2 |  |  | 1 | 0.1 | 70 | 0.3 | 62.3 | 211111 | -91.733 | 29.7245 |  | 106 | 690 |  |  |  | 70538
22101 |  | Louisiana | St Mary | 5179111 | 80438213 | 71558812 | 32890 | SR0019 | RP0019 | Cote Blanche Island Tank Battery #2 |  |  | 1 | 0.1 | 70 | 0.1 | 6.2 | 211111 | -91.7327 | 29.7254 |  | 106 | 690 |  |  |  | 70538
22101 |  | Louisiana | St Mary | 5179111 | 80438413 | 71558512 | 32890 | SR0017 | RP0017 | Cote Blanche Island Tank Battery #2 |  |  |  |  | 80 | 0 | 0 | 211111 | -91.7326 | 29.7251 |  | 106 | 999 |  |  |  | 70538
22101 |  | Louisiana | St Mary | 5179111 | 89542013 | 85503312 | 32890 | SR0023 | RP0023 | Cote Blanche Island Tank Battery #2 |  |  | 1 | 0.1 | 70 | 0.1 | 60.8 | 211111 | -91.7329 | 29.7248 |  | 106 | 690 |  |  |  | 70538
22101 |  | Louisiana | St Mary | 5179111 | 89542113 | 85503212 | 32890 | SR0022 | RP0022 | Cote Blanche Island Tank Battery #2 |  |  | 1 | 0.1 | 70 | 0.1 | 107.6 | 211111 | -91.7327 | 29.7249 |  | 106 | 690 |  |  |  | 70538
22101 |  | Louisiana | St Mary | 5190611 | 80787513 | 71903812 | 32892 | SR0003 | RP0003 | Barge Caminada Bay |  |  |  |  | 77 | 0 | 0 | 211111 | -91.9149 | 29.6731 |  | 106 | 350 |  |  |  | 70000
22101 |  | Louisiana | St Mary | 5289211 | 81363813 | 72463112 | 4216 | SR0004 | RP0004 | Gulf South Pipeline Co LP - Bayou Sale C | [7 empty] | 486210 | -91.4201 | 29.7299 |  | 110 | 350 |  |  |  | 70522
22101 |  | Louisiana | St Mary | 5289211 | 81364013 | 72463412 | 4216 | SR0008 | RP0008 | Gulf South Pipeline Co LP - Bayou Sale C | 0.26 | 0.002 | [5 empty] | 486210 | -91.4201 | 29.7299 |  | 110 | 999 |  |  |  | 70522
22101 |  | Louisiana | St Mary | 5289211 | 81364113 | 72463312 | 4216 | SR0005 | RP0005 | Gulf South Pipeline Co LP - Bayou Sale C |  |  | 15 | 0.3 | 70 | 0.1 | 1.3 | 486210 | -91.4201 | 29.7299 |  | 110 | 400 |  |  |  | 70522
22101 |  | Louisiana | St Mary | 5289311 | 87246013 | 83398712 | 11049 | SR0007 | RP0007 | Enterprise Gas Processing LLC - Burns Po |  |  | 60 | 0.5 | 70 | 0.2 | 1 | 211112 | -91.5305 | 29.5676 |  | 106 | 690 |  |  |  | 70538
22101 |  | Louisiana | St Mary | 5289311 | 87246313 | 83398912 | 11049 | SR0012 | RP0012 | Enterprise Gas Processing LLC - Burns Po |  |  | 16 | 0.3 | 70 | 0.1 | 0.1 | 211112 | -91.5305 | 29.5676 |  | 106 | 400 |  |  |  | 70538
22101 |  | Louisiana | St Mary | 5289311 | 87246613 | 83398812 | 11049 | SR0008 | RP0008 | Enterprise Gas Processing LLC - Burns Po |  |  | 16 | 0.3 | 70 | 0.1 | 0.1 | 211112 | -91.5305 | 29.5676 |  | 106 | 400 |  |  |  | 70538
22101 |  | Louisiana | St Mary | 5289311 | 87246913 | 83398512 | 11049 | SR0014 | RP0014 | Enterprise Gas Processing LLC - Burns Po |  |  | 60 | 0.5 | 70 | 0.1 | 0.3 | 211112 | -91.5305 | 29.5676 |  | 106 | 690 |  |  |  | 70538
22101 |  | Louisiana | St Mary | 5289411 | 82114213 | 73147112 | 32871 | SR0052 | RP0047 | Belle Isle Battery I Production Facility |  |  |  |  | 80 | 0 | 0 | 211111 | -91.4052 | 29.5259 |  | 106 | 999 |  |  |  | 70000
22101 |  | Louisiana | St Mary | 5289411 | 82114313 | 73147212 | 32871 | SR0021 | RP0019 | Belle Isle Battery I Production Facility |  |  |  |  | 80 | 0 | 0 | 211111 | -91.4052 | 29.5259 |  | 106 | 350 |  |  |  | 70000
22101 |  | Louisiana | St Mary | 5289411 | 82114613 | 73147612 | 32871 | SR0026 | RP0054 | Belle Isle Battery I Production Facility |  |  | 44 | 0.2 | 70 | 0.1 | 2 | 211111 | -91.4052 | 29.5259 |  | 106 | 400 |  |  |  | 70000
22101 |  | Louisiana | St Mary | 5289411 | 82114713 | 73148612 | 32871 | SR0029 | RP0025 | Belle Isle Battery I Production Facility |  |  | 2 | 0.1 | 70 | 4.7 | 600 | 211111 | -91.4052 | 29.5259 |  | 106 | 690 |  |  |  | 70000
22101 |  | Louisiana | St Mary | 5289411 | 82114813 | 73148712 | 32871 | SR0032 | RP0027 | Belle Isle Battery I Production Facility |  |  | 2 | 0.1 | 70 | 0.1 | 16 | 211111 | -91.4052 | 29.5259 |  | 106 | 690 |  |  |  | 70000
22101 |  | Louisiana | St Mary | 5289411 | 82114913 | 73147312 | 32871 | SR0033 | RP0028 | Belle Isle Battery I Production Facility |  |  | 2 | 0.1 | 70 | 4.7 | 600 | 211111 | -91.4052 | 29.5259 |  | 106 | 690 |  |  |  | 70000
22101 |  | Louisiana | St Mary | 5289411 | 82115413 | 73147412 | 32871 | SR0034 | RP0029 | Belle Isle Battery I Production Facility |  |  | 2 | 0.1 | 70 | 4.7 | 600 | 211111 | -91.4052 | 29.5259 |  | 106 | 690 |  |  |  | 70000
22101 |  | Louisiana | St Mary | 5289411 | 82115513 | 73147012 | 32871 | SR0011 | RP0010 | Belle Isle Battery I Production Facility | 0 | 0 | 55 | 0.5 | 1500 | 27.7 | 141 | 211111 | -91.4047 | 29.5258 |  | 106 | 280 |  |  |  | 70000
22101 |  | Louisiana | St Mary | 5289411 | 82115613 | 73147012 | 32871 | SR0023 | RP0010 | Belle Isle Battery I Production Facility | 0.17 |  | 55 | 0.5 | 1500 | 27.7 | 141 | 211111 | -91.4047 | 29.5258 |  | 106 | 400 |  |  |  | 70000 | 23
22101 |  | Louisiana | St Mary | 5289411 | 82115813 | 73146612 | 32871 | SR0025 | RP0053 | Belle Isle Battery I Production Facility |  |  | 33 | 0.2 | 70 | 0.1 | 2 | 211111 | -91.4052 | 29.5259 |  | 106 | 400 |  |  |  | 70000
22101 |  | Louisiana | St Mary | 5289411 | 82115913 | 73148512 | 32871 | SR0028 | RP0024 | Belle Isle Battery I Production Facility |  |  | 2 | 0.1 | 70 | 0.1 | 16 | 211111 | -91.4052 | 29.5259 |  | 106 | 690 |  |  |  | 70000
22101 |  | Louisiana | St Mary | 5289411 | 82116013 | 73148812 | 32871 | SR0035 | RP0030 | Belle Isle Battery I Production Facility |  |  | 2 | 0.1 | 70 | 4.7 | 600 | 211111 | -91.4052 | 29.5259 |  | 106 | 690 |  |  |  | 70000
22101 |  | Louisiana | St Mary | 5289411 | 82116413 | 73148312 | 32871 | SR0030 | RP0026 | Belle Isle Battery I Production Facility |  |  | 2 | 0.1 | 70 | 0.1 | 16 | 211111 | -91.4052 | 29.5259 |  | 106 | 690 |  |  |  | 70000
22101 |  | Louisiana | St Mary | 5289411 | 89563913 | 85519512 | 32871 | 37LHBS | 37LHBS | Belle Isle Battery I Production Facility | 0.13 |  | 10 | 0.5 | 500 | 3.7 | 18.7 | 211111 | -91.4047 | 29.5258 | 0.75 | 106 | 180 |  |  |  | 70000
22101 |  | Louisiana | St Mary | 5289411 | 89564013 | 85519712 | 32871 | 36GPFS | 36GPFS | Belle Isle Battery I Production Facility |  |  | 15 | 0.2 | 70 | 0.1 | 2 | 211111 | -91.4052 | 29.5259 |  | 106 | 999 |  |  |  | 70000
22101 |  | Louisiana | St Mary | 5289411 | 89564113 | 85519612 | 32871 | 34GRBS | 34GRBS | Belle Isle Battery I Production Facility | 0 |  | 18 | 1 | 500 | 3.7 | 4.7 | 211111 | -91.4052 | 29.5259 | 0.5 | 106 | 100 |  |  |  | 70000
22101 |  | Louisiana | St Mary | 5289411 | 89564213 | 85519812 | 32871 | 35GRSC | 35GRSC | Belle Isle Battery I Production Facility |  |  | 8 | 0.2 | 80 | 0.1 | 2 | 211111 | -91.4052 | 29.5259 |  | 106 | 690 |  |  |  | 70000
22101 |  | Louisiana | St Mary | 5289411 | 94970813 | 91775312 | 32871 | SR0015 | RP0014 | Belle Isle Battery I Production Facility |  |  | 7 | 0.2 | 60 | 0.1 | 2 | 211111 | -91.4047 | 29.5258 |  | 106 | 690 |  |  |  | 70000
22101 |  | Louisiana | St Mary | 5289411 | 94970913 | 91775412 | 32871 | SR0013 | RP0012 | Belle Isle Battery I Production Facility | 0.08 |  | 13 | 0.8 | 500 | 5.5 | 11 | 211111 | -91.4047 | 29.5258 | 0.75 | 106 | 100 |  |  |  | 70000
22101 |  | Louisiana | St Mary | 5289411 | 99676913 | 73147012 | 32871 | SR0001 | RP0010 | Belle Isle Battery I Production Facility |  |  | 55 | 0.5 | 1500 | 27.7 | 141 | 211111 | -91.4047 | 29.5258 |  | 106 | 400 |  |  |  | 70000 | 23
22101 |  | Louisiana | St Mary | 5289411 | 99677013 | 73147012 | 32871 | SR0031 | RP0010 | Belle Isle Battery I Production Facility |  |  | 55 | 0.5 | 1500 | 27.7 | 141 | 211111 | -91.4047 | 29.5258 |  | 106 | 400 |  |  |  | 70000 | 23
22101 |  | Louisiana | St Mary | 5289411 | 99677113 | 73147012 | 32871 | SR0002 | RP0010 | Belle Isle Battery I Production Facility |  |  | 55 | 0.5 | 1500 | 27.7 | 141 | 211111 | -91.4047 | 29.5258 |  | 106 | 400 |  |  |  | 70000 | 23
22101 |  | Louisiana | St Mary | 5289411 | 99677213 | 73147012 | 32871 | 32GPFS | RP0010 | Belle Isle Battery I Production Facility | 0.09 |  | 55 | 0.5 | 1500 | 27.7 | 141 | 211111 | -91.4047 | 29.5258 |  | 106 | 999 |  |  |  | 70000 | 23
22101 |  | Louisiana | St Mary | 5289911 | 82151913 | 73185512 | 1959 | SR0009 | RP0009 | ANR Pipeline Co - Patterson Compressor S |  |  | 14 | 0.3 | 80 | 0.1 | 0.1 | 486210 | -91.3432 | 29.6919 |  | 110 | 400 |  |  |  | 70392
22101 |  | Louisiana | St Mary | 5289911 | 82152913 | 73185012 | 1959 | SR0007 | RP0007 | ANR Pipeline Co - Patterson Compressor S |  |  | 13 | 0.3 | 80 | 0.1 | 0.1 | 486210 | -91.3432 | 29.6919 |  | 110 | 400 |  |  |  | 70392
22101 |  | Louisiana | St Mary | 5289911 | 82153013 | 73184312 | 1959 | SR0008 | RP0008 | ANR Pipeline Co - Patterson Compressor S |  |  | 13 | 0.3 | 80 | 0.1 | 0.1 | 486210 | -91.3432 | 29.6919 |  | 110 | 400 |  |  |  | 70392
22101 |  | Louisiana | St Mary | 5290111 | 80769013 | 71885712 | 2142 | SR0013 | RP0013 | Trunkline Gas Co LLC - Centerville Compr |  |  |  |  | 77 | 0.1 | 0.1 | 486210 | -91.453 | 29.7353 |  | 110 | 350 |  |  |  | 70000
22101 |  | Louisiana | St Mary | 5290211 | 80053213 | 71177712 | 4198 | SR0014 | RP0014 | Southern Natural Gas Co - Shadyside Comp |  |  | 10 | 1 | 77 | 0.1 | 0.1 | 486210 | -91.4171 | 29.7235 |  |  | 400 |  |  |  | 70522
22101 |  | Louisiana | St Mary | 5290211 | 80053313 | 71177312 | 4198 | SR0013 | RP0013 | Southern Natural Gas Co - Shadyside Comp | [7 empty] | 486210 | -91.4171 | 29.7235 |  |  | 770 |  |  |  | 70522
22101 |  | Louisiana | St Mary | 5290311 | 80032913 | 71158512 | 18765 | SR0005 | RP0005 | Eugene Island #18 Field |  |  | 24 | 0.7 | 80 | 0.1 | 0.1 | 211111 | -91.498 | 29.364 |  | 109 | 400 |  |  |  | 70000
22101 |  | Louisiana | St Mary | 5290311 | 80033213 | 71157912 | 18765 | SR0013 | RP0013 | Eugene Island #18 Field |  |  | 10 | 0.7 | 80 | 0.1 | 0.1 | 211111 | -91.4971 | 29.3634 |  | 109 | 999 |  |  |  | 70000
22101 |  | Louisiana | St Mary | 5290311 | 80033413 | 71158312 | 18765 | SR0004 | RP0004 | Eugene Island #18 Field | 0.625 | 0.005 | 30 | 2 | 400 | 48.7 | 15.5 | 211111 | -91.497 | 29.3643 | 3 | 109 | 290 |  |  |  | 70000
22101 |  | Louisiana | St Mary | 5290311 | 80033513 | 71157612 | 18765 | SR0010 | RP0010 | Eugene Island #18 Field |  |  | 8 | 1 | 75 | 0.1 | 0.1 | 211111 | -91.4968 | 29.3635 |  | 109 | 770 |  |  |  | 70000
22101 |  | Louisiana | St Mary | 5290311 | 80033613 | 71158612 | 18765 | SR0007 | RP0007 | Eugene Island #18 Field | 0.263 | 0.005 | 50 | 1 | 350 | 19.1 | 24.3 | 211111 | -91.4968 | 29.3644 | 1.25 | 109 | 100 |  |  |  | 70000
22101 |  | Louisiana | St Mary | 5290311 | 80034013 | 71158712 | 18765 | SR0014 | RP0014 | Eugene Island #18 Field |  |  |  |  | 80 | 0 | 0 | 211111 | -91.4968 | 29.3635 |  | 109 | 350 |  |  |  | 70000
22101 |  | Louisiana | St Mary | 5290411 | 81378213 | 72477312 | 9351 | SR0016 | RP0016 | ExxonMobil Production Co - Bayou Sale Co |  |  |  |  | 70 | 0.5 | 0 | 211111 | -91.5301 | 29.6308 |  |  | 690 |  |  |  | 99999
22101 |  | Louisiana | St Mary | 5290411 | 81378713 | 72478512 | 9351 | SR0018 | RP0018 | ExxonMobil Production Co - Bayou Sale Co |  |  | 30 | 0.3 | 1832 | 4.6 | 65.6 | 211111 | -91.5301 | 29.6308 | 0.773 |  | 280 |  |  |  | 99999
22101 |  | Louisiana | St Mary | 5290411 | 81378813 | 72477112 | 9351 | SR0015 | RP0015 | ExxonMobil Production Co - Bayou Sale Co |  |  |  |  | 70 | 0.1 | 0 | 211111 | -91.5301 | 29.6308 |  |  | 690 |  |  |  | 99999
22101 |  | Louisiana | St Mary | 5290411 | 81378913 | 72477512 | 9351 | SR0017 | RP0017 | ExxonMobil Production Co - Bayou Sale Co |  |  |  |  | 70 | 0 | 0 | 211111 | -91.5301 | 29.6308 |  |  | 350 |  |  |  | 99999
22101 |  | Louisiana | St Mary | 5290411 | 81379013 | 72478212 | 9351 | SR0027 | RP0027 | ExxonMobil Production Co - Bayou Sale Co |  |  |  |  | 70 | 0 | 0 | 211111 | -91.5301 | 29.6308 |  |  | 690 |  |  |  | 99999
22101 |  | Louisiana | St Mary | 5290411 | 81379313 | 72478112 | 9351 | SR0031 | RP0044 | ExxonMobil Production Co - Bayou Sale Co |  |  |  |  | 70 | 0.1 | 0 | 211111 | -91.5301 | 29.6308 |  |  | 690 |  |  |  | 99999
22101 |  | Louisiana | St Mary | 5290411 | 81379613 | 72477912 | 9351 | SR0038 | RP0038 | ExxonMobil Production Co - Bayou Sale Co |  |  |  |  | 70 | 0 | 0 | 211111 | -91.5301 | 29.6308 |  |  | 770 |  |  |  | 99999
22101 |  | Louisiana | St Mary | 5290411 | 95098813 | 91896312 | 9351 | TMP996 | RP0050 | ExxonMobil Production Co - Bayou Sale Co |  |  | 24 | 1.1 | 70 | 0.1 | 0.1 | 211111 | -91.5301 | 29.6308 |  |  | 400 |  |  |  | 99999
22101 |  | Louisiana | St Mary | 5290411 | 95098913 | 91896412 | 9351 | TMP995 | RP0048 | ExxonMobil Production Co - Bayou Sale Co |  |  | 24 | 1.1 | 70 | 0.1 | 0.1 | 211111 | -91.5301 | 29.6308 |  |  | 400 |  |  |  | 99999
22101 |  | Louisiana | St Mary | 5290411 | 95099013 | 72478512 | 9351 | TMP984 | RP0018 | ExxonMobil Production Co - Bayou Sale Co |  |  | 30 | 0.3 | 1832 | 4.6 | 65.6 | 211111 | -91.5301 | 29.6308 |  |  | 690 |  |  |  | 99999 | 23
22101 |  | Louisiana | St Mary | 5290411 | 95099113 | 72478512 | 9351 | TMP998 | RP0018 | ExxonMobil Production Co - Bayou Sale Co |  |  | 30 | 0.3 | 1832 | 4.6 | 65.6 | 211111 | -91.5301 | 29.6308 |  |  | 400 |  |  |  | 99999 | 23
22101 |  | Louisiana | St Mary | 7205711 | 81336213 | 72436512 | 2894 | S00019 | R00006 | Enterprise Gas Processing LLC - Calumet | 0.0074 |  | 15 | 0.4 | 1103 | 15.8 | 114.1 | 211112 | -91.3442 | 29.6927 | 183 | 106 | 160 |  |  |  | 70392
22101 |  | Louisiana | St Mary | 7205711 | 81337313 | 72435912 | 2894 | S00030 | R00002 | Enterprise Gas Processing LLC - Calumet | 0.5408 |  | 31.4 | 9 | 520 | 2577.6 | 41 | 211112 | -91.3464 | 29.693 | 90 | 106 | 180 |  |  |  | 70392
22101 |  | Louisiana | St Mary | 7205711 | 81337413 | 72436012 | 2894 | S00029 | R00004 | Enterprise Gas Processing LLC - Calumet | 23.06 | 0.1383 | 31.4 | 9 | 520 | 25.7 | 24.6 | 211112 | -91.3464 | 29.693 | 90 | 106 | 180 |  |  |  | 70392
22101 |  | Louisiana | St Mary | 7205711 | 81337613 | 72437512 | 2894 | S00018 | R00005 | Enterprise Gas Processing LLC - Calumet | 0.0147 |  | 18 | 0.7 | 998 | 24.9 | 70.6 | 211112 | -91.3442 | 29.6927 | 285 | 106 | 160 |  |  |  | 70392
22101 |  | Louisiana | St Mary | 7205711 | 81338013 | 72437412 | 2894 | S00023 | R00020 | Enterprise Gas Processing LLC - Calumet |  |  |  |  | 75 | 0.1 | 0.5 | 211112 | -91.3442 | 29.6927 |  | 106 | 770 |  |  |  | 70392
22101 |  | Louisiana | St Mary | 7205711 | 81338113 | 72438212 | 2894 | S00020 | R00021 | Enterprise Gas Processing LLC - Calumet |  |  |  |  | 75 | 0.9 | 0 | 211112 | -91.3442 | 29.6927 |  | 106 | 770 |  |  |  | 70392
22101 |  | Louisiana | St Mary | 8025311 | 80969613 | 72088512 | 43501 | S00006 | R00006 | Enterprise Gas Processing LLC - Neptune | [7 empty] | 211112 | -91.4446 | 29.7339 |  | 106 | 770 |  |  |  | 70522
22101 |  | Louisiana | St Mary | 8025311 | 99709013 | 96576412 | 43501 | S00017 | R00017 | Enterprise Gas Processing LLC - Neptune | 1.316 | 0.0079 | 35 | 3 | 900 | 168.7 | 20 | 211112 | -91.4446 | 29.7339 | 14.4 | 106 | 180 |  |  |  | 70522
22101 |  | Louisiana | St Mary | 8025311 | 99709213 | 96576612 | 43501 | S00033 | R00033 | Enterprise Gas Processing LLC - Neptune |  |  | 15 | 0.2 | 78 | 0.1 | 0.1 | 211112 | -91.4446 | 29.7339 |  | 106 | 410 |  |  |  | 70522
22101 |  | Louisiana | St Mary | 8026911 | 82150713 | 73183412 | 25998 | SR0577 | RP0577 | Crosstex Pelican LLC - Pelican Gas Plant | 0.15 | 0.001 | 50 | 1 | 2000 | 0.1 | 0.1 | 211112 | -91.3428 | 29.6916 | 0.51 |  | 280 |  |  |  | 70392
22109 |  | Louisiana | Terrebonne | 5192111 | 81074013 | 72178512 | 25905 | FLAR01 | FLAR01 | Gibson Gas Plant | 0.04 | 0.0004 | 64 | 1.1 | 775 | 115.9 | 122 | 211112 | -90.9629 | 29.6423 |  |  | 280 |  |  |  | 70356
22109 |  | Louisiana | Terrebonne | 5192111 | 81074113 | 72179712 | 25905 | F-02 | F-02 | Gibson Gas Plant |  |  |  |  | 80 |  |  | 211112 | -90.9629 | 29.6423 |  |  | 770 |  |  |  | 70356
22109 |  | Louisiana | Terrebonne | 5192311 | 80496413 | 71619312 | 3589 | SR0020 | RP0020 | Tennessee Gas Pipeline Co - Compressor S |  |  | 1.1 | 1 | 77 | 0.1 | 0.1 | 486210 | -90.6706 | 29.2371 |  | 110 | 690 |  |  |  | 70344
22109 |  | Louisiana | Terrebonne | 5192311 | 80496913 | 71620112 | 3589 | SR0014 | RP0014 | Tennessee Gas Pipeline Co - Compressor S |  |  | 25 | 3 | 75 | 0.7 | 0.1 | 486210 | -90.6677 | 29.2352 |  | 110 | 400 |  |  |  | 70344
22109 |  | Louisiana | Terrebonne | 5192311 | 80497013 | 71619812 | 3589 | SR0012 | RP0012 | Tennessee Gas Pipeline Co - Compressor S |  |  | 25 | 3 | 75 | 0.7 | 0.1 | 486210 | -90.6677 | 29.2352 |  | 110 | 400 |  |  |  | 70344
22109 |  | Louisiana | Terrebonne | 5192311 | 80497313 | 71617112 | 3589 | SR0022 | RP0022 | Tennessee Gas Pipeline Co - Compressor S | 14.72 | 0.1267 | 125 | 1 | 1832 | 23.6 | 30 | 486210 | -90.6677 | 29.2352 |  | 110 | 280 |  |  |  | 70344 | 23
22109 |  | Louisiana | Terrebonne | 5192311 | 80497513 | 71618012 | 3589 | SR0029 | RP0029 | Tennessee Gas Pipeline Co - Compressor S | [7 empty] | 486210 | -90.6706 | 29.2371 |  | 110 | 390 |  |  |  | 70344
22109 |  | Louisiana | Terrebonne | 5192311 | 80498213 | 71617612 | 3589 | SR0013 | RP0013 | Tennessee Gas Pipeline Co - Compressor S |  |  | 25 | 3 | 75 | 0.7 | 0.1 | 486210 | -90.6677 | 29.2352 |  | 110 | 400 |  |  |  | 70344
22109 |  | Louisiana | Terrebonne | 5192311 | 80498313 | 71618212 | 3589 | SR0034 | RP0034 | Tennessee Gas Pipeline Co - Compressor S | 0.4076 | 0.1782 | 62 | 6.5 | 3000 | 995.5 | 30 | 486210 | -90.6677 | 29.2352 | 60.4 | 110 | 280 |  |  |  | 70344 | 23
22109 |  | Louisiana | Terrebonne | 5192311 | 80498413 | 71619912 | 3589 | SR0033 | RP0033 | Tennessee Gas Pipeline Co - Compressor S | 2.576 | 0.0152 | [5 empty] | 486210 | -90.6706 | 29.2371 |  | 110 | 999 |  |  |  | 70344
22109 |  | Louisiana | Terrebonne | 5192311 | 80498513 | 71618712 | 3589 | SR0032 | RP0032 | Tennessee Gas Pipeline Co - Compressor S | 0 | 0 | 45 | 1.2 | 1020 | 21.5 | 19 | 486210 | -90.6677 | 29.2352 | 0.75 | 110 | 180 |  |  |  | 70344
22109 |  | Louisiana | Terrebonne | 5192311 | 80498613 | 71617912 | 3589 | SR0028 | RP0028 | Tennessee Gas Pipeline Co - Compressor S | [7 empty] | 486210 | -90.6706 | 29.2371 |  | 110 | 350 |  |  |  | 70344
22109 |  | Louisiana | Terrebonne | 5192311 | 80498813 | 71620412 | 3589 | SR0015 | RP0015 | Tennessee Gas Pipeline Co - Compressor S |  |  | 25 | 3 | 75 | 0.7 | 0.1 | 486210 | -90.6677 | 29.2352 |  | 110 | 400 |  |  |  | 70344
22109 |  | Louisiana | Terrebonne | 5192311 | 80499313 | 71619212 | 3589 | SR0019 | RP0019 | Tennessee Gas Pipeline Co - Compressor S |  |  | 1.1 | 1 | 77 | 0.1 | 0.1 | 486210 | -90.6706 | 29.2371 |  | 110 | 690 |  |  |  | 70344
22109 |  | Louisiana | Terrebonne | 5192411 | 80250913 | 71370512 | 17725 | SR0012 | RP0012 | Transcontinental Gas Pipe Line Co LLC (T |  |  | 15 | 0.2 | 70 | 0.1 | 0.1 | 486210 | -90.8759 | 29.602 |  | 110 | 400 |  |  |  | 70356
22109 |  | Louisiana | Terrebonne | 5204511 | 81110713 | 72211712 | 9789 | SR0010 | RP0010 | Gulf Island Fabrication Inc - East Yard |  |  |  |  | 77 | 0 | 0 | 332312 | -90.7078 | 29.5431 |  | 166 | 400 |  |  |  | 70363
22109 |  | Louisiana | Terrebonne | 5204511 | 81110913 | 72214412 | 9789 | SR0026 | RP0026 | Gulf Island Fabrication Inc - East Yard |  |  | 13 | 0.2 | 77 | 0.1 | 3.2 | 332312 | -90.6987 | 29.5398 |  | 166 | 400 |  |  |  | 70363
22109 |  | Louisiana | Terrebonne | 5204511 | 81111413 | 72214012 | 9789 | SR0028 | RP0028 | Gulf Island Fabrication Inc - East Yard |  |  | 12 | 0.2 | 77 | 0.1 | 3.2 | 332312 | -90.7032 | 29.5408 |  | 166 | 400 |  |  |  | 70363
22109 |  | Louisiana | Terrebonne | 5204511 | 81111613 | 72214112 | 9789 | SR0033 | RP0033 | Gulf Island Fabrication Inc - East Yard |  |  | 15 | 0.2 | 77 | 0.1 | 3.2 | 332312 | -90.71 | 29.5428 |  | 166 | 400 |  |  |  | 70363
22109 |  | Louisiana | Terrebonne | 5204511 | 81111713 | 72215212 | 9789 | SR0037 | RP0037 | Gulf Island Fabrication Inc - East Yard |  |  | 12 | 0.2 | 77 | 0.1 | 3.2 | 332312 | -90.6994 | 29.5381 |  | 166 | 400 |  |  |  | 70363
22109 |  | Louisiana | Terrebonne | 5204511 | 81111913 | 72213012 | 9789 | SR0007 | RP0007 | Gulf Island Fabrication Inc - East Yard |  |  | 6 | 0.3 | 77 | 0.1 | 1.4 | 332312 | -90.6994 | 29.5381 |  | 166 | 400 |  |  |  | 70363
22109 |  | Louisiana | Terrebonne | 5204511 | 81112113 | 72215112 | 9789 | SR0030 | RP0030 | Gulf Island Fabrication Inc - East Yard |  |  | 13 | 0.2 | 77 | 0.1 | 3.2 | 332312 | -90.6967 | 29.5419 |  | 166 | 400 |  |  |  | 70363
22109 |  | Louisiana | Terrebonne | 5204511 | 81114113 | 72214712 | 9789 | SR0020 | RP0020 | Gulf Island Fabrication Inc - East Yard |  |  | 12 | 0.2 | 77 | 0.1 | 3.2 | 332312 | -90.71 | 29.5431 |  | 166 | 400 |  |  |  | 70363
22109 |  | Louisiana | Terrebonne | 5204511 | 81114213 | 72214312 | 9789 | SR0022 | RP0022 | Gulf Island Fabrication Inc - East Yard |  |  | 13 | 0.2 | 77 | 0.1 | 3.2 | 332312 | -90.6967 | 29.5417 |  | 166 | 400 |  |  |  | 70363
22109 |  | Louisiana | Terrebonne | 5205911 | 79989513 | 71115812 | 33192 | SR0030 | RP0030 | Ship Shoal Block 64 Production Facility |  |  |  |  | 75 | 0 | 0 | 211111 | -90.9102 | 28.995 |  |  | 999 |  |  |  | 70000
22109 |  | Louisiana | Terrebonne | 5205911 | 79989613 | 71117712 | 33192 | SR0024 | RP0024 | Ship Shoal Block 64 Production Facility |  |  |  |  | 75 | 0 | 0 | 211111 | -90.9102 | 28.995 |  |  | 999 |  |  |  | 70000
22109 |  | Louisiana | Terrebonne | 5205911 | 79989813 | 71116212 | 33192 | SR0025 | RP0025 | Ship Shoal Block 64 Production Facility |  |  |  |  | 75 | 0 | 0 | 211111 | -90.9102 | 28.995 |  |  | 999 |  |  |  | 70000
22109 |  | Louisiana | Terrebonne | 5205911 | 79990013 | 71116412 | 33192 | SR0032 | RP0032 | Ship Shoal Block 64 Production Facility |  |  | 50 | 0.3 | 80 | 0.1 | 0.1 | 211111 | -90.9102 | 28.995 |  |  | 400 |  |  |  | 70000
22109 |  | Louisiana | Terrebonne | 5205911 | 79990113 | 71115712 | 33192 | SR0023 | RP0023 | Ship Shoal Block 64 Production Facility |  |  |  |  | 75 | 0 | 0 | 211111 | -90.9102 | 28.995 |  |  | 999 |  |  |  | 70000
22109 |  | Louisiana | Terrebonne | 5205911 | 79990213 | 71117212 | 33192 | SR0015 | RP0015 | Ship Shoal Block 64 Production Facility |  |  | 54 | 0.1 | 70 | 0.1 | 6.9 | 211111 | -90.9134 | 28.9947 |  |  | 690 |  |  |  | 70000
22109 |  | Louisiana | Terrebonne | 5205911 | 79990313 | 71117112 | 33192 | SR0014 | RP0014 | Ship Shoal Block 64 Production Facility |  |  | 54 | 0.1 | 70 | 0.1 | 6.9 | 211111 | -90.9128 | 28.9947 |  |  | 690 |  |  |  | 70000
22109 |  | Louisiana | Terrebonne | 5205911 | 79990413 | 71116712 | 33192 | SR0013 | RP0013 | Ship Shoal Block 64 Production Facility |  |  | 30 | 0.1 | 70 | 0.1 | 1.1 | 211111 | -90.9128 | 28.9947 |  |  | 690 |  |  |  | 70000
22109 |  | Louisiana | Terrebonne | 5205911 | 79990513 | 71115312 | 33192 | SR0003 | RP0003 | Ship Shoal Block 64 Production Facility |  |  | 80 | 0.1 | 70 | 0.2 | 31.2 | 211111 | -90.9103 | 28.9949 |  |  | 690 |  |  |  | 70000
22109 |  | Louisiana | Terrebonne | 5205911 | 79990613 | 71117412 | 33192 | SR0029 | RP0029 | Ship Shoal Block 64 Production Facility |  |  |  |  | 75 | 0 | 0 | 211111 | -90.9102 | 28.995 |  |  | 999 |  |  |  | 70000
22109 |  | Louisiana | Terrebonne | 5205911 | 79990713 | 71115612 | 33192 | SR0022 | RP0022 | Ship Shoal Block 64 Production Facility |  |  |  |  | 75 | 0 | 0 | 211111 | -90.9102 | 28.995 |  |  | 999 |  |  |  | 70000
22109 |  | Louisiana | Terrebonne | 5205911 | 79990813 | 71115512 | 33192 | SR0017 | RP0017 | Ship Shoal Block 64 Production Facility |  |  | 54 | 0.1 | 70 | 0.1 | 6.9 | 211111 | -90.9101 | 28.9948 |  |  | 690 |  |  |  | 70000
22109 |  | Louisiana | Terrebonne | 5205911 | 79990913 | 71117312 | 33192 | SR0004 | RP0004 | Ship Shoal Block 64 Production Facility |  |  |  |  | 70 | 0 | 0 | 211111 | -90.9102 | 28.995 |  |  | 350 |  |  |  | 70000
22109 |  | Louisiana | Terrebonne | 5205911 | 79991013 | 71116612 | 33192 | SR0002 | RP0002 | Ship Shoal Block 64 Production Facility |  |  | 26 | 0.1 | 70 | 0.2 | 31.2 | 211111 | -90.9104 | 28.9949 |  |  | 690 |  |  |  | 70000
22109 |  | Louisiana | Terrebonne | 5205911 | 79991113 | 71116312 | 33192 | SR0028 | RP0028 | Ship Shoal Block 64 Production Facility |  |  |  |  | 75 | 0 | 0 | 211111 | -90.9102 | 28.995 |  |  | 999 |  |  |  | 70000
22109 |  | Louisiana | Terrebonne | 5205911 | 79991213 | 71116912 | 33192 | SR0026 | RP0026 | Ship Shoal Block 64 Production Facility |  |  |  |  | 75 | 0 | 0 | 211111 | -90.9102 | 28.995 |  |  | 999 |  |  |  | 70000
22109 |  | Louisiana | Terrebonne | 5205911 | 79991313 | 71116012 | 33192 | SR0011 | RP0011 | Ship Shoal Block 64 Production Facility |  |  | 54 | 0.1 | 70 | 0.1 | 6.9 | 211111 | -90.9101 | 28.9947 |  |  | 690 |  |  |  | 70000
22109 |  | Louisiana | Terrebonne | 5205911 | 79991713 | 71115212 | 33192 | SR0016 | RP0016 | Ship Shoal Block 64 Production Facility |  |  | 54 | 0.1 | 70 | 0.1 | 6.9 | 211111 | -90.9101 | 28.9948 |  |  | 690 |  |  |  | 70000
22109 |  | Louisiana | Terrebonne | 5205911 | 79991813 | 71115912 | 33192 | SR0009 | RP0009 | Ship Shoal Block 64 Production Facility | 0.305 | 0.005 | 90 | 1.7 | 350 | 20.9 | 9.6 | 211111 | -90.9102 | 28.9951 | 1.5 |  | 290 |  |  |  | 70000
22109 |  | Louisiana | Terrebonne | 5205911 | 79991913 | 71117812 | 33192 | SR0031 | RP0031 | Ship Shoal Block 64 Production Facility |  |  |  |  | 75 | 0 | 0 | 211111 | -90.9102 | 28.995 |  |  | 999 |  |  |  | 70000
22109 |  | Louisiana | Terrebonne | 5205911 | 79992013 | 71118112 | 33192 | SR0027 | RP0027 | Ship Shoal Block 64 Production Facility |  |  |  |  | 75 | 0 | 0 | 211111 | -90.9102 | 28.995 |  |  | 999 |  |  |  | 70000
22109 |  | Louisiana | Terrebonne | 5205911 | 79992213 | 71117512 | 33192 | SR0018 | RP0018 | Ship Shoal Block 64 Production Facility |  |  | 30 | 0.1 | 70 | 0.3 | 62.3 | 211111 | -90.9101 | 28.9949 |  |  | 690 |  |  |  | 70000
22109 |  | Louisiana | Terrebonne | 5205911 | 79992313 | 71117912 | 33192 | SR0010 | RP0010 | Ship Shoal Block 64 Production Facility |  |  | 15 | 1 | 150 | 0.1 | 0.1 | 211111 | -90.9103 | 28.9949 |  |  | 999 |  |  |  | 70000
22109 |  | Louisiana | Terrebonne | 5205911 | 79992413 | 71118012 | 33192 | SR0012 | RP0012 | Ship Shoal Block 64 Production Facility |  |  | 54 | 0.1 | 70 | 0.1 | 6.9 | 211111 | -90.9102 | 28.995 |  |  | 690 |  |  |  | 70000
22109 |  | Louisiana | Terrebonne | 5205911 | 89536013 | 85497412 | 33192 | SR0034 | RP0034 | Ship Shoal Block 64 Production Facility |  |  |  |  | 75 | 0 | 0 | 211111 | -90.9102 | 28.995 |  |  | 999 |  |  |  | 70000
22109 |  | Louisiana | Terrebonne | 7930311 | 80262213 | 71383512 | 20273 | S00027 | R00027 | Enterprise Gas Processing LLC - North Te | [7 empty] | 211112 | -90.9177 | 29.6288 |  | 106 | 999 |  |  |  | 70356
22109 |  | Louisiana | Terrebonne | 7930311 | 80262913 | 71384612 | 20273 | S00026 | R00026 | Enterprise Gas Processing LLC - North Te | [7 empty] | 211112 | -90.9177 | 29.6288 |  | 106 | 410 |  |  |  | 70356
22109 |  | Louisiana | Terrebonne | 7930311 | 80263413 | 71385112 | 20273 | S00014 | R00014 | Enterprise Gas Processing LLC - North Te | [7 empty] | 211112 | -90.9177 | 29.6288 |  | 106 | 410 |  |  |  | 70356
22109 |  | Louisiana | Terrebonne | 7930311 | 80263513 | 71382912 | 20273 | S00020 | R00020 | Enterprise Gas Processing LLC - North Te | 1.69 |  | 29 | 0.5 | 1000 | 15.9 | 81 | 211112 | -90.9177 | 29.6288 | 203 | 106 | 160 |  |  |  | 70356
22109 |  | Louisiana | Terrebonne | 7930311 | 80263813 | 71384512 | 20273 | S00023 | R00023 | Enterprise Gas Processing LLC - North Te | 0.0939 |  | 65 | 2.5 | 1832 | 7.6 | 2.4 | 211112 | -90.9177 | 29.6288 | 1.54 | 106 | 280 |  |  |  | 70356 | 23
22109 |  | Louisiana | Terrebonne | 7930311 | 80263913 | 71384812 | 20273 | S00021 | R00021 | Enterprise Gas Processing LLC - North Te | 0 |  | 29 | 0.5 | 1000 | 15.9 | 81 | 211112 | -90.9177 | 29.6288 | 203 | 106 | 160 |  |  |  | 70356
22109 |  | Louisiana | Terrebonne | 7930311 | 80264013 | 71382512 | 20273 | S00018 | R00018 | Enterprise Gas Processing LLC - North Te |  |  |  |  | 70 | 0.9 | 0 | 211112 | -90.9177 | 29.6288 |  | 106 | 770 |  |  |  | 70356
22109 |  | Louisiana | Terrebonne | 7930311 | 80264313 | 71382612 | 20273 | S00025 | R00025 | Enterprise Gas Processing LLC - North Te | 0.382 | 0.0251 | 9 | 0.3 | 900 | 13.8 | 160.8 | 211112 | -90.9177 | 29.6288 | 165 | 106 | 160 |  |  |  | 70356
22109 |  | Louisiana | Terrebonne | 7930311 | 80264413 | 71383212 | 20273 | S00024 | R00024 | Enterprise Gas Processing LLC - North Te | 0.1683 |  | 11 | 0.4 | 1000 | 15.9 | 114.8 | 211112 | -90.9177 | 29.6288 | 203 | 106 | 160 |  |  |  | 70356
22109 |  | Louisiana | Terrebonne | 7930311 | 80264513 | 71383912 | 20273 | S00022 | R00022 | Enterprise Gas Processing LLC - North Te | 0.8448 |  | 29 | 0.5 | 1000 | 15.9 | 81 | 211112 | -90.9177 | 29.6288 | 203 | 106 | 160 |  |  |  | 70356
22109 |  | Louisiana | Terrebonne | 7930311 | 80264613 | 71382412 | 20273 | S00017 | R00017 | Enterprise Gas Processing LLC - North Te |  |  |  |  | 70 | 0.9 | 0 | 211112 | -90.9177 | 29.6288 |  | 106 | 770 |  |  |  | 70356
22109 |  | Louisiana | Terrebonne | 7930311 | 80264813 | 71384212 | 20273 | S00008 | R00008 | Enterprise Gas Processing LLC - North Te |  |  | 42 | 0.3 | 86 | 0.1 | 1.3 | 211112 | -90.9177 | 29.6288 |  | 106 | 690 |  |  |  | 70356
22109 |  | Louisiana | Terrebonne | 7930411 | 80139813 | 71262212 | 32991 | SR0014 | RP0014 | TRANSCO - Bayou Black Natural Gas Dehyd | 6.57 |  | 75 | 2 | 1832 | 206.2 | 65.6 | 211112 | -90.8744 | 29.6028 | 33.5 | 106 | 280 |  |  |  | 70356
22109 |  | Louisiana | Terrebonne | 7930411 | 80139913 | 71262312 | 32991 | SR0001 | RP0001 | TRANSCO - Bayou Black Natural Gas Dehyd | 0.25 | 0.01 | 39 | 1.7 | 850 | 40.6 | 18.6 | 211112 | -90.8754 | 29.6026 | 2 | 106 | 100 |  |  |  | 70356
22109 |  | Louisiana | Terrebonne | 7930411 | 80140113 | 71262512 | 32991 | SR0007 | RP0007 | TRANSCO - Bayou Black Natural Gas Dehyd |  |  | 32 | 0.4 | 77 | 0.1 | 0.1 | 211112 | -90.8761 | 29.6035 |  | 106 | 400 |  |  |  | 70356
22109 |  | Louisiana | Terrebonne | 7930411 | 80140213 | 71261412 | 32991 | SR0021 | RP0021 | TRANSCO - Bayou Black Natural Gas Dehyd |  |  | 39 | 1.7 | 130 | 1 | 1 | 211112 | -90.8755 | 29.6025 |  | 106 | 690 |  |  |  | 70356 | 110
22109 |  | Louisiana | Terrebonne | 7930411 | 80140713 | 71263112 | 32991 | SR0006 | RP0006 | TRANSCO - Bayou Black Natural Gas Dehyd |  |  | 32 | 0.4 | 77 | 0.1 | 0.1 | 211112 | -90.8762 | 29.6035 |  | 106 | 400 |  |  |  | 70356
22109 |  | Louisiana | Terrebonne | 7930411 | 80140813 | 71261312 | 32991 | SR0003 | RP0003 | TRANSCO - Bayou Black Natural Gas Dehyd | 0.36 | 0.002 | 39 | 1.7 | 850 | 40.6 | 18.6 | 211112 | -90.8754 | 29.6025 | 2 | 106 | 100 |  |  |  | 70356
22109 |  | Louisiana | Terrebonne | 7930411 | 80140913 | 71263212 | 32991 | SR0020 | RP0020 | TRANSCO - Bayou Black Natural Gas Dehyd |  |  | 39 | 1.7 | 130 | 1 | 1 | 211112 | -90.8755 | 29.6025 |  | 106 | 690 |  |  |  | 70356 | 110
22109 |  | Louisiana | Terrebonne | 7930411 | 80141313 | 71262412 | 32991 | SR0002 | RP0002 | TRANSCO - Bayou Black Natural Gas Dehyd | 0.26 | 0.002 | 39 | 1.7 | 850 | 40.6 | 18.6 | 211112 | -90.8754 | 29.6025 | 2 | 106 | 100 |  |  |  | 70356
22109 |  | Louisiana | Terrebonne | 7930411 | 80141513 | 71262112 | 32991 | SR0008 | RP0008 | TRANSCO - Bayou Black Natural Gas Dehyd |  |  | 16 | 0.4 | 77 | 0.1 | 0.1 | 211112 | -90.876 | 29.6035 |  | 106 | 400 |  |  |  | 70356
22109 |  | Louisiana | Terrebonne | 7930411 | 80141713 | 71262012 | 32991 | SR0019 | RP0019 | TRANSCO - Bayou Black Natural Gas Dehyd |  |  | 39 | 1.7 | 130 | 1 | 1 | 211112 | -90.8755 | 29.6025 |  | 106 | 690 |  |  |  | 70356 | 110
22109 |  | Louisiana | Terrebonne | 8027811 | 81325113 | 72425312 | 33020 | SR0023 | RP0023 | Turtle Bayou Production Facility |  |  |  |  | 80 | 0 | 0 | 211111 | -91.056 | 29.5499 |  | 106 | 400 |  |  |  | 70000
22109 |  | Louisiana | Terrebonne | 8027811 | 81325313 | 72425612 | 33020 | SR0010 | RP0010 | Turtle Bayou Production Facility |  |  |  |  | 80 | 0.1 | 8.3 | 211111 | -91.056 | 29.5499 |  | 106 | 350 |  |  |  | 70000
22109 |  | Louisiana | Terrebonne | 8027811 | 81325513 | 72425012 | 33020 | SR0027 | RP0027 | Turtle Bayou Production Facility |  |  |  |  | 80 | 0 | 0 | 211111 | -91.056 | 29.5499 |  | 106 | 400 |  |  |  | 70000
22109 |  | Louisiana | Terrebonne | 8027811 | 81325713 | 72425112 | 33020 | SR0022 | RP0022 | Turtle Bayou Production Facility |  |  |  |  | 80 | 0 | 0 | 211111 | -91.056 | 29.5499 |  | 106 | 400 |  |  |  | 70000
22109 |  | Louisiana | Terrebonne | 8027811 | 81325813 | 72424912 | 33020 | SR0019 | RP0019 | Turtle Bayou Production Facility |  |  | 10 | 0.2 | 212 | 2.7 | 85.6 | 211111 | -91.056 | 29.5499 |  | 106 | 690 |  |  |  | 70000 | 23
22109 |  | Louisiana | Terrebonne | 8027811 | 81325913 | 72425412 | 33020 | SR0011 | RP0011 | Turtle Bayou Production Facility |  |  |  |  | 80 | 0 | 0 | 211111 | -91.056 | 29.5499 |  | 106 | 350 |  |  |  | 70000
22109 |  | Louisiana | Terrebonne | 8027811 | 81326113 | 72426212 | 33020 | SR0028 | RP0028 | Turtle Bayou Production Facility |  |  |  |  | 80 | 0 | 0 | 211111 | -91.056 | 29.5499 |  | 106 | 400 |  |  |  | 70000
22109 |  | Louisiana | Terrebonne | 8027811 | 81326213 | 72425512 | 33020 | SR0032 | RP0032 | Turtle Bayou Production Facility |  |  |  |  | 77 | 0 | 0.2 | 211111 | -91.056 | 29.5499 |  | 106 | 350 |  |  |  | 70000
22109 |  | Louisiana | Terrebonne | 8027811 | 81326313 | 72425212 | 33020 | SR0031 | RP0031 | Turtle Bayou Production Facility |  |  |  |  | 77 | 0 | 0.2 | 211111 | -91.056 | 29.5499 |  | 106 | 350 |  |  |  | 70000
22109 |  | Louisiana | Terrebonne | 8027811 | 81326413 | 72426012 | 33020 | SR0013 | RP0013 | Turtle Bayou Production Facility |  |  |  |  | 80 | 0 | 0 | 211111 | -91.056 | 29.5499 |  | 106 | 350 |  |  |  | 70000
22109 |  | Louisiana | Terrebonne | 8027811 | 81326513 | 72424812 | 33020 | SR0012 | RP0012 | Turtle Bayou Production Facility |  |  |  |  | 80 | 0.1 | 13.8 | 211111 | -91.056 | 29.5499 |  | 106 | 350 |  |  |  | 70000
22109 |  | Louisiana | Terrebonne | 8027811 | 95037613 | 91844212 | 33020 | SR0033 | RP0033 | Turtle Bayou Production Facility |  |  | 12 | 0.8 | 1100 | 23.7 | 47.2 | 211111 | -91.056 | 29.5499 | 330 | 106 | 160 |  |  |  | 70000
22109 |  | Louisiana | Terrebonne | 8027811 | 95037713 | 91844312 | 33020 | SR0034 | RP0034 | Turtle Bayou Production Facility |  |  | 5 | 0.3 | 975 | 1.9 | 27 | 211111 | -91.056 | 29.5499 | 85 | 106 | 160 |  |  |  | 70000
22111 |  | Louisiana | Union | 14665711 | 89533513 | 85494612 | 153989 | TNK-01 | RP0007 | Midcontinent Express Pipeline LLC - Perr |  |  | 11 | 1 | 80 | 0.1 | 0.1 | 486210 | -92.2448 | 32.7302 |  | 110 | 400 |  |  |  | 71241
22111 |  | Louisiana | Union | 14665711 | 89534013 | 85495112 | 153989 | TNK-02 | RP0008 | Midcontinent Express Pipeline LLC - Perr |  |  | 11 | 1 | 80 | 0.1 | 0.1 | 486210 | -92.2448 | 32.7302 |  | 110 | 400 |  |  |  | 71241
22111 |  | Louisiana | Union | 9586311 | 81326813 | 72426912 | 87616 | SR0004 | RP0004 | Ouachita City Mid-LA #1 Compressor Stati |  |  |  |  | 70 | 0 | 0 | 211111 | -92.0955 | 32.7285 |  |  | 350 |  |  |  | 71280
22113 |  | Louisiana | Vermilion | 14666211 | 89639113 | 85587212 | 33267 | SRFUG1 | RLPFUG | State Lease #5419 #1 & Price Heirs 1-D P |  |  |  |  | 80 | 0.1 | 0.1 | 211111 | -92.6633 | 30.067 |  |  | 350 |  |  |  | 70549
22113 |  | Louisiana | Vermilion | 14666211 | 89639213 | 85587312 | 33267 | SR0006 | RLP006 | State Lease #5419 #1 & Price Heirs 1-D P |  |  | 2 | 0.1 | 80 | 0.1 | 54.2 | 211111 | -92.6633 | 30.067 |  |  | 690 |  |  |  | 70549
22113 |  | Louisiana | Vermilion | 14666211 | 89639413 | 85587712 | 33267 | SR0011 | RLP011 | State Lease #5419 #1 & Price Heirs 1-D P |  |  | 17 | 0.3 | 80 | 0.1 | 0.1 | 211111 | -92.6633 | 30.067 |  |  | 400 |  |  |  | 70549
22113 |  | Louisiana | Vermilion | 14666211 | 89639513 | 85587112 | 33267 | SR0012 | RLP012 | State Lease #5419 #1 & Price Heirs 1-D P |  |  | 2 | 0.1 | 80 | 0.1 | 3.6 | 211111 | -92.6633 | 30.067 |  |  | 690 |  |  |  | 70549
22113 |  | Louisiana | Vermilion | 5064111 | 87205413 | 83359212 | 8876 | FUGb | FUG | Tennessee Gas Pipeline Co - Separation & |  |  |  |  | 77 | 0 | 0 | 486210 | -92.3658 | 29.6275 |  | 106 | 350 |  |  |  | 70548
22113 |  | Louisiana | Vermilion | 5064111 | 87205613 | 83359512 | 8876 | D3 | D3 | Tennessee Gas Pipeline Co - Separation & |  |  | 22 | 1 | 70 | 0.1 | 0.1 | 486210 | -92.3658 | 29.6275 | 1 | 106 | 180 |  |  |  | 70548
22113 |  | Louisiana | Vermilion | 5064111 | 87205813 | 83359412 | 8876 | LOAD1 | LOAD1 | Tennessee Gas Pipeline Co - Separation & |  |  |  |  | 77 | 0 | 0 | 486210 | -92.3658 | 29.6275 |  | 106 | 770 |  |  |  | 70548
22113 |  | Louisiana | Vermilion | 5064111 | 87206113 | 83360112 | 8876 | D2 | D2 | Tennessee Gas Pipeline Co - Separation & |  |  | 22 | 1 | 70 | 0.1 | 0.1 | 486210 | -92.3658 | 29.6275 | 1 | 106 | 180 |  |  |  | 70548
22113 |  | Louisiana | Vermilion | 5064111 | 87206513 | 83359112 | 8876 | D1 | D1 | Tennessee Gas Pipeline Co - Separation & |  |  | 22 | 1 | 70 | 0.1 | 0.1 | 486210 | -92.3658 | 29.6275 | 1 | 106 | 180 |  |  |  | 70548
22113 |  | Louisiana | Vermilion | 5064111 | 87206813 | 83358912 | 8876 | D6 | D6 | Tennessee Gas Pipeline Co - Separation & |  |  | 22 | 1 | 70 | 0.1 | 0.1 | 486210 | -92.3658 | 29.6275 | 2.5 | 106 | 180 |  |  |  | 70548
22113 |  | Louisiana | Vermilion | 5064111 | 87207013 | 83358812 | 8876 | D5 | D5 | Tennessee Gas Pipeline Co - Separation & |  |  | 22 | 1 | 70 | 0.1 | 0.1 | 486210 | -92.3658 | 29.6275 | 1 | 106 | 180 |  |  |  | 70548
22113 |  | Louisiana | Vermilion | 5064111 | 87207113 | 83357512 | 8876 | D4 | D4 | Tennessee Gas Pipeline Co - Separation & |  |  | 22 | 1 | 70 | 0.1 | 0.1 | 486210 | -92.3658 | 29.6275 | 1 | 106 | 180 |  |  |  | 70548
22113 |  | Louisiana | Vermilion | 5064211 | 89590913 | 85545612 | 2143 | SR0009 | RP0009 | Trunkline Gas Co LLC - Kaplan Compressor | [7 empty] | 486210 | -92.2758 | 29.8894 |  | 110 | 999 |  |  |  | 70548
22113 |  | Louisiana | Vermilion | 5355011 | 80468013 | 71589912 | 708 | SR0014 | RP0014 | Hess Corp - Sea Robin Gas Processing Pla | 0.65 |  | 80 | 5 | 1200 | 4889.1 | 249 | 211112 | -92.0668 | 29.894 | 0.38 | 106 | 280 |  |  |  | 70533
22113 |  | Louisiana | Vermilion | 5355011 | 80468413 | 71589812 | 708 | SR0015 | RP0015 | Hess Corp - Sea Robin Gas Processing Pla |  |  |  |  | 70 | 0 | 0 | 211112 | -92.0668 | 29.894 |  | 106 | 999 |  |  |  | 70533
22113 |  | Louisiana | Vermilion | 5355011 | 80469113 | 71589012 | 708 | SR0012 | RP0012 | Hess Corp - Sea Robin Gas Processing Pla |  |  |  |  | 70 | 0 | 0 | 211112 | -92.0668 | 29.894 |  | 106 | 350 |  |  |  | 70533
22113 |  | Louisiana | Vermilion | 5355211 | 80504313 | 71625412 | 33282 | SR0019 | RP0019 | West White Lake 540-A Facility |  |  | 17 | 0.2 | 110 | 0.1 | 0.1 | 211111 | -92.5766 | 29.7847 |  | 106 | 690 |  |  |  | 70000 | 132&23
22113 |  | Louisiana | Vermilion | 5355211 | 80504413 | 71625712 | 33282 | SR0014 | RP0014 | West White Lake 540-A Facility | 0.38 | 0.0036 | 18 | 0.8 | 350 | 13.7 | 27.2 | 211111 | -92.576 | 29.7847 | 1 | 106 | 100 |  |  |  | 70000
22113 |  | Louisiana | Vermilion | 5355211 | 80504513 | 71626812 | 33282 | SR0012 | RP0012 | West White Lake 540-A Facility | 0.3 | 0.003 | 42 | 1 | 350 | 14.8 | 18.9 | 211111 | -92.5767 | 29.7847 | 1 | 106 | 290 |  |  |  | 70000 | 23
22113 |  | Louisiana | Vermilion | 5355211 | 80504713 | 71625012 | 33282 | SR0016 | RP0016 | West White Lake 540-A Facility | 0.048 | 0.0004 | 25 | 0.8 | 1800 | 0.8 | 1.5 | 211111 | -92.5759 | 29.7851 |  | 106 | 280 |  |  |  | 70000
22113 |  | Louisiana | Vermilion | 5355211 | 80505013 | 71625812 | 33282 | SR0029 | RP0029 | West White Lake 540-A Facility |  |  | 5 | 0.1 | 75 | 0.1 | 0.1 | 211111 | -92.5761 | 29.7848 |  | 106 | 999 |  |  |  | 70000
22113 |  | Louisiana | Vermilion | 5355211 | 80505113 | 71625612 | 33282 | SR0026 | RP0026 | West White Lake 540-A Facility |  |  | 5 | 0.1 | 75 | 0.1 | 0.6 | 211111 | -92.5762 | 29.7848 |  | 106 | 999 |  |  |  | 70000
22113 |  | Louisiana | Vermilion | 5355211 | 80505413 | 71626912 | 33282 | SR0028 | RP0028 | West White Lake 540-A Facility |  |  | 5 | 0.1 | 75 | 0.1 | 0.1 | 211111 | -92.5762 | 29.7848 |  | 106 | 999 |  |  |  | 70000
22113 |  | Louisiana | Vermilion | 5355211 | 80505513 | 71624912 | 33282 | SR0024 | RP0024 | West White Lake 540-A Facility |  |  | 5 | 0.1 | 70 | 0.1 | 6.9 | 211111 | -92.5762 | 29.7848 |  | 106 | 690 |  |  |  | 70000
22113 |  | Louisiana | Vermilion | 5355211 | 80505613 | 71626212 | 33282 | SR0003 | RP0003 | West White Lake 540-A Facility |  |  | 17.8 | 0.2 | 80 | 0.1 | 0.9 | 211111 | -92.5763 | 29.7851 |  | 106 | 400 |  |  |  | 70000 | 110&23
22113 |  | Louisiana | Vermilion | 5355211 | 80505713 | 71626712 | 33282 | SR0017 | RP0017 | West White Lake 540-A Facility |  |  |  |  | 80 | 0 | 0 | 211111 | -92.5761 | 29.7854 |  | 106 | 770 |  |  |  | 70000
22113 |  | Louisiana | Vermilion | 5355211 | 80506013 | 71626612 | 33282 | SR0015 | RP0015 | West White Lake 540-A Facility |  |  |  |  | 80 | 0 | 0 | 211111 | -92.5763 | 29.7848 |  | 106 | 350 |  |  |  | 70000
22113 |  | Louisiana | Vermilion | 5355211 | 80506213 | 71626312 | 33282 | SR0004 | RP0004 | West White Lake 540-A Facility |  |  | 17.8 | 0.2 | 80 | 0.1 | 1.6 | 211111 | -92.5763 | 29.7852 |  | 106 | 400 |  |  |  | 70000 | 110&23
22113 |  | Louisiana | Vermilion | 5355211 | 80506313 | 71626012 | 33282 | SR0002 | RP0002 | West White Lake 540-A Facility |  |  | 17.8 | 0.2 | 80 | 0.1 | 0.2 | 211111 | -92.5764 | 29.7852 |  | 106 | 400 |  |  |  | 70000 | 110&23
22113 |  | Louisiana | Vermilion | 5355211 | 89562113 | 85517812 | 33282 | SR0001 | RP0001 | West White Lake 540-A Facility |  |  | 17.8 | 0.2 | 80 | 0.1 | 0.1 | 211111 | -92.5764 | 29.7852 |  | 106 | 400 |  |  |  | 70000 | 110&23
22113 |  | Louisiana | Vermilion | 5355211 | 94976413 | 91783512 | 33282 | SR0018 | RP0018 | West White Lake 540-A Facility |  |  | 25 | 0.2 | 80 | 0.1 | 0.1 | 211111 | -92.5763 | 29.7844 |  | 106 | 400 |  |  |  | 70000 | 110&23
22113 |  | Louisiana | Vermilion | 5355211 | 94976613 | 91783212 | 33282 | SR0020 | RP0020 | West White Lake 540-A Facility |  |  | 25 | 0.2 | 80 | 0.1 | 0.1 | 211111 | -92.5763 | 29.7844 |  | 106 | 400 |  |  |  | 70000 | 110&23
22113 |  | Louisiana | Vermilion | 5355211 | 99704113 | 96572412 | 33282 | SR0023 | RP0023 | West White Lake 540-A Facility |  |  | 5 | 0.1 | 70 | 0.1 | 6.2 | 211111 | -92.5761 | 29.7848 |  | 106 | 690 |  |  |  | 70000
22113 |  | Louisiana | Vermilion | 5355211 | 99704213 | 96572612 | 33282 | SR0036 | RP0036 | West White Lake 540-A Facility |  |  | 5 | 0.1 | 75 | 0.1 | 0.6 | 211111 | -92.5762 | 29.7847 |  | 106 | 999 |  |  |  | 70000
22113 |  | Louisiana | Vermilion | 5355211 | 99704313 | 96572812 | 33282 | SR0025 | RP0025 | West White Lake 540-A Facility |  |  | 5 | 0.1 | 70 | 0.1 | 6.2 | 211111 | -92.5762 | 29.7848 |  | 106 | 690 |  |  |  | 70000
22113 |  | Louisiana | Vermilion | 5355211 | 99704413 | 96572512 | 33282 | SR0037 | RP0037 | West White Lake 540-A Facility |  |  | 5 | 0.1 | 75 | 0.1 | 0.6 | 211111 | -92.5762 | 29.7845 |  | 106 | 999 |  |  |  | 70000
22113 |  | Louisiana | Vermilion | 5355211 | 99704613 | 96572912 | 33282 | SR0022 | RP0022 | West White Lake 540-A Facility |  |  | 5 | 0.1 | 70 | 0.1 | 6.2 | 211111 | -92.5761 | 29.7848 |  | 106 | 690 |  |  |  | 70000
22113 |  | Louisiana | Vermilion | 5355311 | 81360913 | 72461512 | 33252 | SR0024 | RP0024 | West White Lake 540-B Facility |  |  |  |  | 80 | 0 | 0 | 211111 | -92.5559 | 29.756 |  | 106 | 999 |  |  |  | 70000
22113 |  | Louisiana | Vermilion | 5355311 | 81361013 | 72460412 | 33252 | SR0014 | RP0014 | West White Lake 540-B Facility | 0.061 | 0.00049 | 25 | 0.8 | 1800 | 12 | 23.8 | 211111 | -92.5551 | 29.756 |  | 106 | 280 |  |  |  | 70000
22113 |  | Louisiana | Vermilion | 5355311 | 81361113 | 72460612 | 33252 | SR0013 | RP0013 | West White Lake 540-B Facility |  |  |  |  | 70 | 0 | 0 | 211111 | -92.5558 | 29.7559 |  | 106 | 350 |  |  |  | 70000
22113 |  | Louisiana | Vermilion | 5355311 | 81361413 | 72462012 | 33252 | SR0003 | RP0003 | West White Lake 540-B Facility |  |  | 21.5 | 0.2 | 80 | 0.1 | 2 | 211111 | -92.5559 | 29.7561 |  | 106 | 400 |  |  |  | 70000
22113 |  | Louisiana | Vermilion | 5355311 | 81361513 | 72461912 | 33252 | SR0023 | RP0023 | West White Lake 540-B Facility |  |  | 1 | 0.1 | 70 | 0.1 | 6.9 | 211111 | -92.5557 | 29.7558 |  | 106 | 690 |  |  |  | 70000
22113 |  | Louisiana | Vermilion | 5355311 | 81361613 | 72460912 | 33252 | SR0015 | RP0015 | West White Lake 540-B Facility |  |  |  |  | 80 | 0 | 0 | 211111 | -92.5563 | 29.7563 |  | 106 | 770 |  |  |  | 70000
22113 |  | Louisiana | Vermilion | 5355311 | 81362113 | 72460812 | 33252 | SR0002 | RP0002 | West White Lake 540-B Facility |  |  | 21.5 | 0.2 | 80 | 0.1 | 0.2 | 211111 | -92.556 | 29.7562 |  | 106 | 400 |  |  |  | 70000
22113 |  | Louisiana | Vermilion | 5355311 | 81362213 | 72461612 | 33252 | SR0025 | RP0025 | West White Lake 540-B Facility |  |  |  |  | 80 | 0 | 0 | 211111 | -92.5558 | 29.7558 |  | 106 | 999 |  |  |  | 70000
22113 |  | Louisiana | Vermilion | 5355311 | 81362313 | 72461012 | 33252 | SR0017 | RP0017 | West White Lake 540-B Facility |  |  | 17 | 0.2 | 100 | 0.1 | 0.1 | 211111 | -92.556 | 29.7555 |  | 106 | 690 |  |  |  | 70000 | 132
22113 |  | Louisiana | Vermilion | 5355311 | 81362413 | 72461212 | 33252 | SR0026 | RP0026 | West White Lake 540-B Facility |  |  |  |  | 80 | 0 | 0.4 | 211111 | -92.5558 | 29.7559 |  | 106 | 999 |  |  |  | 70000
22113 |  | Louisiana | Vermilion | 5355311 | 81362513 | 72460712 | 33252 | SR0020 | RP0020 | West White Lake 540-B Facility |  |  | 1 | 0.1 | 70 | 0.2 | 24.9 | 211111 | -92.5558 | 29.7557 |  | 106 | 690 |  |  |  | 70000
22113 |  | Louisiana | Vermilion | 5355311 | 81362613 | 72461812 | 33252 | SR0011 | RP0011 | West White Lake 540-B Facility | 0.25 | 0.003 | 45.5 | 0.7 | 350 | 6.2 | 17.8 | 211111 | -92.556 | 29.7556 | 1 | 106 | 290 |  |  |  | 70000
22113 |  | Louisiana | Vermilion | 5355311 | 81362713 | 72461412 | 33252 | SR0012 | RP0012 | West White Lake 540-B Facility | 0.1 | 0.00087 | 18 | 0.5 | 350 | 3.7 | 18.9 | 211111 | -92.5561 | 29.7555 | 0.25 | 106 | 100 |  |  |  | 70000
22113 |  | Louisiana | Vermilion | 5355311 | 95088213 | 91885212 | 33252 | SR0018 | RP0018 | West White Lake 540-B Facility |  |  | 25 | 0.2 | 80 | 0.1 | 0.1 | 211111 | -92.5558 | 29.7557 |  | 106 | 400 |  |  |  | 70000
22113 |  | Louisiana | Vermilion | 5355311 | 95088413 | 91885112 | 33252 | SR0016 | RP0016 | West White Lake 540-B Facility |  |  | 25 | 0.2 | 80 | 0.1 | 0.1 | 211111 | -92.5558 | 29.7556 |  | 106 | 400 |  |  |  | 70000
22113 |  | Louisiana | Vermilion | 5355311 | 99686213 | 96555512 | 33252 | SR0001 | RP0001 | West White Lake 540-B Facility |  |  | 21.5 | 0.2 | 80 | 0.1 | 0.2 | 211111 | -92.556 | 29.7563 |  | 106 | 400 |  |  |  | 70000
22113 |  | Louisiana | Vermilion | 5355311 | 99686313 | 96555412 | 33252 | SR0021 | RP0021 | West White Lake 540-B Facility |  |  | 1 | 0.8 | 70 | 33.9 | 62.3 | 211111 | -92.5556 | 29.7558 |  | 106 | 690 |  |  |  | 70000
22113 |  | Louisiana | Vermilion | 5355611 | 81352213 | 72450312 | 33270 | SR0007 | RP0007 | AGL Resouces - Jefferson Island Storage |  |  | 17 | 0.5 | 68 | 0.1 | 0.1 | 486210 | -91.9941 | 29.9886 | 3130 |  | 400 |  |  |  | 70533
22113 |  | Louisiana | Vermilion | 5355611 | 81352513 | 72452012 | 33270 | SR0014 | RP0014 | AGL Resouces - Jefferson Island Storage |  |  | 8 | 0.2 | 68 | 0.1 | 0.1 | 486210 | -91.9934 | 29.9885 |  |  | 999 |  |  |  | 70533
22113 |  | Louisiana | Vermilion | 5355611 | 81352613 | 72451612 | 33270 | SR0008 | RP0008 | AGL Resouces - Jefferson Island Storage |  |  | 11.2 | 0.5 | 68 | 0.1 | 0.1 | 486210 | -91.9942 | 29.9887 |  |  | 999 |  |  |  | 70533
22113 |  | Louisiana | Vermilion | 5355611 | 81353013 | 72451912 | 33270 | SR0009 | RP0009 | AGL Resouces - Jefferson Island Storage |  |  | 12 | 0.3 | 68 | 0.1 | 0.1 | 486210 | -91.9942 | 29.9887 |  |  | 400 |  |  |  | 70533
22113 |  | Louisiana | Vermilion | 5355611 | 81353213 | 72451812 | 33270 | SR0005 | RP0005 | AGL Resouces - Jefferson Island Storage | 0.1901 | 0.01358 | 18 | 1.3 | 850 | 36.8 | 26.3 | 486210 | -91.9943 | 29.9891 | 1.5 |  | 100 |  |  |  | 70533
22113 |  | Louisiana | Vermilion | 8240511 | 81376013 | 72475612 | 87836 | SR0015 | RP0015 | Fresh Water Bayou Field Facility |  |  | 28 | 0.2 | 100 | 0.1 | 0.2 | 211111 | -92.2585 | 29.6001 |  |  | 400 |  |  |  | 70510
22113 |  | Louisiana | Vermilion | 8240511 | 81376113 | 72475712 | 87836 | SR0020 | RP0020 | Fresh Water Bayou Field Facility |  |  | 28 | 0.2 | 100 | 0.1 | 0.2 | 211111 | -92.2585 | 29.6001 |  |  | 400 |  |  |  | 70510
22113 |  | Louisiana | Vermilion | 8240511 | 81376213 | 72475112 | 87836 | SR0014 | RP0014 | Fresh Water Bayou Field Facility |  |  | 28 | 0.2 | 100 | 0.1 | 0.2 | 211111 | -92.2585 | 29.6001 |  |  | 400 |  |  |  | 70510
22113 |  | Louisiana | Vermilion | 8240511 | 81376413 | 72475412 | 87836 | SR0002 | RP0002 | Fresh Water Bayou Field Facility |  |  | 15 | 0.3 | 1100 | 0.1 | 0.1 | 211111 | -92.2585 | 29.6001 |  |  | 350 |  |  |  | 70510
22113 |  | Louisiana | Vermilion | 8240511 | 81376613 | 72474712 | 87836 | SR0003 | RP0003 | Fresh Water Bayou Field Facility | 0.2 | 0.01 | 20 | 1.5 | 1800 | 0.2 | 0.1 | 211111 | -92.2585 | 29.6001 |  |  | 280 |  |  |  | 70510
22113 |  | Louisiana | Vermilion | 8240511 | 81376713 | 72475312 | 87836 | SR0028 | RP0028 | Fresh Water Bayou Field Facility |  |  | 13 | 0.2 | 80 | 0.5 | 15 | 211111 | -92.2586 | 29.6014 |  |  | 999 |  |  |  | 70510
22113 |  | Louisiana | Vermilion | 8240511 | 81376813 | 72475212 | 87836 | SR0029 | RP0029 | Fresh Water Bayou Field Facility |  |  | 13 | 0.2 | 80 | 0.5 | 15 | 211111 | -92.2586 | 29.6014 |  |  | 999 |  |  |  | 70510
22113 |  | Louisiana | Vermilion | 8240511 | 81377013 | 72475512 | 87836 | SR0018 | RP0018 | Fresh Water Bayou Field Facility |  |  | 28 | 0.2 | 100 | 0.1 | 0.2 | 211111 | -92.2585 | 29.6001 |  |  | 400 |  |  |  | 70510
22113 |  | Louisiana | Vermilion | 8240511 | 95032613 | 91839612 | 87836 | SR0007 | RP0007 | Fresh Water Bayou Field Facility |  |  | 4 | 0.1 | 100 | 0.6 | 78 | 211111 | -92.2585 | 29.5992 |  |  | 690 |  |  |  | 70510
22113 |  | Louisiana | Vermilion | 8240511 | 95032713 | 91840012 | 87836 | SR0009 | RP0009 | Fresh Water Bayou Field Facility |  |  | 4 | 0.1 | 100 | 0.6 | 78 | 211111 | -92.2585 | 29.6001 |  |  | 690 |  |  |  | 70510
22113 |  | Louisiana | Vermilion | 8240511 | 95032813 | 91840812 | 87836 | SR0011 | RP0011 | Fresh Water Bayou Field Facility |  |  | 4 | 0.1 | 100 | 0.6 | 78 | 211111 | -92.2585 | 29.6001 |  |  | 690 |  |  |  | 70510
22113 |  | Louisiana | Vermilion | 8240511 | 95032913 | 91839512 | 87836 | SR0017 | RP0017 | Fresh Water Bayou Field Facility |  |  | 28 | 0.2 | 100 | 0.1 | 0.2 | 211111 | -92.2585 | 29.6001 |  |  | 400 |  |  |  | 70510
22113 |  | Louisiana | Vermilion | 8240511 | 95033013 | 91839812 | 87836 | SR0023 | RP0023 | Fresh Water Bayou Field Facility |  |  | 4 | 0.1 | 70 | 0.1 | 0.1 | 211111 | -92.2585 | 29.6001 |  |  | 690 |  |  |  | 70510
22113 |  | Louisiana | Vermilion | 8240511 | 95033113 | 91840412 | 87836 | SR0026 | RP0026 | Fresh Water Bayou Field Facility |  |  |  |  | 90 | 0 | 0.1 | 211111 | -92.2586 | 29.5998 |  |  | 999 |  |  |  | 70510
22113 |  | Louisiana | Vermilion | 8240511 | 95033213 | 91840612 | 87836 | SR0013 | RP0013 | Fresh Water Bayou Field Facility |  |  | 10 | 1 | 80 | 0.1 | 0.1 | 211111 | -92.2575 | 29.5992 |  |  | 770 |  |  |  | 70510
22113 |  | Louisiana | Vermilion | 8240511 | 95033313 | 91839712 | 87836 | SR0016 | RP0016 | Fresh Water Bayou Field Facility |  |  | 28 | 0.2 | 100 | 0.1 | 0.2 | 211111 | -92.2596 | 29.6001 |  |  | 400 |  |  |  | 70510
22113 |  | Louisiana | Vermilion | 8240511 | 95033513 | 91840712 | 87836 | SR0008 | RP0008 | Fresh Water Bayou Field Facility |  |  | 4 | 0.1 | 100 | 0.6 | 78 | 211111 | -92.2585 | 29.6001 |  |  | 690 |  |  |  | 70510
22113 |  | Louisiana | Vermilion | 8240511 | 95033613 | 91840212 | 87836 | SR0006 | RP0006 | Fresh Water Bayou Field Facility |  |  | 4 | 0.1 | 1000 | 0.6 | 78 | 211111 | -92.2596 | 29.6001 |  |  | 690 |  |  |  | 70510
22113 |  | Louisiana | Vermilion | 8240511 | 95033813 | 91840112 | 87836 | SR0019 | RP0019 | Fresh Water Bayou Field Facility |  |  | 28 | 0.2 | 100 | 0.1 | 0.2 | 211111 | -92.2585 | 29.6001 |  |  | 400 |  |  |  | 70510
22113 |  | Louisiana | Vermilion | 8240511 | 95033913 | 91840312 | 87836 | SR0010 | RP0010 | Fresh Water Bayou Field Facility |  |  | 4 | 0.1 | 100 | 0.6 | 78 | 211111 | -92.2585 | 29.6001 |  |  | 690 |  |  |  | 70510
22115 |  | Louisiana | Vernon | 5356311 | 80233813 | 71353912 | 1044 | SR0007 | RP0007 | Tennessee Gas Pipeline Co - Compressor S | [7 empty] | 486210 | -93.0346 | 30.9702 |  |  | 390 |  |  |  | 70656
22115 |  | Louisiana | Vernon | 5356311 | 80233913 | 71354312 | 1044 | SR0008 | RP0008 | Tennessee Gas Pipeline Co - Compressor S | [7 empty] | 486210 | -93.0346 | 30.9702 |  |  | 350 |  |  |  | 70656
22115 |  | Louisiana | Vernon | 5356311 | 94937113 | 71354112 | 1044 | SR0010 | RP0010 | Tennessee Gas Pipeline Co - Compressor S | [7 empty] | 486210 | -93.0346 | 30.9702 |  |  | 770 |  |  |  | 70656
22117 |  | Louisiana | Washington | 5356711 | 80730513 | 71845412 | 2555 | SR0026 | RP0026 | Southern Natural Gas Co - Franklinton Co |  |  | 10 | 1 | 77 | 0.1 | 0.1 | 486210 | -90.1819 | 30.8185 |  | 110 | 400 |  |  |  | 70000
22117 |  | Louisiana | Washington | 7203811 | 94949513 | 91754112 | 38936 | TMPFLR | TMPFLR | TIN Inc - Bogalusa Mill | 0.1476 | 8.374 | 20 | 1.5 | 1800 | 0.9 | 0.5 | 32212 | -89.8602 | 30.7792 | 32 | 133 | 280 |  |  |  | 70427
22117 |  | Louisiana | Washington | 7203811 | 99549713 | 73273912 | 38936 | LVHCRF | 21 | TIN Inc - Bogalusa Mill |  | 262 | 150 | 12 | 150 | 4531.4 | 40 | 32212 | -89.8584 | 30.7779 |  | 133 | 999 |  |  |  | 70427
22117 |  | Louisiana | Washington | 7203811 | 99549913 | 73273912 | 38936 | HVLCRF | 21 | TIN Inc - Bogalusa Mill |  | 47.43 | 150 | 12 | 150 | 4531.4 | 40 | 32212 | -89.8584 | 30.7779 |  | 133 | 999 |  |  |  | 70427
22117 |  | Louisiana | Washington | 7204311 | 80699613 | 71817312 | 17216 | SR0020 | RP0020 | Florida Gas Transmission Co - Franklinto |  |  | 10 | 0.1 | 77 | 0.1 | 0.1 | 486210 | -90.0617 | 30.7817 |  | 110 | 400 |  |  |  | 70438
22117 |  | Louisiana | Washington | 7204311 | 80699713 | 71817212 | 17216 | SR0018 | RP0018 | Florida Gas Transmission Co - Franklinto |  |  | 10 | 0.1 | 77 | 0.1 | 0.1 | 486210 | -90.0618 | 30.7808 |  | 110 | 400 |  |  |  | 70438
22117 |  | Louisiana | Washington | 7204311 | 80699813 | 71816812 | 17216 | SR0013 | RP0013 | Florida Gas Transmission Co - Franklinto |  |  | 10 | 0.1 | 77 | 0.1 | 0.1 | 486210 | -90.0607 | 30.7817 |  | 110 | 400 |  |  |  | 70438
22117 |  | Louisiana | Washington | 7204311 | 80700013 | 71815912 | 17216 | SR0019 | RP0019 | Florida Gas Transmission Co - Franklinto |  |  | 10 | 0.1 | 77 | 0.1 | 0.1 | 486210 | -90.0617 | 30.7817 |  | 110 | 400 |  |  |  | 70438
22117 |  | Louisiana | Washington | 7204311 | 80700113 | 71816612 | 17216 | SR0015 | RP0015 | Florida Gas Transmission Co - Franklinto |  |  | 10 | 0.1 | 77 | 0.1 | 0.1 | 486210 | -90.0607 | 30.7826 |  | 110 | 400 |  |  |  | 70438
22117 |  | Louisiana | Washington | 7204311 | 80700513 | 71817812 | 17216 | SR0014 | RP0014 | Florida Gas Transmission Co - Franklinto |  |  | 10 | 0.1 | 77 | 0.1 | 0.1 | 486210 | -90.0617 | 30.7817 |  | 110 | 400 |  |  |  | 70438
22117 |  | Louisiana | Washington | 7204311 | 80700913 | 71816512 | 17216 | SR0012 | RP0012 | Florida Gas Transmission Co - Franklinto |  |  | 10 | 0.1 | 77 | 0.1 | 0.1 | 486210 | -90.0612 | 30.7836 |  | 110 | 400 |  |  |  | 70438
22117 |  | Louisiana | Washington | 7204311 | 80701013 | 71815512 | 17216 | SR0022 | RP0022 | Florida Gas Transmission Co - Franklinto |  |  | 10 | 0.1 | 77 | 0.1 | 0.1 | 486210 | -90.0618 | 30.7808 |  | 110 | 400 |  |  |  | 70438
22117 |  | Louisiana | Washington | 7204311 | 80701113 | 71817612 | 17216 | SR0017 | RP0017 | Florida Gas Transmission Co - Franklinto |  |  | 10 | 0.1 | 77 | 0.1 | 0.1 | 486210 | -90.0612 | 30.7836 |  | 110 | 400 |  |  |  | 70438
22117 |  | Louisiana | Washington | 7204311 | 80701213 | 71817112 | 17216 | SR0016 | RP0016 | Florida Gas Transmission Co - Franklinto |  |  | 10 | 0.1 | 77 | 0.1 | 0.1 | 486210 | -90.0612 | 30.7836 |  | 110 | 400 |  |  |  | 70438
22117 |  | Louisiana | Washington | 7204311 | 80701813 | 71816112 | 17216 | SR0021 | RP0021 | Florida Gas Transmission Co - Franklinto |  |  | 10 | 0.1 | 77 | 0.1 | 0.1 | 486210 | -90.0617 | 30.7817 |  | 110 | 400 |  |  |  | 70438
22119 |  | Louisiana | Webster | 5357111 | 79996213 | 71123112 | 33408 | T-2-87 | T-2-87 | Ada #1 Compressor Station |  |  |  |  | 70 | 0.1 | 0.1 | 486210 | -93.1866 | 32.4984 |  | 110 | 400 |  |  |  | 70000
22119 |  | Louisiana | Webster | 5357111 | 79996413 | 71122812 | 33408 | T-1-87 | T-1-87 | Ada #1 Compressor Station |  |  |  |  | 70 | 0.1 | 0.1 | 486210 | -93.1867 | 32.4983 |  | 110 | 400 |  |  |  | 70000
22119 |  | Louisiana | Webster | 5357111 | 79996513 | 71122612 | 33408 | FL-1 | FL-1 | Ada #1 Compressor Station |  |  |  |  | 70 | 0.1 | 0.1 | 486210 | -93.1867 | 32.4984 |  | 110 | 400 |  |  |  | 70000
22119 |  | Louisiana | Webster | 5357111 | 79996613 | 71122312 | 33408 | F2-96 | F2-96 | Ada #1 Compressor Station |  |  |  |  | 70 |  |  | 486210 | -93.1868 | 32.4984 |  | 110 | 770 |  |  |  | 70000
22119 |  | Louisiana | Webster | 5357111 | 79996913 | 71122512 | 33408 | B4389 | B4389 | Ada #1 Compressor Station | 0.24 | 0 | 25 | 1 | 900 | 16.7 | 21.2 | 486210 | -93.1872 | 32.4986 | 1 | 110 | 100 |  |  |  | 70000
22119 |  | Louisiana | Webster | 5357111 | 79997313 | 71122912 | 33408 | B1387 | B1387 | Ada #1 Compressor Station | 0.18 | 0 | 25 | 1 | 900 | 12.3 | 15.6 | 486210 | -93.1874 | 32.4986 | 0.75 | 110 | 100 |  |  |  | 70000
22119 |  | Louisiana | Webster | 5357311 | 81517513 | 72613112 | 33406 | M-1 | M-1 | Springhill Compressor Station |  |  |  |  | 70 | 0.1 | 0.1 | 211111 | -93.3772 | 32.977 |  |  | 400 |  |  |  | 71075
22119 |  | Louisiana | Webster | 5357311 | 81517813 | 72613512 | 33406 | 5B-69 | 5B-69 | Springhill Compressor Station |  |  |  |  | 70 | 0.1 | 0.1 | 211111 | -93.3781 | 32.9775 |  |  | 400 |  |  |  | 71075
22119 |  | Louisiana | Webster | 5357311 | 81518113 | 72613312 | 33406 | 6-69 | 6-69 | Springhill Compressor Station |  |  |  |  | 70 |  |  | 211111 | -93.3773 | 32.9773 |  |  | 770 |  |  |  | 71075
22119 |  | Louisiana | Webster | 5357311 | 81518213 | 72613912 | 33406 | 5A-69 | 5A-69 | Springhill Compressor Station |  |  |  |  | 70 | 0.1 | 0.1 | 211111 | -93.3782 | 32.9775 |  |  | 400 |  |  |  | 71075
22119 |  | Louisiana | Webster | 5357311 | 95103513 | 91900912 | 33406 | 5-69 | 5-69 | Springhill Compressor Station |  |  |  |  | 70 |  |  | 211111 | -93.378 | 32.9775 |  |  | 400 |  |  |  | 71075
22119 |  | Louisiana | Webster | 5357411 | 81333613 | 72433112 | 27985 | 11-96A | 11-96A | DCP Midstream LP - Minden Gas Plant | 0.23 | 0 | 25 | 3.1 | 450 | 23.4 | 3.1 | 211112 | -93.2603 | 32.7801 | 0.5 |  | 100 |  |  |  | 71055
22119 |  | Louisiana | Webster | 5357411 | 81333713 | 72434912 | 27985 | 3-98 | 3-98 | DCP Midstream LP - Minden Gas Plant |  |  |  |  | 70 | 0.1 | 0.1 | 211112 | -93.2613 | 32.7789 |  |  | 400 |  |  |  | 71055
22119 |  | Louisiana | Webster | 5357411 | 81333813 | 72434012 | 27985 | 3-90 | 3-90 | DCP Midstream LP - Minden Gas Plant |  |  |  |  | 70 | 0.1 | 0.1 | 211112 | -93.2611 | 32.7805 |  |  | 400 |  |  |  | 71055
22119 |  | Louisiana | Webster | 5357411 | 81334213 | 72433212 | 27985 | H705 | 8-96D | DCP Midstream LP - Minden Gas Plant | 7.57 | 0.04 | 60 | 2.8 | 800 | 83.8 | 14.1 | 211112 | -93.2579 | 32.7806 | 16.8 |  | 180 |  |  |  | 71055
22119 |  | Louisiana | Webster | 5357411 | 81334413 | 72434712 | 27985 | 16-81 | 16-81 | DCP Midstream LP - Minden Gas Plant |  |  |  |  | 70 |  |  | 211112 | -93.2607 | 32.7796 |  |  | 770 |  |  |  | 71055
22119 |  | Louisiana | Webster | 5357411 | 81335513 | 72434312 | 27985 | 20-81 | 20-81 | DCP Midstream LP - Minden Gas Plant | 1.5 | 0.01 | 65 | 1.2 | 120 | 11.3 | 10.7 | 211112 | -93.2612 | 32.7789 | 1.44 |  | 280 |  |  |  | 71055
22119 |  | Louisiana | Webster | 5357411 | 81335613 | 72435612 | 27985 | 2-90 | 2-90 | DCP Midstream LP - Minden Gas Plant |  |  |  |  | 70 | 0.1 | 0.1 | 211112 | -93.2612 | 32.7805 |  |  | 400 |  |  |  | 71055
22119 |  | Louisiana | Webster | 5357411 | 81336013 | 72433912 | 27985 | 1-98 | 1-98 | DCP Midstream LP - Minden Gas Plant |  |  | 20 | 0.5 | 120 | 9 | 45.9 | 211112 | -93.2582 | 32.7807 |  |  | 690 |  |  |  | 71055
22119 |  | Louisiana | Webster | 5357411 | 89637813 | 85586112 | 27985 | 5-98 | 5-98 | DCP Midstream LP - Minden Gas Plant |  |  |  |  | 70 | 0.1 | 0.1 | 211112 | -93.2586 | 32.7801 |  |  | 400 |  |  |  | 71055
22119 |  | Louisiana | Webster | 5357411 | 95082013 | 91878912 | 27985 | 2-98 | 2-98 | DCP Midstream LP - Minden Gas Plant |  |  |  |  | 70 |  |  | 211112 | -93.2611 | 32.7798 |  |  | 400 |  |  |  | 71055
22119 |  | Louisiana | Webster | 5357411 | 95082113 | 91879712 | 27985 | TK-40B | TK-40B | DCP Midstream LP - Minden Gas Plant |  |  |  |  | 70 |  |  | 211112 | -93.2602 | 32.7794 |  |  | 400 |  |  |  | 71055
22119 |  | Louisiana | Webster | 5357411 | 95082313 | 91879312 | 27985 | 22-81 | 22-81 | DCP Midstream LP - Minden Gas Plant |  |  |  |  | 70 |  |  | 211112 | -93.2599 | 32.7796 |  |  | 770 |  |  |  | 71055
22119 |  | Louisiana | Webster | 5357411 | 95082413 | 91879012 | 27985 | TK-40A | TK-40A | DCP Midstream LP - Minden Gas Plant |  |  |  |  | 70 |  |  | 211112 | -93.2615 | 32.7796 |  |  | 400 |  |  |  | 71055
22119 |  | Louisiana | Webster | 5357411 | 95082513 | 91879512 | 27985 | 21-81 | 21-81 | DCP Midstream LP - Minden Gas Plant |  |  |  |  | 70 |  |  | 211112 | -93.2591 | 32.7796 |  |  | 770 |  |  |  | 71055
22119 |  | Louisiana | Webster | 5357411 | 95082613 | 91879612 | 27985 | 4-98 | 4-98 | DCP Midstream LP - Minden Gas Plant |  |  |  |  | 70 |  |  | 211112 | -93.2597 | 32.7795 |  |  | 400 |  |  |  | 71055
22119 |  | Louisiana | Webster | 5357411 | 95082813 | 91879412 | 27985 | 11-98 | 11-98 | DCP Midstream LP - Minden Gas Plant |  |  |  |  | 70 |  |  | 211112 | -93.2613 | 32.7798 |  |  | 400 |  |  |  | 71055
22119 |  | Louisiana | Webster | 8019911 | 80197513 | 71320312 | 3269 | SR0027 | RP0027 | Cotton Valley Gas Plant | 2.1 |  | 20 | 0.5 | 500 | 32.3 | 165 | 211112 | -93.3739 | 32.7847 | 4.41 | 108 | 100 |  |  |  | 71018
22119 |  | Louisiana | Webster | 8019911 | 80199413 | 71318812 | 3269 | SR0002 | RP0002 | Cotton Valley Gas Plant |  |  | 30 | 0.5 | 77 | 3.1 | 16 | 211112 | -93.3739 | 32.7847 | 55 | 108 | 400 |  |  |  | 71018
22119 |  | Louisiana | Webster | 8019911 | 99743213 | 96610712 | 3269 | SR0082 | RP0082 | Cotton Valley Gas Plant |  |  | 30 | 0.5 | 77 | 3.1 | 16 | 211112 | -93.3739 | 32.7847 |  | 108 | 400 |  |  |  | 71018
22119 |  | Louisiana | Webster | 8019911 | 99743413 | 96610612 | 3269 | SR0081 | RP0081 | Cotton Valley Gas Plant |  |  | 30 | 0.5 | 77 | 3.1 | 16 | 211112 | -93.3739 | 32.7847 |  | 108 | 400 |  |  |  | 71018
22119 |  | Louisiana | Webster | 8019911 | 99743513 | 96610512 | 3269 | SR0084 | RP0084 | Cotton Valley Gas Plant |  |  | 17 | 0.5 | 77 | 3.1 | 16 | 211112 | -93.3739 | 32.7847 |  | 108 | 400 |  |  |  | 71018
22119 |  | Louisiana | Webster | 8028111 | 80787713 | 71907112 | 33515 | SR0013 | RP0013 | Murray Lake Central Production Facility |  |  | 25 | 0.2 | 77 | 0.1 | 4.4 | 211111 | -93.4896 | 32.9742 |  | 106 | 400 |  |  |  | 71075
22119 |  | Louisiana | Webster | 8028111 | 80787813 | 71904412 | 33515 | SR0007 | RP0007 | Murray Lake Central Production Facility |  |  | 25 | 0.2 | 77 | 0.1 | 4.4 | 211111 | -93.4961 | 32.9817 |  | 106 | 400 |  |  |  | 71075
22119 |  | Louisiana | Webster | 8028111 | 80787913 | 71907812 | 33515 | SR0003 | RP0003 | Murray Lake Central Production Facility |  |  | 25 | 0.2 | 77 | 0.1 | 4.4 | 211111 | -93.4825 | 32.9931 |  | 106 | 400 |  |  |  | 71075
22119 |  | Louisiana | Webster | 8028111 | 80788013 | 71904212 | 33515 | SR0057 | RP0057 | Murray Lake Central Production Facility |  |  |  |  | 0 | 0 | 0 | 211111 | -93.4918 | 32.9684 |  | 106 | 350 |  |  |  | 71075
22119 |  | Louisiana | Webster | 8028111 | 80788213 | 71905112 | 33515 | SR0042 | RP0042 | Murray Lake Central Production Facility | 0.21 | 0.001 | 25 | 1 | 200 | 0.1 | 0.1 | 211111 | -93.483 | 32.9935 | 0.5 | 106 | 290 |  |  |  | 71075
22119 |  | Louisiana | Webster | 8028111 | 80788313 | 71907512 | 33515 | SR0038 | RP0038 | Murray Lake Central Production Facility | 0.21 | 0.001 | 25 | 1 | 200 | 0.1 | 0.1 | 211111 | -93.4898 | 32.9744 | 0.5 | 106 | 290 |  |  |  | 71075
22119 |  | Louisiana | Webster | 8028111 | 80788413 | 71908112 | 33515 | SR0032 | RP0032 | Murray Lake Central Production Facility | 0.21 | 0.001 | 25 | 1 | 200 | 0.1 | 0.1 | 211111 | -93.496 | 32.9791 | 0.5 | 106 | 290 |  |  |  | 71075
22119 |  | Louisiana | Webster | 8028111 | 80788513 | 71906412 | 33515 | SR0029 | RP0029 | Murray Lake Central Production Facility | 0.21 | 0.001 | 25 | 1 | 200 | 0.1 | 0.1 | 211111 | -93.4964 | 32.9815 | 0.5 | 106 | 290 |  |  |  | 71075
22119 |  | Louisiana | Webster | 8028111 | 80788613 | 71905012 | 33515 | SR0060 | RP0060 | Murray Lake Central Production Facility |  |  |  |  | 0 | 0 | 0 | 211111 | -93.4877 | 32.9917 |  | 106 | 350 |  |  |  | 71075
22119 |  | Louisiana | Webster | 8028111 | 80788713 | 71905712 | 33515 | SR0055 | RP0055 | Murray Lake Central Production Facility |  |  |  |  | 0 | 0 | 0 | 211111 | -93.4897 | 32.9742 |  | 106 | 350 |  |  |  | 71075
22119 |  | Louisiana | Webster | 8028111 | 80788813 | 71904112 | 33515 | SR0054 | RP0054 | Murray Lake Central Production Facility |  |  |  |  | 0 | 0 | 0 | 211111 | -93.475 | 32.9813 |  | 106 | 350 |  |  |  | 71075
22119 |  | Louisiana | Webster | 8028111 | 80788913 | 71904012 | 33515 | SR0052 | RP0052 | Murray Lake Central Production Facility |  |  |  |  | 0 | 0 | 0 | 211111 | -93.4963 | 32.978 |  | 106 | 350 |  |  |  | 71075
22119 |  | Louisiana | Webster | 8028111 | 80789013 | 71906112 | 33515 | SR0046 | RP0046 | Murray Lake Central Production Facility |  |  |  |  | 0 | 0 | 0 | 211111 | -93.4885 | 32.9729 |  | 106 | 350 |  |  |  | 71075
22119 |  | Louisiana | Webster | 8028111 | 80789113 | 71908312 | 33515 | SR0036 | RP0036 | Murray Lake Central Production Facility | 0.21 | 0.001 | 25 | 1 | 200 | 0.1 | 0.1 | 211111 | -93.4898 | 32.9744 | 0.5 | 106 | 290 |  |  |  | 71075
22119 |  | Louisiana | Webster | 8028111 | 80789213 | 71908512 | 33515 | SR0058 | RP0058 | Murray Lake Central Production Facility |  |  |  |  | 0 | 0 | 0 | 211111 | -93.5026 | 32.985 |  | 106 | 350 |  |  |  | 71075
22119 |  | Louisiana | Webster | 8028111 | 80789313 | 71908412 | 33515 | SR0051 | RP0051 | Murray Lake Central Production Facility |  |  |  |  | 0 | 0 | 0 | 211111 | -93.4887 | 32.9881 |  | 106 | 350 |  |  |  | 71075
22119 |  | Louisiana | Webster | 8028111 | 80789413 | 71905212 | 33515 | SR0050 | RP0050 | Murray Lake Central Production Facility |  |  |  |  | 0 | 0 | 0 | 211111 | -93.4942 | 32.9831 |  | 106 | 350 |  |  |  | 71075
22119 |  | Louisiana | Webster | 8028111 | 80789513 | 71905312 | 33515 | SR0008 | RP0008 | Murray Lake Central Production Facility |  |  | 25 | 0.2 | 77 | 0.1 | 4.4 | 211111 | -93.496 | 32.9793 |  | 106 | 400 |  |  |  | 71075
22119 |  | Louisiana | Webster | 8028111 | 80789613 | 71905812 | 33515 | SR0056 | RP0056 | Murray Lake Central Production Facility |  |  |  |  | 0 | 0 | 0 | 211111 | -93.4932 | 32.9719 |  | 106 | 350 |  |  |  | 71075
22119 |  | Louisiana | Webster | 8028111 | 80789713 | 71906512 | 33515 | SR0047 | RP0047 | Murray Lake Central Production Facility |  |  |  |  | 0 | 0 | 0 | 211111 | -93.48 | 32.9933 |  | 106 | 350 |  |  |  | 71075
22119 |  | Louisiana | Webster | 8028111 | 80789913 | 71907312 | 33515 | SR0031 | RP0031 | Murray Lake Central Production Facility | 0 | 0 | 25 | 1 | 200 | 0.1 | 0.1 | 211111 | -93.496 | 32.9791 | 0.5 | 106 | 290 |  |  |  | 71075
22119 |  | Louisiana | Webster | 8028111 | 80790013 | 71904712 | 33515 | SR0026 | RP0026 | Murray Lake Central Production Facility | 0.21 | 0.001 | 25 | 1 | 200 | 0.1 | 0.1 | 211111 | -93.4885 | 32.9729 | 0.5 | 106 | 290 |  |  |  | 71075
22119 |  | Louisiana | Webster | 8028111 | 80790113 | 71906712 | 33515 | SR0009 | RP0009 | Murray Lake Central Production Facility |  |  | 25 | 0.2 | 77 | 0.1 | 4.4 | 211111 | -93.476 | 32.9814 |  | 106 | 400 |  |  |  | 71075
22119 |  | Louisiana | Webster | 8028111 | 80790313 | 71907012 | 33515 | SR0059 | RP0059 | Murray Lake Central Production Facility |  |  |  |  | 0 | 0 | 0 | 211111 | -93.4996 | 32.9877 |  | 106 | 350 |  |  |  | 71075
22119 |  | Louisiana | Webster | 8028111 | 80790413 | 71907412 | 33515 | SR0037 | RP0037 | Murray Lake Central Production Facility | 0.21 | 0.001 | 25 | 1 | 200 | 0.1 | 0.1 | 211111 | -93.4898 | 32.9744 | 0.5 | 106 | 290 |  |  |  | 71075
22119 |  | Louisiana | Webster | 8028111 | 80790513 | 71905612 | 33515 | SR0035 | RP0035 | Murray Lake Central Production Facility | 0.21 | 0.001 | 25 | 1 | 200 | 0.1 | 0.1 | 211111 | -93.4898 | 32.9744 | 0.5 | 106 | 290 |  |  |  | 71075
22119 |  | Louisiana | Webster | 8028111 | 80790613 | 71904612 | 33515 | SR0022 | RP0022 | Murray Lake Central Production Facility |  |  | 25 | 0.2 | 77 | 0.1 | 4.4 | 211111 | -93.4827 | 32.9935 |  | 106 | 400 |  |  |  | 71075
22119 |  | Louisiana | Webster | 8028111 | 80790713 | 71904512 | 33515 | SR0018 | RP0018 | Murray Lake Central Production Facility |  |  | 25 | 0.2 | 77 | 0.1 | 4.4 | 211111 | -93.4826 | 32.9937 |  | 106 | 400 |  |  |  | 71075
22119 |  | Louisiana | Webster | 8028111 | 80790813 | 71905412 | 33515 | SR0016 | RP0016 | Murray Lake Central Production Facility |  |  | 25 | 0.2 | 77 | 0.1 | 4.4 | 211111 | -93.4827 | 32.9936 |  | 106 | 400 |  |  |  | 71075
22119 |  | Louisiana | Webster | 8028111 | 80790913 | 71907212 | 33515 | SR0015 | RP0015 | Murray Lake Central Production Facility |  |  | 25 | 0.2 | 77 | 0.1 | 4.4 | 211111 | -93.4988 | 32.9817 |  | 106 | 400 |  |  |  | 71075
22119 |  | Louisiana | Webster | 8028111 | 80791013 | 71906312 | 33515 | SR0010 | RP0010 | Murray Lake Central Production Facility |  |  | 25 | 0.2 | 77 | 0.1 | 4.4 | 211111 | -93.4896 | 32.9742 |  | 106 | 400 |  |  |  | 71075
22119 |  | Louisiana | Webster | 8028111 | 80791113 | 71908212 | 33515 | SR0034 | RP0034 | Murray Lake Central Production Facility | 0.21 | 0.001 | 25 | 1 | 200 | 0.1 | 0.1 | 211111 | -93.4756 | 32.9814 | 0.5 | 106 | 290 |  |  |  | 71075
22119 |  | Louisiana | Webster | 8028111 | 80791213 | 71905512 | 33515 | SR0030 | RP0030 | Murray Lake Central Production Facility | 0.21 | 0.001 | 25 | 1 | 200 | 0.1 | 0.1 | 211111 | -93.4829 | 32.9931 | 0.5 | 106 | 290 |  |  |  | 71075
22119 |  | Louisiana | Webster | 8028111 | 80791313 | 71906812 | 33515 | SR0014 | RP0014 | Murray Lake Central Production Facility |  |  | 25 | 0.2 | 77 | 0.1 | 4.4 | 211111 | -93.4896 | 32.9742 |  | 106 | 400 |  |  |  | 71075
22119 |  | Louisiana | Webster | 8028111 | 80791413 | 71905912 | 33515 | SR0012 | RP0012 | Murray Lake Central Production Facility |  |  | 25 | 0.2 | 77 | 0.1 | 4.4 | 211111 | -93.476 | 32.9817 |  | 106 | 400 |  |  |  | 71075
22119 |  | Louisiana | Webster | 8028111 | 80791513 | 71906612 | 33515 | SR0001 | RP0001 | Murray Lake Central Production Facility |  |  | 25 | 0.2 | 77 | 0.1 | 4.4 | 211111 | -93.4882 | 32.9729 |  | 106 | 400 |  |  |  | 71075
22119 |  | Louisiana | Webster | 8028111 | 80791613 | 71906912 | 33515 | SR0040 | RP0040 | Murray Lake Central Production Facility | 0.21 | 0.001 | 25 | 1 | 200 | 0.1 | 0.1 | 211111 | -93.4831 | 32.9935 | 0.5 | 106 | 290 |  |  |  | 71075
22119 |  | Louisiana | Webster | 8028111 | 80791713 | 71907612 | 33515 | SR0039 | RP0039 | Murray Lake Central Production Facility | 0.21 | 0.001 | 25 | 1 | 200 | 0.1 | 0.1 | 211111 | -93.499 | 32.9816 | 0.5 | 106 | 290 |  |  |  | 71075
22119 |  | Louisiana | Webster | 8028111 | 80791813 | 71904912 | 33515 | SR0033 | RP0033 | Murray Lake Central Production Facility | 0.21 | 0.001 | 25 | 1 | 200 | 0.1 | 0.1 | 211111 | -93.4757 | 32.9813 | 0.5 | 106 | 290 |  |  |  | 71075
22119 |  | Louisiana | Webster | 8028111 | 80792013 | 71906012 | 33515 | SR0027 | RP0027 | Murray Lake Central Production Facility | 0.21 | 0.001 | 25 | 1 | 200 | 0.1 | 0.1 | 211111 | -93.4801 | 32.9921 | 0.5 | 106 | 290 |  |  |  | 71075
22119 |  | Louisiana | Webster | 8028111 | 80792113 | 71908012 | 33515 | SR0011 | RP0011 | Murray Lake Central Production Facility |  |  | 25 | 0.2 | 77 | 0.1 | 4.4 | 211111 | -93.4896 | 32.9742 |  | 106 | 400 |  |  |  | 71075
22119 |  | Louisiana | Webster | 8028111 | 80792213 | 71907912 | 33515 | SR0004 | RP0004 | Murray Lake Central Production Facility |  |  | 25 | 0.2 | 77 | 0.1 | 4.4 | 211111 | -93.4795 | 32.9924 |  | 106 | 400 |  |  |  | 71075
22119 |  | Louisiana | Webster | 8028111 | 80792313 | 71906212 | 33515 | SR0053 | RP0053 | Murray Lake Central Production Facility |  |  |  |  | 0 | 0 | 0 | 211111 | -93.472 | 32.9789 |  | 106 | 350 |  |  |  | 71075
22119 |  | Louisiana | Webster | 8028111 | 89515513 | 96519012 | 33515 | SR0021 | RP0021 | Murray Lake Central Production Facility |  |  | 9 | 0.2 | 77 | 0.1 | 4.4 | 211111 | -93.4823 | 32.9936 |  | 106 | 400 |  |  |  | 71075
22119 |  | Louisiana | Webster | 8028111 | 94923513 | 91730212 | 33515 | SR0019 | RP0019 | Murray Lake Central Production Facility |  |  | 9 | 0.2 | 77 | 0.1 | 4.4 | 211111 | -93.4823 | 32.9936 |  | 106 | 400 |  |  |  | 71075
22121 |  | Louisiana | West Baton Rouge | 13615111 | 80512013 | 71632912 | 139063 | 15FUGE | 15FUGE | Oliver #1 Tank Battery - Profit Island F |  |  |  |  | 70 | 0 | 0 | 211111 | -91.3459 | 30.5914 |  |  | 350 |  |  |  | 70000
22121 |  | Louisiana | West Baton Rouge | 13615111 | 80512213 | 71632812 | 139063 | 12BLCV | 12BLCV | Oliver #1 Tank Battery - Profit Island F |  |  | 2 | 0.1 | 70 | 0.4 | 53 | 211111 | -91.3459 | 30.5914 |  |  | 400 |  |  |  | 70000
22121 |  | Louisiana | West Baton Rouge | 13615111 | 80512313 | 96457612 | 139063 | 3AOSTV | FLAR27 | Oliver #1 Tank Battery - Profit Island F |  |  | 25 | 0.3 | 1500 | 5.7 | 81 | 211111 | -91.3458 | 30.5915 |  |  | 400 |  |  |  | 70000 | 23
22121 |  | Louisiana | West Baton Rouge | 13615111 | 80512513 | 96457612 | 139063 | 3GWSTV | FLAR27 | Oliver #1 Tank Battery - Profit Island F |  |  | 25 | 0.3 | 1500 | 5.7 | 81 | 211111 | -91.3458 | 30.5915 |  |  | 400 |  |  |  | 70000 | 23
22121 |  | Louisiana | West Baton Rouge | 13615111 | 80512613 | 71632512 | 139063 | 02HTBS | 02HTBS | Oliver #1 Tank Battery - Profit Island F | 0.25 | 0.02 | 10 | 0.5 | 500 | 3.7 | 18.7 | 211111 | -91.3458 | 30.5915 | 0.5 |  | 290 |  |  |  | 70000
22121 |  | Louisiana | West Baton Rouge | 13615111 | 80512713 | 71633112 | 139063 | 14PCON | 14PCON | Oliver #1 Tank Battery - Profit Island F |  |  |  |  | 70 | 0 | 0 | 211111 | -91.3459 | 30.5914 |  |  | 999 |  |  |  | 70000
22121 |  | Louisiana | West Baton Rouge | 13615111 | 80512813 | 71633912 | 139063 | 08GOPV | 08GOPV | Oliver #1 Tank Battery - Profit Island F |  |  | 2 | 0.1 | 70 | 0.2 | 21 | 211111 | -91.3459 | 30.5914 |  |  | 690 |  |  |  | 70000
22121 |  | Louisiana | West Baton Rouge | 13615111 | 80512913 | 71632712 | 139063 | 11GOPV | 11GOPV | Oliver #1 Tank Battery - Profit Island F |  |  | 2 | 0.1 | 70 | 4.7 | 600 | 211111 | -91.3459 | 30.5914 |  |  | 690 |  |  |  | 70000
22121 |  | Louisiana | West Baton Rouge | 13615111 | 80513013 | 71634212 | 139063 | FLAR17 | FLAR17 | Oliver #1 Tank Battery - Profit Island F | 0.02 | 0 | 25 | 0.3 | 1500 | 42.4 | 600 | 211111 | -91.3458 | 30.5915 |  |  | 280 |  |  |  | 70000
22121 |  | Louisiana | West Baton Rouge | 13615111 | 80513113 | 71634212 | 139063 | 18HTWG | FLAR17 | Oliver #1 Tank Battery - Profit Island F | 0.03 |  | 25 | 0.3 | 1500 | 42.4 | 600 | 211111 | -91.3458 | 30.5915 |  |  | 999 |  |  |  | 70000 | 23
22121 |  | Louisiana | West Baton Rouge | 13615111 | 80513213 | 71633412 | 139063 | 05GOPV | 05GOPV | Oliver #1 Tank Battery - Profit Island F |  |  | 2 | 0.1 | 70 | 0.2 | 21 | 211111 | -91.3459 | 30.5914 |  |  | 690 |  |  |  | 70000
22121 |  | Louisiana | West Baton Rouge | 13615111 | 80513313 | 71633812 | 139063 | 06GOPV | 06GOPV | Oliver #1 Tank Battery - Profit Island F |  |  | 2 | 0.1 | 70 | 0.2 | 21 | 211111 | -91.3459 | 30.5914 |  |  | 690 |  |  |  | 70000
22121 |  | Louisiana | West Baton Rouge | 13615111 | 80513413 | 96457612 | 139063 | 3BOSTV | FLAR27 | Oliver #1 Tank Battery - Profit Island F |  |  | 25 | 0.3 | 1500 | 5.7 | 81 | 211111 | -91.3458 | 30.5915 |  |  | 400 |  |  |  | 70000 | 23
22121 |  | Louisiana | West Baton Rouge | 13615111 | 80513513 | 71632612 | 139063 | 10GOPV | 10GOPV | Oliver #1 Tank Battery - Profit Island F |  |  | 2 | 0.1 | 70 | 4.7 | 600 | 211111 | -91.3459 | 30.5914 |  |  | 690 |  |  |  | 70000
22121 |  | Louisiana | West Baton Rouge | 13615111 | 80513613 | 71634312 | 139063 | 01LHBS | 01LHBS | Oliver #1 Tank Battery - Profit Island F | 0.74 | 0.06 | 10 | 0.5 | 500 | 11 | 56 | 211111 | -91.3458 | 30.5915 | 1.5 |  | 180 |  |  |  | 70000
22121 |  | Louisiana | West Baton Rouge | 13615111 | 80513713 | 71633512 | 139063 | 07GOPV | 07GOPV | Oliver #1 Tank Battery - Profit Island F |  |  | 2 | 0.1 | 70 | 0.2 | 21 | 211111 | -91.3459 | 30.5914 |  |  | 690 |  |  |  | 70000
22121 |  | Louisiana | West Baton Rouge | 13615111 | 80513813 | 96457612 | 139063 | 3FGBTV | FLAR27 | Oliver #1 Tank Battery - Profit Island F |  |  | 25 | 0.3 | 1500 | 5.7 | 81 | 211111 | -91.3458 | 30.5915 |  |  | 400 |  |  |  | 70000 | 23
22121 |  | Louisiana | West Baton Rouge | 13615111 | 99583913 | 96458012 | 139063 | 26BLCS | 26BLCS | Oliver #1 Tank Battery - Profit Island F |  |  | 2 | 0.1 | 70 | 0.1 | 2.7 | 211111 | -91.3458 | 30.5915 |  |  | 400 |  |  |  | 70000
22121 |  | Louisiana | West Baton Rouge | 13615111 | 99584213 | 96457612 | 139063 | FLAR27 | FLAR27 | Oliver #1 Tank Battery - Profit Island F | 0.05 | 0.01 | 25 | 0.3 | 1500 | 5.7 | 81 | 211111 | -91.3458 | 30.5915 | 0.3 |  | 280 |  |  |  | 70000
22121 |  | Louisiana | West Baton Rouge | 15081111 | 95054513 | 91853512 | 170748 | LH01 | LH01R | A Wilbert Sons 26 #1 Production Facility | 0.125 | 0.001 | 13.5 | 0.7 | 220 | 5.9 | 16.8 | 211111 | -91.3204 | 30.4311 | 0.5 |  | 180 |  |  |  | 70000
22121 |  | Louisiana | West Baton Rouge | 15081111 | 95054613 | 91853112 | 170748 | CI01 | CI01R | A Wilbert Sons 26 #1 Production Facility |  |  | 3 | 0.1 | 70 | 0.1 | 54.2 | 211111 | -91.3205 | 30.4309 |  |  | 690 |  |  |  | 70000
22121 |  | Louisiana | West Baton Rouge | 15081111 | 95054713 | 91853612 | 170748 | HT01 | HT01R | A Wilbert Sons 26 #1 Production Facility | 0.125 | 0.001 | 30 | 0.7 | 360 | 7.1 | 20.2 | 211111 | -91.3204 | 30.4311 | 0.5 |  | 290 |  |  |  | 70000
22121 |  | Louisiana | West Baton Rouge | 15081111 | 95054813 | 91853712 | 170748 | TK01 | TK01R | A Wilbert Sons 26 #1 Production Facility |  |  | 30 | 0.3 | 70 | 0.3 | 5.6 | 211111 | -91.3203 | 30.4307 |  |  | 400 |  |  |  | 70000
22121 |  | Louisiana | West Baton Rouge | 15081111 | 95054913 | 91853012 | 170748 | GR01 | GR01R | A Wilbert Sons 26 #1 Production Facility | 0.031 | 0 | 12.8 | 0.7 | 270 | 1.6 | 4.5 | 211111 | -91.3204 | 30.4311 | 0.125 |  | 100 |  |  |  | 70000
22121 |  | Louisiana | West Baton Rouge | 15081111 | 95055313 | 91852612 | 170748 | TK02 | TK02R | A Wilbert Sons 26 #1 Production Facility |  |  | 30 | 0.3 | 70 | 0.3 | 5.6 | 211111 | -91.3203 | 30.4306 |  |  | 400 |  |  |  | 70000
22121 |  | Louisiana | West Baton Rouge | 15081111 | 95055413 | 91853312 | 170748 | CI02 | CI02R | A Wilbert Sons 26 #1 Production Facility |  |  | 3 | 0.1 | 70 | 0.1 | 18.1 | 211111 | -91.3205 | 30.4309 |  |  | 690 |  |  |  | 70000
22121 |  | Louisiana | West Baton Rouge | 15081111 | 95055513 | 91852712 | 170748 | GOP01 | GOP01R | A Wilbert Sons 26 #1 Production Facility |  |  | 3 | 0.2 | 70 | 0.2 | 7.6 | 211111 | -91.3203 | 30.4306 |  |  | 690 |  |  |  | 70000
22121 |  | Louisiana | West Baton Rouge | 15081111 | 95055613 | 91852512 | 170748 | GV01 | GV01R | A Wilbert Sons 26 #1 Production Facility |  |  | 6 | 0.2 | 212 | 0.1 | 0.1 | 211111 | -91.3204 | 30.4311 |  |  | 690 |  |  |  | 70000
22121 |  | Louisiana | West Baton Rouge | 15081111 | 99687913 | 96557112 | 170748 | TK03 | TK03R | A Wilbert Sons 26 #1 Production Facility |  |  | 30 | 0.3 | 70 | 0.3 | 5.6 | 211111 | -91.3203 | 30.4306 |  |  | 400 |  |  |  | 70000
22121 |  | Louisiana | West Baton Rouge | 15639411 | 99610913 | 96483112 | 129715 | SCHS | RCHS | Crosstex LIG LLC - False River Station | [7 empty] | 211111 | -91.3407 | 30.5484 |  |  | 999 |  |  |  | 70729
22121 |  | Louisiana | West Baton Rouge | 15639411 | 99611013 | 96483012 | 129715 | STK-02 | RTK-02 | Crosstex LIG LLC - False River Station |  |  | 20 | 1.1 | 70 | 0.1 | 0.1 | 211111 | -91.3407 | 30.5484 |  |  | 400 |  |  |  | 70729
22121 |  | Louisiana | West Baton Rouge | 15639411 | 99611113 | 96483312 | 129715 | STK-01 | RTK-01 | Crosstex LIG LLC - False River Station |  |  | 20 | 1.1 | 70 | 0.1 | 0.1 | 211111 | -91.3407 | 30.5484 |  |  | 400 |  |  |  | 70729
22121 |  | Louisiana | West Baton Rouge | 15641711 | 99739013 | 96607412 | 156077 | 08CONF | 08CONF | A Wilbert's Sons LLC 88 #2 Production Fa | 0.21 |  | 55 | 0.5 | 1500 | 27.7 | 141 | 211111 | -91.4543 | 30.4782 |  |  | 280 |  |  |  | 70000
22121 |  | Louisiana | West Baton Rouge | 15641711 | 99739113 | 96607512 | 156077 | 10HTBS | 10HTBS | A Wilbert's Sons LLC 88 #2 Production Fa | 0.29 |  | 10 | 0.5 | 500 | 7.3 | 37 | 211111 | -91.4543 | 30.4782 | 0.5 |  | 290 |  |  |  | 70000
22121 |  | Louisiana | West Baton Rouge | 15641711 | 99739213 | 96606512 | 156077 | 01GRBS | 01GRBS | A Wilbert's Sons LLC 88 #2 Production Fa | 0.12 |  | 15 | 0.3 | 500 | 0.9 | 13 | 211111 | -91.4543 | 30.4782 | 0.5 |  | 100 |  |  |  | 70000
22121 |  | Louisiana | West Baton Rouge | 15641711 | 99739313 | 96607212 | 156077 | 06WSTV | 06WSTV | A Wilbert's Sons LLC 88 #2 Production Fa |  |  | 22 | 0.2 | 70 | 0.1 | 2 | 211111 | -91.4543 | 30.4782 |  |  | 400 |  |  |  | 70000
22121 |  | Louisiana | West Baton Rouge | 15641711 | 99739513 | 96606612 | 156077 | 02GRSC | 02GRSC | A Wilbert's Sons LLC 88 #2 Production Fa |  |  | 8 | 0.2 | 100 | 0.5 | 16 | 211111 | -91.4543 | 30.4782 |  |  | 690 |  |  |  | 70000
22121 |  | Louisiana | West Baton Rouge | 15641711 | 99739613 | 96607312 | 156077 | 05OSTV | 05OSTV | A Wilbert's Sons LLC 88 #2 Production Fa |  |  | 21 | 0.2 | 70 | 0.1 | 2 | 211111 | -91.4543 | 30.4782 |  |  | 400 |  |  |  | 70000
22121 |  | Louisiana | West Baton Rouge | 15641711 | 99739713 | 96606912 | 156077 | 09FUGE | 09FUGE | A Wilbert's Sons LLC 88 #2 Production Fa |  |  |  |  | 70 |  |  | 211111 | -91.4543 | 30.4782 |  |  | 350 |  |  |  | 70000
22121 |  | Louisiana | West Baton Rouge | 15641711 | 99740013 | 96607112 | 156077 | 04OSTV | 04OSTV | A Wilbert's Sons LLC 88 #2 Production Fa |  |  | 21 | 0.2 | 70 | 0.1 | 2 | 211111 | -91.4543 | 30.4782 |  |  | 400 |  |  |  | 70000
22121 |  | Louisiana | West Baton Rouge | 5357811 | 81605113 | 72697212 | 17161 | SR0002 | RP0002 | ExxonMobil Production Corp - Baton Rouge | 0.9 | 0.001168 | 85 | 2.2 | 1400 | 242.7 | 65.6 | 211112 | -91.2229 | 30.4936 |  | 106 | 280 |  |  |  | 70767
22121 |  | Louisiana | West Baton Rouge | 5357811 | 81605313 | 72697112 | 17161 | SR0010 | RP0010 | ExxonMobil Production Corp - Baton Rouge | [7 empty] | 211112 | -91.2245 | 30.4933 |  | 106 | 770 |  |  |  | 70767
22121 |  | Louisiana | West Baton Rouge | 5357811 | 81605713 | 91893412 | 17161 | SR0015 | RP0019 | ExxonMobil Production Corp - Baton Rouge |  |  | 20 | 1.1 | 70 | 0.1 | 0.1 | 211112 | -91.2241 | 30.4938 |  | 106 | 400 |  |  |  | 70767
22121 |  | Louisiana | West Baton Rouge | 5357811 | 81605813 | 72696412 | 17161 | SR0006 | RP0006 | ExxonMobil Production Corp - Baton Rouge | [7 empty] | 211112 | -91.2254 | 30.4924 |  | 106 | 350 |  |  |  | 70767
22121 |  | Louisiana | West Baton Rouge | 5357811 | 81605913 | 91893312 | 17161 | SR0017 | RP0021 | ExxonMobil Production Corp - Baton Rouge |  |  | 20 | 1.1 | 70 | 0.1 | 0.1 | 211112 | -91.2245 | 30.4933 |  | 106 | 400 |  |  |  | 70767
22121 |  | Louisiana | West Baton Rouge | 5357811 | 81606213 | 91893212 | 17161 | SR0018 | RP0020 | ExxonMobil Production Corp - Baton Rouge |  |  | 12 | 1.1 | 70 | 0.1 | 0.1 | 211112 | -91.2241 | 30.4939 |  | 106 | 400 |  |  |  | 70767
22121 |  | Louisiana | West Baton Rouge | 5357811 | 81606313 | 72696812 | 17161 | SR0014 | RP0015 | ExxonMobil Production Corp - Baton Rouge |  |  | 80 | 0.7 | 120 | 0.1 | 0.1 | 211112 | -91.225 | 30.494 |  | 106 | 690 |  |  |  | 70767
22123 |  | Louisiana | West Carroll | 5208511 | 94928713 | 91736212 | 9512 | SR0019 | RP0019 | Trunkline Gas Co LLC - Epps Compressor S |  |  |  |  | 77 |  |  | 211111 | -91.5749 | 32.6177 |  |  | 350 |  |  |  | 71237-9
22125 |  | Louisiana | West Feliciana | 5208711 | 80955013 | 72073912 | 7345 | SR0008 | RP0008 | Texas Eastern Transmission LP - St Franc |  |  |  |  | 77 | 0 | 0 | 486210 | -91.2549 | 30.833 |  | 110 | 350 |  |  |  | 70000
23023 |  | Maine | Sagadahoc | 5253111 | 25342313 | 24297412 | 2302300024 | 004 | 99 | MARITIMES & NORTHEAST PIPELINE-RICHMOND |  |  |  |  | 72 |  |  | 486210 | -69.8162 | 44.1243 |  | 110 | 390 |  |  |  | 04357
23029 |  | Maine | Washington | 8372611 | 399913 | 399012 | 2302900030 | 004 | 99 | MARITIMES & NORTHEAST PIPELINE-BAILEYVIL |  |  |  |  | 72 |  |  | 486210 | -67.4542 | 45.2042 | 1.61 | 110 | 390 |  |  |  | 04694
24009 |  | Maryland | Calvert | 5169611 | 87923113 | 84071212 | 009-0021 | 009-0021-9 | 009-0021-9 | Cove Point LNG Terminal | 0 | 0 | 16 | 2.92 | 732 |  | 10 | 48621 | -76.4007 | 38.3853 | 219 |  | 690 |  |  |  | 20657
24009 |  | Maryland | Calvert | 5169611 | 87923113 | 84071312 | 009-0021 | 009-0021-9 | 009-0021-9 | Cove Point LNG Terminal | 0 | 0 | [5 empty] | 48621 | -76.4007 | 38.3853 | 219 |  | 690 |  |  |  | 20657
25025 |  | Massachusetts | Suffolk | 8128411 | 87576113 | 83773412 | 1190481 | 84 | 999 | SUNOCO PARTNERS MARKETING & TERMINALS LP | [7 empty] | 424710 | -71.0257 | 42.3823 |  | 131 | 400 |  |  |  | 02128-0 | 97
26001 |  | Michigan | Alcona | 13683311 | 90061513 | 73717212 | N7901 | EU0006 | FUG001 | TRENDWELL ENERGY CORPORATION - Wolf Cree | [7 empty] | 211111 | -83.7356 | 44.8128 |  |  | 999 |  |  |  | 48762
26001 |  | Michigan | Alcona | 13684611 | 82934013 | 74043712 | N8070 | EU0003 | FUG001 | BREITBURN OPERATING LP - NEW CALEDONIA C | [7 empty] | 211111 | -83.4424 | 44.5102 |  |  | 999 |  |  |  | 48619
26001 |  | Michigan | Alcona | 14738611 | 90057913 | 86055912 | N8170 | EU0001 | FUG001 | CHEVRON MICHIGAN, LLC - MT. MARIA CPF | [7 empty] | 211111 | -83.6105 | 44.7845 |  |  | 999 |  |  |  | 48721
26001 |  | Michigan | Alcona | 14739411 | 90063213 | 86059312 | N8074 | EU0002 | SV0002 | Merit - Blue Spruce CPF |  |  | 13.5 | 0.5 | 200 | 0.2 | 0.8 | 211111 | -83.4911 | 44.8372 |  |  | 999 |  |  |  | 49316
26001 |  | Michigan | Alcona | 7869511 | 3378613 | 3266012 | N6029 | EU0004 | SV0012 | DCP Thunder Bay Processing LLC | 0 | 0 | 39.5 | 2 | 540 | 25 | 8 | 211111 | -83.4066 | 44.8442 |  |  | 180 |  |  |  | 48762 |  | R63-0040
26001 |  | Michigan | Alcona | 7869511 | 3378613 | 3266112 | N6029 | EU0004 | SV0007 | DCP Thunder Bay Processing LLC | 0 | 0 | 36.2 | 2.167 | 120 | 4.2 | 1.1 | 211111 | -83.4049 | 44.8183 |  |  | 180 |  |  |  | 48762 |  | R63-0040
26001 |  | Michigan | Alcona | 7869511 | 3378713 | 3265812 | N6029 | EU0005 | SV0009 | DCP Thunder Bay Processing LLC |  |  | 10.5 | 0.167 | 220 | 2.1 | 95.5 | 211111 | -83.4066 | 44.8442 |  |  | 999 |  |  |  | 48762 |  | R63-0036
26001 |  | Michigan | Alcona | 7869511 | 3378713 | 3266212 | N6029 | EU0005 | SV0008 | DCP Thunder Bay Processing LLC |  |  | 42 | 1 | 650 | 3 | 3.8 | 211111 | -83.4066 | 44.8442 |  |  | 999 |  |  |  | 48762 |  | R63-0036
26001 |  | Michigan | Alcona | 9543311 | 53593413 | 54039512 | N7470 | EU0011 | SV0005 | Merit - Caledonia 10 & 11 CPF |  |  | 13.5 | 0.5 | 200 | 0.2 | 0.8 | 211111 | -83.7038 | 44.8351 |  |  | 999 |  |  |  | 48705
26001 |  | Michigan | Alcona | 9543311 | 53593513 | 54040612 | N7470 | EU0012 | SV0006 | Merit - Caledonia 10 & 11 CPF |  |  | 13.5 | 0.5 | 200 | 0.2 | 0.8 | 211111 | -83.7038 | 44.8351 |  |  | 999 |  |  |  | 48705
26001 |  | Michigan | Alcona | 9543411 | 57741913 | 52478312 | N6860 | EU0001 | FUG001 | Savoy Energy LP - Beck 1-7C | [7 empty] | 211111 | -83.5058 | 44.8426 | 125000 |  | 999 |  |  |  | 48762
26001 |  | Michigan | Alcona | 9543411 | 57742013 | 52478312 | N6860 | EU0003 | FUG001 | Savoy Energy LP - Beck 1-7C | [7 empty] | 211111 | -83.5058 | 44.8426 | 1 |  | 999 |  |  |  | 48762
26005 |  | Michigan | Allegan | 5766211 | 20397713 | 19658312 | N5574 | EU0016 | FUG001 | ANR Pipeline Company - Hamilton Compress |  |  |  |  | 72 |  |  | 486210 | -85.9557 | 42.6674 |  | 110 | 400 |  |  |  | 49419 |  | R63-0036
26005 |  | Michigan | Allegan | 5766311 | 20396513 | 19656612 | N5792 | EU0056 | SV0055 | Overisel Compressor Station | 0.34665 | 0.00208 | 30 | 1.5 | 300 | 0 |  | 486210 | -85.9501 | 42.6976 |  | 110 | 180 |  |  |  | 49419
26007 |  | Michigan | Alpena | 13656611 | 82736413 | 73720212 | N7868 | EU0002 | FUG001 | JORDAN DEVELOPMENT COMPANY, L.L.C. - SLA | [7 empty] | 211111 | -83.7785 | 45.0002 |  |  | 999 |  |  |  | 49707
26007 |  | Michigan | Alpena | 13685111 | 82722613 | 73707912 | N7532 | EU0001 | FUG001 | BREITBURN OPERATING LP-HEAD START/MILLER | [7 empty] | 211111 | -83.8426 | 45.0026 |  |  | 999 |  |  |  | 49746
26007 |  | Michigan | Alpena | 13685211 | 94612413 | 73728012 | N7525 | EU0002 | FUG001 | BREITBURN OPERATING LP-Minke Coat | [7 empty] | 211111 | -83.6672 | 44.9634 |  |  | 999 |  |  |  | 49735
26007 |  | Michigan | Alpena | 14771811 | 90054313 | 86052412 | N8075 | EU0002 | SV0002 | Merit Energy Company 35-12 CPF |  |  | 13.5 | 0.5 | 200 | 0.2 | 0.8 | 211111 | -83.775 | 44.8663 |  |  | 999 |  |  |  | 49707
26007 |  | Michigan | Alpena | 5020911 | 28735013 | 27549712 | N6242 | EU0012 | SV0009 | HRF Exploration & Production - Walking B |  |  | 24 | 0.5 | 200 | 0.2 | 0.8 | 211111 | -83.5123 | 45.0737 |  |  | 999 |  |  |  | 49707 |  | R63-0036
26007 |  | Michigan | Alpena | 9561811 | 53597013 | 52500312 | N7472 | EU0002 | FUG001 | BREITBURN OPERATING - CARBON BLACK ROHM | [7 empty] | 211111 | -83.7459 | 44.9599 |  |  | 999 |  |  |  | 49753
26007 |  | Michigan | Alpena | 9561911 | 53596813 | 52500212 | N7462 | EU0002 | FUG001 | BREITBURN OPERATING LP.-BLUE HERRON/JACK | [7 empty] | 211111 | -83.7704 | 44.9816 |  |  | 999 |  |  |  | 49753
26007 |  | Michigan | Alpena | 9562011 | 53596613 | 52500112 | N7453 | EU0003 | FUG001 | BREITBURN OPERATING - BRADY BUNCH/LITTL | [7 empty] | 211111 | -83.7378 | 45.0204 |  |  | 999 |  |  |  | 49753
26007 |  | Michigan | Alpena | 9562311 | 53596113 | 73704312 | N7182 | EU0005 | SV0003 | Ward Lake Energy |  |  | 25 | 0.167 | 180 | 3.3 | 152.8 | 211111 | -83.8043 | 44.972 |  |  | 999 |  |  |  | 49753
26009 |  | Michigan | Antrim | 13653111 | 82724613 | 73709912 | N7706 | EU0004 | FUG001 | CHEVRON MICHIGAN, LLC - CHESTONIA 31 CPF | [7 empty] | 211111 | -85.0788 | 44.9581 |  |  | 999 |  |  |  | 49659
26009 |  | Michigan | Antrim | 13657111 | 82737613 | 73721212 | N7592 | EU0013 | SV0003 | OIL ENERGY CORP Custer 7 Facility |  |  | 18 | 0.5 | 210 | 0.2 | 0.8 | 211111 | -85.171 | 44.9174 |  |  | 999 |  |  |  | 49615
26009 |  | Michigan | Antrim | 13680711 | 82872013 | 73872012 | N7817 | EU0002 | FUG001 | JORDAN DEVELOPMENT COMPANY, L.L.C.- MILT | [7 empty] | 211111 | -85.3579 | 44.9702 |  |  | 999 |  |  |  | 49648
26009 |  | Michigan | Antrim | 13682611 | 82730413 | 73715112 | N7811 | EU0003 | FUG001 | SRW, Inc -- Central Lake 13 Facility | [7 empty] | 211111 | -85.224 | 45.081 |  |  | 999 |  |  |  | 99999
26009 |  | Michigan | Antrim | 13682711 | 82730013 | 73714612 | N7824 | EU0003 | FUG001 | SRW, Inc -- Forest Home 12 Facility | [7 empty] | 211111 | -85.217 | 45.014 |  |  | 999 |  |  |  | 99999
26009 |  | Michigan | Antrim | 13685511 | 82742513 | 73725112 | N7607 | EU0003 | FUG001 | BREITBURN OPERATING LP-MADV CPF | [7 empty] | 211111 | -84.8867 | 44.8812 |  |  | 999 |  |  |  | 49735
26009 |  | Michigan | Antrim | 14736011 | 90036213 | 86040012 | N8302 | EU0001 | FUG001 | TRENDWELL ENERGY CORP - 45th Parallel CP | [7 empty] | 211111 | -85.1983 | 44.9743 |  |  | 999 |  |  |  | 49615
26009 |  | Michigan | Antrim | 14769611 | 90064013 | 86060012 | N8041 | EU0003 | FUG001 | CHEVRON MICHIGAN, LLC - HELENA 25 CPF | [7 empty] | 211111 | -85.2228 | 44.8656 |  |  | 999 |  |  |  | 49612
26009 |  | Michigan | Antrim | 14770911 | 90062413 | 86058612 | N8182 | EU0003 | FUG001 | LINN Operating INC - Star D3-35(Lakes of | [7 empty] | 211111 | -84.9707 | 44.9745 |  |  | 999 |  |  |  | 49611
26009 |  | Michigan | Antrim | 15070311 | 94610913 | 91421112 | P0023 | EU0003 | FUG001 | CHEVRON MICHIGAN, LLC - ECHO 10 CPF | [7 empty] | 211111 | -85.1356 | 45.0804 |  |  | 999 |  |  |  | 49622
26009 |  | Michigan | Antrim | 15070411 | 94607113 | 91419312 | P0033 | EU0002 | FUG001 | CHEVRON MICHIGAN, LLC - HELENA 23 CPF | [7 empty] | 211111 | -85.2459 | 44.8981 |  |  | 999 |  |  |  | 49612
26009 |  | Michigan | Antrim | 15070611 | 94610613 | 91421012 | P0020 | EU0003 | FUG001 | CHEVRON MICHIGAN, LLC - KEARNEY 26 CPF | [7 empty] | 211111 | -85.1442 | 44.9863 |  |  | 999 |  |  |  | 48888
26009 |  | Michigan | Antrim | 15070711 | 94607513 | 91419412 | P0006 | EU0003 | FUG001 | CHEVRON MICHIGAN, LLC - CENTRAL LAKE 15 | [7 empty] | 211111 | -85.2845 | 45.0866 |  |  | 999 |  |  |  | 49622
26009 |  | Michigan | Antrim | 4805311 | 28521613 | 27351012 | N6049 | EU0003 | SV0007 | O. I. L. ENERGY CORP. Warner 36 Facilit |  |  | 10 | 0.25 | 210 | 0.2 | 3.4 | 211111 | -84.8656 | 45.0446 |  | 106 | 999 |  |  |  | 49730 | 72 | R63-0036
26009 |  | Michigan | Antrim | 4805411 | 82766613 | 73755112 | N6050 | EU0004 | FUG001 | CHEVRON MICHIGAN, LLC - HAWK LAKE CPF | [7 empty] | 211111 | -84.9098 | 44.901 |  |  | 999 |  |  |  | 49659
26009 |  | Michigan | Antrim | 4805711 | 28520813 | 27350412 | N6124 | EU0003 | FUG001 | BREITBURN OPERATING LP - BART STAR |  |  |  |  | 72 |  |  | 211111 | -84.8678 | 45.0166 |  | 106 | 999 |  |  |  | 49611 |  | R63-0036
26009 |  | Michigan | Antrim | 4805811 | 28520613 | 27350012 | N6130 | EU0002 | FUG001 | JORDAN DEVELOPMENT COMPANY, L.L.C. - NAD |  |  |  |  | 72 |  |  | 211111 | -84.8818 | 44.9828 |  | 106 | 999 |  |  |  | 49611 |  | R63-0036
26009 |  | Michigan | Antrim | 4806011 | 82761213 | 73750412 | N6133 | EU0006 | FUG001 | CHEVRON MICHIGAN, LLC - CHESSPLAY CPF | [7 empty] | 211111 | -85.069 | 44.9978 |  |  | 999 |  |  |  | 49615
26009 |  | Michigan | Antrim | 4806111 | 28520113 | 27349512 | N6138 | EU0002 | FUG001 | Breitburn Operating LP - Saturday Night |  |  |  |  | 72 |  |  | 211111 | -85.0452 | 44.9362 |  | 106 | 999 |  |  |  | 49659 |  | R63-0036
26009 |  | Michigan | Antrim | 4806211 | 28519913 | 73695412 | N6234 | EU0002 | FUG001 | Merit Energy Company - Mancelona B | [7 empty] | 211111 | -84.9255 | 44.8644 |  | 106 | 999 |  |  |  | 49659 |  | R63-0036
26009 |  | Michigan | Antrim | 4807511 | 82886213 | 73904012 | N7093 | EU0003 | FUG001 | CHEVRON MICHIGAN, LLC - KEARNEY 9 | [7 empty] | 211111 | -85.1502 | 45.015 |  |  | 999 |  |  |  | 49615
26009 |  | Michigan | Antrim | 4807611 | 82716413 | 73703112 | N7094 | EU0007 | FUG001 | CHEVRON MICHIGAN, LLC - CUSTER 33 CPF | [7 empty] | 211111 | -85.15 | 44.8535 |  |  | 999 |  |  |  | 49615
26009 |  | Michigan | Antrim | 4807711 | 90067913 | 86063012 | N7217 | EU0003 | SV0002 | PAXTON RESOURCES INC., Alba CPF Chestoni |  |  | 12 | 0.167 | 200 | 4.2 | 191 | 211111 | -85.0274 | 44.9727 |  |  | 999 |  |  |  | 49611
26009 |  | Michigan | Antrim | 4807711 | 90068013 | 86063112 | N7217 | EU0004 | SV0003 | PAXTON RESOURCES INC., Alba CPF Chestoni | 0.0749 | 0.00032 | 20 | 0.5 | 350 | 11.7 | 59.4 | 211111 | -85.0274 | 44.9727 |  |  | 999 |  |  |  | 49611
26009 |  | Michigan | Antrim | 6318911 | 82766713 | 73755212 | N6052 | EU0004 | FUG001 | CHEVRON MICHIGAN, LLC - WARNER 22 | [7 empty] | 211111 | -84.9044 | 45.068 |  |  | 999 |  |  |  | 49730
26009 |  | Michigan | Antrim | 6319311 | 82763313 | 73752912 | N6058 | EU0005 | FUG001 | CHEVRON MICHIGAN, LLC - WARNER 10 | [7 empty] | 211111 | -84.9187 | 45.0883 |  |  | 999 |  |  |  | 49730
26009 |  | Michigan | Antrim | 9558111 | 53446113 | 52500512 | N7457 | EU0005 | FUG001 | BREITBURN OPERATING LP - MANCELONA 8 | [7 empty] | 211111 | -84.9425 | 44.9291 |  |  | 999 |  |  |  | 49659
26009 |  | Michigan | Antrim | 9558211 | 53445613 | 52500412 | N7455 | EU0004 | FUG001 | BREITBURN OPERATING LP - ALL STATE STAR | [7 empty] | 211111 | -84.9097 | 45.0181 |  |  | 999 |  |  |  | 49730
26011 |  | Michigan | Arenac | 14737511 | 90053413 | 86051412 | N7814 | EU0001 | SV0001 | Wojtowicz 1-27 Production Facility |  | 4.24 | 60 | 1 | 1000 | 16.7 | 21.2 | 211111 | -83.9865 | 44.0254 |  |  | 999 |  |  |  | 48659
26011 |  | Michigan | Arenac | 14737911 | 90055013 | 86053212 | N8162 | EU0006 | SV0006 | Clayton Unit |  |  | 12 | 0.5 | 500 | 1.7 | 8.5 | 211112 | -83.9408 | 44.1428 |  |  | 999 |  |  |  | 48756 | 132&99
26011 |  | Michigan | Arenac | 14772011 | 90064513 | 86060212 | N7853 | EU0003 | SV0001 | MUSKEGON DEV CO-KLIMEK/STAWOWY-OIL PROD |  |  | 40 | 0.333 | 60 | 0.5 | 5.3 | 211111 | -84.0174 | 44.0475 |  |  | 999 |  |  |  | 48659 | 23
26017 |  | Michigan | Bay | 4139911 | 34964513 | 33261312 | N0827 | EU0002 | SV0001 | SUMMIT ESSEXVILLE - ARMS RD |  |  | 70 | 0.5 | 150 | 0.7 | 3.4 | 211111 | -83.786 | 43.625 |  |  | 999 |  |  |  | 48732 | 23 | R63-0036
26017 |  | Michigan | Bay | 4140411 | 34963213 | 33260212 | N6076 | EU0002 | FUG001 | BREITBURN OPERATING LP - MONITOR 11 CPF |  |  |  |  | 72 |  |  | 211111 | -83.9537 | 43.6263 |  | 106 | 999 |  |  |  | 48706 |  | R63-0036
26017 |  | Michigan | Bay | 4140611 | 34962513 | 33259812 | N7031 | EU0001 | FUG001 | BREITBURN OPERATING LP - FRASER 8 CPF |  |  |  |  | 72 |  |  | 211111 | -84.0203 | 43.7968 |  | 106 | 999 |  |  |  | 48634 |  | R63-0036
26017 |  | Michigan | Bay | 4140611 | 82853813 | 33259812 | N7031 | EU0007 | FUG001 | BREITBURN OPERATING LP - FRASER 8 CPF |  |  |  |  | 72 |  |  | 211111 | -84.0203 | 43.7968 |  | 106 | 999 |  |  |  | 48634
26019 |  | Michigan | Benzie | 15068511 | 94612013 | 91421912 | N7873 | EU0002 | FUG001 | JORDAN DEVELOPMENT COMPANY, L.L.C. - COL | [7 empty] | 211111 | -85.9192 | 44.5302 |  |  | 999 |  |  |  | 49660
26025 |  | Michigan | Calhoun | 5908111 | 23281713 | 22332312 | N5354 | EU0002 | FUG001 | Lee8 Storage Facility | 0.07535 | 0.00045215 |  |  | 72 |  |  | 213112 | -84.925 | 42.4007 |  |  | 180 |  |  |  | 49076 | 96 | R63-0036
26025 |  | Michigan | Calhoun | 5908311 | 23280713 | 22331312 | N6015 | EU0004 | FUG001 | PARTELLO COMPRESSOR STATION |  |  |  |  | 72 |  |  | 221210 | -84.8336 | 42.3882 |  | 110 | 180 |  |  |  | 49076 | 132 | R63-0036
26025 |  | Michigan | Calhoun | 5908311 | 23281113 | 22331312 | N6015 | EU0009 | FUG001 | PARTELLO COMPRESSOR STATION |  |  |  |  | 72 |  |  | 221210 | -84.8336 | 42.3882 |  | 110 | 180 |  |  |  | 49076 | 132 | R63-0036
26025 |  | Michigan | Calhoun | 5908311 | 23281313 | 22331312 | N6015 | EU0003 | FUG001 | PARTELLO COMPRESSOR STATION |  |  |  |  | 72 |  |  | 221210 | -84.8336 | 42.3882 |  | 110 | 999 |  |  |  | 49076 |  | R63-0036
26025 |  | Michigan | Calhoun | 5908311 | 23281513 | 22331312 | N6015 | EU0001 | FUG001 | PARTELLO COMPRESSOR STATION |  |  |  |  | 72 |  |  | 221210 | -84.8336 | 42.3882 |  | 110 | 999 |  |  |  | 49076 |  | R63-0036
26025 |  | Michigan | Calhoun | 5908311 | 82702713 | 22331312 | N6015 | EU0012 | FUG001 | PARTELLO COMPRESSOR STATION |  |  |  |  | 72 |  |  | 221210 | -84.8336 | 42.3882 |  | 110 | 999 |  |  |  | 49076
26025 |  | Michigan | Calhoun | 5908611 | 82706113 | 73695712 | N6241 | EU0011 | SV0010 | SEMCO ENERGY Gas Company - Harris Statio | 0.0686 | 0.000295 | 25 | 0.854 | 725 | 3.4 | 5.9 | 486210 | -84.8478 | 42.4044 |  | 110 | 999 |  |  |  | 49076
26029 |  | Michigan | Charlevoix | 9547111 | 82747913 | 73733812 | N7330 | EU0010 | SV0005 | Hudson Pipeline and Processing - Hudson |  |  | 9.5 | 0.25 | 210 | 0.2 | 3.4 | 211111 | -84.8066 | 45.1311 |  |  | 999 |  |  |  | 49713
26031 |  | Michigan | Cheboygan | 4928811 | 30456413 | 29208612 | N5937 | EU0003 | SV0003 | Merit Energy Company - Forest 24 CPF |  |  | 15 | 0.33 | 250 | 0 | 0.2 | 211111 | -84.2533 | 45.23 |  | 106 | 999 |  |  |  | 49721 |  | R63-0036
26031 |  | Michigan | Cheboygan | 4928811 | 30456513 | 29208712 | N5937 | EU0002 | FUG001 | Merit Energy Company - Forest 24 CPF |  |  |  |  | 72 |  |  | 211111 | -84.2533 | 45.23 |  | 106 | 999 |  |  |  | 49721 | 110 | R63-0036
26035 |  | Michigan | Clare | 13653511 | 82726113 | 73711112 | N7790 | EU0005 | SV0001 | Muskegon Development Company -- Straub F |  |  | 50 | 0.33 | 60 | 0.8 | 9.7 | 211111 | -84.663 | 44.147 |  |  | 999 |  |  |  | 48625 | 23
26035 |  | Michigan | Clare | 14771911 | 90062213 | 86058412 | N7973 | EU0003 | SV0001 | MUSKEGON DEV CO- KELLY-OIL PROD FAC |  |  | 40 | 0.333 | 60 | 0.5 | 5.3 | 211111 | -84.6365 | 44.0248 |  |  | 999 |  |  |  | 48625 | 23
26035 |  | Michigan | Clare | 4006811 | 32496413 | 31062812 | N2901 | EU0058 | SV0059 | Consumers Energy - Muskegon River Compre |  |  | 30 | 1.5 | 225 | 0 |  | 221210 | -84.9819 | 44.0818 |  | 110 | 180 |  |  |  | 49665 |  | R63-0036
26035 |  | Michigan | Clare | 8246111 | 6498513 | 6471712 | N5586 | EU0012 | FUG001 | ANR Pipeline Company Lincoln Compressor |  |  |  |  | 72 |  |  | 486210 | -84.939 | 43.9341 |  | 110 | 400 |  |  |  | 48633 |  | R63-0036
26035 |  | Michigan | Clare | 8246111 | 82698813 | 6471712 | N5586 | EU0022 | FUG001 | ANR Pipeline Company Lincoln Compressor |  |  |  |  | 72 |  |  | 486210 | -84.939 | 43.9341 |  | 110 | 999 |  |  |  | 48633
26035 |  | Michigan | Clare | 9545211 | 53750613 | 52502512 | M4099 | EU0001 | FUG001 | WOLVERINE PIPELINE - FARWELL | [7 empty] | 486910 | -84.9335 | 43.8578 |  |  | 400 |  |  |  | 48622
26039 |  | Michigan | Crawford | 14740411 | 90067113 | 86062312 | N7575 | EU0003 | FUG001 | LINN Operating INC - Maple Forest 1-3 CP | [7 empty] | 211111 | -84.7243 | 44.8093 |  |  | 999 |  |  |  | 49733
26039 |  | Michigan | Crawford | 4065811 | 35263713 | 33492012 | B5668 | EU0014 | FUG001 | MERIT ENERGY CO. - FREDERIC 20 |  |  |  |  | 72 |  |  | 211111 | -84.8186 | 44.8083 |  | 106 | 999 |  |  |  | 49733 | 23 | R63-0036
26039 |  | Michigan | Crawford | 4065811 | 35263913 | 33492212 | B5668 | EU0013 | SV0001 | MERIT ENERGY CO. - FREDERIC 20 |  |  | 120 | 0.83 | 1800 | 28.7 | 53 | 211111 | -84.8186 | 44.8083 |  | 106 | 999 |  |  |  | 49733 | 110 | R63-0036
26039 |  | Michigan | Crawford | 4065811 | 82845013 | 33492012 | B5668 | EU0015 | FUG001 | MERIT ENERGY CO. - FREDERIC 20 | 0.17 | 0 |  |  | 72 |  |  | 211111 | -84.8186 | 44.8083 |  | 106 | 999 |  |  |  | 49733
26039 |  | Michigan | Crawford | 4066011 | 35263113 | 33491512 | B9149 | EU0007 | FUG001 | Merit Energy Co.- Frederic 2 |  |  |  |  | 72 |  |  | 211111 | -84.7494 | 44.8528 |  | 106 | 999 |  |  |  | 49735 | 132 | R63-0036
26039 |  | Michigan | Crawford | 4066011 | 35263213 | 33491512 | B9149 | EU0003 | FUG001 | Merit Energy Co.- Frederic 2 |  |  |  |  | 72 |  |  | 211111 | -84.7494 | 44.8528 |  | 106 | 999 |  |  |  | 49735 | 110 | R63-0036
26039 |  | Michigan | Crawford | 4158311 | 34949113 | 33246012 | N6136 | EU0003 | FUG001 | BREITBURN OPERATING LP - Fred 10 CPF |  |  |  |  | 72 |  |  | 211111 | -84.7748 | 44.8407 |  | 106 | 999 |  |  |  | 48733 |  | R63-0036
26039 |  | Michigan | Crawford | 8127711 | 6931113 | 6865512 | B7222 | EU0014 | SV0001 | JAGUAR ENERGY, FREDERIC 15 GAS PLANT | 0.504 | 0.00216 | 100 | 0.833 | 400 | 12.3 | 22.6 | 211111 | -84.785 | 44.815 |  |  | 999 |  |  |  | 49733 |  | R63-0040
26039 |  | Michigan | Crawford | 8127711 | 6931113 | 6865612 | B7222 | EU0014 | SV0003 | JAGUAR ENERGY, FREDERIC 15 GAS PLANT | 0.504 | 0.00216 | 25 | 0.33 | 150 | 5.8 | 68.2 | 211111 | -84.785 | 44.815 |  |  | 999 |  |  |  | 49733 |  | R63-0040
26039 |  | Michigan | Crawford | 8127711 | 6931413 | 6865612 | B7222 | EU0019 | SV0003 | JAGUAR ENERGY, FREDERIC 15 GAS PLANT | 0.0406 | 0.000175 | 25 | 0.33 | 150 | 5.8 | 68.2 | 211111 | -84.785 | 44.815 |  |  | 999 |  |  |  | 49733 | 23 | R63-0036&R63-0040
26039 |  | Michigan | Crawford | 9542711 | 53632413 | 52503112 | N6974 | EU0007 | FUG001 | Breitburn Operating LP- Beaver Creek DRZ | [7 empty] | 211111 | -84.8163 | 44.5561 |  |  | 999 |  |  |  | 49739
26039 |  | Michigan | Crawford | 9542911 | 57768713 | 52503012 | B6034 | EU0001 | FUG001 | MARKWEST-MICHIGAN PIPELINE CO. LLC | [7 empty] | 424710 | -84.3809 | 44.8532 | 150000 |  | 400 |  |  |  | 49756 | 91
26055 |  | Michigan | Grand Traverse | 13723611 | 82675413 | 73667812 | B9164 | EU0002 | FUG001 | MERIT ENERGY CO. - PARADISE 19 CPF | [7 empty] | 211111 | -85.5611 | 44.6339 |  |  | 999 |  |  |  | 49649 | 110
26055 |  | Michigan | Grand Traverse | 13723611 | 82675513 | 73667612 | B9164 | EU0003 | SV0003 | MERIT ENERGY CO. - PARADISE 19 CPF |  |  | 15 | 0.33 | 250 | 0 | 0.2 | 211111 | -85.5594 | 44.6339 |  |  | 999 |  |  |  | 49649
26055 |  | Michigan | Grand Traverse | 13723611 | 82675613 | 73667812 | B9164 | EU0005 | FUG001 | MERIT ENERGY CO. - PARADISE 19 CPF | 0.74 | 0 | [5 empty] | 211111 | -85.5611 | 44.6339 |  |  | 999 |  |  |  | 49649
26055 |  | Michigan | Grand Traverse | 15632911 | 99459413 | 96381012 | P0237 | EU0001 | SV0004 | O.I.L Energy Corp. - Whitewater 9 CPF | 0.01939 | 8.5e-05 | 15 | 0.5 | 800 | 16.4 | 83.3 | 211111 | -85.4136 | 44.8381 |  |  | 999 |  |  |  | 49690
26055 |  | Michigan | Grand Traverse | 15632911 | 99459613 | 96381112 | P0237 | EU0003 | SV0005 | O.I.L Energy Corp. - Whitewater 9 CPF |  |  | 10 | 0.167 | 150 | 0.2 | 7.6 | 211111 | -85.4136 | 44.8381 |  |  | 999 |  |  |  | 49690
26055 |  | Michigan | Grand Traverse | 5970111 | 24562613 | 23587312 | N6999 | EU0002 | SV0001 | Merit Energy Co. Mayfield 28 |  |  | 12 | 0.167 | 120 | 1.7 | 76.4 | 211111 | -85.6518 | 44.5413 |  |  | 999 |  |  |  | 49684 | 110 | R63-0036
26055 |  | Michigan | Grand Traverse | 5970111 | 82749913 | 73736712 | N6999 | EU0005 | FUG001 | Merit Energy Co. Mayfield 28 | [7 empty] | 211111 | -85.6518 | 44.5413 |  |  | 999 |  |  |  | 49684 | 110
26055 |  | Michigan | Grand Traverse | 5970111 | 82750113 | 73736712 | N6999 | EU0007 | FUG001 | Merit Energy Co. Mayfield 28 | 0.38 | 0 | [5 empty] | 211111 | -85.6518 | 44.5413 |  |  | 999 |  |  |  | 49684
26055 |  | Michigan | Grand Traverse | 6062911 | 23476413 | 22504212 | B5587 | EU0013 | FUG001 | Merit Energy Company. - Mayfield 23 |  |  |  |  | 72 |  |  | 211111 | -85.6005 | 44.5475 |  | 106 | 999 |  |  |  | 49649 | 110 | R63-0036
26055 |  | Michigan | Grand Traverse | 6062911 | 23476513 | 22504312 | B5587 | EU0014 | SV0001 | Merit Energy Company. - Mayfield 23 |  |  | 100 | 1.16 | 1800 | 28.7 | 27.1 | 211111 | -85.6005 | 44.5475 |  | 106 | 999 |  |  |  | 49649 | 23 | R63-0036
26055 |  | Michigan | Grand Traverse | 6062911 | 82854213 | 22504212 | B5587 | EU0015 | FUG001 | Merit Energy Company. - Mayfield 23 | 1.29 | 0.01 |  |  | 72 |  |  | 211111 | -85.6005 | 44.5475 |  | 106 | 999 |  |  |  | 49649
26055 |  | Michigan | Grand Traverse | 6063011 | 23475913 | 22504012 | B9139 | EU0002 | SV0001 | Merit Energy Co. - Blair 36 CPF |  |  | 15 | 0.058 | 250 | 0 | 6.2 | 211111 | -85.586 | 44.6014 |  |  | 999 |  |  |  | 49649 |  | R63-0036
26055 |  | Michigan | Grand Traverse | 6063011 | 23476013 | 22504112 | B9139 | EU0004 | FUG001 | Merit Energy Co. - Blair 36 CPF |  |  |  |  | 72 |  |  | 211111 | -85.5854 | 44.5998 |  |  | 999 |  |  |  | 49649 | 110 | R63-0036
26055 |  | Michigan | Grand Traverse | 6063011 | 82822413 | 22504112 | B9139 | EU0006 | FUG001 | Merit Energy Co. - Blair 36 CPF | 0.2 | 0 |  |  | 72 |  |  | 211111 | -85.5854 | 44.5998 |  |  | 999 |  |  |  | 49649
26055 |  | Michigan | Grand Traverse | 6063111 | 23475613 | 22503512 | B9151 | EU0002 | FUG001 | Merit Energy Co. - Grant 29 |  |  |  |  | 72 |  |  | 211111 | -85.7783 | 44.5354 |  | 106 | 999 |  |  |  | 49684 | 110 | R63-0036
26055 |  | Michigan | Grand Traverse | 6063111 | 23475813 | 22503612 | B9151 | EU0003 | SV0002 | Merit Energy Co. - Grant 29 |  |  | 15 | 0.33 | 250 | 0 | 0.2 | 211111 | -85.7769 | 44.5364 |  | 106 | 999 |  |  |  | 49684 | 132 | R63-0036
26055 |  | Michigan | Grand Traverse | 6076611 | 23475313 | 22503412 | B9161 | EU0003 | SV0006 | Merit Energy Co. - Mayfield 16 |  |  | 15 | 0.33 | 250 | 0 | 0.2 | 211111 | -85.6416 | 44.5664 |  | 106 | 999 |  |  |  | 49666 | 132 | R63-0036
26055 |  | Michigan | Grand Traverse | 6076611 | 23475413 | 22503212 | B9161 | EU0002 | FUG001 | Merit Energy Co. - Mayfield 16 |  |  |  |  | 72 |  |  | 211111 | -85.642 | 44.5676 |  | 106 | 999 |  |  |  | 49666 | 110 | R63-0036
26055 |  | Michigan | Grand Traverse | 6076611 | 82675213 | 22503212 | B9161 | EU0007 | FUG001 | Merit Energy Co. - Mayfield 16 | 0.75 | 0 |  |  | 72 |  |  | 211111 | -85.642 | 44.5676 |  | 106 | 999 |  |  |  | 49666
26055 |  | Michigan | Grand Traverse | 6076811 | 23474713 | 22502712 | B9169 | EU0002 | FUG001 | Merit Energy Company - Whitewater 32 |  |  |  |  | 72 |  |  | 211111 | -85.4297 | 44.6978 |  | 106 | 999 |  |  |  | 49684 | 110 | R63-0036
26055 |  | Michigan | Grand Traverse | 6076811 | 23474813 | 22502812 | B9169 | EU0003 | SV0001 | Merit Energy Company - Whitewater 32 |  |  | 15 | 0.33 | 250 | 0 | 0.2 | 211111 | -85.4297 | 44.6978 |  | 106 | 999 |  |  |  | 49684 | 132 | R63-0036
26055 |  | Michigan | Grand Traverse | 6076811 | 90088713 | 22502712 | B9169 | EU0004 | FUG001 | Merit Energy Company - Whitewater 32 | 0.49 | 0 |  |  | 72 |  |  | 211111 | -85.4297 | 44.6978 |  | 106 | 999 |  |  |  | 49684
26065 |  | Michigan | Ingham | 6511011 | 17441613 | 16968312 | N3022 | EU0016 | FUG001 | Eaton Rapids Gas Storage System | 0.036525 | 0.00022 |  |  | 72 |  |  | 486210 | -84.5964 | 42.4836 |  |  | 180 |  |  |  | 48827 | 132 | R63-0036
26065 |  | Michigan | Ingham | 6511011 | 17441713 | 16968312 | N3022 | EU0011 | FUG001 | Eaton Rapids Gas Storage System |  |  |  |  | 72 |  |  | 486210 | -84.5964 | 42.4836 |  |  | 400 |  |  |  | 48827 |  | R63-0036
26065 |  | Michigan | Ingham | 6511011 | 17441813 | 16968312 | N3022 | EU0010 | FUG001 | Eaton Rapids Gas Storage System |  |  |  |  | 72 |  |  | 486210 | -84.5964 | 42.4836 |  |  | 400 |  |  |  | 48827 |  | R63-0036
26065 |  | Michigan | Ingham | 6524711 | 82710313 | 16966812 | N6654 | EU0007 | FUG001 | Wolverine Pipe Line Company |  |  |  |  | 72 |  |  | 486910 | -84.2438 | 42.5122 |  |  | 999 |  |  |  | 49285
26065 |  | Michigan | Ingham | 6524711 | 82710513 | 16966812 | N6654 | EU0009 | FUG001 | Wolverine Pipe Line Company |  |  |  |  | 72 |  |  | 486910 | -84.2438 | 42.5122 |  |  | 999 |  |  |  | 49285
26065 |  | Michigan | Ingham | 6524711 | 82710613 | 16966812 | N6654 | EU0010 | FUG001 | Wolverine Pipe Line Company |  |  |  |  | 72 |  |  | 486910 | -84.2438 | 42.5122 |  |  | 999 |  |  |  | 49285
26073 |  | Michigan | Isabella | 5917411 | 23263113 | 22315212 | N0539 | EU0006 | SV0002 | SUMMIT PETROLEUM CORP - Rosebush Gas Pla |  |  | 20 | 0.5 | 150 | 0.8 | 4.2 | 211111 | -84.753 | 43.709 |  |  | 999 |  |  |  | 48878 | 23 | R63-0036
26073 |  | Michigan | Isabella | 5917411 | 23263213 | 22315012 | N0539 | EU0005 | FUG001 | SUMMIT PETROLEUM CORP - Rosebush Gas Pla |  |  |  |  | 72 |  |  | 211111 | -84.753 | 43.709 |  |  | 999 |  |  |  | 48878 |  | R63-0036
26073 |  | Michigan | Isabella | 5917411 | 23263313 | 22315212 | N0539 | EU0004 | SV0002 | SUMMIT PETROLEUM CORP - Rosebush Gas Pla |  |  | 20 | 0.5 | 150 | 0.8 | 4.2 | 211111 | -84.753 | 43.709 |  |  | 999 |  |  |  | 48878 | 23 | R63-0036
26079 |  | Michigan | Kalkaska | 14770111 | 94607213 | 86041212 | N8334 | EU0003 | FUG001 | BREITBURN OPERATING LP - GARFIELD 1-10 | [7 empty] | 211111 | -85.3298 | 44.6876 |  |  | 999 |  |  |  | 49646
26079 |  | Michigan | Kalkaska | 15070211 | 94605713 | 91418512 | P0043 | EU0001 | FUG001 | CHEVRON MICHIGAN, LLC - CLEARWATER CENTR | [7 empty] | 211111 | -85.2629 | 44.7988 |  |  | 999 |  |  |  | 49612
26079 |  | Michigan | Kalkaska | 5017811 | 29908013 | 28672512 | B7561 | EU0012 | SV0011 | Merit Energy Company - Goose Creek CPF |  |  | 10 | 0.17 | 200 | 5 | 220.3 | 211111 | -84.9444 | 44.7748 |  |  | 999 |  |  |  | 49646 | 23 | R63-0036
26079 |  | Michigan | Kalkaska | 5017811 | 29908013 | 28672612 | B7561 | EU0012 | SV0001 | Merit Energy Company - Goose Creek CPF |  |  | 100 | 0.28 | 30 | 0 |  | 211111 | -84.9445 | 44.7748 |  |  | 999 |  |  |  | 49646 | 23 | R63-0036
26079 |  | Michigan | Kalkaska | 5017811 | 82670013 | 73665512 | B7561 | EU0014 | FUG001 | Merit Energy Company - Goose Creek CPF | [7 empty] | 211111 | -84.9445 | 44.7748 |  |  | 999 |  |  |  | 49646 | 110
26079 |  | Michigan | Kalkaska | 5017811 | 82670113 | 73665512 | B7561 | EU0015 | FUG001 | Merit Energy Company - Goose Creek CPF | 0.48 | 0 | [5 empty] | 211111 | -84.9445 | 44.7748 |  |  | 999 |  |  |  | 49646
26079 |  | Michigan | Kalkaska | 5021311 | 28732913 | 27547612 | B7198 | EU0079 | FUG001 | ANR Pipeline Company |  |  |  |  | 72 |  |  | 486210 | -84.9687 | 44.8359 |  |  | 999 |  |  |  | 49659 |  | R63-0036
26079 |  | Michigan | Kalkaska | 5021311 | 28733113 | 27547612 | B7198 | EU0065 | FUG001 | ANR Pipeline Company | 0.1727 | 0.001035 |  |  | 72 |  |  | 486210 | -84.9687 | 44.8359 |  |  | 999 |  |  |  | 49659 | 131&132 | R63-0036
26079 |  | Michigan | Kalkaska | 5021311 | 28733313 | 27547612 | B7198 | EU0057 | FUG001 | ANR Pipeline Company | 0.3493 | 0.002095 |  |  | 72 |  |  | 486210 | -84.9687 | 44.8359 |  |  | 999 |  |  |  | 49659 | 131&132 | R63-0036
26079 |  | Michigan | Kalkaska | 5021311 | 28733513 | 27547612 | B7198 | RG0073 | FUG001 | ANR Pipeline Company |  |  |  |  | 72 |  |  | 486210 | -84.9687 | 44.8359 |  |  | 999 |  |  |  | 49659 |  | R63-0036
26079 |  | Michigan | Kalkaska | 5021311 | 28733813 | 27547612 | B7198 | RG0072 | FUG001 | ANR Pipeline Company |  |  |  |  | 72 |  |  | 486210 | -84.9687 | 44.8359 |  |  | 999 |  |  |  | 49659 |  | R63-0036
26079 |  | Michigan | Kalkaska | 5021311 | 28734013 | 27547612 | B7198 | EU0076 | FUG001 | ANR Pipeline Company |  |  |  |  | 72 |  |  | 486210 | -84.9687 | 44.8359 |  |  | 999 |  |  |  | 49659 |  | R63-0036
26079 |  | Michigan | Kalkaska | 5021311 | 83330813 | 27547612 | B7198 | EU0085 | FUG001 | ANR Pipeline Company | 0.1727 | 0.001035 |  |  | 72 |  |  | 486210 | -84.9687 | 44.8359 |  |  | 999 |  |  |  | 49659
26079 |  | Michigan | Kalkaska | 5621811 | 19996713 | 19328312 | B4292 | EU0014 | FUG001 | MERIT ENERGY CO. - KALKASKA GAS PLANT | 6.565 | 0.028 |  |  | 72 |  |  | 211111 | -85.1969 | 44.6904 |  |  | 180 |  |  |  | 49646 |  | R63-0040
26079 |  | Michigan | Kalkaska | 5621811 | 19997113 | 19327912 | B4292 | EU0019 | SV0001 | MERIT ENERGY CO. - KALKASKA GAS PLANT |  |  | 60 | 3.5 | 1800 | 28.7 | 3 | 211111 | -85.1969 | 44.6904 |  |  | 999 |  |  |  | 49646 | 23 | R63-0036
26079 |  | Michigan | Kalkaska | 5621811 | 19997213 | 19328112 | B4292 | EU0018 | SV0012 | MERIT ENERGY CO. - KALKASKA GAS PLANT |  |  | 101 | 3.5 | 1800 | 28.7 | 3 | 211111 | -85.1969 | 44.6904 |  |  | 999 |  |  |  | 49646 | 23 | R63-0036
26079 |  | Michigan | Kalkaska | 5621811 | 19997313 | 19328312 | B4292 | EU0017 | FUG001 | MERIT ENERGY CO. - KALKASKA GAS PLANT | 1.906 | 0.008 |  |  | 72 |  |  | 211111 | -85.1969 | 44.6904 |  |  | 180 |  |  |  | 49646 |  | R63-0040
26079 |  | Michigan | Kalkaska | 5621811 | 19997413 | 19328312 | B4292 | EU0015 | FUG001 | MERIT ENERGY CO. - KALKASKA GAS PLANT |  |  |  |  | 72 |  |  | 211111 | -85.1969 | 44.6904 |  |  | 999 |  |  |  | 49646 |  | R63-0036
26079 |  | Michigan | Kalkaska | 5621811 | 19997513 | 19328312 | B4292 | EU0016 | FUG001 | MERIT ENERGY CO. - KALKASKA GAS PLANT |  |  |  |  | 72 |  |  | 211111 | -85.1969 | 44.6904 |  |  | 999 |  |  |  | 49646 |  | R63-0036
26079 |  | Michigan | Kalkaska | 5621811 | 82662513 | 73659312 | B4292 | EU0033 | SV0035 | MERIT ENERGY CO. - KALKASKA GAS PLANT | 0 | 0.027 | 48 | 4 | 990 | 16.7 | 1.3 | 211111 | -85.1969 | 44.6904 |  |  | 999 |  |  |  | 49646
26079 |  | Michigan | Kalkaska | 5621911 | 19996313 | 19327512 | B5584 | EU0021 | FUG001 | MERIT ENERGY CO. - BLUE LAKE 27 |  |  |  |  | 72 |  |  | 211111 | -84.8894 | 44.7986 |  | 106 | 999 |  |  |  | 49646 | 110 | R63-0036
26079 |  | Michigan | Kalkaska | 5621911 | 19996513 | 19327512 | B5584 | EU0022 | FUG001 | MERIT ENERGY CO. - BLUE LAKE 27 |  |  |  |  | 72 |  |  | 211111 | -84.8894 | 44.7986 |  | 106 | 999 |  |  |  | 49646 | 23 | R63-0036
26079 |  | Michigan | Kalkaska | 5621911 | 82663913 | 19327512 | B5584 | EU0024 | FUG001 | MERIT ENERGY CO. - BLUE LAKE 27 | 0.06 | 0 |  |  | 72 |  |  | 211111 | -84.8894 | 44.7986 |  | 106 | 999 |  |  |  | 49646
26079 |  | Michigan | Kalkaska | 5622011 | 19995413 | 19326812 | B7196 | EU0019 | FUG001 | ANR Storage Company - Excelsior Compress |  |  |  |  | 72 |  |  | 486210 | -85.0744 | 44.7698 |  | 110 | 400 |  |  |  | 49646 |  | R63-0036
26079 |  | Michigan | Kalkaska | 5622011 | 19995913 | 19326812 | B7196 | EU0024 | FUG001 | ANR Storage Company - Excelsior Compress | 0.0251 | 0.00015 |  |  | 72 |  |  | 486210 | -85.0744 | 44.7698 |  | 110 | 180 |  |  |  | 49646 | 131&132 | R63-0036
26079 |  | Michigan | Kalkaska | 5622011 | 19996113 | 19326812 | B7196 | EU0018 | FUG001 | ANR Storage Company - Excelsior Compress |  |  |  |  | 72 |  |  | 486210 | -85.0744 | 44.7698 |  | 110 | 400 |  |  |  | 49646 |  | R63-0036
26079 |  | Michigan | Kalkaska | 5622011 | 19996213 | 19326812 | B7196 | EU0026 | FUG001 | ANR Storage Company - Excelsior Compress |  |  |  |  | 72 |  |  | 486210 | -85.0744 | 44.7698 |  | 110 | 999 |  |  |  | 49646 |  | R63-0036
26079 |  | Michigan | Kalkaska | 5622111 | 19994313 | 19326112 | B7197 | EU0018 | FUG001 | ANR -- Rapid River Compressor Station |  |  |  |  | 72 |  |  | 486210 | -85.1208 | 44.7758 |  | 110 | 400 |  |  |  | 49646 |  | R63-0036
26079 |  | Michigan | Kalkaska | 5622111 | 19994713 | 19326112 | B7197 | EU0026 | FUG001 | ANR -- Rapid River Compressor Station |  |  |  |  | 72 |  |  | 486210 | -85.1208 | 44.7758 |  | 110 | 999 |  |  |  | 49646 |  | R63-0036
26079 |  | Michigan | Kalkaska | 5622111 | 19995013 | 19326112 | B7197 | EU0024 | FUG001 | ANR -- Rapid River Compressor Station | 0.0915 | 0.00055 |  |  | 72 |  |  | 486210 | -85.1208 | 44.7758 |  | 110 | 180 |  |  |  | 49646 | 132 | R63-0036
26079 |  | Michigan | Kalkaska | 5622111 | 19995113 | 19326112 | B7197 | EU0019 | FUG001 | ANR -- Rapid River Compressor Station |  |  |  |  | 72 |  |  | 486210 | -85.1208 | 44.7758 |  | 110 | 400 |  |  |  | 49646 |  | R63-0036
26079 |  | Michigan | Kalkaska | 5622211 | 19994113 | 19325112 | B9165 | EU0002 | FUG001 | Merit Energy Company - Rapid River 24 |  |  |  |  | 72 |  |  | 211111 | -85.1008 | 44.8064 |  | 106 | 999 |  |  |  | 49646 | 110 | R63-0036
26079 |  | Michigan | Kalkaska | 5622211 | 19994213 | 19325212 | B9165 | EU0003 | SV0003 | Merit Energy Company - Rapid River 24 |  |  | 15 | 0.33 | 250 | 0 | 0.2 | 211111 | -85.1008 | 44.8064 |  | 106 | 999 |  |  |  | 49646 |  | R63-0036
26079 |  | Michigan | Kalkaska | 5636611 | 19992213 | 19323412 | N6005 | EU0003 | SV0005 | Merit Energy Company - Blue Lake 17 |  |  | 15 | 0.33 | 250 | 0 | 0.2 | 211111 | -84.9397 | 44.8205 |  | 106 | 999 |  |  |  | 49646 |  | R63-0036
26079 |  | Michigan | Kalkaska | 5636611 | 19992313 | 19323212 | N6005 | EU0002 | FUG001 | Merit Energy Company - Blue Lake 17 |  |  |  |  | 72 |  |  | 211111 | -84.9397 | 44.8205 |  | 106 | 999 |  |  |  | 49646 | 110 | R63-0036
26079 |  | Michigan | Kalkaska | 5636611 | 82765413 | 19323212 | N6005 | EU0008 | FUG001 | Merit Energy Company - Blue Lake 17 | 0.88 | 0.01 |  |  | 72 |  |  | 211111 | -84.9397 | 44.8205 |  | 106 | 999 |  |  |  | 49646
26079 |  | Michigan | Kalkaska | 5636711 | 19991813 | 19323012 | N6084 | EU0003 | SV0001 | Merit Energy Company - KALKASKA 11 CPF |  |  | 15 | 0.33 | 250 | 0 | 0.2 | 211111 | -85.1263 | 44.7492 |  | 106 | 999 |  |  |  | 49646 | 110 | R63-0036
26079 |  | Michigan | Kalkaska | 5636711 | 19992013 | 19322912 | N6084 | EU0002 | FUG001 | Merit Energy Company - KALKASKA 11 CPF |  |  |  |  | 72 |  |  | 211111 | -85.1263 | 44.7492 |  | 106 | 999 |  |  |  | 49646 | 110 | R63-0036
26079 |  | Michigan | Kalkaska | 5636711 | 82704013 | 19322912 | N6084 | EU0004 | FUG001 | Merit Energy Company - KALKASKA 11 CPF | 0.15 | 0 |  |  | 72 |  |  | 211111 | -85.1263 | 44.7492 |  | 106 | 999 |  |  |  | 49646
26079 |  | Michigan | Kalkaska | 5636811 | 19991513 | 19322812 | N6233 | EU0003 | SV0003 | Merit Energy Company - Kalkaska F24 CPF |  |  | 15 | 0.25 | 250 | 0 | 0.3 | 211111 | -85.2262 | 44.7276 |  | 106 | 999 |  |  |  | 49646 |  | R63-0036
26079 |  | Michigan | Kalkaska | 5636811 | 19991713 | 19322712 | N6233 | EU0002 | FUG001 | Merit Energy Company - Kalkaska F24 CPF |  |  |  |  | 72 |  |  | 211111 | -85.2262 | 44.7276 |  | 106 | 999 |  |  |  | 49646 | 110 | R63-0036
26079 |  | Michigan | Kalkaska | 5636911 | 19991213 | 19322612 | N6235 | EU0002 | FUG001 | Merit Energy Company - SIMPSON T CPF |  |  |  |  | 72 |  |  | 211111 | -85.0268 | 44.8042 |  | 106 | 999 |  |  |  | 49646 |  | R63-0036
26079 |  | Michigan | Kalkaska | 5636911 | 19991413 | 19322512 | N6235 | EU0003 | SV0005 | Merit Energy Company - SIMPSON T CPF |  |  | 16 | 0.17 | 250 | 0 | 0.7 | 211111 | -85.0268 | 44.8042 |  | 106 | 999 |  |  |  | 49646 |  | R63-0036
26079 |  | Michigan | Kalkaska | 5637011 | 19990913 | 19322312 | N6279 | EU0002 | FUG001 | Merit Energy Company - RICCI 19 (BLUE LK |  |  |  |  | 72 |  |  | 211111 | -84.9631 | 44.8157 |  | 106 | 999 |  |  |  | 49646 | 110 | R63-0036
26079 |  | Michigan | Kalkaska | 5637011 | 19991013 | 19322412 | N6279 | EU0003 | SV0006 | Merit Energy Company - RICCI 19 (BLUE LK |  |  | 20 | 0.2 | 250 | 0 | 0.5 | 211111 | -84.9631 | 44.8157 |  | 106 | 999 |  |  |  | 49646 | 110 | R63-0036
26079 |  | Michigan | Kalkaska | 5637111 | 19990613 | 19322012 | N6281 | EU0002 | FUG001 | Merit Energy Company - BLUE LAKE E 18 C |  |  |  |  | 72 |  |  | 211111 | -84.9525 | 44.8183 |  | 106 | 999 |  |  |  | 49646 | 110 | R63-0036
26079 |  | Michigan | Kalkaska | 5637111 | 19990713 | 19322112 | N6281 | EU0003 | SV0011 | Merit Energy Company - BLUE LAKE E 18 C |  |  | 12 | 0.2 | 250 | 0 | 0.5 | 211111 | -84.9525 | 44.8183 |  | 106 | 999 |  |  |  | 49646 |  | R63-0036
26079 |  | Michigan | Kalkaska | 5637111 | 19990813 | 19322012 | N6281 | EU0001 | FUG001 | Merit Energy Company - BLUE LAKE E 18 C | 0.53 | 0 |  |  | 72 |  |  | 211111 | -84.9525 | 44.8183 |  | 106 | 999 |  |  |  | 49646
26079 |  | Michigan | Kalkaska | 5637311 | 19989913 | 19321112 | N6346 | EU0003 | SV0031 | Breitburn Operating - Garfield 1-9/8-9 |  |  | 12 | 0.167 | 200 | 0.2 | 7.6 | 211111 | -84.9218 | 44.5784 |  | 106 | 999 |  |  |  | 49738 |  | R63-0036
26079 |  | Michigan | Kalkaska | 9543811 | 53675913 | 52527612 | N7409 | EU0002 | FUG001 | BreitBurn Operating LP - PDC BOOSTER | [7 empty] | 211111 | -84.852 | 44.569 |  |  | 999 |  |  |  | 49646
26079 |  | Michigan | Kalkaska | 9544011 | 53675713 | 52527512 | N7092 | EU0003 | FUG001 | CHEVRON MICHIGAN, LLC - CLEARWATER 2 CPF | [7 empty] | 211111 | -85.2362 | 44.8453 |  |  | 999 |  |  |  | 49612
26079 |  | Michigan | Kalkaska | 9544211 | 53675113 | 52506512 | N2455 | EU0013 | FUG001 | BreitBurn Operating LP - KALKASKA 1-21 C | [7 empty] | 211111 | -85.1589 | 44.7144 |  |  | 999 |  |  |  | 49646
26079 |  | Michigan | Kalkaska | 9544211 | 53675213 | 52506512 | N2455 | EU0014 | FUG001 | BreitBurn Operating LP - KALKASKA 1-21 C | [7 empty] | 211111 | -85.1589 | 44.7144 |  |  | 999 |  |  |  | 49646
26091 |  | Michigan | Lenawee | 15632511 | 99458313 | 96379512 | P0260 | EU0002 | SV0002 | SAVOY ENERGY LP |  |  | 9 | 0.167 | 150 | 0.2 | 7.6 | 211111 | -84.0972 | 41.9635 |  |  | 999 |  |  |  | 49221
26093 |  | Michigan | Livingston | 5017511 | 29908613 | 28673212 | N5590 | EU0002 | FUG001 | Hartland Production Facility |  |  |  |  | 72 |  |  | 211111 | -83.6885 | 42.6181 |  | 106 | 280 |  |  |  | 48353
26093 |  | Michigan | Livingston | 5017511 | 82699013 | 28673212 | N5590 | EU0008 | FUG001 | Hartland Production Facility |  |  |  |  | 72 |  |  | 211111 | -83.6885 | 42.6181 |  | 106 | 999 |  |  |  | 48353 | 110
26093 |  | Michigan | Livingston | 5017511 | 82699113 | 28673212 | N5590 | EU0009 | FUG001 | Hartland Production Facility | 1.63 | 0.01 |  |  | 72 |  |  | 211111 | -83.6885 | 42.6181 |  | 106 | 999 |  |  |  | 48353
26099 |  | Michigan | Macomb | 15635111 | 99487013 | 96393612 | N6899 | EU0002 | FUG001 | MERIT ENERGY CO - LENOX 36 CPF | [7 empty] | 211111 | -82.7348 | 42.7349 |  |  | 999 |  |  |  | 48048
26099 |  | Michigan | Macomb | 15635111 | 99487113 | 96393612 | N6899 | EU0003 | FUG001 | MERIT ENERGY CO - LENOX 36 CPF | [7 empty] | 211111 | -82.7348 | 42.7349 |  |  | 999 |  |  |  | 48048
26099 |  | Michigan | Macomb | 4201211 | 32640013 | 31192612 | N3391 | RG0030 | FUG001 | ROMEO GAS PROCESSING PLANT |  |  |  |  | 72 |  |  | 221210 | -83.0057 | 42.7678 |  |  | 400 |  |  |  | 48065 | 23 | R63-0036
26099 |  | Michigan | Macomb | 5703111 | 82831413 | 22131712 | B6636 | RG0066 | FUG001 | Ray Compressor Station | 0.6375 | 0.003825 |  |  | 72 |  |  | 486210 | -82.8646 | 42.8107 |  | 110 | 999 |  |  |  | 48005
26099 |  | Michigan | Macomb | 5703511 | 23058713 | 22130612 | B8337 | EU0024 | FUG001 | MUTTONVILLE COMPRESSOR STATION |  |  |  |  | 72 |  |  | 486210 | -82.7454 | 42.7697 |  | 110 | 400 |  |  |  | 48014 |  | R63-0036
26099 |  | Michigan | Macomb | 5703511 | 23059213 | 22130612 | B8337 | EU0011 | FUG001 | MUTTONVILLE COMPRESSOR STATION | 0.199 | 0.001195 |  |  | 72 |  |  | 486210 | -82.7454 | 42.7697 |  | 110 | 180 |  |  |  | 48014 | 131&132 | R63-0036
26099 |  | Michigan | Macomb | 5703511 | 23059613 | 22130612 | B8337 | EU0018 | FUG001 | MUTTONVILLE COMPRESSOR STATION |  |  |  |  | 72 |  |  | 486210 | -82.7454 | 42.7697 |  | 110 | 400 |  |  |  | 48014 |  | R63-0036
26101 |  | Michigan | Manistee | 13652511 | 82721313 | 73706712 | N7406 | EU0010 | SV0005 | Ward Lake Energy - Mud Lake 9 CPF |  |  | 14 | 0.167 | 150 | 0.2 | 7.6 | 211111 | -86.0198 | 44.4009 |  |  | 999 |  |  |  | 49645
26101 |  | Michigan | Manistee | 14736411 | 90037113 | 86040612 | N8311 | EU0002 | SV0002 | Presidium Energy LC, Pleasanton 26 | 0.0175 | 7.5e-05 | 8 | 0.5 | 77 | 13 | 66 | 211111 | -86.0813 | 44.4485 |  |  | 999 |  |  |  | 49614
26101 |  | Michigan | Manistee | 14736411 | 90037213 | 86040712 | N8311 | EU0003 | SV0003 | Presidium Energy LC, Pleasanton 26 |  |  | 8 | 0.167 | 77 | 1.3 | 58.8 | 211111 | -86.0813 | 44.4485 |  |  | 999 |  |  |  | 49614
26101 |  | Michigan | Manistee | 14772311 | 90065613 | 86061512 | N7862 | EU0003 | SV0002 | Ward Lake Energy - Springdale 28 | 0.025 | 0.00015 | 14 | 0.5 | 800 | 16.4 | 83.3 | 211111 | -86.0039 | 44.4429 |  |  | 999 |  |  |  | 49614
26101 |  | Michigan | Manistee | 14772311 | 90065713 | 86061612 | N7862 | EU0004 | SV0003 | Ward Lake Energy - Springdale 28 |  |  | 11 | 0.167 | 150 | 0.2 | 7.6 | 211111 | -86.0039 | 44.4429 |  |  | 999 |  |  |  | 49614
26101 |  | Michigan | Manistee | 14772511 | 90053713 | 86051812 | N8032 | EU0007 | SV0005 | WARD LAKE ENERGY (BEAR LAKE 28 CPF) |  |  | 15 | 0.167 | 77 | 1.3 | 58.8 | 211111 | -86.1242 | 44.3646 |  |  | 999 |  |  |  | 49614
26101 |  | Michigan | Manistee | 14772511 | 90054113 | 86052112 | N8032 | EU0006 | SV0004 | WARD LAKE ENERGY (BEAR LAKE 28 CPF) | 0.035 | 0.00015 | 15 | 0.5 | 77 | 13 | 66 | 211111 | -86.1242 | 44.3646 |  |  | 999 |  |  |  | 49614
26101 |  | Michigan | Manistee | 15066711 | 94605013 | 91418112 | N7906 | EU0004 | FUG001 | JORDAN DEVELOPMENT COMPANY, L.L.C. - SPR | 0.4963 | 0.002125 | [5 empty] | 211111 | -85.995 | 44.4711 |  |  | 999 |  |  |  | 49625
26101 |  | Michigan | Manistee | 15066711 | 94605113 | 91418112 | N7906 | EU0005 | FUG001 | JORDAN DEVELOPMENT COMPANY, L.L.C. - SPR | 0.2485 | 0.001065 | [5 empty] | 211111 | -85.995 | 44.4711 |  |  | 999 |  |  |  | 49625
26101 |  | Michigan | Manistee | 15066711 | 94605213 | 91418112 | N7906 | EU0006 | FUG001 | JORDAN DEVELOPMENT COMPANY, L.L.C. - SPR | [7 empty] | 211111 | -85.995 | 44.4711 |  |  | 999 |  |  |  | 49625
26101 |  | Michigan | Manistee | 15070111 | 94609413 | 91420612 | N7907 | EU0003 | FUG001 | JORDAN DEVELOPMENT COMPANY, L.L.C. - SPR | 0.4963 | 0.002125 | [5 empty] | 211111 | -86.0097 | 44.4731 |  |  | 999 |  |  |  | 49614
26101 |  | Michigan | Manistee | 15070111 | 94609513 | 91420612 | N7907 | EU0004 | FUG001 | JORDAN DEVELOPMENT COMPANY, L.L.C. - SPR | 0.2485 | 0.001065 | [5 empty] | 211111 | -86.0097 | 44.4731 |  |  | 999 |  |  |  | 49614
26101 |  | Michigan | Manistee | 15070111 | 94609613 | 91420612 | N7907 | EU0005 | FUG001 | JORDAN DEVELOPMENT COMPANY, L.L.C. - SPR | 0.2485 | 0.001065 | [5 empty] | 211111 | -86.0097 | 44.4731 |  |  | 999 |  |  |  | 49614
26101 |  | Michigan | Manistee | 15070111 | 94609713 | 91420612 | N7907 | EU0001 | FUG001 | JORDAN DEVELOPMENT COMPANY, L.L.C. - SPR | [7 empty] | 211111 | -86.0097 | 44.4731 |  |  | 999 |  |  |  | 49614
26101 |  | Michigan | Manistee | 4001711 | 32526913 | 31091912 | B5552 | EU0010 | SV0001 | MERIT ENERGY CO. - CLEON 11 CPF |  |  | 150 | 0.67 | 1800 | 28.7 | 81.3 | 211111 | -85.8419 | 44.4897 |  | 106 | 999 |  |  |  | 49625 | 110 | R63-0036
26101 |  | Michigan | Manistee | 4001711 | 32527013 | 31091812 | B5552 | EU0011 | FUG001 | MERIT ENERGY CO. - CLEON 11 CPF |  |  |  |  | 72 |  |  | 211111 | -85.8419 | 44.4897 |  | 106 | 999 |  |  |  | 49625 | 23 | R63-0036
26101 |  | Michigan | Manistee | 4001711 | 82663813 | 31091812 | B5552 | EU0012 | FUG001 | MERIT ENERGY CO. - CLEON 11 CPF | 0.35 | 0 |  |  | 72 |  |  | 211111 | -85.8419 | 44.4897 |  | 106 | 999 |  |  |  | 49625
26101 |  | Michigan | Manistee | 4001811 | 32526513 | 31091312 | B5589 | EU0017 | FUG001 | Merit Energy Co. - Brown 7 |  |  |  |  | 72 |  |  | 211111 | -86.163 | 44.3258 |  | 106 | 999 |  |  |  | 49660 | 23 | R63-0036
26101 |  | Michigan | Manistee | 4001811 | 32526613 | 31091312 | B5589 | EU0015 | FUG001 | Merit Energy Co. - Brown 7 |  |  |  |  | 72 |  |  | 211111 | -86.163 | 44.3258 |  | 106 | 999 |  |  |  | 49660 | 110 | R63-0036
26101 |  | Michigan | Manistee | 4001811 | 82863413 | 31091312 | B5589 | EU0018 | FUG001 | Merit Energy Co. - Brown 7 | 0.18 | 0 |  |  | 72 |  |  | 211111 | -86.163 | 44.3258 |  | 106 | 999 |  |  |  | 49660
26101 |  | Michigan | Manistee | 4001911 | 32525513 | 31090612 | B6013 | EU0009 | SV0001 | MERIT ENERGY CO. - Manistee Sulfur Plant |  | 0 | 116 | 3 | 900 | 69.2 | 9.8 | 211111 | -86.2111 | 44.2939 |  |  | 999 |  |  |  | 49660 | 23 | R63-0036
26101 |  | Michigan | Manistee | 4001911 | 32525513 | 73871012 | B6013 | EU0009 | SV0002 | MERIT ENERGY CO. - Manistee Sulfur Plant |  | 0 | 110 | 1.33 | 1800 | 28.7 | 20.6 | 211111 | -86.2111 | 44.2939 |  |  | 999 |  |  |  | 49660 | 23 | R63-0036
26101 |  | Michigan | Manistee | 4001911 | 32525613 | 31090412 | B6013 | EU0008 | SV0015 | MERIT ENERGY CO. - Manistee Sulfur Plant |  |  | 30 | 0.5 | 300 | 0.2 | 0.8 | 211111 | -86.2111 | 44.2939 |  |  | 999 |  |  |  | 49660 | 110 | R63-0036
26101 |  | Michigan | Manistee | 4001911 | 82871613 | 31090812 | B6013 | RG0026 | FUG001 | MERIT ENERGY CO. - Manistee Sulfur Plant |  |  |  |  | 72 |  |  | 211111 | -86.2111 | 44.2939 |  |  | 999 |  |  |  | 49660 | 110
26101 |  | Michigan | Manistee | 4001911 | 90089613 | 31090812 | B6013 | EU0007 | FUG001 | MERIT ENERGY CO. - Manistee Sulfur Plant | 2.711 | 0.0115 |  |  | 72 |  |  | 211111 | -86.2111 | 44.2939 |  |  | 999 |  |  |  | 49660
26101 |  | Michigan | Manistee | 4002211 | 82667913 | 109120312 | B7093 | RG0023 | SV0002 | Aztec Producing Company, Inc. | 0.483 | 0.00207 | 75 | 0.25 | 150 | 5.8 | 118.8 | 211112 | -86.322 | 44.263 |  |  | 999 |  |  |  | 49660 | 110&23
26101 |  | Michigan | Manistee | 4002211 | 82667913 | 31089612 | B7093 | RG0023 | SV0001 | Aztec Producing Company, Inc. | 0.483 | 0.00207 | 150 | 0.83 | 500 | 17.3 | 32 | 211112 | -86.322 | 44.263 |  |  | 999 |  |  |  | 49660 | 110&23
26101 |  | Michigan | Manistee | 4002311 | 32524213 | 31089212 | B9135 | EU0003 | FUG001 | MERIT ENERGY CO. - BEAR LAKE 13 | 0.1 | 0 |  |  | 72 |  |  | 211111 | -86.078 | 44.3939 |  | 106 | 160 |  |  |  | 49614
26101 |  | Michigan | Manistee | 4002311 | 32524413 | 31089212 | B9135 | EU0015 | FUG001 | MERIT ENERGY CO. - BEAR LAKE 13 |  |  |  |  | 72 |  |  | 211111 | -86.078 | 44.3939 |  | 106 | 999 |  |  |  | 49614 | 132 | R63-0036
26101 |  | Michigan | Manistee | 4002311 | 82674713 | 31089212 | B9135 | EU0016 | FUG001 | MERIT ENERGY CO. - BEAR LAKE 13 |  |  |  |  | 72 |  |  | 211111 | -86.078 | 44.3939 |  | 106 | 999 |  |  |  | 49614 | 110
26101 |  | Michigan | Manistee | 4829911 | 32488713 | 31054912 | B9136 | RG0015 | FUG001 | MERIT ENERGY CO. - Bear Lake 22 |  |  |  |  | 72 |  |  | 211111 | -86.1102 | 44.3755 |  | 106 | 999 |  |  |  | 49614 | 110 | R63-0036
26101 |  | Michigan | Manistee | 4829911 | 32488813 | 31054912 | B9136 | EU0016 | FUG001 | MERIT ENERGY CO. - Bear Lake 22 |  |  |  |  | 72 |  |  | 211111 | -86.1102 | 44.3755 |  | 106 | 999 |  |  |  | 49614 | 132 | R63-0036
26101 |  | Michigan | Manistee | 4829911 | 82819413 | 31054912 | B9136 | EU0003 | FUG001 | MERIT ENERGY CO. - Bear Lake 22 | 0.55 | 0 |  |  | 72 |  |  | 211111 | -86.1102 | 44.3755 |  | 106 | 999 |  |  |  | 49614
26101 |  | Michigan | Manistee | 4830011 | 32488213 | 31054212 | B9137 | RG0020 | FUG001 | Merit Energy Company - Bear Lake 32 |  |  |  |  | 72 |  |  | 211111 | -86.151 | 44.3528 |  | 106 | 999 |  |  |  | 49614 | 110 | R63-0036
26101 |  | Michigan | Manistee | 4830011 | 32488313 | 31054212 | B9137 | EU0019 | FUG001 | Merit Energy Company - Bear Lake 32 |  |  |  |  | 72 |  |  | 211111 | -86.151 | 44.3528 |  | 106 | 999 |  |  |  | 49614 | 132 | R63-0036
26101 |  | Michigan | Manistee | 4830011 | 82674913 | 31054212 | B9137 | EU0022 | FUG001 | Merit Energy Company - Bear Lake 32 | 0.95 | 0.01 |  |  | 72 |  |  | 211111 | -86.151 | 44.3528 |  | 106 | 999 |  |  |  | 49614
26101 |  | Michigan | Manistee | 4830111 | 32487713 | 31054112 | B9160 | EU0005 | FUG001 | Merit Energy Company - Maple Grove 16 |  |  |  |  | 72 |  |  | 211111 | -86.0133 | 44.3883 |  | 106 | 999 |  |  |  | 49645 | 110 | R63-0036
26101 |  | Michigan | Manistee | 4830111 | 32487913 | 31054112 | B9160 | EU0011 | FUG001 | Merit Energy Company - Maple Grove 16 |  |  |  |  | 72 |  |  | 211111 | -86.0133 | 44.3883 |  | 106 | 999 |  |  |  | 49645 | 132 | R63-0036
26101 |  | Michigan | Manistee | 4830111 | 32488013 | 31054112 | B9160 | EU0002 | FUG001 | Merit Energy Company - Maple Grove 16 | 0.27 | 0 |  |  | 72 |  |  | 211111 | -86.0133 | 44.3883 |  | 106 | 160 |  |  |  | 49645
26101 |  | Michigan | Manistee | 4831811 | 32485713 | 31051912 | N0199 | EU0010 | SV0001 | Merit Energy Company - Springdale 25 |  |  | 120 | 0.67 | 1800 | 28.7 | 81.3 | 211111 | -85.9419 | 44.4464 |  | 106 | 999 |  |  |  | 49625 | 23 | R63-0036
26101 |  | Michigan | Manistee | 4831811 | 32485813 | 31052112 | N0199 | EU0003 | FUG001 | Merit Energy Company - Springdale 25 |  |  |  |  | 72 |  |  | 211111 | -85.9419 | 44.4464 |  | 106 | 999 |  |  |  | 49625 | 110 | R63-0036
26101 |  | Michigan | Manistee | 4831811 | 82683613 | 31052112 | N0199 | EU0012 | FUG001 | Merit Energy Company - Springdale 25 | 0.89 | 0.01 |  |  | 72 |  |  | 211111 | -85.9419 | 44.4464 |  | 106 | 999 |  |  |  | 49625
26101 |  | Michigan | Manistee | 4857311 | 30495013 | 29240112 | N6078 | EU0003 | SV0001 | MERIT ENERGY CO. - SPRINGDALE 28 CPF |  |  | 15 | 0.33 | 250 | 0 | 0.2 | 211111 | -86.0127 | 44.4478 |  | 106 | 999 |  |  |  | 49645 |  | R63-0036
26101 |  | Michigan | Manistee | 4857311 | 30495213 | 29240212 | N6078 | EU0002 | FUG001 | MERIT ENERGY CO. - SPRINGDALE 28 CPF |  |  |  |  | 72 |  |  | 211111 | -86.0127 | 44.4478 |  | 106 | 999 |  |  |  | 49645 |  | R63-0036
26101 |  | Michigan | Manistee | 4857311 | 82703413 | 29240212 | N6078 | EU0005 | FUG001 | MERIT ENERGY CO. - SPRINGDALE 28 CPF | 0.47 | 0 |  |  | 72 |  |  | 211111 | -86.0127 | 44.4478 |  | 106 | 999 |  |  |  | 49645
26105 |  | Michigan | Mason | 13653911 | 82727213 | 73712312 | N7825 | EU0003 | FUG001 | OMIMEX ENERGY -- Victory 32 Facility | [7 empty] | 211111 | -86.365 | 44.001 |  |  | 999 |  |  |  | 49431 | 110
26105 |  | Michigan | Mason | 13653911 | 82727313 | 73712312 | N7825 | EU0004 | FUG001 | OMIMEX ENERGY -- Victory 32 Facility | [7 empty] | 211111 | -86.365 | 44.001 |  |  | 999 |  |  |  | 49431 | 110
26105 |  | Michigan | Mason | 13653911 | 94604713 | 73712312 | N7825 | EU0006 | FUG001 | OMIMEX ENERGY -- Victory 32 Facility | 0.2429 | 0.00104 | [5 empty] | 211111 | -86.365 | 44.001 |  |  | 999 |  |  |  | 49431
26107 |  | Michigan | Mecosta | 4190611 | 34936713 | 33234012 | B7220 | EU0046 | FUG001 | ANR Pipeline Co - Woolfolk Compressor S |  |  |  |  | 72 |  |  | 486210 | -85.3849 | 43.6297 |  | 110 | 999 |  |  |  | 49307 |  | R63-0036
26107 |  | Michigan | Mecosta | 4190611 | 34936913 | 33234012 | B7220 | EU0021 | FUG001 | ANR Pipeline Co - Woolfolk Compressor S |  |  |  |  | 72 |  |  | 486210 | -85.3849 | 43.6297 |  | 110 | 400 |  |  |  | 49307 |  | R63-0036
26117 |  | Michigan | Montcalm | 5215311 | 82694313 | 24636012 | N3392 | EU0086 | FUG001 | TAGGART COMPRESSOR STATION |  |  |  |  | 72 |  |  | 221210 | -85.1389 | 43.4441 |  | 110 | 999 |  |  |  | 48886
26117 |  | Michigan | Montcalm | 5215411 | 25697013 | 24635312 | N5578 | EU0019 | FUG001 | ANR Pipeline Co. - Winfield Compressor |  |  |  |  | 72 |  |  | 486210 | -85.5141 | 43.4386 |  | 110 | 400 |  |  |  | 49329 |  | R63-0036
26117 |  | Michigan | Montcalm | 5215611 | 25696313 | 24634912 | N6245 | EU0001 | FUG001 | ANR PIPELINE COMPANY WINFIELD DEHY PLANT | 0.0469 | 0.00028 |  |  | 72 |  |  | 486210 | -85.4337 | 43.4504 |  |  | 180 |  |  |  | 49329 |  | R63-0036
26117 |  | Michigan | Montcalm | 5215611 | 25696413 | 24634912 | N6245 | EU0004 | FUG001 | ANR PIPELINE COMPANY WINFIELD DEHY PLANT |  |  |  |  | 72 |  |  | 486210 | -85.4337 | 43.4504 |  |  | 400 |  |  |  | 49329 |  | R63-0036
26117 |  | Michigan | Montcalm | 7836711 | 2844413 | 2734512 | N6873 | EU0014 | SV0011 | Renaissance Power LLC | 0.42095 | 0.001805 | 20.5 | 1.5 | 750 | 61.9 | 35 | 221112 | -84.841 | 43.1868 |  | 125 | 180 |  |  |  | 48811 | 205 | R63-0040
26119 |  | Michigan | Montmorency | 13651811 | 82717013 | 73704412 | N7194 | EU0005 | SV0002 | Enervest Operating (Ward Lake) - Canada |  |  | 25 | 0.167 | 150 | 0.2 | 7.6 | 211111 | -84.2317 | 45.1119 |  |  | 999 |  |  |  | 49709
26119 |  | Michigan | Montmorency | 13675011 | 82870713 | 73869912 | N7874 | EU0001 | FUG001 | JORDAN DEVELOPMENT COMPANY, L.L.C.- 451 | [7 empty] | 211111 | -83.9842 | 44.9646 |  |  | 999 |  |  |  | 49746
26119 |  | Michigan | Montmorency | 13680811 | 82733513 | 73717412 | N7872 | EU0007 | FUG001 | JORDAN DEVELOPMENT COMPANY, L.L.C.- VIEN | [7 empty] | 211111 | -84.2906 | 45.0905 |  |  | 999 |  |  |  | 49756
26119 |  | Michigan | Montmorency | 13682211 | 82738213 | 73721612 | N7631 | EU0003 | FUG001 | Linn Energy - Clear Lake CPF | [7 empty] | 211111 | -84.1619 | 45.1266 |  |  | 999 |  |  |  | 49709
26119 |  | Michigan | Montmorency | 13682911 | 90041813 | 73946012 | N6145 | EU0006 | FUG001 | TRENDWELL ENERGY CORP - BRILEY 6 | [7 empty] | 211111 | -84.247 | 44.9962 |  |  | 999 |  |  |  | 49709
26119 |  | Michigan | Montmorency | 13683111 | 82727013 | 73712112 | N7820 | EU0002 | FUG001 | TRENDWELL ENERGY CORP- Avery 18 | [7 empty] | 211111 | -83.8811 | 44.9889 |  |  | 999 |  |  |  | 49709
26119 |  | Michigan | Montmorency | 13684911 | 82723413 | 73708612 | N7523 | EU0003 | FUG001 | BREITBURN OPERATING LP-Elk Ridge CPF | [7 empty] | 211111 | -84.2999 | 45.0838 |  |  | 999 |  |  |  | 49735
26119 |  | Michigan | Montmorency | 13685611 | 82734513 | 73718412 | N7531 | EU0004 | FUG001 | BREITBURN OPERATING LP-LOB/UNCLE RAY'S C | [7 empty] | 211111 | -84.1669 | 45.059 |  |  | 999 |  |  |  | 49709
26119 |  | Michigan | Montmorency | 14769411 | 90057213 | 86055312 | N8258 | EU0002 | FUG001 | CHEVRON MICHIGAN, LLC - APPLE ORCHARD CP | [7 empty] | 211111 | -83.9367 | 44.9171 |  |  | 999 |  |  |  | 49746
26119 |  | Michigan | Montmorency | 14769711 | 90056913 | 86055212 | N8256 | EU0001 | FUG001 | CHEVRON MICHIGAN, LLC - LLOYDS OF LONDON | [7 empty] | 211111 | -84.1113 | 45.0838 |  |  | 999 |  |  |  | 49746
26119 |  | Michigan | Montmorency | 14770711 | 90062913 | 86059112 | N8018 | EU0004 | SV0003 | JDB ENERGY LLC | 0.0175 | 7.5e-05 | 24 | 0.5 | 800 | 16.4 | 83.3 | 211111 | -84.2317 | 45.1121 |  |  | 999 |  |  |  | 49709
26119 |  | Michigan | Montmorency | 14770711 | 90063013 | 86058912 | N8018 | EU0005 | SV0004 | JDB ENERGY LLC |  |  | 13 | 0.167 | 150 | 0.2 | 7.6 | 211111 | -84.2317 | 45.1121 |  |  | 999 |  |  |  | 49709
26119 |  | Michigan | Montmorency | 15067511 | 94607813 | 91419612 | P0038 | EU0001 | FUG001 | CHEVRON MICHIGAN, LLC - FOSTERS LAGER CP | [7 empty] | 211111 | -83.9375 | 45.066 |  |  | 999 |  |  |  | 49746
26119 |  | Michigan | Montmorency | 15070511 | 94607713 | 91419512 | P0037 | EU0002 | FUG001 | CHEVRON MICHIGAN, LLC - MILLER CREEK CPF | [7 empty] | 211111 | -83.9703 | 45.0423 |  |  | 999 |  |  |  | 49746
26119 |  | Michigan | Montmorency | 15070911 | 94608013 | 91419712 | P0039 | EU0001 | FUG001 | CHEVRON MICHIGAN, LLC - VIENNA 14 | [7 empty] | 211111 | -84.2857 | 44.988 |  |  | 999 |  |  |  | 49709
26119 |  | Michigan | Montmorency | 15071011 | 94608213 | 91419812 | P0042 | EU0001 | FUG001 | CHEVRON MICHIGAN, LLC - VIENNA 23 | [7 empty] | 211111 | -84.2792 | 44.9771 |  |  | 999 |  |  |  | 49709
26119 |  | Michigan | Montmorency | 15071211 | 94610213 | 91420912 | N7826 | EU0002 | FUG001 | LINN Operating INC - S Rust B2-10 (Webbe | [7 empty] | 211111 | -83.9441 | 44.922 |  |  | 999 |  |  |  | 49709
26119 |  | Michigan | Montmorency | 5217111 | 25693813 | 24632512 | N5936 | EU0010 | FUG001 | MERIT ENERGY COMPANY - LOUD 29 |  |  |  |  | 72 |  |  | 211111 | -84.0989 | 44.878 |  | 106 | 999 |  |  |  | 49756 | 132 | R63-0036
26119 |  | Michigan | Montmorency | 5217111 | 25693913 | 24632512 | N5936 | EU0008 | FUG001 | MERIT ENERGY COMPANY - LOUD 29 |  |  |  |  | 72 |  |  | 211111 | -84.0989 | 44.878 |  | 106 | 999 |  |  |  | 49756 |  | R63-0036
26119 |  | Michigan | Montmorency | 5217111 | 82700813 | 24632512 | N5936 | EU0012 | FUG001 | MERIT ENERGY COMPANY - LOUD 29 | 1.58 | 0.01 |  |  | 72 |  |  | 211111 | -84.0989 | 44.878 |  | 106 | 999 |  |  |  | 49756
26119 |  | Michigan | Montmorency | 5217211 | 25693613 | 24632212 | N6053 | EU0011 | SV0005 | O.I.L. ENERGY CORP. Big Wolf Facility |  |  | 10 | 0.25 | 210 | 0.2 | 3.4 | 211111 | -84.266 | 44.865 |  | 106 | 999 |  |  |  | 49756 | 72 | R63-0036
26119 |  | Michigan | Montmorency | 5217311 | 25692913 | 24631812 | N6065 | EU0006 | SV0004 | Delta Oil Company - Briley 31 |  |  | 17 | 0.5 | 200 | 0.2 | 0.8 | 211111 | -84.2336 | 45.0367 |  |  | 999 |  |  |  | 49709 |  | R63-0036
26119 |  | Michigan | Montmorency | 5217311 | 25693013 | 24631612 | N6065 | EU0007 | SV0005 | Delta Oil Company - Briley 31 |  |  | 14.3 | 0.5 | 200 | 0.2 | 0.8 | 211111 | -84.2336 | 45.0367 |  |  | 999 |  |  |  | 49709 |  | R63-0036
26119 |  | Michigan | Montmorency | 5217311 | 25693113 | 24631712 | N6065 | EU0002 | SV0002 | Delta Oil Company - Briley 31 | 32.62 | 0.00574 | 14.7 | 0.66 | 1100 | 41.7 | 121.8 | 211111 | -84.2336 | 45.0367 |  |  | 999 |  |  |  | 49709
26119 |  | Michigan | Montmorency | 5217311 | 25693213 | 24631912 | N6065 | EU0001 | SV0001 | Delta Oil Company - Briley 31 | 4.0165 | 0.01161 | 18.8 | 0.66 | 1100 | 41.7 | 121.8 | 211111 | -84.2336 | 45.0367 |  |  | 999 |  |  |  | 49709 | 203
26119 |  | Michigan | Montmorency | 5217411 | 25692713 | 24631412 | N6066 | EU0001 | SV0001 | Delta Oil Company - Townline | 4.987 | 0.01017 | 14.7 | 0.66 | 1100 | 41.7 | 121.8 | 211111 | -84.337 | 45.1227 |  |  | 999 |  |  |  | 49709 | 205
26119 |  | Michigan | Montmorency | 5217411 | 25692813 | 24631312 | N6066 | EU0002 | SV0002 | Delta Oil Company - Townline |  |  | 14 | 0.5 | 200 | 0.2 | 0.8 | 211111 | -84.337 | 45.1227 |  |  | 999 |  |  |  | 49709 |  | R63-0036
26119 |  | Michigan | Montmorency | 5217411 | 82703213 | 73691712 | N6066 | EU0004 | SV0003 | Delta Oil Company - Townline | 40.955 | 0.00542 | 14.7 | 0.66 | 1100 | 41.7 | 121.8 | 211111 | -84.337 | 45.1227 |  |  | 999 |  |  |  | 49709
26119 |  | Michigan | Montmorency | 5217511 | 25692313 | 24630912 | N6068 | EU0003 | SV0007 | Delta Oil Company - Briley19/Vienna 13 |  |  | 15.8 | 0.5 | 200 | 0.2 | 0.8 | 211111 | -84.2597 | 45.0765 |  |  | 999 |  |  |  | 49709 |  | R63-0036
26119 |  | Michigan | Montmorency | 5217511 | 25692413 | 24631112 | N6068 | EU0002 | SV0006 | Delta Oil Company - Briley19/Vienna 13 | 19.83 | 0.00282 | 17 | 0.66 | 1100 | 41.7 | 121.8 | 211111 | -84.2597 | 45.0765 |  |  | 999 |  |  |  | 49709
26119 |  | Michigan | Montmorency | 5217511 | 25692513 | 24631212 | N6068 | EU0001 | SV0005 | Delta Oil Company - Briley19/Vienna 13 | 7.325 | 0.00821 | 13 | 0.83 | 1100 | 41.7 | 77 | 211111 | -84.2597 | 45.0765 |  |  | 999 |  |  |  | 49709
26119 |  | Michigan | Montmorency | 5217511 | 25692613 | 24631012 | N6068 | EU0009 | SV0008 | Delta Oil Company - Briley19/Vienna 13 |  |  | 15.5 | 0.5 | 200 | 0.2 | 0.8 | 211111 | -84.2597 | 45.0765 |  |  | 999 |  |  |  | 49709 |  | R63-0036
26119 |  | Michigan | Montmorency | 5217611 | 25691913 | 24630512 | N6070 | EU0001 | SV0009 | Delta Oil Company - Avery 31/24 | 3.876 | 0.010205 | 19 | 0.66 | 1100 | 41.7 | 121.8 | 211111 | -84.1265 | 44.9433 |  |  | 999 |  |  |  | 49709 | 203&205
26119 |  | Michigan | Montmorency | 5217611 | 25692013 | 24630612 | N6070 | EU0003 | SV0011 | Delta Oil Company - Avery 31/24 |  |  | 13.5 | 0.5 | 200 | 0.2 | 0.8 | 211111 | -84.1265 | 44.9433 |  |  | 999 |  |  |  | 49709 |  | R63-0036
26119 |  | Michigan | Montmorency | 5217611 | 25692113 | 24630712 | N6070 | EU0002 | SV0010 | Delta Oil Company - Avery 31/24 | 50.65 | 0.009195 | 18.8 | 0.66 | 1100 | 41.7 | 121.8 | 211111 | -84.1265 | 44.9433 |  |  | 999 |  |  |  | 49709
26119 |  | Michigan | Montmorency | 5217611 | 25692213 | 24630812 | N6070 | EU0013 | SV0012 | Delta Oil Company - Avery 31/24 |  |  | 14.5 | 0.5 | 200 | 0.2 | 0.8 | 211111 | -84.1265 | 44.9433 |  |  | 999 |  |  |  | 49709 |  | R63-0036
26119 |  | Michigan | Montmorency | 5217611 | 82703313 | 73692112 | N6070 | EU0015 | SV0014 | Delta Oil Company - Avery 31/24 | 9.56 | 0.012345 | 119 | 0.667 | 1100 | 41.7 | 119.4 | 211111 | -84.1265 | 44.9433 |  |  | 999 |  |  |  | 49709
26119 |  | Michigan | Montmorency | 5217711 | 25691613 | 24630312 | N6071 | EU0019 | SV0018 | Delta Oil Company - Lake 15 | 4.514 | 0.00593 | 14.8 | 0.66 | 1100 | 41.7 | 121.8 | 211111 | -84.1747 | 44.9947 |  |  | 999 |  |  |  | 49709
26119 |  | Michigan | Montmorency | 5217711 | 25691713 | 24630212 | N6071 | EU0002 | SV0017 | Delta Oil Company - Lake 15 |  |  | 13.2 | 0.5 | 200 | 0.2 | 0.8 | 211111 | -84.1747 | 44.9947 |  |  | 999 |  |  |  | 49709 |  | R63-0036
26119 |  | Michigan | Montmorency | 5217711 | 25691813 | 24630412 | N6071 | EU0001 | SV0016 | Delta Oil Company - Lake 15 | 9.93 | 0.013045 | 16 | 0.66 | 1100 | 41.7 | 121.8 | 211111 | -84.1747 | 44.9947 |  |  | 999 |  |  |  | 49709
26119 |  | Michigan | Montmorency | 5230211 | 25691113 | 24629512 | N6103 | EU0003 | FUG001 | JORDAN DEVELOPMENT COMPANY, L.L.C. - VIE |  |  |  |  | 72 |  |  | 211111 | -84.3623 | 44.9719 |  | 106 | 999 |  |  |  | 49756 |  | R63-0036
26119 |  | Michigan | Montmorency | 6073811 | 82761313 | 22832212 | N6125 | EU0005 | FUG001 | CHEVRON MICHIGAN, LLC - CONNIE STEVENS E |  |  |  |  | 72 |  |  | 211111 | -84.0981 | 44.9708 |  | 106 | 999 |  |  |  | 49709
26119 |  | Michigan | Montmorency | 6073911 | 23798613 | 22832112 | N6142 | EU0004 | FUG001 | TRENDWELL ENERGY CORP - VIENNA 20 |  |  |  |  | 72 |  |  | 211111 | -84.3492 | 44.9806 |  | 106 | 999 |  |  |  | 49756 |  | R63-0036
26119 |  | Michigan | Montmorency | 6074011 | 23798313 | 22831712 | N6143 | EU0004 | FUG001 | Trendwell Energy - Albert 16/Albert 17 |  |  |  |  | 72 |  |  | 211111 | -84.3146 | 44.9078 |  | 106 | 999 |  |  |  | 49756 |  | R63-0036
26119 |  | Michigan | Montmorency | 6074011 | 90040613 | 22831712 | N6143 | EU0009 | FUG001 | Trendwell Energy - Albert 16/Albert 17 |  |  |  |  | 72 |  |  | 211111 | -84.3146 | 44.9078 |  | 106 | 999 |  |  |  | 49756
26119 |  | Michigan | Montmorency | 6074111 | 90041613 | 22831512 | N6144 | EU0006 | FUG001 | TRENDWELL ENERGY CORP - AVERY 15 |  |  |  |  | 72 |  |  | 211111 | -84.0569 | 44.9915 |  | 106 | 999 |  |  |  | 49709
26119 |  | Michigan | Montmorency | 6074211 | 23797813 | 22831412 | N6146 | EU0004 | FUG001 | TRENDWELL ENERGY CORP - BRILEY 9 |  |  |  |  | 72 |  |  | 211111 | -84.2212 | 45.0046 |  | 106 | 999 |  |  |  | 49709 |  | R63-0036
26119 |  | Michigan | Montmorency | 6074311 | 90073713 | 22831012 | N6148 | EU0005 | FUG001 | TRENDWELL ENERGY CORP - VIENNA 16 |  |  |  |  | 72 |  |  | 211111 | -84.323 | 44.998 |  | 106 | 999 |  |  |  | 49756
26119 |  | Michigan | Montmorency | 6074411 | 90073613 | 22830812 | N6149 | EU0005 | FUG001 | TRENDWELL ENERGY CORP - E. Albert 16 |  |  |  |  | 72 |  |  | 211111 | -84.3272 | 44.9081 |  | 106 | 999 |  |  |  | 49756
26119 |  | Michigan | Montmorency | 6074511 | 23797113 | 22830612 | N6150 | EU0004 | FUG001 | TRENDWELL ENERGY CORP - Vienna 31 |  |  |  |  | 72 |  |  | 211111 | -84.3635 | 44.945 |  | 106 | 999 |  |  |  | 49756 |  | R63-0036
26119 |  | Michigan | Montmorency | 6074611 | 23796813 | 22830112 | N6151 | EU0008 | FUG001 | LINN Operating INC - E Albert 13 CPF (Sa |  |  |  |  | 72 |  |  | 211111 | -84.1447 | 44.91 |  |  | 999 |  |  |  | 49756 | 132 | R63-0036
26119 |  | Michigan | Montmorency | 6074711 | 23796413 | 22829812 | N6152 | EU0008 | FUG001 | LINN Operating INC - Gilchrist Creek 1-3 |  |  |  |  | 72 |  |  | 211111 | -84.0484 | 44.8616 |  |  | 999 |  |  |  | 49709 | 132 | R63-0036
26119 |  | Michigan | Montmorency | 6074811 | 23795913 | 22829012 | N6154 | EU0017 | FUG001 | LINN Operating INC - S Briley A1-34 CPF |  |  |  |  | 72 |  |  | 211111 | -84.1932 | 44.9544 |  |  | 999 |  |  |  | 49709 | 132&96 | R63-0036
26119 |  | Michigan | Montmorency | 6074911 | 23794913 | 22828412 | N6155 | EU0008 | FUG001 | LINN Operating INC - W Albert 11 (Sherid |  |  |  |  | 72 |  |  | 211111 | -84.289 | 44.9126 |  |  | 999 |  |  |  | 49756 | 132 | R63-0036
26119 |  | Michigan | Montmorency | 6075011 | 23794513 | 22828112 | N6157 | EU0016 | FUG001 | LINN Operating INC - Loud C2-13 CPF |  |  |  |  | 72 |  |  | 211111 | -84.022 | 44.9059 |  |  | 999 |  |  |  | 49709 | 132&96 | R63-0036
26119 |  | Michigan | Montmorency | 6075111 | 23794013 | 22827112 | N6158 | EU0022 | FUG001 | LINN Operating INC - Loud A4-15 CPF |  |  |  |  | 72 |  |  | 211111 | -84.022 | 44.9059 |  |  | 999 |  |  |  | 49709 | 132&96 | R63-0036
26119 |  | Michigan | Montmorency | 6075211 | 23793613 | 22826912 | N6192 | EU0002 | FUG001 | Muskegon Development, Mitchel Lake II |  |  |  |  | 72 |  |  | 211111 | -84.232 | 44.888 |  |  | 999 |  |  |  | 49756 |  | R63-0036
26119 |  | Michigan | Montmorency | 6075511 | 82707913 | 73696912 | N6391 | EU0006 | SV0003 | Ward Lake Energy, BRILEY 8 CPF | 0.035 | 0.00015 | 15 | 0.5 | 500 | 5 | 25.5 | 211111 | -84.2142 | 45.0921 |  |  | 999 |  |  |  | 49709
26119 |  | Michigan | Montmorency | 6075511 | 82708013 | 73697012 | N6391 | EU0007 | SV0004 | Ward Lake Energy, BRILEY 8 CPF |  |  | 8 | 0.167 | 200 | 3.3 | 152.8 | 211111 | -84.2142 | 45.0921 |  |  | 999 |  |  |  | 49709
26119 |  | Michigan | Montmorency | 6075611 | 23792913 | 73697712 | N6463 | EU0001 | FUG001 | Delta Oil Company - Vienna Waltz | 34.425 | 0.00354 | [5 empty] | 211111 | -84.2892 | 45.1079 |  |  | 999 |  |  |  | 49751
26119 |  | Michigan | Montmorency | 6075811 | 23792413 | 22825912 | N6609 | EU0002 | SV0001 | MERIT ENERGY CO. - ALBERT 16 CPF |  |  | 25 | 0.5 | 300 | 8.3 | 42.4 | 211111 | -84.3318 | 44.9123 |  | 106 | 999 |  |  |  | 49756 | 132 | R63-0036
26119 |  | Michigan | Montmorency | 6075811 | 82709413 | 73699612 | N6609 | EU0004 | FUG001 | MERIT ENERGY CO. - ALBERT 16 CPF | [7 empty] | 211111 | -84.3318 | 44.9123 |  | 106 | 999 |  |  |  | 49756 | 110
26119 |  | Michigan | Montmorency | 6075811 | 82709613 | 73699612 | N6609 | EU0008 | FUG001 | MERIT ENERGY CO. - ALBERT 16 CPF | 0.28 | 0 | [5 empty] | 211111 | -84.3318 | 44.9123 |  | 106 | 999 |  |  |  | 49756
26119 |  | Michigan | Montmorency | 9531911 | 53828013 | 52533112 | N7467 | EU0003 | FUG001 | BREITBURN OPERATING LP - HUNT N HAYES | [7 empty] | 211111 | -84.0572 | 45.0404 |  |  | 999 |  |  |  | 49709
26119 |  | Michigan | Montmorency | 9532011 | 53827813 | 52533012 | N7459 | EU0002 | FUG001 | BREITBURN OPERATING LP. - PLEASANT VALLE | [7 empty] | 211111 | -84.002 | 45.0548 |  |  | 999 |  |  |  | 49746
26119 |  | Michigan | Montmorency | 9532111 | 53827613 | 52532912 | N7454 | EU0002 | FUG001 | BreitBurn Operating LP-CATTLE ANTRIM | [7 empty] | 211111 | -83.9446 | 44.9226 |  |  | 999 |  |  |  | 49746
26119 |  | Michigan | Montmorency | 9532211 | 53827313 | 54036312 | N7252 | EU0006 | SV0003 | HRF Exploration & Production - TLC 20 |  |  | 22 | 0.5 | 200 | 0.2 | 0.8 | 211111 | -83.9395 | 44.9049 |  |  | 999 |  |  |  | 49707
26119 |  | Michigan | Montmorency | 9533311 | 82764413 | 73753312 | N6069 | EU0002 | SV0012 | Delta Oil Company - Briley 17 |  |  | 17 | 0.5 | 200 | 0.2 | 0.8 | 211111 | -84.2226 | 45.0767 |  |  | 999 |  |  |  | 49709
26119 |  | Michigan | Montmorency | 9533311 | 82764513 | 86067212 | N6069 | EU0015 | SV0016 | Delta Oil Company - Briley 17 | 8.51 | 0.009935 | 13.7 | 0.66 | 1000 | 41.7 | 121.8 | 211111 | -84.2226 | 45.0767 |  |  | 999 |  |  |  | 49709
26123 |  | Michigan | Newaygo | 6092011 | 23779113 | 22812412 | N5576 | EU0015 | FUG001 | ANR Pipeline Co. - Goodwell Compressor S |  |  |  |  | 72 |  |  | 486210 | -85.632 | 43.6284 |  | 110 | 400 |  |  |  | 49349 |  | R63-0036
26125 |  | Michigan | Oakland | 6106911 | 90045313 | 22803712 | B7221 | EU0031 | FUG001 | MILFORD COMPRESSOR STATION |  |  |  |  | 72 |  |  | 221210 | -83.5645 | 42.5434 |  | 110 | 999 |  |  |  | 48042
26127 |  | Michigan | Oceana | 7007911 | 14904113 | 14576212 | N2096 | EU0002 | FUG001 | OMIMEX ENERGY- CLAYBANKS 2 FACILITY |  |  |  |  | 72 |  |  | 211111 | -86.425 | 43.547 |  |  | 999 |  |  |  | 49446 | 110 | R63-0036
26127 |  | Michigan | Oceana | 7007911 | 14904413 | 14576012 | N2096 | EU0006 | SV0001 | OMIMEX ENERGY- CLAYBANKS 2 FACILITY |  |  | 12 | 0.5 | 900 | 3.7 | 18.7 | 211111 | -86.425 | 43.547 |  |  | 999 |  |  |  | 49446 | 23 | R63-0036
26127 |  | Michigan | Oceana | 7007911 | 82802713 | 109175612 | N2096 | RG0010 | SV0008 | OMIMEX ENERGY- CLAYBANKS 2 FACILITY | 0.454 | 0.001945 | 16 | 1.333 | 986 | 48.6 | 34.8 | 211111 | -86.425 | 43.547 |  |  | 999 |  |  |  | 49446
26127 |  | Michigan | Oceana | 7007911 | 82802713 | 109175712 | N2096 | RG0010 | SV0010 | OMIMEX ENERGY- CLAYBANKS 2 FACILITY | 0.454 | 0.001945 | 60 | 0.25 | 60 | 0.6 | 11.3 | 211111 | -86.4301 | 43.5461 |  |  | 999 |  |  |  | 49446
26129 |  | Michigan | Ogemaw | 6223911 | 15852513 | 15476712 | N1355 | EU0002 | FUG001 | BREITBURN OPERATING LP - FOSTER 28 CPF |  |  |  |  | 72 |  |  | 211111 | -84.1977 | 44.4399 |  | 106 | 999 |  |  |  | 48654 |  | R63-0036
26129 |  | Michigan | Ogemaw | 6224011 | 15851713 | 15476412 | N1652 | EU0006 | FUG001 | Whiting Petroleum West Branch Gas Plant | 0.04459 | 0.00019 |  |  | 72 |  |  | 211112 | -84.1785 | 44.2694 |  |  | 999 |  |  |  | 48661 |  | R63-0036&R63-0040
26129 |  | Michigan | Ogemaw | 6224011 | 15851813 | 15476412 | N1652 | EU0010 | FUG001 | Whiting Petroleum West Branch Gas Plant |  |  |  |  | 72 |  |  | 211112 | -84.1785 | 44.2694 |  |  | 280 |  |  |  | 48661 |  | R63-0036
26129 |  | Michigan | Ogemaw | 6224011 | 15851913 | 15476412 | N1652 | EU0005 | FUG001 | Whiting Petroleum West Branch Gas Plant |  |  |  |  | 72 |  |  | 211112 | -84.1785 | 44.2694 |  |  | 999 |  |  |  | 48661 | 23 | R63-0036
26129 |  | Michigan | Ogemaw | 6224011 | 15852013 | 15476412 | N1652 | EU0004 | FUG001 | Whiting Petroleum West Branch Gas Plant |  |  |  |  | 72 |  |  | 211112 | -84.1785 | 44.2694 |  |  | 999 |  |  |  | 48661 | 23 | R63-0036
26129 |  | Michigan | Ogemaw | 6224011 | 15852113 | 15476412 | N1652 | EU0001 | FUG001 | Whiting Petroleum West Branch Gas Plant | 0.45085 | 0.00193 |  |  | 72 |  |  | 211112 | -84.1785 | 44.2694 |  |  | 999 |  |  |  | 48661 |  | R63-0040
26129 |  | Michigan | Ogemaw | 6224011 | 82687813 | 15476412 | N1652 | EU0011 | FUG001 | Whiting Petroleum West Branch Gas Plant |  |  |  |  | 72 |  |  | 211112 | -84.1785 | 44.2694 |  |  | 999 |  |  |  | 48661
26133 |  | Michigan | Osceola | 6225611 | 15849013 | 15474012 | B3721 | EU0027 | FUG001 | ANR Pipeline - Reed City Compressor Stat |  |  |  |  | 72 |  |  | 486210 | -85.5429 | 43.9256 |  | 110 | 400 |  |  |  | 49677 |  | R63-0036
26133 |  | Michigan | Osceola | 6225611 | 15849213 | 15474012 | B3721 | EU0042 | FUG001 | ANR Pipeline - Reed City Compressor Stat | 0.061 | 0.000365 |  |  | 72 |  |  | 486210 | -85.5429 | 43.9256 |  | 110 | 180 |  |  |  | 49677 | 72 | R63-0036
26133 |  | Michigan | Osceola | 6225611 | 15849613 | 15474012 | B3721 | EU0047 | FUG001 | ANR Pipeline - Reed City Compressor Stat | 0.0195 | 0.000115 |  |  | 72 |  |  | 486210 | -85.5429 | 43.9256 |  | 110 | 180 |  |  |  | 49677 | 72 | R63-0036
26133 |  | Michigan | Osceola | 7022711 | 15167113 | 14818312 | N6060 | EU0002 | FUG001 | BREITBURN OPERATING LP - SHERMAN 35 |  |  |  |  | 72 |  |  | 211112 | -85.3641 | 44.0724 |  | 106 | 999 |  |  |  | 49688
26133 |  | Michigan | Osceola | 7022711 | 99483213 | 14818312 | N6060 | EU0006 | FUG001 | BREITBURN OPERATING LP - SHERMAN 35 |  |  |  |  | 72 |  |  | 211112 | -85.3641 | 44.0724 |  | 106 | 999 |  |  |  | 49688
26133 |  | Michigan | Osceola | 9510211 | 53858813 | 54023112 | N7482 | EU0011 | SV0003 | DART OIL AND GAS CORP. - GOOSE LAKE FACI | 0.0511 | 0.00022 | 21.5 | 0.667 | 200 | 5 | 14.3 | 211112 | -85.4091 | 44.1106 |  |  | 180 |  |  |  | 49655 |  | R63-0040
26133 |  | Michigan | Osceola | 9510211 | 53858913 | 54037212 | N7482 | EU0012 | SV0004 | DART OIL AND GAS CORP. - GOOSE LAKE FACI |  |  | 17 | 0.167 | 180 | 3.3 | 152.8 | 211112 | -85.4091 | 44.1106 |  |  | 999 |  |  |  | 49655
26133 |  | Michigan | Osceola | 9510211 | 53859013 | 54040012 | N7482 | EU0013 | SV0006 | DART OIL AND GAS CORP. - GOOSE LAKE FACI | 0.1008 | 0.00043 | 14 | 1.333 | 800 | 21.9 | 15.7 | 211112 | -85.4091 | 44.1106 |  |  | 180 |  |  |  | 49655 |  | R63-0040
26133 |  | Michigan | Osceola | 9510211 | 53859113 | 54039012 | N7482 | EU0014 | SV0005 | DART OIL AND GAS CORP. - GOOSE LAKE FACI | 0.1008 | 0.00043 | 14 | 1.333 | 800 | 21.9 | 15.7 | 211112 | -85.4091 | 44.1106 |  |  | 180 |  |  |  | 49655 |  | R63-0040
26133 |  | Michigan | Osceola | 9510211 | 53859213 | 52556212 | N7482 | EU0016 | FUG001 | DART OIL AND GAS CORP. - GOOSE LAKE FACI | [7 empty] | 211112 | -85.4091 | 44.1106 |  |  | 400 |  |  |  | 49655
26133 |  | Michigan | Osceola | 9510211 | 82722913 | 54041012 | N7482 | EU0015 | SV0007 | DART OIL AND GAS CORP. - GOOSE LAKE FACI |  |  | 18 | 0.25 | 30 | 0 |  | 211112 | -85.4091 | 44.1106 |  |  | 999 |  |  |  | 49655
26133 |  | Michigan | Osceola | 9510311 | 53826613 | 54037412 | N1836 | EU0006 | SV0004 | H L BROWN OPERATING, REED CITY CPF | 0 | 0 | 16 | 0.5 | 800 | 0.1 | 0.3 | 211112 | -85.5421 | 43.9075 |  |  | 180 |  |  |  | 49677 |  | R63-0040
26135 |  | Michigan | Oscoda | 13684811 | 82743913 | 73728112 | N7526 | EU0003 | FUG001 | BREITBURN OPERATING LP-BUSHMAN CPF | [7 empty] | 211111 | -84.1526 | 44.8416 |  |  | 999 |  |  |  | 49735
26135 |  | Michigan | Oscoda | 14740911 | 90070213 | 86064812 | N7123 | EU0001 | SV0001 | Paxton Resources, Moe Larry Curly CPF |  |  | 9 | 0.167 | 200 | 4.2 | 191 | 211111 | -83.8897 | 44.8477 |  |  | 999 |  |  |  | 48619
26135 |  | Michigan | Oscoda | 14740911 | 90070413 | 86064912 | N7123 | EU0003 | SV0003 | Paxton Resources, Moe Larry Curly CPF | 0.0749 | 0.00032 | 26 | 0.5 | 350 | 11.7 | 59.4 | 211111 | -83.8897 | 44.8477 |  |  | 999 |  |  |  | 48619
26135 |  | Michigan | Oscoda | 15638311 | 99457413 | 96379112 | P0184 | EU0002 | FUG001 | Merit Energy Co-Winston Churchill CPF | [7 empty] | 211111 | -84.0717 | 44.8042 |  |  | 999 |  |  |  | 48619
26135 |  | Michigan | Oscoda | 7024411 | 15164613 | 14815812 | N1397 | EU0005 | FUG001 | Merit Energy Company - Mentor Gas Plant |  |  |  |  | 72 |  |  | 211111 | -84.1941 | 44.5178 |  | 106 | 999 |  |  |  | 48654 |  | R63-0036
26135 |  | Michigan | Oscoda | 7024411 | 15164713 | 14815812 | N1397 | EU0004 | FUG001 | Merit Energy Company - Mentor Gas Plant |  |  |  |  | 72 |  |  | 211111 | -84.1941 | 44.5178 |  | 106 | 999 |  |  |  | 48654 |  | R63-0036
26135 |  | Michigan | Oscoda | 7024411 | 15164913 | 14815812 | N1397 | EU0003 | FUG001 | Merit Energy Company - Mentor Gas Plant |  |  |  |  | 72 |  |  | 211111 | -84.1941 | 44.5178 |  | 106 | 999 |  |  |  | 48654 |  | R63-0036
26135 |  | Michigan | Oscoda | 7024511 | 15164413 | 14815612 | N6072 | EU0001 | SV0014 | Delta Oil Company - Elmer 17A/17B | 32.02 | 0.00402 | 17 | 0.66 | 1100 | 41.7 | 121.8 | 211111 | -84.2258 | 44.8125 |  |  | 999 |  |  |  | 49756
26135 |  | Michigan | Oscoda | 7024511 | 15164513 | 14815712 | N6072 | EU0002 | SV0015 | Delta Oil Company - Elmer 17A/17B |  |  | 19 | 0.5 | 200 | 0.2 | 0.8 | 211111 | -84.2258 | 44.8125 |  |  | 999 |  |  |  | 49756 |  | R63-0036
26135 |  | Michigan | Oscoda | 7024611 | 15164213 | 14815512 | N6074 | EU0001 | SV0018 | Delta Oil Company - Elmer 26 | 45.82 | 0.00716 | 18 | 0.66 | 1100 | 41.7 | 121.8 | 211111 | -84.169 | 44.7946 |  |  | 999 |  |  |  | 49756
26135 |  | Michigan | Oscoda | 7024611 | 15164313 | 14815412 | N6074 | EU0002 | SV0019 | Delta Oil Company - Elmer 26 |  |  | 19 | 0.5 | 200 | 0.2 | 0.8 | 211111 | -84.169 | 44.7946 |  |  | 999 |  |  |  | 49756 |  | R63-0036
26135 |  | Michigan | Oscoda | 7024711 | 15163913 | 14815112 | N6104 | EU0003 | FUG001 | BREITBURN OPERATING LP - ELMER FUDD 1 |  |  |  |  | 72 |  |  | 211111 | -84.3423 | 44.8544 |  | 106 | 999 |  |  |  | 48647 |  | R63-0036
26135 |  | Michigan | Oscoda | 9508911 | 53859513 | 52556312 | N7463 | EU0002 | FUG001 | BREITBURN OPERATING LP - ELMER FUDD EAS | [7 empty] | 211111 | -84.1132 | 44.8329 |  |  | 999 |  |  |  | 48619
26137 |  | Michigan | Otsego | 13653811 | 82726713 | 73711912 | N7812 | EU0003 | FUG001 | SRW, Inc. -- Otsego C1-27 Facility | [7 empty] | 211111 | -84.664 | 44.878 |  |  | 999 |  |  |  | 99999
26137 |  | Michigan | Otsego | 13654011 | 82727413 | 73712512 | N7832 | EU0001 | FUG001 | MUSKEGON DEVELOPMENT, Pigeon River Facil | [7 empty] | 211111 | -84.58 | 45.076 |  |  | 999 |  |  |  | 99999
26137 |  | Michigan | Otsego | 13654611 | 82730813 | 73715412 | N7556 | EU0003 | SV0004 | EnerVest Operating - SCV-4 |  |  | 28 | 0.5 | 200 | 0.2 | 0.8 | 211111 | -84.3696 | 44.8588 |  |  | 999 |  |  |  | 49787
26137 |  | Michigan | Otsego | 13654811 | 82731513 | 73716312 | N7831 | EU0004 | FUG001 | SAVOY ENERGY LP DOVER 12 | [7 empty] | 211111 | -84.5105 | 45.0991 |  |  | 999 |  |  |  | 49795
26137 |  | Michigan | Otsego | 13679911 | 82714413 | 73702512 | N6947 | EU0004 | SV0006 | Devonian Energy (Paxton Resources) Charl | 0.0749 | 0.00032 | 14 | 0.5 | 350 | 11.7 | 59.4 | 211111 | -84.4611 | 44.9513 |  |  | 999 |  |  |  | 49735
26137 |  | Michigan | Otsego | 13679911 | 82714513 | 73702312 | N6947 | EU0005 | SV0002 | Devonian Energy (Paxton Resources) Charl |  |  | 8.5 | 0.167 | 200 | 4.2 | 191 | 211111 | -84.4611 | 44.9513 |  |  | 999 |  |  |  | 49735
26137 |  | Michigan | Otsego | 13681511 | 82727713 | 73712712 | N7834 | EU0003 | FUG001 | MUSKEGON DEVELOPMENT, Otsego Lake Facili | [7 empty] | 211111 | -84.721 | 44.935 |  |  | 999 |  |  |  | 99999
26137 |  | Michigan | Otsego | 13681811 | 82725813 | 73710912 | N7782 | EU0009 | SV0005 | OIL ENERGY CORP. Chester 12 |  |  | 21 | 0.5 | 210 | 0.2 | 0.8 | 211111 | -84.3696 | 45.0038 |  |  | 999 |  |  |  | 49751
26137 |  | Michigan | Otsego | 13683611 | 82731013 | 73715812 | N7961 | EU0005 | SV0002 | WARD LAKE ENERGY |  |  | 14 | 0.5 | 800 | 16.4 | 83.3 | 211111 | -84.5367 | 45.0116 |  |  | 999 |  |  |  | 49735
26137 |  | Michigan | Otsego | 13683911 | 82762513 | 73752012 | N6081 | EU0006 | SV0003 | WARD LAKE ENERGY - Charlton 2 |  |  | 25 | 0.167 | 150 | 0.2 | 7.6 | 211111 | -84.3922 | 45.0142 |  |  | 999 |  |  |  | 49751
26137 |  | Michigan | Otsego | 13684111 | 82735213 | 73719012 | N7560 | EU0004 | FUG001 | BreitBurn Operating LP - MOSSBACK CPF | [7 empty] | 211111 | -84.6522 | 45.106 |  |  | 999 |  |  |  | 49735
26137 |  | Michigan | Otsego | 13684511 | 90066913 | 73719312 | N7561 | EU0002 | FUG001 | BREITBURN OPERATING LP - Livingston 21 | [7 empty] | 211111 | -84.7133 | 45.0878 |  |  | 999 |  |  |  | 49735
26137 |  | Michigan | Otsego | 13685411 | 82837013 | 73832612 | N6560 | EU0002 | FUG001 | BreitBurn Operating LP-LIVINGSTON 31 CPF | [7 empty] | 211111 | -84.7239 | 45.0622 |  |  | 999 |  |  |  | 49735
26137 |  | Michigan | Otsego | 14737411 | 90053013 | 86050912 | N6907 | EU0005 | SV0002 | Paxton Resources, J.A. Bott | 0.0749 | 0.00032 | 18 | 0.5 | 350 | 11.7 | 59.4 | 211111 | -84.6163 | 44.9106 |  |  | 999 |  |  |  | 49735
26137 |  | Michigan | Otsego | 14737411 | 90053113 | 86051112 | N6907 | EU0006 | SV0003 | Paxton Resources, J.A. Bott |  |  | 16 | 0.167 | 200 | 4.2 | 191 | 211111 | -84.6163 | 44.9106 |  |  | 999 |  |  |  | 49735
26137 |  | Michigan | Otsego | 14769811 | 90071413 | 86065512 | N7022 | RG0001 | FUG001 | CHEVRON MICHIGAN, LLC - THRIVE WEST/WARN | [7 empty] | 211111 | -84.8404 | 45.051 |  |  | 999 |  |  |  | 49730
26137 |  | Michigan | Otsego | 14771711 | 90037813 | 86041012 | N8327 | EU0003 | FUG001 | LINN Operating INC -NCharlton 34 (Marstr | [7 empty] | 211111 | -84.384 | 45.0278 |  |  | 999 |  |  |  | 49751
26137 |  | Michigan | Otsego | 14772411 | 90061713 | 86057912 | N7952 | EU0002 | SV0002 | WARD LAKE ENERGY |  |  | 13 | 0.5 | 800 | 16.4 | 83.3 | 211111 | -84.4326 | 45.0073 |  |  | 999 |  |  |  | 49735
26137 |  | Michigan | Otsego | 14772411 | 90061813 | 86058012 | N7952 | EU0003 | SV0003 | WARD LAKE ENERGY | 0.71 | 0.00015 | 5 | 0.167 | 150 | 0.2 | 7.6 | 211111 | -84.4326 | 45.0073 |  |  | 999 |  |  |  | 49735
26137 |  | Michigan | Otsego | 15066811 | 94605513 | 91418412 | P0036 | EU0001 | FUG001 | CHEVRON MICHIGAN, LLC - OLD VANDY EAST C | [7 empty] | 211111 | -84.6546 | 45.1557 |  |  | 999 |  |  |  | 48888
26137 |  | Michigan | Otsego | 15070811 | 94610113 | 91420812 | P0014 | EU0002 | FUG001 | CHEVRON MICHIGAN, LLC - ELVIRA 11 PHASE | [7 empty] | 211111 | -84.8328 | 45.0823 |  |  | 999 |  |  |  | 49730
26137 |  | Michigan | Otsego | 15632711 | 99458713 | 96380112 | P0268 | EU0002 | SV0002 | RAMPART ENERGY-Grand Canyon CPF | 0.01722 | 7.5e-05 | 21 | 0.5 | 800 | 16.4 | 83.3 | 221210 | -84.7075 | 45.1172 |  |  | 999 |  |  |  | 49735
26137 |  | Michigan | Otsego | 15632711 | 99458813 | 96380212 | P0268 | EU0003 | SV0003 | RAMPART ENERGY-Grand Canyon CPF |  |  | 19 | 0.167 | 150 | 0.2 | 7.6 | 221210 | -84.7075 | 45.1172 |  |  | 999 |  |  |  | 49735
26137 |  | Michigan | Otsego | 15638411 | 99459013 | 96380612 | P0195 | EU0002 | FUG001 | MUSKEGON DEVELOPMENT COMPANY -- Gingell | [7 empty] | 211111 | -84.5107 | 44.9924 |  |  | 999 |  |  |  | 99999
26137 |  | Michigan | Otsego | 4210911 | 82850113 | 73854412 | N6939 | EU0005 | FUG001 | CHEVRON MICHIGAN, LLC - OLD VANDY NORTH | [7 empty] | 211111 | -84.7135 | 45.1597 |  |  | 999 |  |  |  | 49735
26137 |  | Michigan | Otsego | 6183411 | 15264813 | 14931012 | N6156 | EU0011 | FUG001 | LINN Operating INC - S Chester A4-1 CPF |  |  |  |  | 72 |  |  | 211111 | -84.4892 | 44.9406 |  |  | 999 |  |  |  | 49735 | 132 | R63-0036
26137 |  | Michigan | Otsego | 6183611 | 82705213 | 73694812 | N6181 | EU0005 | FUG001 | WARD LAKE ENERGY, CHARLTON 7 CPF | [7 empty] | 211111 | -84.4728 | 45.0009 |  |  | 999 |  |  |  | 49735
26137 |  | Michigan | Otsego | 6241511 | 15841113 | 15465712 | N6064 | EU0005 | SV0004 | Delta Oil Company - Schrader |  |  | 14 | 0.5 | 200 | 0.2 | 0.8 | 211111 | -84.5293 | 45.0617 |  |  | 999 |  |  |  | 49735 |  | R63-0036
26137 |  | Michigan | Otsego | 6241511 | 15841313 | 15465612 | N6064 | EU0003 | SV0003 | Delta Oil Company - Schrader |  |  | 14 | 0.5 | 200 | 0.2 | 0.8 | 211111 | -84.5293 | 45.0666 |  |  | 999 |  |  |  | 49735 |  | R63-0036
26137 |  | Michigan | Otsego | 6241611 | 15840713 | 15465412 | N6067 | EU0002 | SV0004 | Delta Oil Company - Boughner |  |  | 14 | 0.5 | 200 | 0.2 | 0.8 | 211111 | -84.5561 | 45.0439 |  |  | 999 |  |  |  | 49735 |  | R63-0036
26137 |  | Michigan | Otsego | 6241711 | 15840513 | 15465212 | N6073 | EU0002 | SV0017 | Delta Oil Company - Gardner |  |  | 12 | 0.5 | 200 | 0.2 | 0.8 | 211111 | -84.4525 | 45.0409 |  |  | 999 |  |  |  | 49735 |  | R63-0036
26137 |  | Michigan | Otsego | 6241811 | 15840013 | 15465012 | N6075 | EU0024 | SV0023 | Delta Oil Company - Axford/Nimby |  |  | 13.5 | 0.5 | 200 | 0.2 | 0.8 | 211111 | -84.5483 | 45.0785 |  |  | 999 |  |  |  | 49735 |  | R63-0036
26137 |  | Michigan | Otsego | 6241911 | 82703613 | 73693012 | N6082 | EU0006 | SV0002 | WARD LAKE ENERGY, CHARLTON 11/12, VIENNA |  |  | 8 | 0.167 | 200 | 3.3 | 152.8 | 211111 | -84.4023 | 45.0032 |  |  | 999 |  |  |  | 49735
26137 |  | Michigan | Otsego | 6241911 | 82703813 | 73692812 | N6082 | EU0008 | SV0004 | WARD LAKE ENERGY, CHARLTON 11/12, VIENNA |  |  | 8 | 0.167 | 200 | 3.3 | 152.8 | 211111 | -84.4023 | 45.0032 |  |  | 999 |  |  |  | 49735
26137 |  | Michigan | Otsego | 6242011 | 82762913 | 73752412 | N6083 | EU0007 | SV0004 | Chester 18 CPF |  |  | 12 | 0.167 | 180 | 3.3 | 152.8 | 211111 | -84.6013 | 44.9879 |  |  | 999 |  |  |  | 49751
26137 |  | Michigan | Otsego | 6242111 | 15839413 | 15464312 | N6086 | EU0003 | SV0003 | Merit Energy Company - Charlton 28 CPF |  |  | 15 | 0.33 | 250 | 0 | 0.2 | 211111 | -84.4322 | 45.043 |  | 106 | 999 |  |  |  | 49751 |  | R63-0036
26137 |  | Michigan | Otsego | 6242111 | 15839613 | 15464212 | N6086 | EU0002 | FUG001 | Merit Energy Company - Charlton 28 CPF |  |  |  |  | 72 |  |  | 211111 | -84.4322 | 45.043 |  | 106 | 999 |  |  |  | 49751 | 110 | R63-0036
26137 |  | Michigan | Otsego | 6242111 | 82763113 | 15464212 | N6086 | EU0005 | FUG001 | Merit Energy Company - Charlton 28 CPF | 0.33 | 0 |  |  | 72 |  |  | 211111 | -84.4322 | 45.043 |  | 106 | 999 |  |  |  | 49751
26137 |  | Michigan | Otsego | 6242211 | 15839213 | 15464012 | N6089 | EU0002 | FUG001 | Merit Energy Company - Charlton 7 CPF |  |  |  |  | 72 |  |  | 211111 | -84.4872 | 45.0855 |  | 106 | 999 |  |  |  | 49751 | 110 | R63-0036
26137 |  | Michigan | Otsego | 6242211 | 15839313 | 15463912 | N6089 | EU0003 | SV0001 | Merit Energy Company - Charlton 7 CPF |  |  | 15 | 0.33 | 250 | 0 | 0.2 | 211111 | -84.4872 | 45.0855 |  | 106 | 999 |  |  |  | 49751 |  | R63-0036
26137 |  | Michigan | Otsego | 6242411 | 15838513 | 15463512 | N6091 | EU0002 | FUG001 | Merit Energy Company - Chester 18 CPF |  |  |  |  | 72 |  |  | 211111 | -84.5914 | 44.9872 |  | 106 | 999 |  |  |  | 49735 | 110 | R63-0036
26137 |  | Michigan | Otsego | 6242411 | 15838613 | 15463412 | N6091 | EU0003 | SV0003 | Merit Energy Company - Chester 18 CPF |  |  | 15 | 0.33 | 250 | 0 | 0.2 | 211111 | -84.5914 | 44.9872 |  | 106 | 999 |  |  |  | 49735 |  | R63-0036
26137 |  | Michigan | Otsego | 6242411 | 15838713 | 15463512 | N6091 | EU0001 | FUG001 | Merit Energy Company - Chester 18 CPF | 1.54 | 0.01 |  |  | 72 |  |  | 211111 | -84.5914 | 44.9872 |  | 106 | 999 |  |  |  | 49735
26137 |  | Michigan | Otsego | 6242511 | 82704313 | 73693412 | N6094 | EU0013 | SV0011 | WARD LAKE ENERGY, CHESTER 23 CPF |  |  | 8 | 0.167 | 180 | 3.3 | 152.8 | 211111 | -84.5153 | 44.9735 |  |  | 999 |  |  |  | 49735
26137 |  | Michigan | Otsego | 6242611 | 15838213 | 15463212 | N6096 | EU0003 | SV0005 | Merit Energy Company - Otsego 10 CPF |  |  | 15 | 0.33 | 250 | 0 | 0.2 | 211111 | -84.6534 | 44.9298 |  | 106 | 999 |  |  |  | 49735 |  | R63-0036
26137 |  | Michigan | Otsego | 6242611 | 15838313 | 15463112 | N6096 | EU0002 | FUG001 | Merit Energy Company - Otsego 10 CPF |  |  |  |  | 72 |  |  | 211111 | -84.6534 | 44.9298 |  | 106 | 999 |  |  |  | 49735 | 110 | R63-0036
26137 |  | Michigan | Otsego | 6242711 | 15837813 | 15462612 | N6102 | EU0003 | FUG001 | BREITBURN OPERATING LP-BAGLEY 23 |  |  |  |  | 72 |  |  | 211111 | -84.641 | 44.978 |  | 106 | 999 |  |  |  | 49735 |  | R63-0036
26137 |  | Michigan | Otsego | 6242711 | 15837913 | 15462712 | N6102 | EU0004 | SV0001 | BREITBURN OPERATING LP-BAGLEY 23 |  |  | 10 | 0.17 | 100 | 0.1 | 2.2 | 211111 | -84.641 | 44.978 |  | 106 | 999 |  |  |  | 49735 |  | R63-0036
26137 |  | Michigan | Otsego | 6242811 | 15837513 | 15462512 | N6105 | EU0003 | FUG001 | BREITBURN OPERATING LP - BAGLEY 700 |  |  |  |  | 72 |  |  | 211111 | -84.6146 | 45.0045 |  | 106 | 999 |  |  |  | 49735 |  | R63-0036
26137 |  | Michigan | Otsego | 6242911 | 15837213 | 15462212 | N6109 | EU0002 | SV0001 | JORDAN DEVELOPMENT COMPANY, L.L.C. - SCH |  |  | 21 | 0.67 | 1100 | 51.8 | 146.9 | 211111 | -84.4335 | 45.0816 |  | 106 | 999 |  |  |  | 49751 |  | R63-0036
26137 |  | Michigan | Otsego | 6243211 | 15836413 | 15461312 | N6113 | EU0003 | FUG001 | BREITBURN OPERATING LP - SMC PHASE 2 |  |  |  |  | 72 |  |  | 211111 | -84.4359 | 45.0276 |  | 106 | 999 |  |  |  | 49751 |  | R63-0036
26137 |  | Michigan | Otsego | 6243311 | 15836313 | 15461212 | N6114 | EU0003 | FUG001 | BREITBURN OPERATING LP - CORWITH DOVER |  |  |  |  | 72 |  |  | 211111 | -84.5596 | 45.1023 |  | 106 | 999 |  |  |  | 49735 |  | R63-0036
26137 |  | Michigan | Otsego | 6243411 | 15835913 | 15460812 | N6116 | EU0002 | FUG001 | JORDAN DEVELOPMENT COMPANY, L.L.C. - PIG |  |  |  |  | 72 |  |  | 211111 | -84.4157 | 45.0694 |  | 106 | 999 |  |  |  | 49751 |  | R63-0036
26137 |  | Michigan | Otsego | 6243511 | 15835713 | 15460512 | N6118 | EU0004 | FUG001 | BREITBURN OPERATING LP- C. S. & C.S. Nor |  |  |  |  | 72 |  |  | 211111 | -84.4669 | 45.0441 |  | 106 | 999 |  |  |  | 49751 |  | R63-0036
26137 |  | Michigan | Otsego | 6243611 | 15835213 | 15460312 | N6119 | EU0003 | SV0002 | BREITBURN OPERATING LP- BAGLEY 11 |  |  | 18 | 0.75 | 1096 | 51.8 | 117.2 | 211111 | -84.6272 | 45.0048 |  | 106 | 999 |  |  |  | 49735 |  | R63-0036
26137 |  | Michigan | Otsego | 6243611 | 15835313 | 15460212 | N6119 | EU0002 | FUG001 | BREITBURN OPERATING LP- BAGLEY 11 |  |  |  |  | 72 |  |  | 211111 | -84.6272 | 45.0048 |  | 106 | 999 |  |  |  | 49735 | 96 | R63-0036
26137 |  | Michigan | Otsego | 6243711 | 15834913 | 15459912 | N6120 | EU0003 | FUG001 | BREITBURN OPERATING LP - PEGGY FLEMING |  |  |  |  | 72 |  |  | 211111 | -84.8298 | 45.0178 |  | 106 | 999 |  |  |  | 49730 |  | R63-0036
26137 |  | Michigan | Otsego | 6243811 | 15834713 | 15459712 | N6121 | EU0003 | FUG001 | BREITBURN OPERATING LP- CHARLTON EAST |  |  |  |  | 72 |  |  | 211111 | -84.45 | 44.9999 |  | 106 | 999 |  |  |  | 49751 |  | R63-0036
26137 |  | Michigan | Otsego | 6244111 | 15834013 | 15458912 | N6126 | EU0003 | FUG001 | BREITBURN OPERATING LP- CHARLTON WEST/CH |  |  |  |  | 72 |  |  | 211111 | -84.4835 | 45.1007 |  | 106 | 999 |  |  |  | 49751 |  | R63-0036
26137 |  | Michigan | Otsego | 6244211 | 15833613 | 15458612 | N6127 | EU0003 | FUG001 | BREITBURN OPERATING LP - CHESTER 7-11 |  |  |  |  | 72 |  |  | 211111 | -84.6146 | 45.0045 |  | 106 | 999 |  |  |  | 49735 |  | R63-0036
26137 |  | Michigan | Otsego | 6244311 | 15833513 | 15458412 | N6128 | EU0003 | FUG001 | BREITBURN OPERATING LP. - LIVINGSTON 17 |  |  |  |  | 72 |  |  | 211111 | -84.6874 | 45.087 |  | 106 | 999 |  |  |  | 49735 |  | R63-0036
26137 |  | Michigan | Otsego | 6244411 | 15833213 | 15458112 | N6129 | EU0003 | FUG001 | JORDAN DEVELOPMENT COMPANY, L.L.C. - DOV |  |  |  |  | 72 |  |  | 211111 | -84.5873 | 45.0489 |  | 106 | 999 |  |  |  | 49735 |  | R63-0036
26137 |  | Michigan | Otsego | 6244511 | 15832813 | 15457712 | N6135 | EU0002 | FUG001 | LINN Operating, Inc. - Dover 36 CPF (cla |  |  |  |  | 72 |  |  | 211111 | -84.51 | 45.0364 |  | 106 | 999 |  |  |  | 49735 |  | R63-0036
26137 |  | Michigan | Otsego | 6244911 | 15831413 | 15456312 | N6141 | EU0004 | FUG001 | SRW INC - S CHESTER 22 |  |  |  |  | 72 |  |  | 211111 | -84.543 | 44.895 |  | 106 | 999 |  |  |  | 49753 |  | R63-0036
26137 |  | Michigan | Otsego | 6245111 | 15831013 | 15455912 | N6153 | EU0011 | FUG001 | LINN Operating INC - Mid Charlton C3-26 |  |  |  |  | 72 |  |  | 211111 | -84.3969 | 44.9628 |  |  | 999 |  |  |  | 49751 | 132 | R63-0036
26137 |  | Michigan | Otsego | 6316911 | 16405113 | 15988612 | B6497 | EU0005 | SV0002 | JAGUAR ENERGY - OTSEGO LAKE 27 GAS PLANT | 0.0406 | 0.000175 | 75 | 0.333 | 60 | 0.7 | 7.6 | 211111 | -84.652 | 44.881 |  |  | 999 |  |  |  | 49797 | 23 | R63-0036&R63-0040
26137 |  | Michigan | Otsego | 6316911 | 16405213 | 15988612 | B6497 | EU0008 | SV0002 | JAGUAR ENERGY - OTSEGO LAKE 27 GAS PLANT | 0.7945 | 0.003405 | 75 | 0.333 | 60 | 0.7 | 7.6 | 211111 | -84.652 | 44.881 |  |  | 280 |  |  |  | 49797
26137 |  | Michigan | Otsego | 6317011 | 16404313 | 15988412 | B7390 | EU0025 | FUG001 | ANR Pipeline - Central Charlton Compress |  |  |  |  | 72 |  |  | 486210 | -84.3817 | 45.0139 |  | 110 | 999 |  |  |  | 49751 |  | R63-0036
26137 |  | Michigan | Otsego | 6317011 | 16404513 | 15988412 | B7390 | EU0023 | FUG001 | ANR Pipeline - Central Charlton Compress | 0.014 | 8.5e-05 |  |  | 72 |  |  | 486210 | -84.3817 | 45.0139 |  | 110 | 999 |  |  |  | 49751 | 132 | R63-0036
26137 |  | Michigan | Otsego | 6317011 | 16404913 | 15988412 | B7390 | EU0018 | FUG001 | ANR Pipeline - Central Charlton Compress |  |  |  |  | 72 |  |  | 486210 | -84.3817 | 45.0139 |  | 110 | 400 |  |  |  | 49751 |  | R63-0036
26137 |  | Michigan | Otsego | 6317111 | 16403913 | 15987612 | B9142 | EU0011 | FUG001 | Merit Energy Company - CHARLTON 12 |  |  |  |  | 72 |  |  | 211111 | -84.3897 | 45.0011 |  | 106 | 999 |  |  |  | 49751 | 110 | R63-0036
26137 |  | Michigan | Otsego | 6317111 | 16404213 | 15987612 | B9142 | EU0005 | FUG001 | Merit Energy Company - CHARLTON 12 |  |  |  |  | 72 |  |  | 211111 | -84.3897 | 45.0011 |  | 106 | 999 |  |  |  | 49751 | 110 | R63-0036
26137 |  | Michigan | Otsego | 6317111 | 82675013 | 15987612 | B9142 | EU0012 | FUG001 | Merit Energy Company - CHARLTON 12 | 0.34 | 0 |  |  | 72 |  |  | 211111 | -84.3897 | 45.0011 |  | 106 | 999 |  |  |  | 49751
26137 |  | Michigan | Otsego | 6317211 | 82833213 | 73828112 | B9144 | EU0014 | FUG001 | Merit Energy Company - CHARLTON 4 | [7 empty] | 211111 | -84.4353 | 45.1086 |  |  | 999 |  |  |  | 49751 | 132
26137 |  | Michigan | Otsego | 6317211 | 82833313 | 73828112 | B9144 | EU0002 | FUG001 | Merit Energy Company - CHARLTON 4 | [7 empty] | 211111 | -84.4353 | 45.1086 |  |  | 999 |  |  |  | 49751 | 110
26137 |  | Michigan | Otsego | 6317211 | 82833413 | 73828112 | B9144 | EU0017 | FUG001 | Merit Energy Company - CHARLTON 4 | 0.21 | 0 | [5 empty] | 211111 | -84.4353 | 45.1086 |  |  | 999 |  |  |  | 49751
26137 |  | Michigan | Otsego | 6317311 | 16403513 | 15987012 | B9152 | EU0003 | SV0004 | Merit Energy Co.- Hayes 22 CPF |  |  | 15 | 0.33 | 250 | 0 | 0.2 | 211111 | -84.7861 | 44.8947 |  |  | 999 |  |  |  | 49735 |  | R63-0036
26137 |  | Michigan | Otsego | 6317311 | 16403613 | 15987212 | B9152 | EU0002 | FUG001 | Merit Energy Co.- Hayes 22 CPF |  |  |  |  | 72 |  |  | 211111 | -84.7861 | 44.8947 |  |  | 999 |  |  |  | 49735 | 110 | R63-0036
26137 |  | Michigan | Otsego | 6317311 | 16403713 | 15987212 | B9152 | EU0001 | FUG001 | Merit Energy Co.- Hayes 22 CPF | 0.43 | 0 |  |  | 72 |  |  | 211111 | -84.7861 | 44.8947 |  |  | 999 |  |  |  | 49735
26137 |  | Michigan | Otsego | 6318111 | 16402413 | 15985912 | N0200 | EU0016 | FUG001 | MERIT ENERGY CO. - OTSEGO LAKE 34 |  |  |  |  | 72 |  |  | 211111 | -84.6467 | 44.868 |  | 106 | 999 |  |  |  | 49797 | 23 | R63-0036
26137 |  | Michigan | Otsego | 6318111 | 16402713 | 15985912 | N0200 | EU0002 | FUG001 | MERIT ENERGY CO. - OTSEGO LAKE 34 |  |  |  |  | 72 |  |  | 211111 | -84.6467 | 44.868 |  | 106 | 999 |  |  |  | 49797 | 110 | R63-0036
26137 |  | Michigan | Otsego | 6318111 | 82800813 | 15985912 | N0200 | EU0017 | FUG001 | MERIT ENERGY CO. - OTSEGO LAKE 34 | 0.29 | 0 |  |  | 72 |  |  | 211111 | -84.6467 | 44.868 |  | 106 | 999 |  |  |  | 49797
26137 |  | Michigan | Otsego | 6318211 | 16401813 | 73770112 | N2940 | EU0024 | SV0051 | DCP Antrim Gas LLC |  | 0 | 75 | 1.333 | 120 | 124.3 | 89 | 486210 | -84.542 | 44.91 |  |  | 999 |  |  |  | 49751 |  | R63-0036
26137 |  | Michigan | Otsego | 6318211 | 16401913 | 15985612 | N2940 | EU0023 | SV0008 | DCP Antrim Gas LLC | 12.5 | 0.14965 | 100 | 6 | 510 | 145.3 | 5.1 | 486210 | -84.542 | 44.91 |  |  | 180 |  |  |  | 49751 |  | R63-0040
26137 |  | Michigan | Otsego | 6318211 | 16402213 | 109108112 | N2940 | RG0045 | SV0055 | DCP Antrim Gas LLC |  | 0 | 75 | 1.333 | 120 | 124.3 | 89 | 486210 | -84.542 | 44.91 |  |  | 999 |  |  |  | 49751 |  | R63-0036
26137 |  | Michigan | Otsego | 6318211 | 16402213 | 109108812 | N2940 | RG0045 | SV0052 | DCP Antrim Gas LLC |  | 0 | 75 | 1.333 | 120 | 124.3 | 89 | 486210 | -84.542 | 44.91 |  |  | 999 |  |  |  | 49751 |  | R63-0036
26137 |  | Michigan | Otsego | 6318211 | 16402213 | 109108912 | N2940 | RG0045 | SV0053 | DCP Antrim Gas LLC |  | 0 | 75 | 1.333 | 120 | 124.3 | 89 | 486210 | -84.542 | 44.91 |  |  | 999 |  |  |  | 49751 |  | R63-0036
26137 |  | Michigan | Otsego | 6318211 | 16402213 | 109109012 | N2940 | RG0045 | SV0054 | DCP Antrim Gas LLC |  | 0 | 75 | 1.333 | 120 | 124.3 | 89 | 486210 | -84.542 | 44.91 |  |  | 999 |  |  |  | 49751 |  | R63-0036
26137 |  | Michigan | Otsego | 6318211 | 16402313 | 109107612 | N2940 | RG0044 | SV0012 | DCP Antrim Gas LLC | 17.4375 | 0.21525 | 95 | 6 | 700 | 540.3 | 19.1 | 486210 | -84.542 | 44.91 |  |  | 180 |  |  |  | 49751 |  | R63-0040
26137 |  | Michigan | Otsego | 6318211 | 16402313 | 109107712 | N2940 | RG0044 | SV0014 | DCP Antrim Gas LLC | 17.4375 | 0.21525 | 95 | 6 | 700 | 540.3 | 19.1 | 486210 | -84.54 | 44.91 |  |  | 180 |  |  |  | 49751 |  | R63-0040
26137 |  | Michigan | Otsego | 6318211 | 16402313 | 109108312 | N2940 | RG0044 | SV0010 | DCP Antrim Gas LLC | 17.4375 | 0.21525 | 95 | 6 | 700 | 540.3 | 19.1 | 486210 | -84.542 | 44.91 |  |  | 180 |  |  |  | 49751 |  | R63-0040
26137 |  | Michigan | Otsego | 6318211 | 16402313 | 109108412 | N2940 | RG0044 | SV0035 | DCP Antrim Gas LLC | 17.4375 | 0.21525 | 95 | 6 | 700 | 540.3 | 19.1 | 486210 | -84.542 | 44.91 |  |  | 180 |  |  |  | 49751 |  | R63-0040
26137 |  | Michigan | Otsego | 6318211 | 82778513 | 109107912 | N2940 | RG0061 | SV0046 | DCP Antrim Gas LLC |  |  | 30 | 0.167 | 209 | 0.9 | 40.5 | 486210 | -84.542 | 44.91 |  |  | 999 |  |  |  | 49751
26137 |  | Michigan | Otsego | 6318211 | 82778513 | 109108012 | N2940 | RG0061 | SV0049 | DCP Antrim Gas LLC |  |  | 30 | 0.167 | 206 | 0.9 | 40.5 | 486210 | -84.542 | 44.91 |  |  | 999 |  |  |  | 49751
26137 |  | Michigan | Otsego | 6318211 | 82778513 | 109108212 | N2940 | RG0061 | SV0064 | DCP Antrim Gas LLC |  |  | 30 | 0.167 | 209 | 0.9 | 40.5 | 486210 | -84.542 | 44.91 |  |  | 999 |  |  |  | 49751
26137 |  | Michigan | Otsego | 6318211 | 82778513 | 109108612 | N2940 | RG0061 | SV0047 | DCP Antrim Gas LLC |  |  | 30 | 0.167 | 209 | 0.9 | 40.5 | 486210 | -84.542 | 44.91 |  |  | 999 |  |  |  | 49751
26137 |  | Michigan | Otsego | 6318211 | 82778513 | 109108712 | N2940 | RG0061 | SV0048 | DCP Antrim Gas LLC |  |  | 30 | 0.167 | 209 | 0.9 | 40.5 | 486210 | -84.542 | 44.91 |  |  | 999 |  |  |  | 49751
26137 |  | Michigan | Otsego | 6318211 | 99475413 | 96388812 | N2940 | EU0061 | SV0070 | DCP Antrim Gas LLC | 7.85 | 0.03195 | 14.5 | 1 | 540 | 9 | 11.5 | 486210 | -84.5457 | 45.0046 |  |  | 999 |  |  |  | 49751
26137 |  | Michigan | Otsego | 6318211 | 99475413 | 96389112 | N2940 | EU0061 | SV0065 | DCP Antrim Gas LLC | 7.85 | 0.03195 | 55 | 0.5 | 120 | 38.3 | 195.2 | 486210 | -84.5457 | 45.0046 |  |  | 999 |  |  |  | 49751
26137 |  | Michigan | Otsego | 6318211 | 99475613 | 96389212 | N2940 | EU0063 | SV0066 | DCP Antrim Gas LLC |  |  | 26.8 | 0.833 | 650 | 2.1 | 3.8 | 486210 | -84.5456 | 45.0046 |  |  | 999 |  |  |  | 49751
26137 |  | Michigan | Otsego | 6318211 | 99475613 | 96389312 | N2940 | EU0063 | SV0067 | DCP Antrim Gas LLC |  |  | 24 | 0.167 | 220 | 0.4 | 19.1 | 486210 | -84.5456 | 45.0046 |  |  | 999 |  |  |  | 49751
26137 |  | Michigan | Otsego | 6318411 | 16401513 | 15985112 | N5831 | EU0003 | FUG001 | Breitburn Energy Company - Wilderness/Ha |  |  |  |  | 72 |  |  | 211111 | -84.8274 | 44.873 |  |  | 999 |  |  |  | 49735 |  | R63-0036
26137 |  | Michigan | Otsego | 6318411 | 82773313 | 15985112 | N5831 | EU0011 | FUG001 | Breitburn Energy Company - Wilderness/Ha |  |  |  |  | 72 |  |  | 211111 | -84.8274 | 44.873 |  |  | 999 |  |  |  | 49735
26137 |  | Michigan | Otsego | 6318411 | 82773413 | 15985112 | N5831 | EU0012 | FUG001 | Breitburn Energy Company - Wilderness/Ha |  |  |  |  | 72 |  |  | 211111 | -84.8274 | 44.873 |  |  | 999 |  |  |  | 49735
26137 |  | Michigan | Otsego | 6318511 | 16401113 | 15984812 | N5933 | EU0002 | SV0020 | ENER VEST OPERATING Vienna Charlton |  |  | 11 | 0.5 | 200 | 0.2 | 0.8 | 211111 | -84.3856 | 45.0175 |  |  | 999 |  |  |  | 49751 |  | R63-0036
26137 |  | Michigan | Otsego | 6318611 | 16400913 | 15984512 | N5934 | EU0002 | SV0018 | Ener Vest Operating Mayer |  |  | 14 | 0.5 | 200 | 0.2 | 0.8 | 211111 | -84.7459 | 44.8901 |  |  | 999 |  |  |  | 49735 |  | R63-0036
26137 |  | Michigan | Otsego | 6319111 | 16400313 | 15983612 | N6056 | EU0003 | SV0005 | O.I.L. ENERGY CORP. Elmira 34 |  |  | 10 | 0.25 | 210 | 0.2 | 3.4 | 211111 | -84.7835 | 45.0331 |  | 106 | 999 |  |  |  | 49730 | 72 | R63-0036
26137 |  | Michigan | Otsego | 6320911 | 82759913 | 15970012 | N6183 | EU0008 | FUG001 | SRW Inc - Chester 7 |  |  |  |  | 72 |  |  | 211111 | -84.608 | 44.929 |  | 106 | 999 |  |  |  | 48413
26137 |  | Michigan | Otsego | 6332411 | 16385413 | 15969812 | N6185 | EU0003 | FUG001 | ANTRIM DEVELOPMENT CORP - TOWER |  |  |  |  | 72 |  |  | 211111 | -84.785 | 44.927 |  |  | 999 |  |  |  | 49735 |  | R63-0036
26137 |  | Michigan | Otsego | 6332511 | 16385113 | 15969612 | N6186 | EU0003 | FUG001 | MUSKEGON DEVELOPMENT, PERCH LAKE |  |  |  |  | 72 |  |  | 211111 | -84.385 | 44.867 |  |  | 999 |  |  |  | 49751 |  | R63-0036
26137 |  | Michigan | Otsego | 6332611 | 16384813 | 15969212 | N6187 | EU0003 | FUG001 | MUSKEGON DEVELOPMENT, No Lake |  |  |  |  | 72 |  |  | 211111 | -84.461 | 44.87 |  |  | 999 |  |  |  | 49751 | 99 | R63-0036
26137 |  | Michigan | Otsego | 6332711 | 16384613 | 15969112 | N6188 | EU0003 | FUG001 | MUSKEGON DEVELOPMENT, LITTLE CRAPO LAKE |  |  |  |  | 72 |  |  | 211111 | -84.477 | 44.906 |  |  | 999 |  |  |  | 49751 |  | R63-0036
26137 |  | Michigan | Otsego | 6332811 | 16384413 | 15968812 | N6189 | EU0003 | FUG001 | MUSKEGON DEVELOPMENT, Lower Chub Lake/Vi |  |  |  |  | 72 |  |  | 211111 | -84.593 | 44.903 |  |  | 999 |  |  |  | 49751 |  | R63-0036
26137 |  | Michigan | Otsego | 6332811 | 82760113 | 15968812 | N6189 | EU0005 | FUG001 | MUSKEGON DEVELOPMENT, Lower Chub Lake/Vi |  |  |  |  | 72 |  |  | 211111 | -84.593 | 44.903 |  |  | 999 |  |  |  | 49751
26137 |  | Michigan | Otsego | 6332911 | 16384113 | 15968612 | N6190 | EU0003 | FUG001 | MUSKEGON DEVELOPMENT, CRAPO LAKE |  |  |  |  | 72 |  |  | 211111 | -84.4946 | 44.8737 |  |  | 999 |  |  |  | 49751 |  | R63-0036
26137 |  | Michigan | Otsego | 6333011 | 16383913 | 15968312 | N6191 | EU0003 | FUG001 | MUSKEGON DEVELOPMENT, BASS LAKE |  |  |  |  | 72 |  |  | 211111 | -84.528 | 44.935 |  |  | 999 |  |  |  | 49751 |  | R63-0036
26137 |  | Michigan | Otsego | 6333611 | 16383013 | 15967712 | N6229 | EU0002 | FUG001 | Merit Energy Company - BAGLEY A 25 CPF |  |  |  |  | 72 |  |  | 211111 | -84.6071 | 44.9728 |  | 106 | 999 |  |  |  | 49735 | 110 | R63-0036
26137 |  | Michigan | Otsego | 6333611 | 16383213 | 15967612 | N6229 | EU0003 | SV0007 | Merit Energy Company - BAGLEY A 25 CPF |  |  | 12 | 0.5 | 250 | 0 | 0.1 | 211111 | -84.6071 | 44.9728 |  | 106 | 999 |  |  |  | 49735 |  | R63-0036
26137 |  | Michigan | Otsego | 6333811 | 16382513 | 15966912 | N6231 | EU0003 | SV0002 | Merit Energy Company - Chester 34 CPF |  |  | 15 | 0.33 | 250 | 0 | 0.2 | 211111 | -84.5299 | 44.9469 |  | 106 | 999 |  |  |  | 49735 |  | R63-0036
26137 |  | Michigan | Otsego | 6333811 | 16382613 | 15967112 | N6231 | EU0002 | FUG001 | Merit Energy Company - Chester 34 CPF |  |  |  |  | 72 |  |  | 211111 | -84.5299 | 44.9448 |  | 106 | 999 |  |  |  | 49735 | 110 | R63-0036
26137 |  | Michigan | Otsego | 6334211 | 16381813 | 15966212 | N6278 | EU0002 | SV0002 | Ener Vest Operating ASE-1 |  |  | 13.5 | 0.5 | 200 | 0.2 | 0.8 | 211111 | -84.7839 | 44.8909 |  |  | 999 |  |  |  | 49797 |  | R63-0036
26137 |  | Michigan | Otsego | 6334311 | 82758213 | 73746912 | N6322 | EU0006 | FUG001 | CHEVRON MICHIGAN, LLC - ELMIRA 23 CPF | [7 empty] | 211111 | -84.767 | 45.0655 |  |  | 999 |  |  |  | 49730
26137 |  | Michigan | Otsego | 6334611 | 16381213 | 15965712 | N6431 | EU0008 | SV0004 | Ener Vest Operating ASE 6 CPF |  |  | 13.8 | 0.5 | 200 | 0.2 | 0.8 | 211111 | -84.5471 | 44.949 |  |  | 999 |  |  |  | 49751 |  | R63-0036
26137 |  | Michigan | Otsego | 6334711 | 16380913 | 15965512 | N6443 | EU0014 | SV0012 | Enervest Operating - ASE 2 |  |  | 10.5 | 0.5 | 200 | 0.2 | 0.8 | 211111 | -84.5084 | 44.9662 |  |  | 999 |  |  |  | 49797 |  | R63-0036
26137 |  | Michigan | Otsego | 6334811 | 16380513 | 15965012 | N6444 | EU0020 | SV0018 | Ener Vest Operating ASE 5 |  |  | 11.3 | 0.5 | 1100 | 41.7 | 212.2 | 211111 | -84.5004 | 44.9165 |  |  | 999 |  |  |  | 49735 |  | R63-0036
26137 |  | Michigan | Otsego | 6334911 | 16380413 | 15964812 | N6445 | EU0004 | SV0003 | Ener Vest Operatring ASE 5C |  |  | 13.8 | 0.5 | 200 | 0.2 | 0.8 | 211111 | -84.6998 | 44.8766 |  |  | 999 |  |  |  | 49797 |  | R63-0036
26137 |  | Michigan | Otsego | 6335111 | 16380113 | 15964612 | N6576 | EU0002 | FUG001 | Breitburn Operating LP - Wilderness Ches |  |  |  |  | 72 |  |  | 211111 | -84.45 | 44.9998 |  | 106 | 999 |  |  |  | 49751 |  | R63-0036
26137 |  | Michigan | Otsego | 6335511 | 82759613 | 73748512 | N6946 | EU0009 | FUG001 | CHEVRON MICHIGAN, LLC - OLD VANDY SOUTH | [7 empty] | 211111 | -84.733 | 45.114 |  |  | 999 |  |  |  | 49735
26137 |  | Michigan | Otsego | 7024911 | 15163513 | 14814912 | B5667 | EU0014 | SV0013 | MERIT ENERGY CO. - OTSEGO 6 CPF |  |  | 12 | 0.17 | 200 | 5 | 220.3 | 211111 | -84.8445 | 44.9272 |  |  | 999 |  |  |  | 49735 | 23 | R63-0036
26137 |  | Michigan | Otsego | 7024911 | 82664613 | 14814812 | B5667 | EU0016 | FUG001 | MERIT ENERGY CO. - OTSEGO 6 CPF |  |  |  |  | 72 |  |  | 211111 | -84.4886 | 45.0753 |  |  | 999 |  |  |  | 49735 | 23
26137 |  | Michigan | Otsego | 7024911 | 82664713 | 14814812 | B5667 | EU0017 | FUG001 | MERIT ENERGY CO. - OTSEGO 6 CPF | 0.62 | 0 |  |  | 72 |  |  | 211111 | -84.4886 | 45.0753 |  |  | 999 |  |  |  | 49735
26137 |  | Michigan | Otsego | 7025011 | 15163113 | 14814612 | B6035 | EU0004 | FUG001 | MarkWest Michigan Pipeline LLC - Junctio |  |  |  |  | 72 |  |  | 424710 | -84.5474 | 44.9362 |  |  | 400 |  |  |  | 49751 | 91 | R63-0036
26137 |  | Michigan | Otsego | 7025011 | 15163213 | 14814612 | B6035 | EU0002 | FUG001 | MarkWest Michigan Pipeline LLC - Junctio |  |  |  |  | 72 |  |  | 424710 | -84.5474 | 44.9362 |  |  | 400 |  |  |  | 49751 | 91 | R63-0036
26137 |  | Michigan | Otsego | 7025011 | 15163313 | 14814612 | B6035 | EU0003 | FUG001 | MarkWest Michigan Pipeline LLC - Junctio |  |  |  |  | 72 |  |  | 424710 | -84.5474 | 44.9362 |  |  | 400 |  |  |  | 49751 | 91 | R63-0036
26137 |  | Michigan | Otsego | 7780311 | 3626713 | 3493712 | N5798 | EU0002 | SV0004 | Core Energy, LLC., Chester 10 CO2 Recove | 0.2464 | 0.001055 | 30 | 1.021 | 600 | 5.9 | 7.2 | 211111 | -84.543 | 44.9166 |  |  | 180 |  |  |  | 49735 | 19 | R63-0040
26137 |  | Michigan | Otsego | 7780411 | 3626613 | 3493512 | N6079 | EU0002 | SV0003 | The August Company LLC (Livingston 18 CP |  |  | 8 | 0.167 | 200 | 4.2 | 191 | 211111 | -84.7161 | 45.0793 |  |  | 999 |  |  |  | 49735 |  | R63-0036
26137 |  | Michigan | Otsego | 7780411 | 90073813 | 86067112 | N6079 | EU0003 | SV0004 | The August Company LLC (Livingston 18 CP | 0.0749 | 0.00032 | 13 | 0.5 | 350 | 11.7 | 59.4 | 211111 | -84.7211 | 45.0794 |  |  | 999 |  |  |  | 49735
26137 |  | Michigan | Otsego | 8146511 | 6972113 | 6905812 | B7219 | EU0011 | FUG001 | ANR Pipeline Co. South Chester Compresso |  |  |  |  | 72 |  |  | 486210 | -84.5404 | 44.9119 |  | 110 | 400 |  |  |  | 49751 |  | R63-0036
26137 |  | Michigan | Otsego | 8146511 | 6972413 | 6905812 | B7219 | EU0017 | FUG001 | ANR Pipeline Co. South Chester Compresso | 0.026 | 0.000155 |  |  | 72 |  |  | 486210 | -84.5404 | 44.9119 |  | 110 | 999 |  |  |  | 49751 | 132 | R63-0036
26137 |  | Michigan | Otsego | 8522711 | 243013 | 252912 | N6446 | EU0011 | SV0008 | Enervest Operating - SCV |  |  | 28 | 0.5 | 200 | 0.2 | 0.8 | 211111 | -84.5329 | 44.9267 |  |  | 999 |  |  |  | 49797 |  | R63-0036
26137 |  | Michigan | Otsego | 9506611 | 53861813 | 54023312 | N6099 | EU0007 | SV0003 | Ward Lake Energy, Livingston 34 |  |  | 13 | 0.333 | 800 | 16.4 | 187.4 | 211111 | -84.6574 | 45.0382 |  |  | 999 |  |  |  | 49735
26137 |  | Michigan | Otsego | 9536011 | 53897613 | 54019212 | N7488 | EU0005 | SV0002 | EnerVest Operating LLC NMAG CPF |  |  | 18 | 0.5 | 200 | 0.2 | 0.8 | 211111 | -84.6483 | 44.9137 |  |  | 999 |  |  |  | 49078
26137 |  | Michigan | Otsego | 9536211 | 53897313 | 52557312 | N7466 | EU0003 | FUG001 | BREITBURN OPERATING- WINTER ANTRIM | [7 empty] | 211111 | -84.5675 | 45.0295 |  |  | 999 |  |  |  | 49735
26137 |  | Michigan | Otsego | 9536311 | 53897013 | 52557212 | N7465 | EU0002 | FUG001 | Brietburn Operating LP - Hayes 34/Gridir | [7 empty] | 211111 | -84.7775 | 44.8705 |  |  | 999 |  |  |  | 49735
26137 |  | Michigan | Otsego | 9536411 | 53896813 | 52557112 | N7458 | EU0002 | FUG001 | BREITBURN OPERATING LP - NADV 7 | [7 empty] | 211111 | -84.8385 | 45.0306 |  |  | 999 |  |  |  | 49797
26137 |  | Michigan | Otsego | 9536511 | 53866413 | 52557012 | N7456 | EU0002 | FUG001 | BreitBurn Operating LP - LUCKY 16 | [7 empty] | 211111 | -84.7679 | 45.0324 |  |  | 999 |  |  |  | 49735
26137 |  | Michigan | Otsego | 9537911 | 53865913 | 54018912 | N7341 | EU0005 | SV0002 | SCHMUDE OIL INC. |  |  | 12 | 0.167 | 180 | 3.3 | 152.8 | 211111 | -84.5611 | 45.1408 |  |  | 999 |  |  |  | 49795
26137 |  | Michigan | Otsego | 9538011 | 53864113 | 54022612 | N7284 | EU0003 | SV0003 | OIL ENERGY CORP. Bagley 30 Facility |  |  | 10 | 0.25 | 210 | 0.2 | 3.4 | 211111 | -84.7118 | 44.9847 |  |  | 999 |  |  |  | 49751
26137 |  | Michigan | Otsego | 9538211 | 53863613 | 52556812 | N7065 | EU0003 | FUG001 | BreitBurn Operating LP - NADV 1-2-3 | [7 empty] | 211111 | -84.8238 | 45.0078 |  |  | 999 |  |  |  | 49735
26137 |  | Michigan | Otsego | 9538311 | 53863313 | 52556712 | N7015 | EU0002 | FUG001 | BREITBURN OPERATING LP. - ECHO LAKE 6 CP | [7 empty] | 211111 | -84.8323 | 44.9325 |  |  | 999 |  |  |  | 49735
26137 |  | Michigan | Otsego | 9538411 | 53862913 | 52556612 | N6744 | EU0004 | FUG001 | Breitburn Operating LP - Fontinalis 25 | [7 empty] | 211111 | -84.6209 | 45.1357 |  |  | 999 |  |  |  | 49795
26137 |  | Michigan | Otsego | 9538411 | 53863013 | 52556612 | N6744 | EU0014 | FUG001 | Breitburn Operating LP - Fontinalis 25 | [7 empty] | 211111 | -84.6209 | 45.1357 |  |  | 999 |  |  |  | 49795
26141 |  | Michigan | Presque Isle | 6138611 | 16180413 | 15784312 | N6088 | EU0003 | SV0007 | MERIT ENERGY COMPANY - CASE 33 CPF |  |  | 15 | 0.33 | 250 | 0 | 0.2 | 211111 | -84.0814 | 45.2972 |  | 106 | 999 |  |  |  | 49743 |  | R63-0036
26141 |  | Michigan | Presque Isle | 6138611 | 16180613 | 15784412 | N6088 | EU0002 | FUG001 | MERIT ENERGY COMPANY - CASE 33 CPF |  |  |  |  | 72 |  |  | 211111 | -84.0814 | 45.2972 |  | 106 | 999 |  |  |  | 49743 | 110 | R63-0036
26143 |  | Michigan | Roscommon | 13656311 | 82736113 | 73719812 | N7791 | EU0005 | SV0001 | Muskegon Development - FB |  |  | 50 | 0.33 | 60 | 0.5 | 5.8 | 211111 | -84.728 | 44.195 |  |  | 999 |  |  |  | 48629 | 23
26143 |  | Michigan | Roscommon | 6170211 | 16178213 | 15782212 | N0924 | EU0006 | SV0001 | MUSKEGON DEVELOPMENT--HEADQUARTERS--Sour |  |  | 50 | 0.33 | 60 | 0.5 | 5.3 | 211111 | -84.694 | 44.179 |  |  | 999 |  |  |  | 48629 | 23 | R63-0036
26147 |  | Michigan | St Clair | 5703011 | 23062413 | 74535612 | B6480 | EU0016 | SV0020 | COLUMBUS COMPRESSOR STATION |  |  | 31.5 | 3.958 | 1500 | 128.4 | 10.4 | 221210 | -82.6766 | 42.8513 |  | 110 | 999 |  |  |  | 48062 | 23 | R63-0036
26147 |  | Michigan | St Clair | 7011311 | 14897913 | 14569912 | B6478 | EU0033 | FUG001 | BELLE RIVER COMPRESSOR STATION |  |  |  |  | 72 |  |  | 221210 | -82.5332 | 42.788 |  | 110 | 400 |  |  |  | 48054 |  | R63-0036
26147 |  | Michigan | St Clair | 7011311 | 82839113 | 73834212 | B6478 | EU0039 | SV0040 | BELLE RIVER COMPRESSOR STATION |  |  | 33 | 4 | 1500 | 128.4 | 10.2 | 221210 | -82.5314 | 42.7884 |  | 110 | 999 |  |  |  | 48054 | 23
26147 |  | Michigan | St Clair | 7011311 | 82839513 | 73834412 | B6478 | EU0047 | SV0046 | BELLE RIVER COMPRESSOR STATION | 0.0007 | 5e-06 | 20 | 1 | 1090 | 120 | 152.8 | 221210 | -82.5295 | 42.7878 |  | 110 | 999 |  |  |  | 48054
26147 |  | Michigan | St Clair | 7011311 | 82839613 | 73834512 | B6478 | EU0049 | SV0048 | BELLE RIVER COMPRESSOR STATION | 0.00105 | 5e-06 | 15 | 2 | 1000 | 366.7 | 116.7 | 221210 | -82.5294 | 42.7879 |  | 110 | 999 |  |  |  | 48054
26147 |  | Michigan | St Clair | 7011411 | 14897113 | 14568812 | B6637 | EU0062 | FUG001 | ST. CLAIR COMPRESSOR STATION | 0.3446 | 0.00207 |  |  | 72 |  |  | 486210 | -82.7168 | 42.7204 |  | 110 | 180 |  |  |  | 48023 | 23 | R63-0036
26147 |  | Michigan | St Clair | 7239311 | 7532213 | 7454712 | B6481 | EU0016 | FUG001 | MID MICHIGAN GAS STORAGE CO - CAPAC |  |  |  |  | 72 |  |  | 486210 | -82.9464 | 43.0388 |  |  | 400 |  |  |  | 48014 |  | R63-0036
26147 |  | Michigan | St Clair | 7239311 | 7532313 | 7454712 | B6481 | EU0010 | FUG001 | MID MICHIGAN GAS STORAGE CO - CAPAC | 0.39215 | 0.002355 |  |  | 72 |  |  | 486210 | -82.9464 | 43.0388 |  |  | 180 |  |  |  | 48014 | 131&132 | R63-0036
26147 |  | Michigan | St Clair | 7239311 | 7532813 | 7454712 | B6481 | EU0025 | FUG001 | MID MICHIGAN GAS STORAGE CO - CAPAC |  |  |  |  | 72 |  |  | 486210 | -82.9464 | 43.0388 |  |  | 400 |  |  |  | 48014 |  | R63-0036
26147 |  | Michigan | St Clair | 9523311 | 57822613 | 54051612 | N7303 | EU0013 | SV0016 | Bluewater Gas Storage Facility |  |  | 35 | 1.333 | 1500 | 118.6 | 84.9 | 486210 | -82.6693 | 42.8904 | 450 |  | 999 |  |  |  | 48603
26147 |  | Michigan | St Clair | 9523311 | 82746413 | 73731612 | N7303 | EU0016 | SV0018 | Bluewater Gas Storage Facility |  |  | 30 | 1.333 | 1500 | 118.6 | 84.9 | 486210 | -82.6693 | 42.8904 |  |  | 999 |  |  |  | 48603
26149 |  | Michigan | St Joseph | 6356811 | 15701313 | 15344812 | B7287 | EU0017 | FUG001 | Sturgis Municipal Power Plant |  |  |  |  | 72 |  |  | 221112 | -85.4258 | 41.7989 |  | 125 | 400 |  |  |  | 49091 |  | R63-0036
26149 |  | Michigan | St Joseph | 6359111 | 15695513 | 15339112 | N6512 | EU0005 | SV0007 | Westside Gas Producers, LLC |  | 1.486 | 40 | 1.125 | 1550 | 20 | 20.1 | 221210 | -85.6821 | 41.9196 |  |  | 999 |  |  |  | 49093 | 131&73&23 | R63-0036
26165 |  | Michigan | Wexford | 13647811 | 82664013 | 73660012 | B5588 | EU0001 | FUG001 | Jaguar Energy - Wexford 10 Facility | [7 empty] | 211111 | -85.7535 | 44.4933 |  |  | 999 |  |  |  | 49620
26165 |  | Michigan | Wexford | 13647811 | 82664213 | 73660012 | B5588 | EU0003 | FUG001 | Jaguar Energy - Wexford 10 Facility | [7 empty] | 211111 | -85.7535 | 44.4933 |  |  | 999 |  |  |  | 49620
26165 |  | Michigan | Wexford | 13647811 | 82664413 | 73660012 | B5588 | EU0006 | FUG001 | Jaguar Energy - Wexford 10 Facility | [7 empty] | 211111 | -85.7535 | 44.4933 |  |  | 999 |  |  |  | 49620
26165 |  | Michigan | Wexford | 13647811 | 82664513 | 73660012 | B5588 | EU0009 | FUG001 | Jaguar Energy - Wexford 10 Facility | 0.1405 | 0.0005 | [5 empty] | 211111 | -85.7535 | 44.4933 |  |  | 999 |  |  |  | 49620
28001 |  | Mississippi | Adams | 7838611 | 63522013 | 2730312 | 2800100050 | 007 | 9999 | Waste Management Of Mississippi Inc, Pl |  |  |  |  | 72 |  |  | 562212 | -91.395 | 31.357 |  | 104 | 400 |  |  |  | 39165
28003 |  | Mississippi | Alcorn | 7355811 | 63999413 | 8016312 | 2800300003 | 073 | 9999 | Caterpillar Inc |  |  |  |  | 72 |  |  | 333618 | -88.5297 | 34.915 |  |  | 400 |  |  |  | 38834
28003 |  | Mississippi | Alcorn | 7355811 | 63999513 | 8016312 | 2800300003 | 074 | 9999 | Caterpillar Inc |  |  |  |  | 72 |  |  | 333618 | -88.5297 | 34.915 |  |  | 400 |  |  |  | 38834
28005 |  | Mississippi | Amite | 12587811 | 63813513 | 58219612 | 2800500023 | 001 | 9999 | Denbury Onshore LLC, Olive EOR Facility | 0 | [6 empty] | 211111 | -90.5508 | 31.3095 |  |  | 999 |  |  |  | 39666
28005 |  | Mississippi | Amite | 12587811 | 63813613 | 58967612 | 2800500023 | 002 | 1 | Denbury Onshore LLC, Olive EOR Facility | 0.53 | 0 | 10 | 0.8 | 500 | 3.5 | 7 | 211111 | -90.5508 | 31.3095 | 1 |  | 180 |  |  |  | 39666
28005 |  | Mississippi | Amite | 12587811 | 63813713 | 58968312 | 2800500023 | 003 | 6 | Denbury Onshore LLC, Olive EOR Facility | 0.53 | 0 | 10 | 0.8 | 500 | 3.5 | 7 | 211111 | -90.5508 | 31.3095 | 1 |  | 180 |  |  |  | 39666
28005 |  | Mississippi | Amite | 12587811 | 63813813 | 58968412 | 2800500023 | 004 | 7 | Denbury Onshore LLC, Olive EOR Facility | 0.53 | 0 | 10 | 1 | 500 | 7.1 | 9 | 211111 | -90.5508 | 31.3095 | 1 |  | 180 |  |  |  | 39666
28005 |  | Mississippi | Amite | 12587811 | 63813913 | 58967712 | 2800500023 | 005 | 2 | Denbury Onshore LLC, Olive EOR Facility | 5.28 | 0.03 | 28 | 1.5 | 500 | 74.2 | 42 | 211111 | -90.5508 | 31.3095 | 10 |  | 180 |  |  |  | 39666
28005 |  | Mississippi | Amite | 12587811 | 63814013 | 58968512 | 2800500023 | 006 | 8 | Denbury Onshore LLC, Olive EOR Facility | 5.28 | 0.03 | 28 | 1.5 | 500 | 74.2 | 42 | 211111 | -90.5508 | 31.3095 | 10 |  | 180 |  |  |  | 39666
28005 |  | Mississippi | Amite | 12587811 | 63814113 | 58968012 | 2800500023 | 007 | 3 | Denbury Onshore LLC, Olive EOR Facility | 2.64 | 0.02 | 14 | 1.2 | 500 | 29.4 | 26 | 211111 | -90.5508 | 31.3095 | 5 |  | 180 |  |  |  | 39666
28005 |  | Mississippi | Amite | 12587811 | 63814213 | 58968112 | 2800500023 | 008 | 4 | Denbury Onshore LLC, Olive EOR Facility | 0.4 | 0 | 12 | 0.8 | 500 | 5.5 | 11 | 211111 | -90.5508 | 31.3095 | 75 |  | 180 |  |  |  | 39666
28005 |  | Mississippi | Amite | 12587811 | 63814313 | 58219612 | 2800500023 | 009 | 9999 | Denbury Onshore LLC, Olive EOR Facility | [7 empty] | 211111 | -90.5508 | 31.3095 |  |  | 999 |  |  |  | 39666
28005 |  | Mississippi | Amite | 12587811 | 63814413 | 58219612 | 2800500023 | 010 | 9999 | Denbury Onshore LLC, Olive EOR Facility | [7 empty] | 211111 | -90.5508 | 31.3095 |  |  | 400 |  |  |  | 39666 | 23
28005 |  | Mississippi | Amite | 12587811 | 63814513 | 58219612 | 2800500023 | 011 | 9999 | Denbury Onshore LLC, Olive EOR Facility | [7 empty] | 211111 | -90.5508 | 31.3095 |  |  | 400 |  |  |  | 39666 | 23
28005 |  | Mississippi | Amite | 12587811 | 63814613 | 58219612 | 2800500023 | 012 | 9999 | Denbury Onshore LLC, Olive EOR Facility | [7 empty] | 211111 | -90.5508 | 31.3095 |  |  | 400 |  |  |  | 39666 | 60
28005 |  | Mississippi | Amite | 12587811 | 63814713 | 58219612 | 2800500023 | 013 | 9999 | Denbury Onshore LLC, Olive EOR Facility | [7 empty] | 211111 | -90.5508 | 31.3095 |  |  | 400 |  |  |  | 39666 | 60
28005 |  | Mississippi | Amite | 12587811 | 63814813 | 58219612 | 2800500023 | 014 | 9999 | Denbury Onshore LLC, Olive EOR Facility | [7 empty] | 211111 | -90.5508 | 31.3095 |  |  | 400 |  |  |  | 39666 | 60
28005 |  | Mississippi | Amite | 12587811 | 63814913 | 58219612 | 2800500023 | 015 | 9999 | Denbury Onshore LLC, Olive EOR Facility | [7 empty] | 211111 | -90.5508 | 31.3095 |  |  | 400 |  |  |  | 39666 | 60
28005 |  | Mississippi | Amite | 12587811 | 63815013 | 58219612 | 2800500023 | 016 | 9999 | Denbury Onshore LLC, Olive EOR Facility | [7 empty] | 211111 | -90.5508 | 31.3095 |  |  | 400 |  |  |  | 39666
28005 |  | Mississippi | Amite | 12587811 | 63815113 | 58219612 | 2800500023 | 017 | 9999 | Denbury Onshore LLC, Olive EOR Facility | [7 empty] | 211111 | -90.5508 | 31.3095 |  |  | 400 |  |  |  | 39666
28005 |  | Mississippi | Amite | 12587811 | 63815213 | 58219612 | 2800500023 | 018 | 9999 | Denbury Onshore LLC, Olive EOR Facility | [7 empty] | 211111 | -90.5508 | 31.3095 |  |  | 400 |  |  |  | 39666
28005 |  | Mississippi | Amite | 12587811 | 63815313 | 58219612 | 2800500023 | 019 | 9999 | Denbury Onshore LLC, Olive EOR Facility | [7 empty] | 211111 | -90.5508 | 31.3095 |  |  | 999 |  |  |  | 39666
28005 |  | Mississippi | Amite | 12587811 | 63815413 | 58219612 | 2800500023 | 020 | 9999 | Denbury Onshore LLC, Olive EOR Facility | [7 empty] | 211111 | -90.5508 | 31.3095 |  |  | 350 |  |  |  | 39666
28005 |  | Mississippi | Amite | 12587811 | 63815513 | 58968212 | 2800500023 | 021 | 5 | Denbury Onshore LLC, Olive EOR Facility | 2.01 | 0.01 | 25 | 0.5 | 1500 | 107.9 | 550 | 211111 | -90.5508 | 31.3095 |  |  | 280 |  |  |  | 39666 | 23
28005 |  | Mississippi | Amite | 12587811 | 63815613 | 58219612 | 2800500023 | 022 | 9999 | Denbury Onshore LLC, Olive EOR Facility | [7 empty] | 211111 | -90.5508 | 31.3095 |  |  | 999 |  |  |  | 39666
28005 |  | Mississippi | Amite | 12587811 | 63816113 | 58968612 | 2800500023 | 027 | 9 | Denbury Onshore LLC, Olive EOR Facility | 0.18 |  | 12 | 0.8 | 500 | 2.5 | 5 | 211111 | -90.5508 | 31.3095 | 0.35 |  | 180 |  |  |  | 39666
28005 |  | Mississippi | Amite | 12587811 | 63816613 | 58219612 | 2800500023 | 030 | 9999 | Denbury Onshore LLC, Olive EOR Facility | 0 | 0 | [5 empty] | 211111 | -90.5508 | 31.3095 |  |  | 280 |  |  |  | 39666 | 23
28007 |  | Mississippi | Attala | 7036411 | 14203213 | 13984712 | 2800700029 | 025 | 9999 | Texas Eastern Transmission Corporation, |  |  |  |  | 72 |  |  | 486210 | -89.5545 | 32.9911 |  | 110 | 350 |  |  |  | 39090 |  | R63-0036
28007 |  | Mississippi | Attala | 7036411 | 14203813 | 13984712 | 2800700029 | 024 | 9999 | Texas Eastern Transmission Corporation, |  |  |  |  | 72 |  |  | 486210 | -89.5545 | 32.9911 |  | 110 | 350 |  |  |  | 39090 |  | R63-0036
28007 |  | Mississippi | Attala | 7036411 | 14203913 | 13984712 | 2800700029 | 023 | 9999 | Texas Eastern Transmission Corporation, |  |  |  |  | 72 |  |  | 486210 | -89.5545 | 32.9911 |  | 110 | 350 |  |  |  | 39090 |  | R63-0036
28007 |  | Mississippi | Attala | 7036411 | 14204113 | 13984712 | 2800700029 | 018 | 9999 | Texas Eastern Transmission Corporation, |  |  |  |  | 72 |  |  | 486210 | -89.5545 | 32.9911 |  | 110 | 400 |  |  |  | 39090 |  | R63-0036
28007 |  | Mississippi | Attala | 7036411 | 14204513 | 13984712 | 2800700029 | 019 | 9999 | Texas Eastern Transmission Corporation, |  |  |  |  | 72 |  |  | 486210 | -89.5545 | 32.9911 |  | 110 | 400 |  |  |  | 39090 |  | R63-0036
28007 |  | Mississippi | Attala | 7036411 | 63886013 | 13984712 | 2800700029 | 020 | 9999 | Texas Eastern Transmission Corporation, |  |  |  |  | 72 |  |  | 486210 | -89.5545 | 32.9911 |  | 110 | 400 |  |  |  | 39090
28007 |  | Mississippi | Attala | 7036411 | 63886113 | 13984712 | 2800700029 | 021 | 9999 | Texas Eastern Transmission Corporation, |  |  |  |  | 72 |  |  | 486210 | -89.5545 | 32.9911 |  | 110 | 400 |  |  |  | 39090
28007 |  | Mississippi | Attala | 7036411 | 63886213 | 13984712 | 2800700029 | 022 | 9999 | Texas Eastern Transmission Corporation, |  |  |  |  | 72 |  |  | 486210 | -89.5545 | 32.9911 |  | 110 | 400 |  |  |  | 39090
28009 |  | Mississippi | Benton | 7037011 | 63418613 | 13982912 | 2800900019 | 019 | 9999 | TVA Magnolia Combined Cycle |  |  |  |  | 72 |  |  | 221112 | -89.1934 | 34.8275 |  | 125 | 400 |  |  |  | 38603
28011 |  | Mississippi | Bolivar | 7037511 | 64691113 | 13981212 | 2801100081 | 019 | 9999 | Trunkline Gas Company, Shaw Compressor S |  |  |  |  | 72 |  |  | 221210 | -90.6878 | 33.6306 |  | 110 | 400 |  |  |  | 38773
28023 |  | Mississippi | Clarke | 7053911 | 14178613 | 13967112 | 2802300011 | 011 | 9999 | Petro Harvester Operating Company LLC, W |  |  |  |  | 72 |  |  | 211111 | -88.9009 | 31.9553 |  | 106 | 400 |  |  |  | 39366 | 110&23 | R63-0036
28023 |  | Mississippi | Clarke | 7053911 | 14178713 | 13967112 | 2802300011 | 017 | 9999 | Petro Harvester Operating Company LLC, W |  |  |  |  | 72 |  |  | 211111 | -88.9009 | 31.9553 |  | 106 | 400 |  |  |  | 39366 | 110&23 | R63-0036
28023 |  | Mississippi | Clarke | 7053911 | 14179313 | 13967112 | 2802300011 | 016 | 9999 | Petro Harvester Operating Company LLC, W |  |  |  |  | 72 |  |  | 211111 | -88.9009 | 31.9553 |  | 106 | 400 |  |  |  | 39366 | 110&23 | R63-0036
28023 |  | Mississippi | Clarke | 7053911 | 14179413 | 13967112 | 2802300011 | 015 | 9999 | Petro Harvester Operating Company LLC, W |  |  |  |  | 72 |  |  | 211111 | -88.9009 | 31.9553 |  | 106 | 400 |  |  |  | 39366 | 110&23 | R63-0036
28023 |  | Mississippi | Clarke | 7053911 | 14179713 | 13967112 | 2802300011 | 012 | 9999 | Petro Harvester Operating Company LLC, W |  |  |  |  | 72 |  |  | 211111 | -88.9009 | 31.9553 |  | 106 | 400 |  |  |  | 39366 | 110&23 | R63-0036
28023 |  | Mississippi | Clarke | 7053911 | 14179913 | 60011612 | 2802300011 | 010 | 10 | Petro Harvester Operating Company LLC, W |  |  | 30 | 0.5 | 1057 | 16 | 81.3 | 211111 | -88.9009 | 31.9553 |  | 106 | 400 |  |  |  | 39366 | 110&23 | R63-0036
28023 |  | Mississippi | Clarke | 7053911 | 14180013 | 13967112 | 2802300011 | 025 | 9999 | Petro Harvester Operating Company LLC, W |  |  |  |  | 72 |  |  | 211111 | -88.9009 | 31.9553 |  | 106 | 350 |  |  |  | 39366 |  | R63-0036
28023 |  | Mississippi | Clarke | 7053911 | 14180413 | 13967112 | 2802300011 | 020 | 9999 | Petro Harvester Operating Company LLC, W | 1 | 93 |  |  | 72 |  |  | 211111 | -88.9009 | 31.9553 |  | 106 | 280 |  |  |  | 39366 |  | R63-0036
28023 |  | Mississippi | Clarke | 7053911 | 14180713 | 13967112 | 2802300011 | 018 | 9999 | Petro Harvester Operating Company LLC, W |  |  |  |  | 72 |  |  | 211111 | -88.9009 | 31.9553 |  | 106 | 400 |  |  |  | 39366 | 110&23 | R63-0036
28023 |  | Mississippi | Clarke | 7053911 | 65321313 | 13967112 | 2802300011 | 021 | 9999 | Petro Harvester Operating Company LLC, W |  |  |  |  | 72 |  |  | 211111 | -88.9009 | 31.9553 |  | 106 | 999 |  |  |  | 39366
28023 |  | Mississippi | Clarke | 7053911 | 65321513 | 13967112 | 2802300011 | 030 | 9999 | Petro Harvester Operating Company LLC, W |  |  |  |  | 72 |  |  | 211111 | -88.9009 | 31.9553 |  | 106 | 999 |  |  |  | 39366
28023 |  | Mississippi | Clarke | 7053911 | 65321613 | 13967112 | 2802300011 | 031 | 9999 | Petro Harvester Operating Company LLC, W |  |  |  |  | 72 |  |  | 211111 | -88.9009 | 31.9553 |  | 106 | 400 |  |  |  | 39366 | 110&23
28023 |  | Mississippi | Clarke | 7053911 | 65321713 | 13967112 | 2802300011 | 032 | 9999 | Petro Harvester Operating Company LLC, W |  |  |  |  | 72 |  |  | 211111 | -88.9009 | 31.9553 |  | 106 | 400 |  |  |  | 39366 | 110&23
28023 |  | Mississippi | Clarke | 7053911 | 65321813 | 13967112 | 2802300011 | 027 | 9999 | Petro Harvester Operating Company LLC, W |  |  |  |  | 72 |  |  | 211111 | -88.9009 | 31.9553 |  | 106 | 400 |  |  |  | 39366 | 110&23
28023 |  | Mississippi | Clarke | 7053911 | 65321913 | 13967112 | 2802300011 | 028 | 9999 | Petro Harvester Operating Company LLC, W |  |  |  |  | 72 |  |  | 211111 | -88.9009 | 31.9553 |  | 106 | 400 |  |  |  | 39366 | 110&23
28023 |  | Mississippi | Clarke | 7053911 | 65322013 | 13967112 | 2802300011 | 029 | 9999 | Petro Harvester Operating Company LLC, W | 0 | 0 |  |  | 72 |  |  | 211111 | -88.9009 | 31.9553 |  | 106 | 400 |  |  |  | 39366 | 110&23
28023 |  | Mississippi | Clarke | 7054511 | 14174413 | 13964112 | 2802300048 | 009 | 9999 | Southern Natural Gas Company, Enterprise |  |  |  |  | 72 |  |  | 221210 | -88.8439 | 32.1514 |  | 110 | 400 |  |  |  | 39330 |  | R63-0026
28023 |  | Mississippi | Clarke | 7054511 | 63879713 | 13964112 | 2802300048 | 008 | 9999 | Southern Natural Gas Company, Enterprise |  |  |  |  | 72 |  |  | 221210 | -88.8439 | 32.1514 |  | 110 | 400 |  |  |  | 39330
28023 |  | Mississippi | Clarke | 7054511 | 63879813 | 13964112 | 2802300048 | 010 | 9999 | Southern Natural Gas Company, Enterprise |  |  |  |  | 72 |  |  | 221210 | -88.8439 | 32.1514 |  | 110 | 400 |  |  |  | 39330
28023 |  | Mississippi | Clarke | 7054511 | 63880013 | 13964112 | 2802300048 | 012 | 9999 | Southern Natural Gas Company, Enterprise |  |  |  |  | 72 |  |  | 221210 | -88.8439 | 32.1514 |  | 110 | 400 |  |  |  | 39330
28023 |  | Mississippi | Clarke | 7054511 | 63880113 | 13964112 | 2802300048 | 013 | 9999 | Southern Natural Gas Company, Enterprise |  |  |  |  | 72 |  |  | 221210 | -88.8439 | 32.1514 |  | 110 | 400 |  |  |  | 39330
28023 |  | Mississippi | Clarke | 7054511 | 63880213 | 13964112 | 2802300048 | 014 | 9999 | Southern Natural Gas Company, Enterprise |  |  |  |  | 72 |  |  | 221210 | -88.8439 | 32.1514 |  | 110 | 400 |  |  |  | 39330
28023 |  | Mississippi | Clarke | 7054511 | 63880313 | 13964112 | 2802300048 | 016 | 9999 | Southern Natural Gas Company, Enterprise |  |  |  |  | 72 |  |  | 221210 | -88.8439 | 32.1514 |  | 110 | 400 |  |  |  | 39330
28023 |  | Mississippi | Clarke | 7054511 | 63880613 | 13964112 | 2802300048 | 021 | 9999 | Southern Natural Gas Company, Enterprise |  |  |  |  | 72 |  |  | 221210 | -88.8439 | 32.1514 |  | 110 | 350 |  |  |  | 39330
28027 |  | Mississippi | Coahoma | 7166711 | 14350413 | 14088912 | 2802700013 | 021 | 9999 | Cooper Tire And Rubber Company Clarksda |  |  |  |  | 72 |  |  | 326211 | -90.5486 | 34.2067 |  | 173 | 400 |  |  |  | 38614-0 |  | R63-0036
28027 |  | Mississippi | Coahoma | 7167011 | 63969513 | 14087912 | 2802700037 | 026 | 9999 | KBH Corporation, The |  |  |  |  | 72 |  |  | 333111 | -90.5922 | 34.1917 |  |  | 400 |  |  |  | 38614
28031 |  | Mississippi | Covington | 7182711 | 14327813 | 14082612 | 2803100005 | 016 | 15 | Transcontinental Gas Pipe Line Company L | 2.63 | 0.01 | 29 | 1.8 | 800 | 94.1 | 37 | 221210 | -89.415 | 31.5933 | 10.5 | 110 | 180 |  |  |  | 39479 |  | R63-0040
28031 |  | Mississippi | Covington | 7182711 | 14327913 | 14082712 | 2803100005 | 009 | 9 | Transcontinental Gas Pipe Line Company L | 3.83 | 0.01 | 20 | 1.8 | 800 | 94.1 | 37 | 221210 | -89.415 | 31.5933 | 10.5 | 110 | 180 |  |  |  | 39479 |  | R63-0040
28031 |  | Mississippi | Covington | 7182711 | 14328013 | 14083312 | 2803100005 | 012 | 11 | Transcontinental Gas Pipe Line Company L | 2.63 | 0.01 | 29 | 1.8 | 800 | 94.1 | 37 | 221210 | -89.415 | 31.5933 | 10.5 | 110 | 180 |  |  |  | 39479 |  | R63-0040
28031 |  | Mississippi | Covington | 7182711 | 14328213 | 14082112 | 2803100005 | 005 | 5 | Transcontinental Gas Pipe Line Company L | 0 | 0 | 20 | 2.3 | 400 | 49.8 | 12 | 221210 | -89.415 | 31.5933 | 8 | 110 | 180 |  |  |  | 39479 |  | R63-0040
28031 |  | Mississippi | Covington | 7182711 | 14328313 | 14081912 | 2803100005 | 014 | 13 | Transcontinental Gas Pipe Line Company L | 1.12 | 0 | 29 | 1.8 | 800 | 94.1 | 37 | 221210 | -89.415 | 31.5933 | 10.5 | 110 | 180 |  |  |  | 39479 |  | R63-0040
28031 |  | Mississippi | Covington | 7182711 | 14329213 | 14082212 | 2803100005 | 007 | 7 | Transcontinental Gas Pipe Line Company L | 1.48 | 0 | 20 | 1.8 | 800 | 94.1 | 37 | 221210 | -89.415 | 31.5933 | 10.5 | 110 | 180 |  |  |  | 39479 |  | R63-0040
28031 |  | Mississippi | Covington | 7182911 | 64011313 | 14081712 | 2803100011 | 005 | 9999 | TransMontaigne Operating Company LP, Col |  |  |  |  | 72 |  |  | 424720 | -89.5361 | 31.6469 |  |  | 400 |  |  |  | 39428
28031 |  | Mississippi | Covington | 7182911 | 64011413 | 14081712 | 2803100011 | 006 | 9999 | TransMontaigne Operating Company LP, Col |  |  |  |  | 72 |  |  | 424720 | -89.5361 | 31.6469 |  |  | 400 |  |  |  | 39428
28031 |  | Mississippi | Covington | 7182911 | 99123313 | 14081712 | 2803100011 | 010 | 9999 | TransMontaigne Operating Company LP, Col |  |  |  |  | 72 |  |  | 424720 | -89.5361 | 31.6469 |  |  | 400 |  |  |  | 39428
28031 |  | Mississippi | Covington | 7182911 | 99123413 | 14081712 | 2803100011 | 011 | 9999 | TransMontaigne Operating Company LP, Col |  |  |  |  | 72 |  |  | 424720 | -89.5361 | 31.6469 |  |  | 400 |  |  |  | 39428
28031 |  | Mississippi | Covington | 7182911 | 99123513 | 14081712 | 2803100011 | 012 | 9999 | TransMontaigne Operating Company LP, Col |  |  |  |  | 72 |  |  | 424720 | -89.5361 | 31.6469 |  |  | 400 |  |  |  | 39428
28031 |  | Mississippi | Covington | 7182911 | 99123613 | 14081712 | 2803100011 | 013 | 9999 | TransMontaigne Operating Company LP, Col |  |  |  |  | 72 |  |  | 424720 | -89.5361 | 31.6469 |  |  | 400 |  |  |  | 39428
28031 |  | Mississippi | Covington | 7182911 | 99123713 | 14081712 | 2803100011 | 014 | 9999 | TransMontaigne Operating Company LP, Col |  |  |  |  | 72 |  |  | 424720 | -89.5361 | 31.6469 |  |  | 400 |  |  |  | 39428
28033 |  | Mississippi | De Soto | 7183811 | 65309513 | 14080712 | 2803300009 | 035 | 9999 | Texas Gas Transmission LLC, Lake Cormora |  |  |  |  | 72 |  |  | 221210 | -90.1664 | 34.8992 |  | 110 | 400 |  |  |  | 38641
28033 |  | Mississippi | De Soto | 7183811 | 65309713 | 14080712 | 2803300009 | 037 | 9999 | Texas Gas Transmission LLC, Lake Cormora |  |  |  |  | 72 |  |  | 221210 | -90.1664 | 34.8992 |  | 110 | 350 |  |  |  | 38641
28035 |  | Mississippi | Forrest | 7853111 | 2831013 | 58966912 | 2803500050 | 004 | 4 | Boardwalk HP Storage Company LLC | 0.05 | 0 | 18 | 2 | 750 | 314 | 100 | 22121 | -89.2606 | 31.3797 | 1.83 |  | 180 |  |  |  | 39465 |  | R63-0036
28035 |  | Mississippi | Forrest | 7853111 | 2831113 | 58967012 | 2803500050 | 005 | 5 | Boardwalk HP Storage Company LLC | 0.12 | 0 | 18 | 2 | 750 | 314 | 100 | 22121 | -89.2606 | 31.3797 | 1.83 |  | 180 |  |  |  | 39465 |  | R63-0036
28035 |  | Mississippi | Forrest | 7853111 | 2831213 | 58967112 | 2803500050 | 006 | 6 | Boardwalk HP Storage Company LLC | 0 | 0 | 14 | 1 | 700 | 78.5 | 100 | 22121 | -89.2606 | 31.3797 | 0.68 |  | 180 |  |  |  | 39465 |  | R63-0036
28035 |  | Mississippi | Forrest | 7853111 | 2831313 | 58967212 | 2803500050 | 007 | 7 | Boardwalk HP Storage Company LLC | 0 | 0 | 18 | 2 | 750 | 314 | 100 | 22121 | -89.2606 | 31.3797 | 1.83 |  | 180 |  |  |  | 39465 |  | R63-0036
28035 |  | Mississippi | Forrest | 7853111 | 2831513 | 2726812 | 2803500050 | 009 | 9999 | Boardwalk HP Storage Company LLC |  |  |  |  | 72 |  |  | 22121 | -89.2606 | 31.3797 |  |  | 180 |  |  |  | 39465 |  | R63-0036
28035 |  | Mississippi | Forrest | 7853111 | 63441313 | 2726812 | 2803500050 | 011 | 9999 | Boardwalk HP Storage Company LLC |  |  |  |  | 72 |  |  | 22121 | -89.2606 | 31.3797 |  |  | 180 |  |  |  | 39465
28035 |  | Mississippi | Forrest | 7853111 | 63441413 | 2726812 | 2803500050 | 012 | 9999 | Boardwalk HP Storage Company LLC |  |  |  |  | 72 |  |  | 22121 | -89.2606 | 31.3797 |  |  | 180 |  |  |  | 39465
28035 |  | Mississippi | Forrest | 7853111 | 63441513 | 2726812 | 2803500050 | 041 | 9999 | Boardwalk HP Storage Company LLC |  |  |  |  | 72 |  |  | 22121 | -89.2606 | 31.3797 |  |  | 180 |  |  |  | 39465
28035 |  | Mississippi | Forrest | 7853111 | 63442413 | 58966412 | 2803500050 | 020 | 15 | Boardwalk HP Storage Company LLC | 0.25 | 0 | 36 | 1.5 | 920 | 6.7 | 3.8 | 22121 | -89.2606 | 31.3797 | 1.4 |  | 150 |  |  |  | 39465
28035 |  | Mississippi | Forrest | 7853111 | 63442913 | 2726812 | 2803500050 | 022 | 9999 | Boardwalk HP Storage Company LLC | 0 | 0 |  |  | 72 |  |  | 22121 | -89.2606 | 31.3797 | 3 |  | 280 |  |  |  | 39465
28035 |  | Mississippi | Forrest | 7853111 | 63443313 | 2726812 | 2803500050 | 023 | 9999 | Boardwalk HP Storage Company LLC | 0.4 | 0 |  |  | 72 |  |  | 22121 | -89.2606 | 31.3797 | 1.47 |  | 100 |  |  |  | 39465
28035 |  | Mississippi | Forrest | 7853111 | 63444113 | 2726812 | 2803500050 | 027 | 9999 | Boardwalk HP Storage Company LLC |  |  |  |  | 72 |  |  | 22121 | -89.2606 | 31.3797 |  |  | 180 |  |  |  | 39465
28035 |  | Mississippi | Forrest | 7853111 | 63444213 | 2726812 | 2803500050 | 028 | 9999 | Boardwalk HP Storage Company LLC |  |  |  |  | 72 |  |  | 22121 | -89.2606 | 31.3797 |  |  | 180 |  |  |  | 39465
28035 |  | Mississippi | Forrest | 7853111 | 63444313 | 2726812 | 2803500050 | 029 | 9999 | Boardwalk HP Storage Company LLC |  |  |  |  | 72 |  |  | 22121 | -89.2606 | 31.3797 |  |  | 180 |  |  |  | 39465
28035 |  | Mississippi | Forrest | 7853111 | 63444513 | 2726812 | 2803500050 | 031 | 9999 | Boardwalk HP Storage Company LLC | 0.13 | 0 |  |  | 72 |  |  | 22121 | -89.2606 | 31.3797 | 1.3 |  | 100 |  |  |  | 39465
28035 |  | Mississippi | Forrest | 7853111 | 63445113 | 2726812 | 2803500050 | 038 | 9999 | Boardwalk HP Storage Company LLC |  |  |  |  | 72 |  |  | 22121 | -89.2606 | 31.3797 |  |  | 390 |  |  |  | 39465
28035 |  | Mississippi | Forrest | 7853111 | 63445213 | 2726812 | 2803500050 | 037 | 9999 | Boardwalk HP Storage Company LLC |  |  |  |  | 72 |  |  | 22121 | -89.2606 | 31.3797 |  |  | 390 |  |  |  | 39465
28035 |  | Mississippi | Forrest | 8499311 | 981013 | 902212 | 2803500006 | 009 | 9999 | Zeon Chemicals LP |  |  |  |  | 72 |  |  | 325212 | -89.3147 | 31.3402 |  | 173 | 400 |  |  |  | 39401 |  | R63-0021-002
28035 |  | Mississippi | Forrest | 8499311 | 981113 | 902212 | 2803500006 | 010 | 9999 | Zeon Chemicals LP |  |  |  |  | 72 |  |  | 325212 | -89.3147 | 31.3402 |  | 173 | 400 |  |  |  | 39401 | 132 | R63-0036
28041 |  | Mississippi | Greene | 12587711 | 63807713 | 58961112 | 2804100013 | 001 | 1 | SG Resources, Mississippi LLC, Southern | 0 | 0 | 50 | 2.5 | 1700 | 12.8 | 2.6 | 48621 | -88.56 | 31.1567 |  |  | 999 |  |  |  | 39451 | 110&132
28041 |  | Mississippi | Greene | 12587711 | 63807813 | 58961712 | 2804100013 | 002 | 2 | SG Resources, Mississippi LLC, Southern | 2.22 | 0.01 | 20 | 1.3 | 800 | 48.5 | 34.9 | 48621 | -88.56 | 31.1567 | 2 |  | 100 |  |  |  | 39451
28041 |  | Mississippi | Greene | 12587711 | 63807913 | 58961812 | 2804100013 | 003 | 3 | SG Resources, Mississippi LLC, Southern | 0 | 0 | 20 | 1.3 | 800 | 48.5 | 34.9 | 48621 | -88.56 | 31.1567 | 2 |  | 100 |  |  |  | 39451
28041 |  | Mississippi | Greene | 12587711 | 63808013 | 58961912 | 2804100013 | 004 | 4 | SG Resources, Mississippi LLC, Southern |  |  | 20 | 0.2 | 212 | 0.7 | 14.9 | 48621 | -88.56 | 31.1567 |  |  | 180 |  |  |  | 39451 | 110&132
28041 |  | Mississippi | Greene | 12587711 | 63808113 | 58962012 | 2804100013 | 005 | 5 | SG Resources, Mississippi LLC, Southern |  |  | 20 | 0.2 | 212 | 0.7 | 14.9 | 48621 | -88.56 | 31.1567 |  |  | 180 |  |  |  | 39451
28041 |  | Mississippi | Greene | 12587711 | 91219813 | 58219512 | 2804100013 | 032 | 9999 | SG Resources, Mississippi LLC, Southern | [7 empty] | 48621 | -88.56 | 31.1567 |  |  | 770 |  |  |  | 39451
28041 |  | Mississippi | Greene | 12587711 | 91219913 | 58219512 | 2804100013 | 033 | 9999 | SG Resources, Mississippi LLC, Southern | [7 empty] | 48621 | -88.56 | 31.1567 |  |  | 350 |  |  |  | 39451
28041 |  | Mississippi | Greene | 12587711 | 91225513 | 58219512 | 2804100013 | 036 | 9999 | SG Resources, Mississippi LLC, Southern | [7 empty] | 48621 | -88.56 | 31.1567 |  |  | 350 |  |  |  | 39451
28043 |  | Mississippi | Grenada | 7356011 | 63454213 | 8014812 | 2804300010 | 006 | 9999 | Hankins Lumber Company Inc, Elliott |  |  |  |  | 72 |  |  | 321113 | -89.7484 | 33.6914 |  | 135 | 400 |  |  |  | 38926
28043 |  | Mississippi | Grenada | 8483111 | 63974113 | 988112 | 2804300014 | 070 | 9999 | Luvata Grenada LLC |  |  |  |  | 72 |  |  | 333415 | -89.785 | 33.7253 |  |  | 400 |  |  |  | 38901
28045 |  | Mississippi | Hancock | 12587611 | 63807013 | 58219412 | 2804500050 | 003 | 9999 | Rolls Royce North America, Rolls Royce C | [7 empty] | 336412 | -89.5622 | 30.3703 |  |  | 400 |  |  |  | 39529
28045 |  | Mississippi | Hancock | 12587611 | 63807113 | 58219412 | 2804500050 | 004 | 9999 | Rolls Royce North America, Rolls Royce C | [7 empty] | 336412 | -89.5622 | 30.3703 |  |  | 400 |  |  |  | 39529
28045 |  | Mississippi | Hancock | 12587611 | 63807213 | 58219412 | 2804500050 | 005 | 9999 | Rolls Royce North America, Rolls Royce C | [7 empty] | 336412 | -89.5622 | 30.3703 |  |  | 400 |  |  |  | 39529
28045 |  | Mississippi | Hancock | 12587611 | 63807313 | 58219412 | 2804500050 | 006 | 9999 | Rolls Royce North America, Rolls Royce C | [7 empty] | 336412 | -89.5622 | 30.3703 |  |  | 400 |  |  |  | 39529
28045 |  | Mississippi | Hancock | 7274211 | 11126913 | 11079712 | 2804500028 | 003 | 9999 | Gulf South Pipeline Company LP, Kiln Com |  |  |  |  | 72 |  |  | 486210 | -89.4595 | 30.4295 |  | 110 | 400 |  |  |  | 39556 |  | R63-0036
28045 |  | Mississippi | Hancock | 7274611 | 63449413 | 11079312 | 2804500049 | 002 | 9999 | United States Naval Oceanographic Office |  |  |  |  | 72 |  |  | 928110 | -89.6147 | 30.3711 |  | 102 | 400 |  |  |  | 39529
28045 |  | Mississippi | Hancock | 7274611 | 63451813 | 11079312 | 2804500049 | 027 | 9999 | United States Naval Oceanographic Office |  |  |  |  | 72 |  |  | 928110 | -89.6147 | 30.3711 |  | 102 | 400 |  |  |  | 39529
28045 |  | Mississippi | Hancock | 7492111 | 65322413 | 11198112 | 2804500005 | 090 | 9999 | National Aeronautics And Space Administr |  |  |  |  | 72 |  |  | 927110 | -89.6133 | 30.3481 |  |  | 400 |  |  |  | 32529
28045 |  | Mississippi | Hancock | 7492111 | 65322613 | 11198112 | 2804500005 | 092 | 9999 | National Aeronautics And Space Administr |  |  |  |  | 72 |  |  | 927110 | -89.6133 | 30.3481 |  |  | 400 |  |  |  | 32529
28045 |  | Mississippi | Hancock | 7492311 | 64692113 | 11196212 | 2804500017 | 014 | 9999 | Tennessee Gas Pipeline Company LLC, Bay |  |  |  |  | 72 |  |  | 221210 | -89.5064 | 30.2428 |  | 110 | 400 |  |  |  | 39520
28045 |  | Mississippi | Hancock | 7492311 | 64692213 | 11196212 | 2804500017 | 015 | 9999 | Tennessee Gas Pipeline Company LLC, Bay |  |  |  |  | 72 |  |  | 221210 | -89.5064 | 30.2428 |  | 110 | 400 |  |  |  | 39520
28047 |  | Mississippi | Harrison | 6788011 | 63518913 | 13391612 | 2804700048 | 003 | 9999 | Waste Management Of Mississippi Inc, Pec |  |  |  |  | 72 |  |  | 562212 | -89.2667 | 30.427 |  | 104 | 400 |  |  |  | 39571
28047 |  | Mississippi | Harrison | 6788111 | 78772613 | 13391212 | 2804700055 | 012 | 9999 | Mississippi Power Company, Plant Jack Wa |  |  |  |  | 72 |  |  | 221112 | -89.0271 | 30.4395 |  | 125 | 400 |  |  |  | 39502
28047 |  | Mississippi | Harrison | 8230811 | 68068113 | 5514412 | 2804700115 | 105 | 9999 | Dupont Delisle Facility |  |  |  |  | 72 |  |  | 325130 | -89.3089 | 30.3892 |  | 129 | 400 |  |  |  | 39571
28047 |  | Mississippi | Harrison | 8230811 | 68090013 | 5514412 | 2804700115 | 106 | 9999 | Dupont Delisle Facility |  |  |  |  | 72 |  |  | 325130 | -89.3089 | 30.3892 |  | 129 | 400 |  |  |  | 39571
28049 |  | Mississippi | Hinds | 15604911 | 99125413 | 96059912 | 2804900250 | 007 | 9999 | Midcontinent Express Pipeline LLC, MEP4 |  |  |  |  | 0 | 0 | 0 | 48621 | -90.6683 | 32.2744 |  | 110 | 400 |  |  |  | 39066
28049 |  | Mississippi | Hinds | 15604911 | 99125513 | 96059912 | 2804900250 | 008 | 9999 | Midcontinent Express Pipeline LLC, MEP4 |  |  |  |  | 0 | 0 | 0 | 48621 | -90.6683 | 32.2744 |  | 110 | 400 |  |  |  | 39066
28049 |  | Mississippi | Hinds | 15604911 | 99125613 | 96059912 | 2804900250 | 009 | 9999 | Midcontinent Express Pipeline LLC, MEP4 |  |  |  |  | 0 | 0 | 0 | 48621 | -90.6683 | 32.2744 |  | 110 | 400 |  |  |  | 39066
28049 |  | Mississippi | Hinds | 15604911 | 99125813 | 96059912 | 2804900250 | 011 | 9999 | Midcontinent Express Pipeline LLC, MEP4 |  |  |  |  | 0 | 0 | 0 | 48621 | -90.6683 | 32.2744 |  | 110 | 400 |  |  |  | 39066
28049 |  | Mississippi | Hinds | 15604911 | 99126213 | 96059912 | 2804900250 | 014 | 9999 | Midcontinent Express Pipeline LLC, MEP4 |  |  |  |  | 0 | 0 | 0 | 48621 | -90.6683 | 32.2744 |  | 110 | 400 |  |  |  | 39066
28049 |  | Mississippi | Hinds | 6802011 | 13573913 | 13386212 | 2804900069 | 003 | 9999 | Mississippi Baptist Medical Center |  |  |  |  | 72 |  |  | 622110 | -90.1786 | 32.3142 |  | 148 | 400 |  |  |  | 39202-2
28049 |  | Mississippi | Hinds | 6802011 | 63515413 | 13386212 | 2804900069 | 017 | 9999 | Mississippi Baptist Medical Center |  |  |  |  | 72 |  |  | 622110 | -90.1786 | 32.3142 |  | 148 | 400 |  |  |  | 39202-2
28049 |  | Mississippi | Hinds | 6966411 | 13987213 | 13779812 | 2804900209 | 008 | 9999 | Texas Eastern Transmission, Clinton Comp |  |  |  |  | 72 |  |  | 486210 | -90.2558 | 32.4067 |  | 110 | 350 |  |  |  | 39213 |  | R63-0036
28049 |  | Mississippi | Hinds | 6966411 | 13987413 | 13779812 | 2804900209 | 006 | 9999 | Texas Eastern Transmission, Clinton Comp |  |  |  |  | 72 |  |  | 486210 | -90.2558 | 32.4067 |  | 110 | 400 |  |  |  | 39213 |  | R63-0036
28053 |  | Mississippi | Humphreys | 6967811 | 13983013 | 13777512 | 2805300003 | 013 | 9999 | Tennessee Gas Pipeline Company LLC, Isol |  |  |  |  | 72 |  |  | 486210 | -90.5775 | 33.2344 |  | 110 | 350 |  |  |  | 38754 |  | R63-0036
28053 |  | Mississippi | Humphreys | 6967811 | 13983313 | 13777312 | 2805300003 | 011 | 11 | Tennessee Gas Pipeline Company LLC, Isol | 0.7 | 0 | 24 | 2 | 250 | 19.8 | 6.3 | 486210 | -90.5775 | 33.2344 |  | 110 | 180 |  |  |  | 38754 |  | R63-0087
28053 |  | Mississippi | Humphreys | 6967811 | 97623913 | 13777512 | 2805300003 | 017 | 9999 | Tennessee Gas Pipeline Company LLC, Isol |  |  |  |  | 72 |  |  | 486210 | -90.5775 | 33.2344 |  | 110 | 400 |  |  |  | 38754
28059 |  | Mississippi | Jackson | 6251011 | 63576213 | 16030412 | 2805900090 | 007 | 9999 | Mississippi Power Company, Plant Victor |  |  |  |  | 72 |  |  | 221112 | -88.5562 | 30.5303 |  | 125 | 400 |  |  |  | 39552
28059 |  | Mississippi | Jackson | 6251011 | 63576413 | 16030412 | 2805900090 | 009 | 9999 | Mississippi Power Company, Plant Victor |  |  |  |  | 72 |  |  | 221112 | -88.5562 | 30.5303 |  | 125 | 400 |  |  |  | 39552
28059 |  | Mississippi | Jackson | 6251011 | 63576513 | 16030412 | 2805900090 | 010 | 9999 | Mississippi Power Company, Plant Victor |  |  |  |  | 72 |  |  | 221112 | -88.5562 | 30.5303 |  | 125 | 400 |  |  |  | 39552
28059 |  | Mississippi | Jackson | 6251011 | 63576613 | 16030412 | 2805900090 | 011 | 9999 | Mississippi Power Company, Plant Victor |  |  |  |  | 72 |  |  | 221112 | -88.5562 | 30.5303 |  | 125 | 400 |  |  |  | 39552
28059 |  | Mississippi | Jackson | 6251011 | 63576713 | 16030412 | 2805900090 | 012 | 9999 | Mississippi Power Company, Plant Victor |  |  |  |  | 72 |  |  | 221112 | -88.5562 | 30.5303 |  | 125 | 400 |  |  |  | 39552
28059 |  | Mississippi | Jackson | 6251011 | 63576813 | 16030412 | 2805900090 | 013 | 9999 | Mississippi Power Company, Plant Victor |  |  |  |  | 72 |  |  | 221112 | -88.5562 | 30.5303 |  | 125 | 400 |  |  |  | 39552
28059 |  | Mississippi | Jackson | 6251011 | 63576913 | 16030412 | 2805900090 | 014 | 9999 | Mississippi Power Company, Plant Victor |  |  |  |  | 72 |  |  | 221112 | -88.5562 | 30.5303 |  | 125 | 400 |  |  |  | 39552
28059 |  | Mississippi | Jackson | 6251011 | 63577013 | 16030412 | 2805900090 | 015 | 9999 | Mississippi Power Company, Plant Victor |  |  |  |  | 72 |  |  | 221112 | -88.5562 | 30.5303 |  | 125 | 400 |  |  |  | 39552
28059 |  | Mississippi | Jackson | 6251011 | 63577113 | 16030412 | 2805900090 | 016 | 9999 | Mississippi Power Company, Plant Victor |  |  |  |  | 72 |  |  | 221112 | -88.5562 | 30.5303 |  | 125 | 400 |  |  |  | 39552
28059 |  | Mississippi | Jackson | 6251011 | 63577213 | 16030412 | 2805900090 | 017 | 9999 | Mississippi Power Company, Plant Victor |  |  |  |  | 72 |  |  | 221112 | -88.5562 | 30.5303 |  | 125 | 400 |  |  |  | 39552
28059 |  | Mississippi | Jackson | 6251011 | 63577313 | 16030412 | 2805900090 | 018 | 9999 | Mississippi Power Company, Plant Victor |  |  |  |  | 72 |  |  | 221112 | -88.5562 | 30.5303 |  | 125 | 400 |  |  |  | 39552
28059 |  | Mississippi | Jackson | 6251011 | 63577413 | 16030412 | 2805900090 | 019 | 9999 | Mississippi Power Company, Plant Victor |  |  |  |  | 72 |  |  | 221112 | -88.5562 | 30.5303 |  | 125 | 400 |  |  |  | 39552
28059 |  | Mississippi | Jackson | 6251011 | 63577513 | 16030412 | 2805900090 | 027 | 9999 | Mississippi Power Company, Plant Victor |  |  |  |  | 72 |  |  | 221112 | -88.5562 | 30.5303 |  | 125 | 400 |  |  |  | 39552
28059 |  | Mississippi | Jackson | 6251011 | 63577613 | 16030412 | 2805900090 | 028 | 9999 | Mississippi Power Company, Plant Victor |  |  |  |  | 72 |  |  | 221112 | -88.5562 | 30.5303 |  | 125 | 400 |  |  |  | 39552
28059 |  | Mississippi | Jackson | 6251011 | 63577713 | 16030412 | 2805900090 | 029 | 9999 | Mississippi Power Company, Plant Victor |  |  |  |  | 72 |  |  | 221112 | -88.5562 | 30.5303 |  | 125 | 400 |  |  |  | 39552
28059 |  | Mississippi | Jackson | 6251011 | 63577813 | 16030412 | 2805900090 | 030 | 9999 | Mississippi Power Company, Plant Victor |  |  |  |  | 72 |  |  | 221112 | -88.5562 | 30.5303 |  | 125 | 400 |  |  |  | 39552
28059 |  | Mississippi | Jackson | 6251011 | 63577913 | 16030412 | 2805900090 | 031 | 9999 | Mississippi Power Company, Plant Victor |  |  |  |  | 72 |  |  | 221112 | -88.5562 | 30.5303 |  | 125 | 400 |  |  |  | 39552
28059 |  | Mississippi | Jackson | 6251011 | 63578013 | 16030412 | 2805900090 | 032 | 9999 | Mississippi Power Company, Plant Victor |  |  |  |  | 72 |  |  | 221112 | -88.5562 | 30.5303 |  | 125 | 400 |  |  |  | 39552
28059 |  | Mississippi | Jackson | 6251511 | 63462713 | 16028612 | 2805900119 | 006 | 9999 | Destin Pipeline Company LLC, Pascagoula |  |  |  |  | 72 |  |  | 221210 | -88.4959 | 30.3838 |  | 110 | 400 |  |  |  | 39562
28059 |  | Mississippi | Jackson | 6970611 | 63463213 | 13767912 | 2805900048 | 007 | 9999 | Mississippi Power Company, Chevron Cogen |  |  |  |  | 72 |  |  | 22111 | -88.4936 | 30.34 |  | 125 | 400 |  |  |  | 39581
28059 |  | Mississippi | Jackson | 6970611 | 63463313 | 13767912 | 2805900048 | 008 | 9999 | Mississippi Power Company, Chevron Cogen |  |  |  |  | 72 |  |  | 22111 | -88.4936 | 30.34 |  | 125 | 400 |  |  |  | 39581
28059 |  | Mississippi | Jackson | 6970611 | 63463413 | 13767912 | 2805900048 | 009 | 9999 | Mississippi Power Company, Chevron Cogen |  |  |  |  | 72 |  |  | 22111 | -88.4936 | 30.34 |  | 125 | 400 |  |  |  | 39581
28059 |  | Mississippi | Jackson | 6970611 | 63463513 | 13767912 | 2805900048 | 010 | 9999 | Mississippi Power Company, Chevron Cogen |  |  |  |  | 72 |  |  | 22111 | -88.4936 | 30.34 |  | 125 | 400 |  |  |  | 39581
28059 |  | Mississippi | Jackson | 8385011 | 63499713 | 785812 | 2805900041 | 139 | 9999 | Huntington Ingalls Inc, Ingalls Shipbuil |  |  |  |  | 72 |  |  | 336611 | -88.5734 | 30.3558 |  | 182 | 400 |  |  |  | 39568-0
28061 |  | Mississippi | Jasper | 6226011 | 64276413 | 15472712 | 2806100031 | 009 | 9999 | Southern Natural Gas Company, Bay Spring |  |  |  |  | 72 |  |  | 486210 | -89.297 | 32.0039 |  | 110 | 350 |  |  |  | 39422
28061 |  | Mississippi | Jasper | 6226011 | 64276613 | 15472712 | 2806100031 | 008 | 9999 | Southern Natural Gas Company, Bay Spring |  |  |  |  | 72 |  |  | 486210 | -89.297 | 32.0039 |  | 110 | 350 |  |  |  | 39422
28061 |  | Mississippi | Jasper | 6252511 | 63478913 | 16027012 | 2806100023 | 016 | 9999 | Tennessee Gas Pipeline Company LLC, Hied |  |  |  |  | 72 |  |  | 221210 | -88.9609 | 31.8286 |  | 110 | 400 |  |  |  | 39439
28063 |  | Mississippi | Jefferson | 7035611 | 14211213 | 13991612 | 2806300014 | 018 | 9999 | Texas Eastern Transmission, LP, Union Ch |  |  |  |  | 72 |  |  | 486210 | -90.7531 | 31.6289 |  | 110 | 350 |  |  |  | 39668 |  | R63-0036
28063 |  | Mississippi | Jefferson | 7035611 | 14211313 | 13991612 | 2806300014 | 019 | 9999 | Texas Eastern Transmission, LP, Union Ch |  |  |  |  | 72 |  |  | 486210 | -90.7531 | 31.6289 |  | 110 | 350 |  |  |  | 39668 |  | R63-0036
28063 |  | Mississippi | Jefferson | 7035611 | 14211513 | 13991612 | 2806300014 | 016 | 9999 | Texas Eastern Transmission, LP, Union Ch |  |  |  |  | 72 |  |  | 486210 | -90.7531 | 31.6289 |  | 110 | 400 |  |  |  | 39668 |  | R63-0036
28063 |  | Mississippi | Jefferson | 7035611 | 14212613 | 13991612 | 2806300014 | 017 | 9999 | Texas Eastern Transmission, LP, Union Ch |  |  |  |  | 72 |  |  | 486210 | -90.7531 | 31.6289 |  | 110 | 350 |  |  |  | 39668 |  | R63-0036
28065 |  | Mississippi | Jefferson Davis | 15619711 | 99497813 | 96400212 | 2806500040 | 004 | 9999 | Southeast Supply Header LLC, Gwinville C | [7 empty] | 22121 | -89.9028 | 31.6954 |  | 110 | 400 |  |  |  | 39140
28065 |  | Mississippi | Jefferson Davis | 15619711 | 99497913 | 96400212 | 2806500040 | 005 | 9999 | Southeast Supply Header LLC, Gwinville C | [7 empty] | 22121 | -89.9028 | 31.6954 |  | 110 | 770 |  |  |  | 39140
28067 |  | Mississippi | Jones | 7035911 | 14208213 | 13987012 | 2806700010 | 026 | 9999 | Transcontinental Gas Pipe Line Company, |  |  |  |  | 72 |  |  | 486210 | -89.049 | 31.8153 |  | 110 | 400 |  |  |  | 39439 |  | R63-0036
28069 |  | Mississippi | Kemper | 7153011 | 14092313 | 13895612 | 2806900005 | 008 | 9999 | Tennessee Gas Pipeline Company LLC, Deka |  |  |  |  | 72 |  |  | 221210 | -88.6613 | 32.6405 |  | 110 | 350 |  |  |  | 39326 |  | R63-0036
28071 |  | Mississippi | Lafayette | 7153611 | 14086513 | 13891312 | 2807100021 | 017 | 9999 | University Of Mississippi, The |  |  |  |  | 72 |  |  | 221112 | -89.535 | 34.3594 |  | 148 | 400 |  |  |  | 38655
28071 |  | Mississippi | Lafayette | 7153611 | 14086613 | 13891312 | 2807100021 | 018 | 9999 | University Of Mississippi, The |  |  |  |  | 72 |  |  | 221112 | -89.535 | 34.3594 |  | 148 | 400 |  |  |  | 38655
28071 |  | Mississippi | Lafayette | 7153611 | 14087313 | 13891312 | 2807100021 | 016 | 9999 | University Of Mississippi, The |  |  |  |  | 72 |  |  | 221112 | -89.535 | 34.3594 |  | 148 | 400 |  |  |  | 38655
28071 |  | Mississippi | Lafayette | 7153611 | 99124113 | 13891312 | 2807100021 | 025 | 9999 | University Of Mississippi, The |  |  |  |  | 72 |  |  | 221112 | -89.535 | 34.3594 |  | 148 | 400 |  |  |  | 38655
28075 |  | Mississippi | Lauderdale | 7154911 | 65312013 | 13887612 | 2807500009 | 015 | 9999 | MGC Terminal LLC |  |  |  |  | 72 |  |  | 424710 | -88.7445 | 32.3525 |  | 131 | 400 |  |  |  | 39307
28075 |  | Mississippi | Lauderdale | 7154911 | 65312113 | 13887612 | 2807500009 | 016 | 9999 | MGC Terminal LLC |  |  |  |  | 72 |  |  | 424710 | -88.7445 | 32.3525 |  | 131 | 400 |  |  |  | 39307
28075 |  | Mississippi | Lauderdale | 7154911 | 65312313 | 13887612 | 2807500009 | 017 | 9999 | MGC Terminal LLC |  |  |  |  | 72 |  |  | 424710 | -88.7445 | 32.3525 |  | 131 | 400 |  |  |  | 39307
28075 |  | Mississippi | Lauderdale | 7154911 | 65313213 | 13887612 | 2807500009 | 023 | 9999 | MGC Terminal LLC |  |  |  |  | 72 |  |  | 424710 | -88.7445 | 32.3525 |  | 131 | 400 |  |  |  | 39307
28075 |  | Mississippi | Lauderdale | 7154911 | 90532913 | 13887612 | 2807500009 | 034 | 9999 | MGC Terminal LLC |  |  |  |  | 72 |  |  | 424710 | -88.7445 | 32.3525 |  | 131 | 400 |  |  |  | 39307
28075 |  | Mississippi | Lauderdale | 7154911 | 90533013 | 13887612 | 2807500009 | 035 | 9999 | MGC Terminal LLC |  |  |  |  | 72 |  |  | 424710 | -88.7445 | 32.3525 |  | 131 | 400 |  |  |  | 39307
28075 |  | Mississippi | Lauderdale | 7154911 | 90533313 | 13887612 | 2807500009 | 038 | 9999 | MGC Terminal LLC |  |  |  |  | 72 |  |  | 424710 | -88.7445 | 32.3525 |  | 131 | 400 |  |  |  | 39307
28075 |  | Mississippi | Lauderdale | 7154911 | 90533413 | 13887612 | 2807500009 | 039 | 9999 | MGC Terminal LLC |  |  |  |  | 72 |  |  | 424710 | -88.7445 | 32.3525 |  | 131 | 400 |  |  |  | 39307
28075 |  | Mississippi | Lauderdale | 7154911 | 90533513 | 13887612 | 2807500009 | 040 | 9999 | MGC Terminal LLC |  |  |  |  | 72 |  |  | 424710 | -88.7445 | 32.3525 |  | 131 | 400 |  |  |  | 39307
28075 |  | Mississippi | Lauderdale | 7154911 | 90533613 | 13887612 | 2807500009 | 041 | 9999 | MGC Terminal LLC |  |  |  |  | 72 |  |  | 424710 | -88.7445 | 32.3525 |  | 131 | 400 |  |  |  | 39307
28075 |  | Mississippi | Lauderdale | 7155511 | 64009913 | 13884512 | 2807500032 | 011 | 9999 | Mississippi Power Company, Plant Sweatt |  |  |  |  | 335 | 12652.4 | 63.4 | 221112 | -88.7453 | 32.2936 |  | 125 | 400 |  |  |  | 39307
28085 |  | Mississippi | Lincoln | 12588011 | 63821213 | 58219812 | 2808500038 | 001 | 9999 | Denbury Onshore LLC, Mallallieu EOR Faci | [7 empty] | 211111 | -90.4107 | 31.491 |  |  | 999 |  |  |  | 39629
28085 |  | Mississippi | Lincoln | 12588011 | 63821313 | 58719712 | 2808500038 | 002 | 1 | Denbury Onshore LLC, Mallallieu EOR Faci | 18.48 | 0.11 | 10 | 5 | 500 | 255.1 | 13 | 211111 | -90.4107 | 31.491 | 35 |  | 180 |  |  |  | 39629
28085 |  | Mississippi | Lincoln | 12588011 | 63821413 | 58719812 | 2808500038 | 003 | 2 | Denbury Onshore LLC, Mallallieu EOR Faci | 2.75 | 0.02 | 20 | 2.5 | 500 | 39.3 | 8 | 211111 | -90.4107 | 31.491 | 5.2 |  | 180 |  |  |  | 39629
28085 |  | Mississippi | Lincoln | 12588011 | 63821813 | 58719912 | 2808500038 | 004 | 3 | Denbury Onshore LLC, Mallallieu EOR Faci | 4.75 | 0.03 | 19 | 2 | 500 | 65.9 | 21 | 211111 | -90.4107 | 31.491 | 9 |  | 180 |  |  |  | 39629
28085 |  | Mississippi | Lincoln | 12588011 | 63821913 | 58219812 | 2808500038 | 005 | 9999 | Denbury Onshore LLC, Mallallieu EOR Faci | [7 empty] | 211111 | -90.4107 | 31.491 |  |  | 999 |  |  |  | 39629
28085 |  | Mississippi | Lincoln | 12588011 | 63822213 | 58219812 | 2808500038 | 006 | 9999 | Denbury Onshore LLC, Mallallieu EOR Faci | [7 empty] | 211111 | -90.4107 | 31.491 |  |  | 400 |  |  |  | 39629 | 23
28085 |  | Mississippi | Lincoln | 12588011 | 63822413 | 58219812 | 2808500038 | 007 | 9999 | Denbury Onshore LLC, Mallallieu EOR Faci | [7 empty] | 211111 | -90.4107 | 31.491 |  |  | 400 |  |  |  | 39629 | 23
28085 |  | Mississippi | Lincoln | 12588011 | 63822513 | 58219812 | 2808500038 | 008 | 9999 | Denbury Onshore LLC, Mallallieu EOR Faci | [7 empty] | 211111 | -90.4107 | 31.491 |  |  | 400 |  |  |  | 39629 | 23
28085 |  | Mississippi | Lincoln | 12588011 | 63822713 | 58219812 | 2808500038 | 009 | 9999 | Denbury Onshore LLC, Mallallieu EOR Faci | [7 empty] | 211111 | -90.4107 | 31.491 |  |  | 400 |  |  |  | 39629 | 60
28085 |  | Mississippi | Lincoln | 12588011 | 63822813 | 58219812 | 2808500038 | 010 | 9999 | Denbury Onshore LLC, Mallallieu EOR Faci | [7 empty] | 211111 | -90.4107 | 31.491 |  |  | 400 |  |  |  | 39629 | 60
28085 |  | Mississippi | Lincoln | 12588011 | 63822913 | 58219812 | 2808500038 | 011 | 9999 | Denbury Onshore LLC, Mallallieu EOR Faci | [7 empty] | 211111 | -90.4107 | 31.491 |  |  | 999 |  |  |  | 39629 | 60
28085 |  | Mississippi | Lincoln | 12588011 | 63823013 | 58219812 | 2808500038 | 012 | 9999 | Denbury Onshore LLC, Mallallieu EOR Faci | [7 empty] | 211111 | -90.4107 | 31.491 |  |  | 999 |  |  |  | 39629 | 60
28085 |  | Mississippi | Lincoln | 12588011 | 63823113 | 58219812 | 2808500038 | 013 | 9999 | Denbury Onshore LLC, Mallallieu EOR Faci | [7 empty] | 211111 | -90.4107 | 31.491 |  |  | 999 |  |  |  | 39629
28085 |  | Mississippi | Lincoln | 12588011 | 63823213 | 58219812 | 2808500038 | 014 | 9999 | Denbury Onshore LLC, Mallallieu EOR Faci | [7 empty] | 211111 | -90.4107 | 31.491 |  |  | 400 |  |  |  | 39629 | 60
28085 |  | Mississippi | Lincoln | 12588011 | 63823313 | 58219812 | 2808500038 | 015 | 9999 | Denbury Onshore LLC, Mallallieu EOR Faci | [7 empty] | 211111 | -90.4107 | 31.491 |  |  | 400 |  |  |  | 39629 | 60
28085 |  | Mississippi | Lincoln | 12588011 | 63823413 | 58219812 | 2808500038 | 016 | 9999 | Denbury Onshore LLC, Mallallieu EOR Faci | [7 empty] | 211111 | -90.4107 | 31.491 |  |  | 400 |  |  |  | 39629 | 60
28085 |  | Mississippi | Lincoln | 12588011 | 63823613 | 58219812 | 2808500038 | 018 | 9999 | Denbury Onshore LLC, Mallallieu EOR Faci | [7 empty] | 211111 | -90.4107 | 31.491 |  |  | 999 |  |  |  | 39629
28085 |  | Mississippi | Lincoln | 12588011 | 63823713 | 58219812 | 2808500038 | 019 | 9999 | Denbury Onshore LLC, Mallallieu EOR Faci | [7 empty] | 211111 | -90.4107 | 31.491 |  |  | 999 |  |  |  | 39629
28085 |  | Mississippi | Lincoln | 12588011 | 63823813 | 58219812 | 2808500038 | 020 | 9999 | Denbury Onshore LLC, Mallallieu EOR Faci | [7 empty] | 211111 | -90.4107 | 31.491 |  |  | 999 |  |  |  | 39629
28085 |  | Mississippi | Lincoln | 12588011 | 63823913 | 58219812 | 2808500038 | 021 | 9999 | Denbury Onshore LLC, Mallallieu EOR Faci | [7 empty] | 211111 | -90.4107 | 31.491 |  |  | 999 |  |  |  | 39629
28085 |  | Mississippi | Lincoln | 12588011 | 63824013 | 58219812 | 2808500038 | 022 | 9999 | Denbury Onshore LLC, Mallallieu EOR Faci | [7 empty] | 211111 | -90.4107 | 31.491 |  |  | 350 |  |  |  | 39629
28085 |  | Mississippi | Lincoln | 12588011 | 63824113 | 58720012 | 2808500038 | 023 | 4 | Denbury Onshore LLC, Mallallieu EOR Faci | 4.05 | 0.01 | 25 | 0.7 | 1500 | 112.3 | 292 | 211111 | -90.4107 | 31.491 |  |  | 280 |  |  |  | 39629 | 23
28085 |  | Mississippi | Lincoln | 12588011 | 63824213 | 58219812 | 2808500038 | 024 | 9999 | Denbury Onshore LLC, Mallallieu EOR Faci | [7 empty] | 211111 | -90.4107 | 31.491 |  |  | 999 |  |  |  | 39629
28085 |  | Mississippi | Lincoln | 12588011 | 63824713 | 58219812 | 2808500038 | 029 | 9999 | Denbury Onshore LLC, Mallallieu EOR Faci | 0 | 0 | [5 empty] | 211111 | -90.4107 | 31.491 |  |  | 280 |  |  |  | 39629 | 23
28085 |  | Mississippi | Lincoln | 12588011 | 63824813 | 58720112 | 2808500038 | 030 | 5 | Denbury Onshore LLC, Mallallieu EOR Faci | 0.18 |  | 12 | 0.8 | 500 | 2.5 | 5 | 211111 | -90.4107 | 31.491 | 0.35 |  | 180 |  |  |  | 39629
28085 |  | Mississippi | Lincoln | 12588011 | 63825013 | 58219812 | 2808500038 | 032 | 9999 | Denbury Onshore LLC, Mallallieu EOR Faci | [7 empty] | 211111 | -90.4107 | 31.491 |  |  | 999 |  |  |  | 39629
28085 |  | Mississippi | Lincoln | 12588011 | 97052213 | 58219812 | 2808500038 | 033 | 9999 | Denbury Onshore LLC, Mallallieu EOR Faci | [7 empty] | 211111 | -90.4107 | 31.491 |  |  | 400 |  |  |  | 39629
28085 |  | Mississippi | Lincoln | 12588011 | 97052313 | 58219812 | 2808500038 | 034 | 9999 | Denbury Onshore LLC, Mallallieu EOR Faci | [7 empty] | 211111 | -90.4107 | 31.491 |  |  | 400 |  |  |  | 39629
28085 |  | Mississippi | Lincoln | 12588011 | 97052413 | 58219812 | 2808500038 | 035 | 9999 | Denbury Onshore LLC, Mallallieu EOR Faci | [7 empty] | 211111 | -90.4107 | 31.491 |  |  | 400 |  |  |  | 39629
28087 |  | Mississippi | Lowndes | 7070111 | 64277913 | 13955912 | 2808700023 | 023 | 9999 | Tennessee Gas Pipeline Company LLC, Colu |  |  |  |  | 72 |  |  | 221210 | -88.3589 | 33.4486 |  | 110 | 400 |  |  |  | 39702
28087 |  | Mississippi | Lowndes | 7070111 | 64278113 | 13955912 | 2808700023 | 015 | 9999 | Tennessee Gas Pipeline Company LLC, Colu |  |  |  |  | 72 |  |  | 221210 | -88.3589 | 33.4486 |  | 110 | 400 |  |  |  | 39702
28089 |  | Mississippi | Madison | 7071311 | 14153513 | 13949612 | 2808900070 | 012 | 9999 | Canton Municipal Utilities |  |  |  |  | 72 |  |  | 221112 | -90.0006 | 32.6175 |  | 125 | 400 |  |  |  | 39046
28089 |  | Mississippi | Madison | 7071311 | 14154113 | 13949612 | 2808900070 | 013 | 9999 | Canton Municipal Utilities |  |  |  |  | 72 |  |  | 221112 | -90.0006 | 32.6175 |  | 125 | 400 |  |  |  | 39046
28089 |  | Mississippi | Madison | 9448411 | 55398613 | 52288512 | 2808900073 | 061 | 9999 | Nissan North America Inc, Canton Manufac |  |  |  |  | 81 | 10.7 | 13.6 | 336112 | -90.0693 | 32.5715 |  | 137 | 400 |  |  |  | 39046 | 110&95&93
28095 |  | Mississippi | Monroe | 6942611 | 14926713 | 14594512 | 2809500039 | 013 | 13 | Southern Natural Gas Company, Muldon Sto | 1.11 | 0.01 | 15 | 2.5 | 900 | 27 | 5.5 | 486210 | -88.6608 | 33.7452 | 15.3 |  | 180 |  |  |  | 39756 |  | R63-0040
28095 |  | Mississippi | Monroe | 6942611 | 14926913 | 14594412 | 2809500039 | 008 | 8 | Southern Natural Gas Company, Muldon Sto | 0.73 | 0 | 25 | 1.5 | 900 | 11.3 | 6.4 | 486210 | -88.6608 | 33.7452 | 7.38 |  | 180 |  |  |  | 39756 |  | R63-0040
28095 |  | Mississippi | Monroe | 6942611 | 14927413 | 14595512 | 2809500039 | 016 | 9999 | Southern Natural Gas Company, Muldon Sto | 0.5 | 0 |  |  | 72 |  |  | 486210 | -88.6608 | 33.7452 | 21.6 |  | 180 |  |  |  | 39756 |  | R63-0040
28095 |  | Mississippi | Monroe | 6942611 | 14927513 | 14595512 | 2809500039 | 015 | 9999 | Southern Natural Gas Company, Muldon Sto | 0 | 0 |  |  | 72 |  |  | 486210 | -88.6608 | 33.7452 | 15 |  | 180 |  |  |  | 39756 |  | R63-0040
28095 |  | Mississippi | Monroe | 6942611 | 14927613 | 14595512 | 2809500039 | 014 | 9999 | Southern Natural Gas Company, Muldon Sto | 0.39 | 0 |  |  | 72 |  |  | 486210 | -88.6608 | 33.7452 | 15 |  | 180 |  |  |  | 39756 |  | R63-0040
28095 |  | Mississippi | Monroe | 6942611 | 14928413 | 14595612 | 2809500039 | 009 | 9 | Southern Natural Gas Company, Muldon Sto | 0.74 | 0 | 25 | 1.5 | 900 | 11.3 | 6.4 | 486210 | -88.6608 | 33.7452 | 7.38 |  | 180 |  |  |  | 39756 |  | R63-0040
28095 |  | Mississippi | Monroe | 6942611 | 14929513 | 14594812 | 2809500039 | 012 | 12 | Southern Natural Gas Company, Muldon Sto | 1.23 | 0.01 | 25 | 1.5 | 900 | 6.3 | 3.6 | 486210 | -88.6608 | 33.7452 | 15.4 |  | 180 |  |  |  | 39756 |  | R63-0040
28095 |  | Mississippi | Monroe | 6942611 | 14929613 | 14595112 | 2809500039 | 011 | 11 | Southern Natural Gas Company, Muldon Sto | 1.61 | 0.01 | 25 | 1.5 | 900 | 12.7 | 7.2 | 486210 | -88.6608 | 33.7452 | 15.4 |  | 180 |  |  |  | 39756 |  | R63-0040
28095 |  | Mississippi | Monroe | 6942611 | 14929713 | 14594912 | 2809500039 | 010 | 10 | Southern Natural Gas Company, Muldon Sto | 0.66 | 0 | 25 | 1.5 | 900 | 11.3 | 6.4 | 486210 | -88.6608 | 33.7452 | 7.38 |  | 180 |  |  |  | 39756 |  | R63-0040
28095 |  | Mississippi | Monroe | 6942611 | 64199213 | 14595512 | 2809500039 | 051 | 9999 | Southern Natural Gas Company, Muldon Sto |  |  |  |  | 72 |  |  | 486210 | -88.6608 | 33.7452 |  |  | 350 |  |  |  | 39756
28095 |  | Mississippi | Monroe | 6942611 | 64199313 | 14595512 | 2809500039 | 052 | 9999 | Southern Natural Gas Company, Muldon Sto |  |  |  |  | 72 |  |  | 486210 | -88.6608 | 33.7452 |  |  | 350 |  |  |  | 39756
28095 |  | Mississippi | Monroe | 6942611 | 91225913 | 14595512 | 2809500039 | 043 | 9999 | Southern Natural Gas Company, Muldon Sto |  |  |  |  | 72 |  |  | 486210 | -88.6608 | 33.7452 |  |  | 400 |  |  |  | 39756
28095 |  | Mississippi | Monroe | 6942611 | 91226013 | 14595512 | 2809500039 | 044 | 9999 | Southern Natural Gas Company, Muldon Sto |  |  |  |  | 72 |  |  | 486210 | -88.6608 | 33.7452 |  |  | 400 |  |  |  | 39756
28095 |  | Mississippi | Monroe | 6942611 | 91226113 | 14595512 | 2809500039 | 045 | 9999 | Southern Natural Gas Company, Muldon Sto |  |  |  |  | 72 |  |  | 486210 | -88.6608 | 33.7452 |  |  | 400 |  |  |  | 39756
28095 |  | Mississippi | Monroe | 6942611 | 91226213 | 14595512 | 2809500039 | 046 | 9999 | Southern Natural Gas Company, Muldon Sto |  |  |  |  | 72 |  |  | 486210 | -88.6608 | 33.7452 |  |  | 400 |  |  |  | 39756
28095 |  | Mississippi | Monroe | 6942611 | 91226313 | 14595512 | 2809500039 | 047 | 9999 | Southern Natural Gas Company, Muldon Sto |  |  |  |  | 72 |  |  | 486210 | -88.6608 | 33.7452 |  |  | 400 |  |  |  | 39756
28095 |  | Mississippi | Monroe | 6942611 | 91226413 | 14595512 | 2809500039 | 053 | 9999 | Southern Natural Gas Company, Muldon Sto |  |  |  |  | 72 |  |  | 486210 | -88.6608 | 33.7452 |  |  | 350 |  |  |  | 39756
28095 |  | Mississippi | Monroe | 6942611 | 91226513 | 14595512 | 2809500039 | 048 | 9999 | Southern Natural Gas Company, Muldon Sto |  |  |  |  | 72 |  |  | 486210 | -88.6608 | 33.7452 |  |  | 400 |  |  |  | 39756
28095 |  | Mississippi | Monroe | 6942611 | 91226613 | 14595512 | 2809500039 | 054 | 9999 | Southern Natural Gas Company, Muldon Sto |  |  |  |  | 72 |  |  | 486210 | -88.6608 | 33.7452 |  |  | 400 |  |  |  | 39756
28105 |  | Mississippi | Oktibbeha | 15426211 | 96373013 | 93483112 | 2810500046 | 007 | 9999 | Golden Triangle Regional Solid Waste Man |  |  |  |  | 72 |  |  | 562212 | -88.6722 | 33.5281 |  | 104 | 400 |  |  |  | 39759
28107 |  | Mississippi | Panola | 6992711 | 14912713 | 14584212 | 2810700023 | 025 | 9999 | Tennessee Gas Pipeline Company LLC, Bate | 1.23 | 0 |  |  | 72 |  |  | 221210 | -90.0731 | 34.2959 | 4 | 110 | 180 |  |  |  | 38606 |  | R63-0040
28107 |  | Mississippi | Panola | 6992711 | 14912913 | 14584212 | 2810700023 | 022 | 9999 | Tennessee Gas Pipeline Company LLC, Bate | 0.07 | 0 |  |  | 72 |  |  | 221210 | -90.0731 | 34.2959 | 5.6 | 110 | 180 |  |  |  | 38606 |  | R63-0040
28107 |  | Mississippi | Panola | 6992811 | 97638313 | 14582712 | 2810700028 | 014 | 9999 | ANR Pipeline Company, Sardis Compressor |  |  |  |  | 72 |  |  | 221210 | -90.1256 | 34.4231 |  | 110 | 400 |  |  |  | 38666
28107 |  | Mississippi | Panola | 6993011 | 64274213 | 14581612 | 2810700054 | 004 | 9999 | SOUTH MISSISSIPPI ELECTRIC POWER ASSOCIA |  |  |  |  | 72 |  |  | 221112 | -89.9272 | 34.3356 |  | 125 | 400 |  |  |  | 38606
28107 |  | Mississippi | Panola | 6993011 | 64274313 | 14581612 | 2810700054 | 005 | 9999 | SOUTH MISSISSIPPI ELECTRIC POWER ASSOCIA |  |  |  |  | 72 |  |  | 221112 | -89.9272 | 34.3356 |  | 125 | 400 |  |  |  | 38606
28111 |  | Mississippi | Perry | 8216311 | 63535013 | 5555712 | 2811100005 | 027 | 9999 | Leaf River Cellulose LLC |  |  |  |  | 72 |  |  | 322110 | -89.0454 | 31.2444 |  | 133 | 400 |  |  |  | 39462
28113 |  | Mississippi | Pike | 12587911 | 63816913 | 58219712 | 2811300038 | 001 | 9999 | Denbury Onshore LLC, Little Creek EOR Fa | [7 empty] | 211111 | -90.3583 | 31.3439 |  |  | 999 |  |  |  | 39662
28113 |  | Mississippi | Pike | 12587911 | 63817013 | 58960412 | 2811300038 | 002 | 1 | Denbury Onshore LLC, Little Creek EOR Fa | 10.56 | 0.06 | 19 | 1.3 | 500 | 145.9 | 110 | 211111 | -90.3583 | 31.3439 | 20 |  | 180 |  |  |  | 39662
28113 |  | Mississippi | Pike | 12587911 | 63817113 | 58960512 | 2811300038 | 003 | 2 | Denbury Onshore LLC, Little Creek EOR Fa | 4.75 | 0.03 | 19 | 2 | 500 | 65.9 | 21 | 211111 | -90.3583 | 31.3439 | 2.5 |  | 180 |  |  |  | 39662
28113 |  | Mississippi | Pike | 12587911 | 63817213 | 58960612 | 2811300038 | 004 | 3 | Denbury Onshore LLC, Little Creek EOR Fa | 4.75 | 0.03 | 19 | 2 | 500 | 65.9 | 21 | 211111 | -90.3583 | 31.3439 | 1.5 |  | 180 |  |  |  | 39662
28113 |  | Mississippi | Pike | 12587911 | 63817413 | 58219712 | 2811300038 | 006 | 9999 | Denbury Onshore LLC, Little Creek EOR Fa | [7 empty] | 211111 | -90.3583 | 31.3439 |  |  | 400 |  |  |  | 39662 | 23
28113 |  | Mississippi | Pike | 12587911 | 63817513 | 58219712 | 2811300038 | 007 | 9999 | Denbury Onshore LLC, Little Creek EOR Fa | [7 empty] | 211111 | -90.3583 | 31.3439 |  |  | 400 |  |  |  | 39662 | 23
28113 |  | Mississippi | Pike | 12587911 | 63817613 | 58219712 | 2811300038 | 008 | 9999 | Denbury Onshore LLC, Little Creek EOR Fa | [7 empty] | 211111 | -90.3583 | 31.3439 |  |  | 999 |  |  |  | 39662 | 60
28113 |  | Mississippi | Pike | 12587911 | 63817713 | 58219712 | 2811300038 | 009 | 9999 | Denbury Onshore LLC, Little Creek EOR Fa | [7 empty] | 211111 | -90.3583 | 31.3439 |  |  | 999 |  |  |  | 39662 | 23
28113 |  | Mississippi | Pike | 12587911 | 63817813 | 58219712 | 2811300038 | 010 | 9999 | Denbury Onshore LLC, Little Creek EOR Fa | [7 empty] | 211111 | -90.3583 | 31.3439 |  |  | 400 |  |  |  | 39662 | 23
28113 |  | Mississippi | Pike | 12587911 | 63817913 | 58219712 | 2811300038 | 011 | 9999 | Denbury Onshore LLC, Little Creek EOR Fa | [7 empty] | 211111 | -90.3583 | 31.3439 |  |  | 400 |  |  |  | 39662 | 60
28113 |  | Mississippi | Pike | 12587911 | 63818013 | 58219712 | 2811300038 | 012 | 9999 | Denbury Onshore LLC, Little Creek EOR Fa | [7 empty] | 211111 | -90.3583 | 31.3439 |  |  | 400 |  |  |  | 39662
28113 |  | Mississippi | Pike | 12587911 | 63818113 | 58219712 | 2811300038 | 013 | 9999 | Denbury Onshore LLC, Little Creek EOR Fa | [7 empty] | 211111 | -90.3583 | 31.3439 |  |  | 400 |  |  |  | 39662
28113 |  | Mississippi | Pike | 12587911 | 63818213 | 58219712 | 2811300038 | 014 | 9999 | Denbury Onshore LLC, Little Creek EOR Fa | [7 empty] | 211111 | -90.3583 | 31.3439 |  |  | 400 |  |  |  | 39662 | 60
28113 |  | Mississippi | Pike | 12587911 | 63818313 | 58219712 | 2811300038 | 015 | 9999 | Denbury Onshore LLC, Little Creek EOR Fa | [7 empty] | 211111 | -90.3583 | 31.3439 |  |  | 400 |  |  |  | 39662 | 60
28113 |  | Mississippi | Pike | 12587911 | 63818413 | 58219712 | 2811300038 | 016 | 9999 | Denbury Onshore LLC, Little Creek EOR Fa | [7 empty] | 211111 | -90.3583 | 31.3439 |  |  | 400 |  |  |  | 39662 | 60
28113 |  | Mississippi | Pike | 12587911 | 63818513 | 58219712 | 2811300038 | 017 | 9999 | Denbury Onshore LLC, Little Creek EOR Fa | [7 empty] | 211111 | -90.3583 | 31.3439 |  |  | 400 |  |  |  | 39662 | 60
28113 |  | Mississippi | Pike | 12587911 | 63818613 | 58219712 | 2811300038 | 018 | 9999 | Denbury Onshore LLC, Little Creek EOR Fa | [7 empty] | 211111 | -90.3583 | 31.3439 |  |  | 350 |  |  |  | 39662
28113 |  | Mississippi | Pike | 12587911 | 63818713 | 58960812 | 2811300038 | 019 | 5 | Denbury Onshore LLC, Little Creek EOR Fa | 0 | 0 | 25 | 0.7 | 1500 | 112.3 | 292 | 211111 | -90.3583 | 31.3439 |  |  | 280 |  |  |  | 39662 | 23
28113 |  | Mississippi | Pike | 12587911 | 63818813 | 58960912 | 2811300038 | 020 | 6 | Denbury Onshore LLC, Little Creek EOR Fa | 1.18 | 0.01 | 25 | 0.5 | 1500 | 98.1 | 500 | 211111 | -90.3583 | 31.3439 |  |  | 280 |  |  |  | 39662 | 23
28113 |  | Mississippi | Pike | 12587911 | 63819013 | 58961012 | 2811300038 | 022 | 7 | Denbury Onshore LLC, Little Creek EOR Fa | 0.18 |  | 12 | 0.8 | 500 | 2.5 | 5 | 211111 | -90.3583 | 31.3439 | 0.35 |  | 180 |  |  |  | 39662
28113 |  | Mississippi | Pike | 12587911 | 63819713 | 58219712 | 2811300038 | 026 | 9999 | Denbury Onshore LLC, Little Creek EOR Fa | [7 empty] | 211111 | -90.3583 | 31.3439 |  |  | 999 |  |  |  | 39662
28121 |  | Mississippi | Rankin | 7288911 | 11112113 | 11071312 | 2812100036 | 001 | 1 | Pursue Energy Corporation Thomasville G |  | 5059 | 300 | 9.5 | 558 | 1320 | 18.6 | 325180 | -89.9745 | 32.1625 |  | 106 | 999 |  |  |  | 39042 | 109 | R63-0036
28121 |  | Mississippi | Rankin | 7288911 | 11112613 | 11071112 | 2812100036 | 005 | 9999 | Pursue Energy Corporation Thomasville G |  |  |  |  | 72 |  |  | 325180 | -89.9745 | 32.1625 |  | 106 | 280 |  |  |  | 39042 | 23 | R63-0036
28121 |  | Mississippi | Rankin | 7288911 | 11112813 | 11071412 | 2812100036 | 003 | 4 | Pursue Energy Corporation Thomasville G |  | 0 | 200 | 2 | 1800 | 47.1 | 15 | 325180 | -89.9745 | 32.1625 |  | 106 | 280 |  |  |  | 39042 | 23 | R63-0036
28121 |  | Mississippi | Rankin | 7288911 | 64275913 | 11071112 | 2812100036 | 013 | 9999 | Pursue Energy Corporation Thomasville G |  |  |  |  | 72 |  |  | 325180 | -89.9745 | 32.1625 |  | 106 | 400 |  |  |  | 39042
28121 |  | Mississippi | Rankin | 7289311 | 64274913 | 11069512 | 2812100083 | 016 | 9999 | Southern Natural Gas Company LLC, Rankin |  |  |  |  | 72 |  |  | 486210 | -89.9114 | 32.2892 |  | 110 | 400 |  |  |  | 39439
28121 |  | Mississippi | Rankin | 7289311 | 64275013 | 11069512 | 2812100083 | 017 | 9999 | Southern Natural Gas Company LLC, Rankin |  |  |  |  | 72 |  |  | 486210 | -89.9114 | 32.2892 |  | 110 | 400 |  |  |  | 39439
28121 |  | Mississippi | Rankin | 7289611 | 11109713 | 11069112 | 2812100096 | 006 | 6 | Gulf South Pipeline Company LP, Jackson |  |  | 18 | 1 | 75 | 3.1 | 3.9 | 221210 | -90.092 | 32.3033 |  | 110 | 350 |  |  |  | 39232 |  | R63-0036
28123 |  | Mississippi | Scott | 7290811 | 63516913 | 11066912 | 2812300046 | 009 | 9999 | Chambers Of Mississippi Inc , Clearview |  |  |  |  | 72 |  |  | 562212 | -89.3723 | 32.2263 |  | 104 | 400 |  |  |  | 39092-9
28125 |  | Mississippi | Sharkey | 7291111 | 11105213 | 11065712 | 2812500022 | 012 | 9999 | Southern Natural Gas Company LLC, Onward |  |  |  |  | 72 |  |  | 486210 | -90.9403 | 32.7158 |  | 110 | 400 |  |  |  | 39054 |  | R63-0026
28125 |  | Mississippi | Sharkey | 7291111 | 11106313 | 11065712 | 2812500022 | 014 | 9999 | Southern Natural Gas Company LLC, Onward |  |  |  |  | 72 |  |  | 486210 | -90.9403 | 32.7158 |  | 110 | 400 |  |  |  | 39054 |  | R63-0026
28125 |  | Mississippi | Sharkey | 7291111 | 11106513 | 11065712 | 2812500022 | 013 | 9999 | Southern Natural Gas Company LLC, Onward |  |  |  |  | 72 |  |  | 486210 | -90.9403 | 32.7158 |  | 110 | 400 |  |  |  | 39054 |  | R63-0026
28125 |  | Mississippi | Sharkey | 7291111 | 11106613 | 11065712 | 2812500022 | 015 | 9999 | Southern Natural Gas Company LLC, Onward |  |  |  |  | 72 |  |  | 486210 | -90.9403 | 32.7158 |  | 110 | 999 |  |  |  | 39054 |  | R63-0036
28125 |  | Mississippi | Sharkey | 7291111 | 11106713 | 11065712 | 2812500022 | 016 | 9999 | Southern Natural Gas Company LLC, Onward |  |  |  |  | 72 |  |  | 486210 | -90.9403 | 32.7158 |  | 110 | 400 |  |  |  | 39054 |  | R63-0026
28125 |  | Mississippi | Sharkey | 7291111 | 64011613 | 11065712 | 2812500022 | 017 | 9999 | Southern Natural Gas Company LLC, Onward |  |  |  |  | 72 |  |  | 486210 | -90.9403 | 32.7158 |  | 110 | 350 |  |  |  | 39054
28125 |  | Mississippi | Sharkey | 7291111 | 64011713 | 11065712 | 2812500022 | 018 | 9999 | Southern Natural Gas Company LLC, Onward |  |  |  |  | 72 |  |  | 486210 | -90.9403 | 32.7158 |  | 110 | 350 |  |  |  | 39054
28127 |  | Mississippi | Simpson | 12585611 | 63802513 | 58217412 | 2812700071 | 006 | 9999 | Gulf South Pipeline Company LP, Harrisvi | [7 empty] | 48621 | -90.1292 | 32.015 |  | 110 | 400 |  |  |  | 39073
28127 |  | Mississippi | Simpson | 12585611 | 63803213 | 58217412 | 2812700071 | 013 | 9999 | Gulf South Pipeline Company LP, Harrisvi | [7 empty] | 48621 | -90.1292 | 32.015 |  | 110 | 400 |  |  |  | 39073
28127 |  | Mississippi | Simpson | 12585611 | 63803313 | 58217412 | 2812700071 | 014 | 9999 | Gulf South Pipeline Company LP, Harrisvi | [7 empty] | 48621 | -90.1292 | 32.015 |  | 110 | 400 |  |  |  | 39073
28127 |  | Mississippi | Simpson | 12585611 | 63803513 | 58217412 | 2812700071 | 016 | 9999 | Gulf South Pipeline Company LP, Harrisvi | [7 empty] | 48621 | -90.1292 | 32.015 |  | 110 | 400 |  |  |  | 39073
28127 |  | Mississippi | Simpson | 15619811 | 99658913 | 96430012 | 2812700070 | 007 | 9999 | Mississippi Hub LLC, Natural Gas Transmi | 0.02 | 0 | [5 empty] | 48621 | -89.7486 | 31.9408 |  |  | 999 |  |  |  | 39111
28127 |  | Mississippi | Simpson | 15619811 | 99659113 | 96430012 | 2812700070 | 008 | 9999 | Mississippi Hub LLC, Natural Gas Transmi | 0.02 | 0 | [5 empty] | 48621 | -89.7486 | 31.9408 |  |  | 999 |  |  |  | 39111
28127 |  | Mississippi | Simpson | 15619811 | 99660113 | 96430012 | 2812700070 | 009 | 9999 | Mississippi Hub LLC, Natural Gas Transmi | 0 | 0 | [5 empty] | 48621 | -89.7486 | 31.9408 |  |  | 999 |  |  |  | 39111
28127 |  | Mississippi | Simpson | 15619811 | 99661113 | 96430012 | 2812700070 | 010 | 9999 | Mississippi Hub LLC, Natural Gas Transmi | 0 | 0 | [5 empty] | 48621 | -89.7486 | 31.9408 |  |  | 999 |  |  |  | 39111
28127 |  | Mississippi | Simpson | 15619811 | 99663213 | 96430012 | 2812700070 | 012 | 9999 | Mississippi Hub LLC, Natural Gas Transmi | [7 empty] | 48621 | -89.7486 | 31.9408 |  |  | 999 |  |  |  | 39111
28127 |  | Mississippi | Simpson | 15619811 | 99712713 | 96430012 | 2812700070 | 013 | 9999 | Mississippi Hub LLC, Natural Gas Transmi | [7 empty] | 48621 | -89.7486 | 31.9408 |  |  | 999 |  |  |  | 39111
28127 |  | Mississippi | Simpson | 15619811 | 99715013 | 96430012 | 2812700070 | 022 | 9999 | Mississippi Hub LLC, Natural Gas Transmi | [7 empty] | 48621 | -89.7486 | 31.9408 |  |  | 999 |  |  |  | 39111
28127 |  | Mississippi | Simpson | 15619811 | 99715513 | 96430012 | 2812700070 | 023 | 9999 | Mississippi Hub LLC, Natural Gas Transmi | [7 empty] | 48621 | -89.7486 | 31.9408 |  |  | 999 |  |  |  | 39111
28127 |  | Mississippi | Simpson | 15619811 | 99717813 | 96460612 | 2812700070 | 024 | 12 | Mississippi Hub LLC, Natural Gas Transmi | 0.17 | 0 | 2 | 2.5 | 1057 | 95.7 | 19.5 | 48621 | -89.7486 | 31.9408 | 12 |  | 180 |  |  |  | 39111
28127 |  | Mississippi | Simpson | 15619811 | 99720913 | 96480012 | 2812700070 | 025 | 13 | Mississippi Hub LLC, Natural Gas Transmi | 0.17 | 0 | 2 | 2.5 | 1057 | 95.7 | 19.5 | 48621 | -89.7486 | 31.9408 | 12 |  | 180 |  |  |  | 39111
28127 |  | Mississippi | Simpson | 15619811 | 99722713 | 96483612 | 2812700070 | 026 | 14 | Mississippi Hub LLC, Natural Gas Transmi | 0 | 0 | 2 | 2.5 | 1057 | 95.7 | 19.5 | 48621 | -89.7486 | 31.9408 | 12 |  | 180 |  |  |  | 39111
28127 |  | Mississippi | Simpson | 15619811 | 99726413 | 96485212 | 2812700070 | 027 | 15 | Mississippi Hub LLC, Natural Gas Transmi | 0 | 0 | 2 | 2.5 | 1057 | 95.7 | 19.5 | 48621 | -89.7486 | 31.9408 | 12 |  | 180 |  |  |  | 39111
28127 |  | Mississippi | Simpson | 15619811 | 99753213 | 96430012 | 2812700070 | 031 | 9999 | Mississippi Hub LLC, Natural Gas Transmi | 0 | 0 | [5 empty] | 48621 | -89.7486 | 31.9408 |  |  | 999 |  |  |  | 39111
28127 |  | Mississippi | Simpson | 15619811 | 99753313 | 96430012 | 2812700070 | 032 | 9999 | Mississippi Hub LLC, Natural Gas Transmi | 0 | 0 | [5 empty] | 48621 | -89.7486 | 31.9408 |  |  | 999 |  |  |  | 39111
28127 |  | Mississippi | Simpson | 15619811 | 99753513 | 96430012 | 2812700070 | 034 | 9999 | Mississippi Hub LLC, Natural Gas Transmi | [7 empty] | 48621 | -89.7486 | 31.9408 |  |  | 999 |  |  |  | 39111
28127 |  | Mississippi | Simpson | 15619811 | 99753713 | 96430012 | 2812700070 | 035 | 9999 | Mississippi Hub LLC, Natural Gas Transmi | [7 empty] | 48621 | -89.7486 | 31.9408 |  |  | 999 |  |  |  | 39111
28127 |  | Mississippi | Simpson | 15619811 | 99753813 | 96489012 | 2812700070 | 036 | 20 | Mississippi Hub LLC, Natural Gas Transmi | 0 | 0 | 2 | 2.5 | 1057 | 95.7 | 19.5 | 48621 | -89.7486 | 31.9408 | 12 |  | 180 |  |  |  | 39111
28127 |  | Mississippi | Simpson | 15619811 | 99753913 | 96499112 | 2812700070 | 037 | 21 | Mississippi Hub LLC, Natural Gas Transmi | 0 | 0 | 2 | 2.5 | 1057 | 95.7 | 19.5 | 48621 | -89.7486 | 31.9408 | 12 |  | 180 |  |  |  | 39111
28127 |  | Mississippi | Simpson | 15619811 | 99754013 | 96500812 | 2812700070 | 038 | 22 | Mississippi Hub LLC, Natural Gas Transmi | 0 | 0 | 2 | 2.5 | 1057 | 95.7 | 19.5 | 48621 | -89.7486 | 31.9408 | 12 |  | 180 |  |  |  | 39111
28127 |  | Mississippi | Simpson | 15619811 | 99754513 | 96505312 | 2812700070 | 039 | 23 | Mississippi Hub LLC, Natural Gas Transmi | 0 | 0 | 2 | 2.5 | 1057 | 95.7 | 19.5 | 48621 | -89.7486 | 31.9408 | 12 |  | 180 |  |  |  | 39111
28127 |  | Mississippi | Simpson | 15619811 | 99754713 | 96430012 | 2812700070 | 014 | 9999 | Mississippi Hub LLC, Natural Gas Transmi | [7 empty] | 48621 | -89.7486 | 31.9408 |  |  | 400 |  |  |  | 39111
28127 |  | Mississippi | Simpson | 15619811 | 99754913 | 96430012 | 2812700070 | 015 | 9999 | Mississippi Hub LLC, Natural Gas Transmi | [7 empty] | 48621 | -89.7486 | 31.9408 |  |  | 400 |  |  |  | 39111
28127 |  | Mississippi | Simpson | 15619811 | 99755313 | 96430012 | 2812700070 | 018 | 9999 | Mississippi Hub LLC, Natural Gas Transmi | [7 empty] | 48621 | -89.7486 | 31.9408 |  |  | 400 |  |  |  | 39111
28127 |  | Mississippi | Simpson | 15619811 | 99755413 | 96430012 | 2812700070 | 019 | 9999 | Mississippi Hub LLC, Natural Gas Transmi | [7 empty] | 48621 | -89.7486 | 31.9408 |  |  | 400 |  |  |  | 39111
28129 |  | Mississippi | Smith | 15619911 | 99499613 | 96401812 | 2812900085 | 009 | 11 | Leaf River Energy Center LLC, Leaf River | 0.29 | 0 | 20 | 1 | 800 | 48.8 | 62.1 | 48621 | -89.3242 | 31.8647 | 4.5 | 110 | 100 |  |  |  | 39481 | 131
28129 |  | Mississippi | Smith | 15619911 | 99499713 | 96401912 | 2812900085 | 010 | 12 | Leaf River Energy Center LLC, Leaf River | 0 | 0 | 20 | 1 | 800 | 48.8 | 62.1 | 48621 | -89.3242 | 31.8647 | 4.5 | 110 | 100 |  |  |  | 39481 | 131
28129 |  | Mississippi | Smith | 15619911 | 99499813 | 96400712 | 2812900085 | 011 | 9999 | Leaf River Energy Center LLC, Leaf River |  |  |  |  | 0 | 0 | 0 | 48621 | -89.3242 | 31.8647 |  | 110 | 999 |  |  |  | 39481
28129 |  | Mississippi | Smith | 15619911 | 99499913 | 96400712 | 2812900085 | 012 | 9999 | Leaf River Energy Center LLC, Leaf River |  |  |  |  | 0 | 0 | 0 | 48621 | -89.3242 | 31.8647 |  | 110 | 999 |  |  |  | 39481
28129 |  | Mississippi | Smith | 15619911 | 99500013 | 96402012 | 2812900085 | 013 | 13 | Leaf River Energy Center LLC, Leaf River | 0.45 | 0 | 20 | 1 | 1400 | 25.4 | 32.4 | 48621 | -89.3242 | 31.8647 |  | 110 | 999 |  |  |  | 39481
28129 |  | Mississippi | Smith | 15619911 | 99500113 | 96402112 | 2812900085 | 014 | 14 | Leaf River Energy Center LLC, Leaf River | 0.2 | 0 | 20 | 1 | 1400 | 25.4 | 32.4 | 48621 | -89.3242 | 31.8647 |  | 110 | 999 |  |  |  | 39481
28129 |  | Mississippi | Smith | 15619911 | 99500713 | 96400712 | 2812900085 | 020 | 9999 | Leaf River Energy Center LLC, Leaf River |  |  |  |  | 0 | 0 | 0 | 48621 | -89.3242 | 31.8647 |  | 110 | 400 |  |  |  | 39481
28129 |  | Mississippi | Smith | 15619911 | 99500913 | 96400712 | 2812900085 | 019 | 9999 | Leaf River Energy Center LLC, Leaf River |  |  |  |  | 0 | 0 | 0 | 48621 | -89.3242 | 31.8647 |  | 110 | 999 |  |  |  | 39481
28129 |  | Mississippi | Smith | 7984111 | 5592913 | 5450212 | 2812900007 | 015 | 9999 | Georgia Pacific Chemicals LLC, Taylorsvi |  |  |  |  | 72 |  |  | 325211 | -89.5133 | 31.8756 |  |  | 400 |  |  |  | 39168 |  | R63-0146
28129 |  | Mississippi | Smith | 7984111 | 5593013 | 5450212 | 2812900007 | 014 | 9999 | Georgia Pacific Chemicals LLC, Taylorsvi |  |  |  |  | 72 |  |  | 325211 | -89.5133 | 31.8756 |  |  | 400 |  |  |  | 39168 |  | R63-0146
28131 |  | Mississippi | Stone | 7305211 | 63446413 | 11062412 | 2813100004 | 005 | 9999 | Florida Gas Transmission Company, Carnes |  |  |  |  | 72 |  |  | 486210 | -89.3272 | 30.9035 |  | 110 | 400 |  |  |  | 39455
28137 |  | Mississippi | Tate | 6952811 | 66390513 | 14035412 | 2813700025 | 021 | 9999 | Trunkline Gas Company, Independence Comp | 0.72 | 0.4 |  |  | 72 |  |  | 221210 | -89.8108 | 34.7397 | 1.5 | 110 | 100 |  |  |  | 38618
28137 |  | Mississippi | Tate | 6952811 | 66390613 | 14035412 | 2813700025 | 022 | 9999 | Trunkline Gas Company, Independence Comp | 0.72 | 0.4 |  |  | 72 |  |  | 221210 | -89.8108 | 34.7397 | 1.5 | 110 | 100 |  |  |  | 38618
28137 |  | Mississippi | Tate | 6952811 | 66390713 | 14035412 | 2813700025 | 023 | 9999 | Trunkline Gas Company, Independence Comp | 0.72 | 0.4 |  |  | 72 |  |  | 221210 | -89.8108 | 34.7397 | 1.5 | 110 | 100 |  |  |  | 38618
28137 |  | Mississippi | Tate | 6952811 | 66390813 | 14035412 | 2813700025 | 024 | 9999 | Trunkline Gas Company, Independence Comp | 0.11 | 0.06 |  |  | 72 |  |  | 221210 | -89.8108 | 34.7397 | 0.225 | 110 | 180 |  |  |  | 38618
28137 |  | Mississippi | Tate | 6952811 | 66390913 | 14035412 | 2813700025 | 025 | 9999 | Trunkline Gas Company, Independence Comp | 0.11 | 0.06 |  |  | 72 |  |  | 221210 | -89.8108 | 34.7397 | 0.225 | 110 | 180 |  |  |  | 38618
28141 |  | Mississippi | Tishomingo | 9460111 | 64203413 | 52288812 | 2814100053 | 022 | 9999 | Tiffin Motorhomes Inc, Paint Facility |  |  |  |  | 153 | 25.8 | 32.8 | 336213 | -88.2054 | 34.4854 |  |  | 400 |  |  |  | 38827
28141 |  | Mississippi | Tishomingo | 9460111 | 64203513 | 52288812 | 2814100053 | 023 | 9999 | Tiffin Motorhomes Inc, Paint Facility |  |  |  |  | 153 | 25.8 | 32.8 | 336213 | -88.2054 | 34.4854 |  |  | 400 |  |  |  | 38827
28145 |  | Mississippi | Union | 6283711 | 16454213 | 16021712 | 2814500019 | 012 | 9999 | Tennessee Gas Pipeline Companym, New Alb |  |  |  |  | 72 |  |  | 486210 | -89.0141 | 34.5388 |  | 110 | 350 |  |  |  | 38652 |  | R63-0036
28147 |  | Mississippi | Walthall | 6284111 | 16452213 | 16020512 | 2814700008 | 005 | 9999 | Southern Natural Gas Company LLC, Pearl | 0.1 | 0 |  |  | 72 |  |  | 486210 | -90.0453 | 31.326 | 0.5 | 110 | 180 |  |  |  | 39483 |  | R63-0040
28147 |  | Mississippi | Walthall | 6284111 | 64270413 | 16020512 | 2814700008 | 013 | 9999 | Southern Natural Gas Company LLC, Pearl |  |  |  |  | 72 |  |  | 486210 | -90.0453 | 31.326 |  | 110 | 350 |  |  |  | 39483
28147 |  | Mississippi | Walthall | 6284611 | 16447913 | 59057812 | 2814700031 | 009 | 9 | Gulf South Pipeline Company, McComb Comp |  |  | 14 | 1 | 75 | 1 | 1.2 | 486210 | -90.2203 | 31.335 |  | 110 | 350 |  |  |  | 39641 |  | R63-0036
28147 |  | Mississippi | Walthall | 6284611 | 16448113 | 16018012 | 2814700031 | 011 | 9999 | Gulf South Pipeline Company, McComb Comp |  |  |  |  | 72 |  |  | 486210 | -90.2203 | 31.335 |  | 110 | 400 |  |  |  | 39641 |  | R63-0036
28151 |  | Mississippi | Washington | 7083611 | 14486613 | 14207712 | 2815100015 | 003 | 3 | Texas Gas Transmission LLC, Greenville C | 0.37 | 0 | 20 | 1 | 400 | 33.8 | 43 | 221210 | -91.0176 | 33.3925 | 3.78 | 110 | 180 |  |  |  | 38701 |  | R63-0040
28151 |  | Mississippi | Washington | 7083711 | 14481713 | 14204812 | 2815100037 | 038 | 9999 | Tennessee Gas Pipeline Company LLC, Gree |  |  |  |  | 72 |  |  | 486210 | -91.0545 | 33.3564 |  | 110 | 350 |  |  |  | 38701 |  | R63-0036
28151 |  | Mississippi | Washington | 7084411 | 14474413 | 14200112 | 2815100112 | 007 | 9999 | TransMontaigne Operating Company LP, Gre |  |  |  |  | 72 |  |  | 424710 | -91.0689 | 33.4028 |  | 131 | 400 |  |  |  | 38701 |  | R63-0008
28151 |  | Mississippi | Washington | 7084411 | 14474513 | 14200112 | 2815100112 | 015 | 9999 | TransMontaigne Operating Company LP, Gre |  |  |  |  | 72 |  |  | 424710 | -91.0689 | 33.4028 |  | 131 | 400 |  |  |  | 38701 |  | R63-0008
28151 |  | Mississippi | Washington | 7084411 | 14474813 | 14200112 | 2815100112 | 022 | 9999 | TransMontaigne Operating Company LP, Gre |  |  |  |  | 72 |  |  | 424710 | -91.0689 | 33.4028 |  | 131 | 400 |  |  |  | 38701 |  | R63-0008
28151 |  | Mississippi | Washington | 7084411 | 14475113 | 14200112 | 2815100112 | 019 | 9999 | TransMontaigne Operating Company LP, Gre |  |  |  |  | 72 |  |  | 424710 | -91.0689 | 33.4028 |  | 131 | 400 |  |  |  | 38701 |  | R63-0008
28151 |  | Mississippi | Washington | 7084411 | 14475213 | 14200112 | 2815100112 | 018 | 9999 | TransMontaigne Operating Company LP, Gre |  |  |  |  | 72 |  |  | 424710 | -91.0689 | 33.4028 |  | 131 | 400 |  |  |  | 38701 |  | R63-0008
28151 |  | Mississippi | Washington | 7084411 | 14475313 | 14200112 | 2815100112 | 017 | 9999 | TransMontaigne Operating Company LP, Gre |  |  |  |  | 72 |  |  | 424710 | -91.0689 | 33.4028 |  | 131 | 400 |  |  |  | 38701 |  | R63-0008
28151 |  | Mississippi | Washington | 7084411 | 14475413 | 14200112 | 2815100112 | 016 | 9999 | TransMontaigne Operating Company LP, Gre |  |  |  |  | 72 |  |  | 424710 | -91.0689 | 33.4028 |  | 131 | 400 |  |  |  | 38701 |  | R63-0008
28151 |  | Mississippi | Washington | 7084411 | 14475513 | 14200112 | 2815100112 | 025 | 9999 | TransMontaigne Operating Company LP, Gre |  |  |  |  | 72 |  |  | 424710 | -91.0689 | 33.4028 |  | 131 | 400 |  |  |  | 38701 | 97 | R63-0008
28151 |  | Mississippi | Washington | 7084411 | 14476013 | 14200112 | 2815100112 | 010 | 9999 | TransMontaigne Operating Company LP, Gre |  |  |  |  | 72 |  |  | 424710 | -91.0689 | 33.4028 |  | 131 | 400 |  |  |  | 38701 |  | R63-0008
28151 |  | Mississippi | Washington | 7084411 | 14476113 | 14200112 | 2815100112 | 027 | 9999 | TransMontaigne Operating Company LP, Gre |  |  |  |  | 72 |  |  | 424710 | -91.0689 | 33.4028 |  | 131 | 400 |  |  |  | 38701 | 97 | R63-0008
28151 |  | Mississippi | Washington | 7084411 | 14476213 | 14200112 | 2815100112 | 008 | 9999 | TransMontaigne Operating Company LP, Gre |  |  |  |  | 72 |  |  | 424710 | -91.0689 | 33.4028 |  | 131 | 400 |  |  |  | 38701 |  | R63-0008
28151 |  | Mississippi | Washington | 7084411 | 14476413 | 14200112 | 2815100112 | 006 | 9999 | TransMontaigne Operating Company LP, Gre |  |  |  |  | 72 |  |  | 424710 | -91.0689 | 33.4028 |  | 131 | 400 |  |  |  | 38701 | 97 | R63-0008
28151 |  | Mississippi | Washington | 7084411 | 14476813 | 14200112 | 2815100112 | 009 | 9999 | TransMontaigne Operating Company LP, Gre |  |  |  |  | 72 |  |  | 424710 | -91.0689 | 33.4028 |  | 131 | 400 |  |  |  | 38701 |  | R63-0008
28151 |  | Mississippi | Washington | 7084411 | 14476913 | 14200112 | 2815100112 | 038 | 9999 | TransMontaigne Operating Company LP, Gre |  |  |  |  | 72 |  |  | 424710 | -91.0689 | 33.4028 |  | 131 | 400 |  |  |  | 38701 |  | R63-0008
28151 |  | Mississippi | Washington | 7084411 | 14477313 | 14200112 | 2815100112 | 036 | 9999 | TransMontaigne Operating Company LP, Gre |  |  |  |  | 72 |  |  | 424710 | -91.0689 | 33.4028 |  | 131 | 400 |  |  |  | 38701 |  | R63-0008
28151 |  | Mississippi | Washington | 7084411 | 64180513 | 14200112 | 2815100112 | 026 | 9999 | TransMontaigne Operating Company LP, Gre |  |  |  |  | 72 |  |  | 424710 | -91.0689 | 33.4028 |  | 131 | 400 |  |  |  | 38701
28151 |  | Mississippi | Washington | 7084411 | 64180613 | 14200112 | 2815100112 | 029 | 9999 | TransMontaigne Operating Company LP, Gre |  |  |  |  | 72 |  |  | 424710 | -91.0689 | 33.4028 |  | 131 | 400 |  |  |  | 38701
28151 |  | Mississippi | Washington | 7084411 | 64180713 | 14200112 | 2815100112 | 030 | 9999 | TransMontaigne Operating Company LP, Gre |  |  |  |  | 72 |  |  | 424710 | -91.0689 | 33.4028 |  | 131 | 400 |  |  |  | 38701
28151 |  | Mississippi | Washington | 7084411 | 64180813 | 14200112 | 2815100112 | 031 | 9999 | TransMontaigne Operating Company LP, Gre |  |  |  |  | 72 |  |  | 424710 | -91.0689 | 33.4028 |  | 131 | 400 |  |  |  | 38701
28151 |  | Mississippi | Washington | 7084411 | 91225713 | 14200112 | 2815100112 | 043 | 9999 | TransMontaigne Operating Company LP, Gre |  |  |  |  | 72 |  |  | 424710 | -91.0689 | 33.4028 |  | 131 | 400 |  |  |  | 38701
28151 |  | Mississippi | Washington | 7084411 | 91225813 | 14200112 | 2815100112 | 044 | 9999 | TransMontaigne Operating Company LP, Gre |  |  |  |  | 72 |  |  | 424710 | -91.0689 | 33.4028 |  | 131 | 400 |  |  |  | 38701
28153 |  | Mississippi | Wayne | 7098911 | 14467813 | 14197012 | 2815300006 | 001 | 1 | Petro Harvester Operating Company LLC, S | 1.89 | 160.58 | 53 | 0.5 | 1800 | 6 | 30.6 | 211111 | -88.5867 | 31.8031 |  | 108 | 280 |  |  |  | 39367 | 23 | R63-0036
28153 |  | Mississippi | Wayne | 7098911 | 14468013 | 14197212 | 2815300006 | 002 | 2 | Petro Harvester Operating Company LLC, S | 0.03 | 0 | 70 | 2.5 | 1300 | 0.5 | 0.1 | 211111 | -88.5867 | 31.8031 |  | 108 | 280 |  |  |  | 39367 | 23 | R63-0036
28153 |  | Mississippi | Wayne | 7098911 | 14468113 | 14197112 | 2815300006 | 007 | 9999 | Petro Harvester Operating Company LLC, S |  |  |  |  | 72 |  |  | 211111 | -88.5867 | 31.8031 |  | 108 | 350 |  |  |  | 39367 |  | R63-0036
28153 |  | Mississippi | Wayne | 7098911 | 64178513 | 14197112 | 2815300006 | 003 | 9999 | Petro Harvester Operating Company LLC, S |  |  |  |  | 72 |  |  | 211111 | -88.5867 | 31.8031 |  | 108 | 400 |  |  |  | 39367 | 110
28153 |  | Mississippi | Wayne | 7098911 | 64178613 | 14197112 | 2815300006 | 004 | 9999 | Petro Harvester Operating Company LLC, S |  |  |  |  | 72 |  |  | 211111 | -88.5867 | 31.8031 |  | 108 | 350 |  |  |  | 39367 | 110
28153 |  | Mississippi | Wayne | 7098911 | 64178713 | 14197112 | 2815300006 | 005 | 9999 | Petro Harvester Operating Company LLC, S |  |  |  |  | 72 |  |  | 211111 | -88.5867 | 31.8031 |  | 108 | 350 |  |  |  | 39367 | 110
28153 |  | Mississippi | Wayne | 7098911 | 64178813 | 14197112 | 2815300006 | 006 | 9999 | Petro Harvester Operating Company LLC, S |  |  |  |  | 72 |  |  | 211111 | -88.5867 | 31.8031 |  | 108 | 350 |  |  |  | 39367 | 110
28153 |  | Mississippi | Wayne | 7099511 | 14464513 | 14195412 | 2815300034 | 024 | 24 | American Midstream Mississippi LLC, Bazo | 1.51 | 111.58 | 100 | 2 | 1000 | 47.1 | 15 | 211112 | -88.6394 | 31.5442 | 0.2 | 106 | 280 |  |  |  | 39367 |  | R63-0036
28153 |  | Mississippi | Wayne | 7099511 | 14464713 | 14196212 | 2815300034 | 021 | 21 | American Midstream Mississippi LLC, Bazo | 0.38 |  | 32 | 2 | 450 | 42.4 | 13.5 | 211112 | -88.6394 | 31.5442 | 7.5 | 106 | 180 |  |  |  | 39367 |  | R63-0040
28153 |  | Mississippi | Wayne | 7099511 | 14465113 | 14195712 | 2815300034 | 018 | 18 | American Midstream Mississippi LLC, Bazo | 0.23 |  | 25 | 1 | 370 | 9.3 | 11.9 | 211112 | -88.6394 | 31.5442 | 2 | 106 | 180 |  |  |  | 39367 |  | R63-0040
28153 |  | Mississippi | Wayne | 7099511 | 14465613 | 14195212 | 2815300034 | 025 | 25 | American Midstream Mississippi LLC, Bazo | 0.12 | 0 | 40 | 4 | 1800 | 454.7 | 36.2 | 211112 | -88.6394 | 31.5442 | 11.6 | 106 | 270 |  |  |  | 39367 |  | R63-0036
28153 |  | Mississippi | Wayne | 7099511 | 64269713 | 60174012 | 2815300034 | 034 | 9999 | American Midstream Mississippi LLC, Bazo |  |  |  |  | 72 |  |  | 211112 | -88.6394 | 31.5442 |  | 106 | 350 |  |  |  | 39367
28153 |  | Mississippi | Wayne | 7099511 | 64269813 | 60174012 | 2815300034 | 035 | 9999 | American Midstream Mississippi LLC, Bazo |  |  |  |  | 72 |  |  | 211112 | -88.6394 | 31.5442 |  | 106 | 350 |  |  |  | 39367
28159 |  | Mississippi | Winston | 7100711 | 64179213 | 14192212 | 2815900008 | 035 | 9999 | Southern Natural Gas Company LLC, Louisv |  |  |  |  | 72 |  |  | 486210 | -89.0689 | 33.1336 |  | 110 | 350 |  |  |  | 39339
28163 |  | Mississippi | Yazoo | 6949211 | 14722513 | 14416812 | 2816300031 | 001 | 9999 | Enbridge Energy Marketing LLC, Tinsley F |  |  |  |  | 72 |  |  | 424710 | -90.4642 | 32.7295 |  |  | 400 |  |  |  | 39173 | 89 | R63-0036
28163 |  | Mississippi | Yazoo | 6949211 | 14722613 | 14416812 | 2816300031 | 002 | 9999 | Enbridge Energy Marketing LLC, Tinsley F |  |  |  |  | 72 |  |  | 424710 | -90.4642 | 32.7295 |  |  | 400 |  |  |  | 39173 | 89&91 | R63-0036
28163 |  | Mississippi | Yazoo | 6949411 | 64179713 | 14416512 | 2816300046 | 005 | 9999 | Southern Natural Gas Company LLC, Picken |  |  |  |  | 72 |  |  | 486210 | -89.9728 | 32.8797 |  | 110 | 400 |  |  |  | 39146
28163 |  | Mississippi | Yazoo | 6949411 | 64180013 | 14416512 | 2816300046 | 009 | 9999 | Southern Natural Gas Company LLC, Picken |  |  |  |  | 72 |  |  | 486210 | -89.9728 | 32.8797 |  | 110 | 350 |  |  |  | 39146
28163 |  | Mississippi | Yazoo | 6949511 | 14721613 | 14416112 | 2816300047 | 003 | 9999 | Texas Eastern Transmission Corporation, |  |  |  |  | 72 |  |  | 486210 | -90.4231 | 32.8853 |  | 110 | 400 |  |  |  | 39194 |  | R63-0036
29019 |  | Missouri | Boone | 7165511 | 14363713 | 14101012 | 0047 | 2184 | 2795 | UNIVERSITY OF MISSOURI-MAIN CAMPUS SOURC |  |  |  |  | 72 |  |  | 611310 | -92.3276 | 38.9372 |  | 148 | 400 |  |  |  | 65211
29019 |  | Missouri | Boone | 7165511 | 14363813 | 14103212 | 0047 | 2183 | 2793 | UNIVERSITY OF MISSOURI-MAIN CAMPUS SOURC |  |  |  |  | 72 |  |  | 611310 | -92.3276 | 38.9372 |  | 148 | 400 |  |  |  | 65211 |  | R63-0008
29023 |  | Missouri | Butler | 6321411 | 16018113 | 15638312 | 0042 | 3245 | 4091 | CENTERPOINT ENERGY-POPLAR BLUFF COMPRESS |  |  | 30 | 1.4 | 120 | 18.3 | 11.9 | 486210 | -90.4649 | 36.7877 |  | 110 | 690 |  |  |  | 63901 |  | R63-0036
29031 |  | Missouri | Cape Girardeau | 8230611 | 5686213 | 5517212 | 0053 | 47 | 39950 | PROCTER & GAMBLE PAPER PRODUCTS CO-NEELY |  |  |  |  | 72 |  |  | 322220 | -89.5075 | 37.4836 |  | 133 | 400 |  |  |  | 63755 |  | R63-0036
29031 |  | Missouri | Cape Girardeau | 8230611 | 5686413 | 5516512 | 0053 | 45 | 39947 | PROCTER & GAMBLE PAPER PRODUCTS CO-NEELY |  |  |  |  | 72 |  |  | 322220 | -89.5075 | 37.4836 |  | 133 | 400 |  |  |  | 63755 |  | R63-0036
29031 |  | Missouri | Cape Girardeau | 8230611 | 5686613 | 5521312 | 0053 | 43 | 39945 | PROCTER & GAMBLE PAPER PRODUCTS CO-NEELY |  |  |  |  | 72 |  |  | 322220 | -89.5075 | 37.4836 |  | 133 | 400 |  |  |  | 63755 |  | R63-0036
29031 |  | Missouri | Cape Girardeau | 8230611 | 5686713 | 5519812 | 0053 | 42 | 39944 | PROCTER & GAMBLE PAPER PRODUCTS CO-NEELY |  |  |  |  | 72 |  |  | 322220 | -89.5075 | 37.4836 |  | 133 | 400 |  |  |  | 63755 |  | R63-0036
29031 |  | Missouri | Cape Girardeau | 8230611 | 5687413 | 5518012 | 0053 | 46 | 39949 | PROCTER & GAMBLE PAPER PRODUCTS CO-NEELY |  |  |  |  | 72 |  |  | 322220 | -89.5075 | 37.4836 |  | 133 | 400 |  |  |  | 63755 |  | R63-0036
29031 |  | Missouri | Cape Girardeau | 8230611 | 5689713 | 5518512 | 0053 | 39 | 39941 | PROCTER & GAMBLE PAPER PRODUCTS CO-NEELY |  |  |  |  | 72 |  |  | 322220 | -89.5075 | 37.4836 |  | 133 | 400 |  |  |  | 63755 |  | R63-0036
29031 |  | Missouri | Cape Girardeau | 8230611 | 5689913 | 5519612 | 0053 | 40 | 39942 | PROCTER & GAMBLE PAPER PRODUCTS CO-NEELY |  |  |  |  | 72 |  |  | 322220 | -89.5075 | 37.4836 |  | 133 | 400 |  |  |  | 63755 |  | R63-0036
29031 |  | Missouri | Cape Girardeau | 8230611 | 5690013 | 5518112 | 0053 | 41 | 39943 | PROCTER & GAMBLE PAPER PRODUCTS CO-NEELY |  |  |  |  | 72 |  |  | 322220 | -89.5075 | 37.4836 |  | 133 | 400 |  |  |  | 63755 |  | R63-0036
29031 |  | Missouri | Cape Girardeau | 8230611 | 5691313 | 5516612 | 0053 | 49 | 39952 | PROCTER & GAMBLE PAPER PRODUCTS CO-NEELY |  |  |  |  | 72 |  |  | 322220 | -89.5075 | 37.4836 |  | 133 | 400 |  |  |  | 63755 |  | R63-0036
29031 |  | Missouri | Cape Girardeau | 8230611 | 5691613 | 5518712 | 0053 | 73 | 49939 | PROCTER & GAMBLE PAPER PRODUCTS CO-NEELY |  |  |  |  | 72 |  |  | 322220 | -89.5075 | 37.4836 |  | 133 | 400 |  |  |  | 63755 |  | R63-0036
29031 |  | Missouri | Cape Girardeau | 8230611 | 5692313 | 5521212 | 0053 | 44 | 39946 | PROCTER & GAMBLE PAPER PRODUCTS CO-NEELY |  |  |  |  | 72 |  |  | 322220 | -89.5075 | 37.4836 |  | 133 | 400 |  |  |  | 63755 |  | R63-0036
29031 |  | Missouri | Cape Girardeau | 8230611 | 58948613 | 54655812 | 0053 | 99 | 56663 | PROCTER & GAMBLE PAPER PRODUCTS CO-NEELY | [7 empty] | 322220 | -89.5075 | 37.4836 |  | 133 | 400 |  |  |  | 63755
29077 |  | Missouri | Greene | 7496211 | 58983313 | 54633812 | 0036 | 1012 | 62344 | DAIRY FARMERS OF AMERICA INC-SPRINGFIELD | [7 empty] | 311422 | -93.3014 | 37.2143 |  |  | 400 |  |  |  | 65802
29123 |  | Missouri | Madison | 6699711 | 13181113 | 13020912 | 0018 | 13402 | 16878 | CENTERPOINT ENERGY-TWELVE MILE COMPRESSO |  |  | 30 | 1.4 | 120 | 18.3 | 11.9 | 486210 | -90.3076 | 37.4208 |  | 110 | 350 |  |  |  | 63645 |  | R63-0036
29186 |  | Missouri | Ste Genevieve | 7391111 | 10923713 | 10878612 | 0024 | 21493 | 26929 | CENTERPOINT ENERGY-STE. GENEVIEVE COMPRE |  |  | 30 | 1.4 | 120 | 18.3 | 11.9 | 486210 | -90.0997 | 37.9802 |  | 110 | 350 |  |  |  | 63670 |  | R63-0036
29189 |  | Missouri | St Louis | 5113911 | 79206413 | 82835412 | 0230 | 21098 | 67682 | THE BOEING COMPANY-ST. LOUIS | [7 empty] | 336411 | -90.3632 | 38.7596 |  | 160 | 400 |  |  |  | 63145
29189 |  | Missouri | St Louis | 5113911 | 79206413 | 82835512 | 0230 | 21098 | 67683 | THE BOEING COMPANY-ST. LOUIS | [7 empty] | 336411 | -90.3632 | 38.7596 |  | 160 | 400 |  |  |  | 63145
29189 |  | Missouri | St Louis | 5113911 | 79206413 | 82835612 | 0230 | 21098 | 67684 | THE BOEING COMPANY-ST. LOUIS | [7 empty] | 336411 | -90.3632 | 38.7596 |  | 160 | 400 |  |  |  | 63145
29189 |  | Missouri | St Louis | 5113911 | 79206413 | 82835712 | 0230 | 21098 | 67685 | THE BOEING COMPANY-ST. LOUIS | [7 empty] | 336411 | -90.3632 | 38.7596 |  | 160 | 400 |  |  |  | 63145
29189 |  | Missouri | St Louis | 5113911 | 79206413 | 82835812 | 0230 | 21098 | 67686 | THE BOEING COMPANY-ST. LOUIS | [7 empty] | 336411 | -90.3632 | 38.7596 |  | 160 | 400 |  |  |  | 63145
29189 |  | Missouri | St Louis | 5113911 | 79206413 | 82835912 | 0230 | 21098 | 67687 | THE BOEING COMPANY-ST. LOUIS | [7 empty] | 336411 | -90.3632 | 38.7596 |  | 160 | 400 |  |  |  | 63145
29189 |  | Missouri | St Louis | 5113911 | 79206413 | 82836012 | 0230 | 21098 | 67699 | THE BOEING COMPANY-ST. LOUIS | [7 empty] | 336411 | -90.3632 | 38.7596 |  | 160 | 400 |  |  |  | 63145
29215 |  | Missouri | Texas | 5203211 | 59172513 | 54621312 | 0026 | 22898 | 62413 | DAIRY FARMERS OF AMERICA INC-CABOOL | [7 empty] | 311514 | -92.1057 | 37.1193 |  |  | 400 |  |  |  | 65689
29215 |  | Missouri | Texas | 5203211 | 59172613 | 54621212 | 0026 | 22899 | 62414 | DAIRY FARMERS OF AMERICA INC-CABOOL | [7 empty] | 311514 | -92.1057 | 37.1193 |  |  | 400 |  |  |  | 65689
29215 |  | Missouri | Texas | 5203211 | 59173213 | 54621112 | 0026 | 22900 | 62415 | DAIRY FARMERS OF AMERICA INC-CABOOL | [7 empty] | 311514 | -92.1057 | 37.1193 |  |  | 400 |  |  |  | 65689
29510 |  | Missouri | St Louis City | 7767511 | 1720413 | 54684712 | 0097 | 19727 | 54941 | U S PAINT CORPORATION-ST. LOUIS | [7 empty] | 325510 | -90.2136 | 38.6214 |  |  | 400 |  |  |  | 63103
30003 |  | Montana | Big Horn | 14498111 | 87319313 | 83590712 | 003-0037 | 003 | FRP-003 | HARDIN COMPRESSOR STATION | 0.05 | 0.0003 | [5 empty] | 211111 | -107.6804 | 45.7489 |  |  | 260 |  |  |  | 59034
30003 |  | Montana | Big Horn | 14498111 | 90334813 | 86290412 | 003-0037 | 5 | FRP-5 | HARDIN COMPRESSOR STATION | [7 empty] | 211111 | -107.6804 | 45.7489 |  |  | 260 |  |  |  | 59034
30005 |  | Montana | Blaine | 14497711 | 87315013 | 83583112 | 005-0015 | 3 | FRP-3 | STEVENS COMPRESSOR STATION | [7 empty] | 2211 | -109.3703 | 47.9245 |  |  | 260 |  |  |  | 59523
30005 |  | Montana | Blaine | 7851611 | 3393913 | 83483912 | 005-0001 | 13 | FRP-13 | BLAINE COUNTY #1 | [7 empty] | 486210 | -109.4213 | 48.4226 |  |  | 390 |  |  |  | 59523
30005 |  | Montana | Blaine | 7851611 | 3394913 | 3279112 | 005-0001 | 9 | 9 | BLAINE COUNTY #1 |  |  | 18 | 0.2 | 206 | 0.4 | 16 | 486210 | -109.4213 | 48.4226 |  |  | 260 |  |  |  | 59523
30005 |  | Montana | Blaine | 7851611 | 3395113 | 3278612 | 005-0001 | 10 | 10 | BLAINE COUNTY #1 | 0.1 | 0.0006 | 31 | 1 | 800 | 8.8 | 11 | 486210 | -109.4213 | 48.4226 | 1 |  | 260 |  |  |  | 59523
30005 |  | Montana | Blaine | 7851711 | 3393613 | 83479912 | 005-0003 | 6 | FRP-6 | BLAINE COUNTY #3 | [7 empty] | 211111 | -109.319 | 48.108 |  | 106 | 390 |  |  |  | 59535
30005 |  | Montana | Blaine | 7851811 | 3392713 | 3277212 | 005-0006 | 2 | 2 | COMPRESSOR STATION #103 | 0.047 | 0.0003 | 15 | 0.67 | 380 | 5.4 |  | 486210 | -109.3005 | 48.1059 | 1 | 110 | 260 |  |  |  | 59501
30005 |  | Montana | Blaine | 7851811 | 3392913 | 83590912 | 005-0006 | 4 | FRP-4 | COMPRESSOR STATION #103 | [7 empty] | 486210 | -109.3005 | 48.1059 |  | 110 | 260 |  |  |  | 59501
30005 |  | Montana | Blaine | 7852111 | 3391513 | 83574012 | 005-0009 | 3 | FRP-3 | BATTLE CREEK COMPRESSOR STATION - BLAINE | [7 empty] | 486210 | -109.2056 | 48.8462 |  | 110 | 260 |  |  |  | 59523
30005 |  | Montana | Blaine | 7852111 | 3391713 | 83574112 | 005-0009 | 5 | FRP-5 | BATTLE CREEK COMPRESSOR STATION - BLAINE | 0.1 | 0.0006 | [5 empty] | 486210 | -109.2056 | 48.8462 |  | 110 | 180 |  |  |  | 59523
30005 |  | Montana | Blaine | 7852211 | 3391013 | 3275812 | 005-0010 | 2 | 2 | BLAINE COUNTY #4 |  |  | 2 | 0.3 | 31 |  | 0.2 | 486210 | -109.282 | 48.6272 |  |  | 260 |  |  |  | 59523 |  | R63-0036
30005 |  | Montana | Blaine | 7852211 | 87281913 | 83466612 | 005-0010 | 6 | FRP-6 | BLAINE COUNTY #4 | [7 empty] | 486210 | -109.282 | 48.6272 |  |  | 260 |  |  |  | 59523
30009 |  | Montana | Carbon | 10701311 | 58680613 | 83577212 | 009-0005 | 1 | FRP-1 | ENCORE - ELK BASIN NORTHWEST BATTERY NO. | 0.5199 | 5.4601 | [5 empty] | 211111 | -108.9238 | 45.025 |  |  | 280 |  |  |  | 82435
30009 |  | Montana | Carbon | 10701311 | 58680813 | 83576912 | 009-0005 | 4 | FRP-4 | ENCORE - ELK BASIN NORTHWEST BATTERY NO. | [7 empty] | 211111 | -108.9238 | 45.025 |  |  | 280 |  |  |  | 82435
30009 |  | Montana | Carbon | 10701311 | 87314113 | 83577012 | 009-0005 | 3 | FRP-3 | ENCORE - ELK BASIN NORTHWEST BATTERY NO. | 0.6701 | 0.0012 | [5 empty] | 211111 | -108.9238 | 45.025 |  |  | 280 |  |  |  | 82435
30009 |  | Montana | Carbon | 10701411 | 58681013 | 83517912 | 009-0006 | 3 | FRP-3 | ENCORE - ELK BASIN BATTERY # 9 | 1.1401 | 0.0101 | [5 empty] | 211111 | -108.8764 | 45.0073 |  |  | 280 |  |  |  | 82435
30009 |  | Montana | Carbon | 10701411 | 58681113 | 83518012 | 009-0006 | 6 | FRP-6 | ENCORE - ELK BASIN BATTERY # 9 | [7 empty] | 211111 | -108.8764 | 45.0073 |  |  | 390 |  |  |  | 82435
30009 |  | Montana | Carbon | 7297611 | 9894313 | 9751012 | 009-0002 | 8 | 8 | DRY CREEK FIELD STATION 056 | 0.2 | 0.0012 | 18 | 1 | 400 | 18.1 |  | 486210 | -109.126 | 45.2584 | 1 | 110 | 260 |  |  |  | 59068
30015 |  | Montana | Chouteau | 7398311 | 9304013 | 9191612 | 015-0001 | 2 | 2 | HAVRE PIPELINE CS-102 | 0.1 | 0.0006 | 13 | 0.5 | 380 | 5.4 |  | 486210 | -109.6321 | 48.0695 | 1 |  | 260 |  |  |  | 59520
30015 |  | Montana | Chouteau | 7398311 | 9304313 | 9191712 | 015-0001 | 5 | 4 | HAVRE PIPELINE CS-102 |  |  | 30 | 0.5 | 70 |  | 0.2 | 486210 | -109.6321 | 48.0695 |  |  | 260 |  |  |  | 59520
30025 |  | Montana | Fallon | 10700911 | 58681613 | 83517112 | 025-0013 | 7 | FRP-7 | WBI BAKER AND SANDSTONE CREEK COMPRESSOR | [7 empty] | 211111 | -104.285 | 46.3944 |  |  | 260 |  |  |  | 59313
30025 |  | Montana | Fallon | 10700911 | 87296513 | 83517212 | 025-0013 | 6 | FRP-6 | WBI BAKER AND SANDSTONE CREEK COMPRESSOR | 0.7 | 0.0042 | [5 empty] | 211111 | -104.285 | 46.3944 |  |  | 260 |  |  |  | 59313
30025 |  | Montana | Fallon | 14497311 | 87310413 | 83568112 | 025-0054 | 4 | FRP-4 | BIG GUMBO COMPRESSOR STATION | [7 empty] | 211111 | -104.0685 | 46.1298 |  |  | 260 |  |  |  | 59313
30025 |  | Montana | Fallon | 8150911 | 5483013 | 5297212 | 025-0001 | 3 | 3 | BAKER PLANT |  |  | 30 | 1.66 | 800 | 0.3 |  | 486210 | -104.2564 | 46.3839 | 7 |  | 260 |  |  |  | 59313
30025 |  | Montana | Fallon | 8150911 | 5483113 | 5297312 | 025-0001 | 4 | 4 | BAKER PLANT | 0.3916 | 11.3368 | 30 | 0.33 | 500 | 0.4 |  | 486210 | -104.2564 | 46.3839 |  |  | 280 |  |  |  | 59313
30025 |  | Montana | Fallon | 8150911 | 5483213 | 83564012 | 025-0001 | 5 | FRP-5 | BAKER PLANT | [7 empty] | 486210 | -104.2564 | 46.3839 |  |  | 390 |  |  |  | 59313
30025 |  | Montana | Fallon | 8150911 | 5483513 | 5297512 | 025-0001 | 8 | 5 | BAKER PLANT | 0.6347 | 92.7783 | 50 | 0.5 | 31 |  | 0.2 | 486210 | -104.2564 | 46.3839 |  |  | 280 |  |  |  | 59313
30025 |  | Montana | Fallon | 8150911 | 5483613 | 83563612 | 025-0001 | 9 | FRP-9 | BAKER PLANT | 1.161 | 1.249 | [5 empty] | 486210 | -104.2564 | 46.3839 |  |  | 180 |  |  |  | 59313
30025 |  | Montana | Fallon | 8150911 | 87308313 | 83563712 | 025-0001 | 12 | FRP-12 | BAKER PLANT | 0.0152 | 0.0002 | [5 empty] | 486210 | -104.2564 | 46.3839 |  |  | 280 |  |  |  | 59313
30025 |  | Montana | Fallon | 8150911 | 87308413 | 83564112 | 025-0001 | 11 | FRP-11 | BAKER PLANT | 0.0152 | 0.0002 | [5 empty] | 486210 | -104.2564 | 46.3839 |  |  | 280 |  |  |  | 59313
30025 |  | Montana | Fallon | 8150911 | 90328213 | 86283912 | 025-0001 | 14 | FRP-14 | BAKER PLANT | [7 empty] | 486210 | -104.2564 | 46.3839 |  |  | 400 |  |  |  | 59313
30025 |  | Montana | Fallon | 8150911 | 90328313 | 86284012 | 025-0001 | 13 | FRP-13 | BAKER PLANT | 0.209 | 0.001 | [5 empty] | 486210 | -104.2564 | 46.3839 |  |  | 180 |  |  |  | 59313
30025 |  | Montana | Fallon | 8151011 | 5481413 | 5296212 | 025-0002 | 11 | 11 | WILLISTON BASIN - LITTLE BEAVER | 0.15 | 0.0009 | 21 | 1.06 | 1000 | 2.3 | 2.6 | 486210 | -104.0631 | 46.098 |  |  | 260 |  |  |  | 59313
30025 |  | Montana | Fallon | 8151011 | 5481613 | 83506712 | 025-0002 | 13 | FRP-13 | WILLISTON BASIN - LITTLE BEAVER | [7 empty] | 486210 | -104.0631 | 46.098 |  |  | 620 |  |  |  | 59313
30025 |  | Montana | Fallon | 8151111 | 5480213 | 5295512 | 025-0003 | 15 | 15 | WILLISTON BASIN - CABIN CREEK | 0.1728 | 0.001 | 23 | 2 | 900 | 230 |  | 486210 | -104.4189 | 46.6136 | 15 |  | 260 |  |  |  | 59313
30025 |  | Montana | Fallon | 8151311 | 5478813 | 5293412 | 025-0008 | 4 | 4 | WILLISTON BASIN - MONARCH STATION | 0.1 | 0.0006 | 19 | 1 | 450 | 5.7 | 7.2 | 486210 | -104.3574 | 46.4923 | 2 | 110 | 260 |  |  |  | 59313
30025 |  | Montana | Fallon | 8151311 | 5479113 | 83481712 | 025-0008 | 7 | FRP-7 | WILLISTON BASIN - MONARCH STATION | [7 empty] | 486210 | -104.3574 | 46.4923 |  | 110 | 620 |  |  |  | 59313
30025 |  | Montana | Fallon | 8151511 | 5477213 | 83548412 | 025-0011 | 2 | FRP-2 | N COMPRESSOR STATION | [7 empty] | 486210 | -104.4207 | 46.5643 |  | 110 | 260 |  |  |  | 59313 |  | R63-0036
30025 |  | Montana | Fallon | 8151511 | 5477313 | 83548512 | 025-0011 | 3 | FRP-3 | N COMPRESSOR STATION | 0.0207 | 0.0245 | [5 empty] | 486210 | -104.4207 | 46.5643 |  | 110 | 280 |  |  |  | 59313
30025 |  | Montana | Fallon | 8151511 | 5477513 | 83548012 | 025-0011 | 5 | FRP-5 | N COMPRESSOR STATION | [7 empty] | 486210 | -104.4207 | 46.5643 |  | 110 | 390 |  |  |  | 59313
30025 |  | Montana | Fallon | 8151511 | 87306813 | 83548112 | 025-0011 | 6 | FRP-6 | N COMPRESSOR STATION | [7 empty] | 486210 | -104.4207 | 46.5643 |  | 110 | 400 |  |  |  | 59313
30025 |  | Montana | Fallon | 9432711 | 55603513 | 83501612 | 025-0012 | 4 | FRP-4 | WBI - SOUTH BAKER COMPRESSOR STATION | 1 | 0.006 | [5 empty] | 211111 | -104.1012 | 46.1694 |  |  | 260 |  |  |  | 59313
30025 |  | Montana | Fallon | 9432711 | 87293113 | 83501712 | 025-0012 | 5 | FRP-5 | WBI - SOUTH BAKER COMPRESSOR STATION | [7 empty] | 211111 | -104.1012 | 46.1694 |  |  | 260 |  |  |  | 59313
30035 |  | Montana | Glacier | 7588811 | 12252313 | 12150012 | 035-0006 | 2 | 2 | CUT BANK FIELD STATION 015 | 0.14 | 0.0006 | 21 | 0.5 | 400 |  | 0.2 | 486210 | -112.2764 | 48.7347 |  | 110 | 260 |  |  |  | 59427
30035 |  | Montana | Glacier | 7599911 | 12251613 | 12149412 | 035-0008 | 2 | 2 | CUT BANK FIELD STATION 025 | 0.07 | 0.0003 | 19 | 0.67 | 400 | 3.2 |  | 486210 | -112.193 | 48.8594 | 1 | 110 | 260 |  |  |  | 59427
30035 |  | Montana | Glacier | 7600011 | 12251213 | 83521612 | 035-0009 | 10 | FRP-10 | COBB STORAGE FIELD STATION 017 | 0.1 | 0.0006 | [5 empty] | 486210 | -112.2422 | 48.7975 |  | 110 | 260 |  |  |  | 59427
30035 |  | Montana | Glacier | 7600011 | 12251313 | 83521512 | 035-0009 | 11 | FRP-11 | COBB STORAGE FIELD STATION 017 | 0.14 | 0.0006 | [5 empty] | 486210 | -112.2422 | 48.7975 |  | 110 | 260 |  |  |  | 59427
30035 |  | Montana | Glacier | 7600111 | 12250113 | 12148112 | 035-0010 | 2 | 2 | CUT BANK FIELD STATION 001 | 0.14 | 0.0006 | 15 | 0.5 | 400 | 4.5 |  | 486210 | -112.2292 | 48.6384 | 1 | 110 | 260 |  |  |  | 59427
30035 |  | Montana | Glacier | 7600111 | 12250213 | 83473812 | 035-0010 | 3 | FRP-3 | CUT BANK FIELD STATION 001 | 0.07 | 0.0003 | [5 empty] | 486210 | -112.2292 | 48.6384 |  | 110 | 180 |  |  |  | 59427
30035 |  | Montana | Glacier | 7600611 | 12248613 | 12147012 | 035-0016 | 2 | 2 | LITTLE ROCK COMPRESSOR STATION | 0.1 | 0.0006 | 10 | 0.5 | 31 |  | 0.2 | 486210 | -112.3208 | 48.875 |  | 110 | 260 |  |  |  | 59427
30035 |  | Montana | Glacier | 7600611 | 12248713 | 12146912 | 035-0016 | 3 | 3 | LITTLE ROCK COMPRESSOR STATION |  |  | 10 | 0.5 | 70 |  | 0.2 | 486210 | -112.3208 | 48.875 |  | 110 | 260 |  |  |  | 59427
30037 |  | Montana | Golden Valley | 7600711 | 87280013 | 83463812 | 037-0001 | 7 | FRP-7 | BIG COULEE FIELD STATION 057 | [7 empty] | 486210 | -109.2817 | 46.1474 |  | 110 | 390 |  |  |  | 59074
30037 |  | Montana | Golden Valley | 7600711 | 87280113 | 83463912 | 037-0001 | 6 | FRP-6 | BIG COULEE FIELD STATION 057 | [7 empty] | 486210 | -109.2817 | 46.1474 |  | 110 | 260 |  |  |  | 59074
30037 |  | Montana | Golden Valley | 7600711 | 95179113 | 92009812 | 037-0001 | 8 | 5 | BIG COULEE FIELD STATION 057 | 0.0143 | 0.0117 | 8 | 0.5 | 1060 | 42.9 |  | 486210 | -109.2817 | 46.1474 | 515 | 110 | 160 |  |  |  | 59074
30041 |  | Montana | Hill | 7601011 | 12246713 | 83482912 | 041-0002 | 3 | FRP-3 | HILL COUNTY #1 | [7 empty] | 486210 | -109.7131 | 48.445 |  |  | 160 |  |  |  | 59501
30041 |  | Montana | Hill | 7601011 | 12247013 | 12145812 | 041-0002 | 6 | 4 | HILL COUNTY #1 | 0.1 | 0.0006 | 27 | 0.5 | 275 | 0.3 |  | 486210 | -109.7131 | 48.445 |  |  | 260 |  |  |  | 59501
30041 |  | Montana | Hill | 7601011 | 12247113 | 83483012 | 041-0002 | 7 | FRP-7 | HILL COUNTY #1 | [7 empty] | 486210 | -109.7131 | 48.445 |  |  | 260 |  |  |  | 59501
30041 |  | Montana | Hill | 7601011 | 90329913 | 86285612 | 041-0002 | 8 | FRP-8 | HILL COUNTY #1 | 0.05 | 0.0003 | [5 empty] | 486210 | -109.7131 | 48.445 |  |  | 260 |  |  |  | 59501
30041 |  | Montana | Hill | 7601011 | 90330013 | 86285712 | 041-0002 | 9 | FRP-9 | HILL COUNTY #1 | [7 empty] | 486210 | -109.7131 | 48.445 |  |  | 260 |  |  |  | 59501
30041 |  | Montana | Hill | 7601111 | 12246213 | 12145512 | 041-0003 | 3 | 3 | BOX ELDER FIELD STATION 070 | 0.07 |  | 12 | 0.5 | 400 | 4.5 | 22.9 | 486210 | -109.476 | 48.5245 | 1 | 110 | 260 |  |  |  | 59501
30041 |  | Montana | Hill | 7601211 | 12246013 | 83469812 | 041-0004 | 2 | FRP-2 | HILL COUNTY #2 | [7 empty] | 486210 | -109.7682 | 48.4025 |  |  | 160 |  |  |  | 59501
30041 |  | Montana | Hill | 7601311 | 12245713 | 83541912 | 041-0005 | 3 | FRP-3 | HILL COUNTY #3 | [7 empty] | 486210 | -109.7607 | 48.3535 |  |  | 160 |  |  |  | 59501
30041 |  | Montana | Hill | 7601311 | 12245813 | 12144812 | 041-0005 | 4 | 3 | HILL COUNTY #3 |  |  | 27 | 0.5 | 275 | 1.7 |  | 486210 | -109.7607 | 48.3535 |  |  | 260 |  |  |  | 59501
30051 |  | Montana | Liberty | 7603211 | 12237813 | 12140212 | 051-0001 | 3 | 3 | EAST KEITH FIELD STATION 037 |  |  | 19 | 0.66 | 400 | 5.5 |  | 486210 | -110.9276 | 48.8668 |  | 110 | 260 |  |  |  | 59474
30051 |  | Montana | Liberty | 7603411 | 87307013 | 83551112 | 051-0003 | 4 | FRP-4 | MCR | [7 empty] | 211111 | -111.2635 | 48.9153 |  | 106 | 260 |  |  |  | 59474
30051 |  | Montana | Liberty | 7603411 | 90334913 | 86290512 | 051-0003 | 5 | FRP-5 | MCR | [7 empty] | 211111 | -111.2635 | 48.9153 |  | 106 | 350 |  |  |  | 59474
30051 |  | Montana | Liberty | 9426911 | 55715713 | 83576412 | 051-0004 | 3 | FRP-3 | UTOPIA FIELD STATION - 051-0004 | [7 empty] | 486210 | -111.1831 | 48.6147 |  | 110 | 100 |  |  |  | 59522
30071 |  | Montana | Phillips | 6874211 | 12980113 | 12852912 | 071-0003 | 5 | 5 | BOWDOIN COMPRESSOR STATION | 0.2 | 0.0012 | 2 | 0.3 | 31 |  | 0.2 | 486210 | -107.6309 | 48.7435 | 1 | 110 | 260 |  |  |  | 00000
30071 |  | Montana | Phillips | 6874211 | 12980213 | 12852412 | 071-0003 | 6 | 6 | BOWDOIN COMPRESSOR STATION |  |  | 2 | 0.3 | 31 |  | 0.2 | 486210 | -107.6309 | 48.7435 |  | 110 | 260 |  |  |  | 00000
30073 |  | Montana | Pondera | 6874511 | 12978813 | 12851712 | 073-0003 | 2 | 2 | SHELBY WILLIAMS FIELD STATION | 0.14 | 0.0006 | 14 | 0.33 | 400 |  | 0.2 | 486210 | -112.0779 | 48.3074 | 1 | 110 | 260 |  |  |  | 59474
30073 |  | Montana | Pondera | 6874511 | 87287913 | 83487612 | 073-0003 | 4 | FRP-4 | SHELBY WILLIAMS FIELD STATION | [7 empty] | 486210 | -112.0779 | 48.3074 |  | 110 | 260 |  |  |  | 59474
30073 |  | Montana | Pondera | 6874611 | 12978613 | 83493612 | 073-0004 | 2 | FRP-2 | BALKO INC - LEDGER FIELD COMPRESSOR ST | 0.14 | 0.0006 | [5 empty] | 486210 | -111.8288 | 48.2705 |  | 110 | 260 |  |  |  | 59425
30073 |  | Montana | Pondera | 6874611 | 87289713 | 83493712 | 073-0004 | 3 | FRP-3 | BALKO INC - LEDGER FIELD COMPRESSOR ST | [7 empty] | 486210 | -111.8288 | 48.2705 |  | 110 | 260 |  |  |  | 59425
30075 |  | Montana | Powder River | 15088711 | 95184213 | 92014912 | 075-0004 | 3 | FRP-3 | BELLE CREEK COMPRESSOR STATION | [7 empty] | 211111 | -105.047 | 45.0566 |  |  | 260 |  |  |  | 59317
30075 |  | Montana | Powder River | 15088711 | 95184313 | 92015012 | 075-0004 | 2 | FRP-2 | BELLE CREEK COMPRESSOR STATION | 0.0429 | [6 empty] | 211111 | -105.047 | 45.0566 |  |  | 260 |  |  |  | 59317
30083 |  | Montana | Richland | 14498211 | 87320013 | 83591312 | 083-0313 | 7 | FRP-7 | MIDWAY COMPRESSOR STATION | [7 empty] | 211111 | -104.4306 | 47.7926 |  |  | 390 |  |  |  | 59270
30083 |  | Montana | Richland | 9416711 | 87279413 | 83462412 | 083-0044 | 8 | FRP-8 | VAIRA COMPRESSOR STATION | [7 empty] | 211111 | -104.8555 | 47.9107 |  |  | 390 |  |  |  | 59270
30083 |  | Montana | Richland | 9417011 | 55752013 | 83491012 | 083-0038 | 11 | FRP-11 | BAKKEN GATHERING PLANT | [7 empty] | 486210 | -104.2619 | 47.7895 |  |  | 390 |  |  |  | 59270
30083 |  | Montana | Richland | 9417011 | 55752113 | 83490812 | 083-0038 | 12 | FRP-12 | BAKKEN GATHERING PLANT | [7 empty] | 486210 | -104.2619 | 47.7895 |  |  | 390 |  |  |  | 59270
30083 |  | Montana | Richland | 9417011 | 87288713 | 83490412 | 083-0038 | 18 | FRP-18 | BAKKEN GATHERING PLANT | [7 empty] | 486210 | -104.2619 | 47.7895 |  |  | 260 |  |  |  | 59270
30083 |  | Montana | Richland | 9417011 | 87289313 | 83490912 | 083-0038 | 16 | FRP-16 | BAKKEN GATHERING PLANT | 0.1618 | 0.0012 | [5 empty] | 486210 | -104.2619 | 47.7895 |  |  | 280 |  |  |  | 59270
30083 |  | Montana | Richland | 9417011 | 87289413 | 83491112 | 083-0038 | 19 | FRP-19 | BAKKEN GATHERING PLANT | [7 empty] | 486210 | -104.2619 | 47.7895 |  |  | 260 |  |  |  | 59270
30083 |  | Montana | Richland | 9417111 | 87310813 | 83571212 | 083-0037 | 6 | FRP-6 | CHARLIE CREEK COMPRESSOR STATION | 0.0156 | 0.0492 | [5 empty] | 486210 | -104.6251 | 47.8339 |  | 110 | 280 |  |  |  | 59270
30083 |  | Montana | Richland | 9417111 | 87311013 | 83571412 | 083-0037 | 7 | FRP-7 | CHARLIE CREEK COMPRESSOR STATION | [7 empty] | 486210 | -104.6251 | 47.8339 |  | 110 | 490 |  |  |  | 59270
30083 |  | Montana | Richland | 9417111 | 87311613 | 83572012 | 083-0037 | 9 | FRP-9 | CHARLIE CREEK COMPRESSOR STATION | [7 empty] | 486210 | -104.6251 | 47.8339 |  | 110 | 350 |  |  |  | 59270
30083 |  | Montana | Richland | 9417211 | 55751613 | 83471412 | 083-0036 | 8 | FRP-8 | THREE BUTTES COMPRESSOR STATION | [7 empty] | 211111 | -104.5504 | 47.7904 |  |  | 390 |  |  |  | 59270
30083 |  | Montana | Richland | 9419511 | 55677313 | 83580812 | 083-0025 | 3 | FRP-3 | 4 MILE CRUDE OIL STATION | [7 empty] | 211111 | -104.136 | 47.9262 |  |  | 390 |  |  |  | 59270
30085 |  | Montana | Roosevelt | 7619011 | 12220313 | 83477212 | 085-0003 | 3 | FRP-3 | BAINVILLE STATION | 0.251 | 0.002 | [5 empty] | 486210 | -104.2477 | 48.169 | 1 | 110 | 260 |  |  |  | 59212
30085 |  | Montana | Roosevelt | 7619011 | 12220413 | 83476812 | 085-0003 | 4 | FRP-4 | BAINVILLE STATION | 0.004 | 0.1037 | [5 empty] | 486210 | -104.2477 | 48.169 |  | 110 | 280 |  |  |  | 59212
30085 |  | Montana | Roosevelt | 7619011 | 87284913 | 83476912 | 085-0003 | 5 | FRP-5 | BAINVILLE STATION | [7 empty] | 486210 | -104.2477 | 48.169 |  | 110 | 350 |  |  |  | 59212
30085 |  | Montana | Roosevelt | 7619011 | 87285013 | 83477012 | 085-0003 | 6 | FRP-6 | BAINVILLE STATION | [7 empty] | 486210 | -104.2477 | 48.169 |  | 110 | 400 |  |  |  | 59212
30085 |  | Montana | Roosevelt | 7619011 | 87285113 | 83477112 | 085-0003 | 7 | FRP-7 | BAINVILLE STATION | [7 empty] | 486210 | -104.2477 | 48.169 |  | 110 | 400 |  |  |  | 59212
30091 |  | Montana | Sheridan | 7632411 | 12210213 | 12124112 | 091-0001 | 2 | 2 | CLEAR LAKE STATION | 0.113 | 0.001 | 30 | 0.83 | 31 |  | 0.2 | 486210 | -104.1468 | 48.6125 | 1 | 110 | 260 |  |  |  | 59219
30091 |  | Montana | Sheridan | 7632411 | 12210313 | 12124012 | 091-0001 | 3 | 3 | CLEAR LAKE STATION | 0.0034 | 0.0047 | 60 | 1 | 400 | 25.2 |  | 486210 | -104.1468 | 48.6125 |  | 110 | 280 |  |  |  | 59219
30091 |  | Montana | Sheridan | 7632411 | 87315113 | 83583212 | 091-0001 | 5 | FRP-5 | CLEAR LAKE STATION | [7 empty] | 486210 | -104.1468 | 48.6125 |  | 110 | 350 |  |  |  | 59219
30091 |  | Montana | Sheridan | 7632411 | 87315313 | 83583412 | 091-0001 | 4 | FRP-4 | CLEAR LAKE STATION | [7 empty] | 486210 | -104.1468 | 48.6125 |  | 110 | 400 |  |  |  | 59219
30095 |  | Montana | Stillwater | 7633811 | 12201513 | 83570012 | 095-0004 | 2 | FRP-2 | LAKE BASIN COMPRESSOR STATION | 0.1 | 0.0006 | [5 empty] | 486210 | -109.0778 | 45.8392 | 2 | 110 | 260 |  |  |  | 59057
30095 |  | Montana | Stillwater | 7633811 | 87310613 | 83570112 | 095-0004 | 4 | FRP-4 | LAKE BASIN COMPRESSOR STATION | [7 empty] | 486210 | -109.0778 | 45.8392 |  | 110 | 260 |  |  |  | 59057
30101 |  | Montana | Toole | 5256711 | 24929213 | 23917612 | 101-0001 | 1 | 1 | RANCK-KEVIN SUNBURST COMP. STATION |  |  | 100 | 3 | 400 | 34.8 |  | 486210 | -111.6904 | 48.5682 |  | 110 | 260 |  |  |  | 59474 |  | R63-0036
30101 |  | Montana | Toole | 5256711 | 24929413 | 23917412 | 101-0001 | 3 | 3 | RANCK-KEVIN SUNBURST COMP. STATION | 1.2 | 0.0072 | 12 | 0.5 | 31 |  | 0.2 | 486210 | -111.6904 | 48.5682 |  | 110 | 260 |  |  |  | 59474
30101 |  | Montana | Toole | 5256711 | 87307213 | 83551312 | 101-0001 | 4 | FRP-4 | RANCK-KEVIN SUNBURST COMP. STATION | [7 empty] | 486210 | -111.6904 | 48.5682 |  | 110 | 260 |  |  |  | 59474
30101 |  | Montana | Toole | 5256911 | 24928813 | 23917012 | 101-0004 | 2 | 2 | SHELBY KEVIN FIELD STATION 042 |  |  | 12 | 0.5 | 400 | 0.6 |  | 486210 | -111.735 | 48.607 | 1 | 110 | 260 |  |  |  | 59474
30101 |  | Montana | Toole | 5257011 | 24927413 | 23916812 | 101-0008 | 10 | 10 | TELSTAD FIELD STATION 033 | 0.21 |  | 16 | 0.5 | 400 | 26.7 |  | 486210 | -111.58 | 48.4929 | 2 | 110 | 260 |  |  |  | 59474
30101 |  | Montana | Toole | 5257211 | 24926813 | 23915412 | 101-0010 | 6 | 6 | NORTH MOULTON FIELD | 0.21 | 0.0009 | 20 | 0.58 | 500 | 13.5 |  | 486210 | -112.15 | 48.9721 | 1 |  | 260 |  |  |  | 59427
30101 |  | Montana | Toole | 5257211 | 24926913 | 83462212 | 101-0010 | 7 | FRP-7 | NORTH MOULTON FIELD | 0.07 | 0.0003 | [5 empty] | 486210 | -112.15 | 48.9721 |  |  | 180 |  |  |  | 59427
30101 |  | Montana | Toole | 5257411 | 24925413 | 23914212 | 101-0015 | 5 | 5 | FERDIG OIL CO | 0.07 | 0.0003 | 12 | 0.67 | 31 |  | 0.2 | 486210 | -112.1415 | 48.7661 |  |  | 180 |  |  |  | 59437
30101 |  | Montana | Toole | 5257411 | 24925513 | 23914012 | 101-0015 | 6 | 6 | FERDIG OIL CO |  |  | 5 | 0.17 | 31 |  | 0.2 | 486210 | -112.1415 | 48.7661 |  |  | 260 |  |  |  | 59437
30101 |  | Montana | Toole | 5269411 | 24924613 | 23913312 | 101-0017 | 3 | 3 | PRAIRIE DELL CASCADE GAS PLANT | 0.21 | 0.0009 | 10 | 0.5 | 70 |  | 0.2 | 486210 | -111.8512 | 48.6673 |  |  | 260 |  |  |  | 59474
30101 |  | Montana | Toole | 5269411 | 24924713 | 23913212 | 101-0017 | 4 | 4 | PRAIRIE DELL CASCADE GAS PLANT |  |  | 10 | 0.5 | 31 |  | 0.2 | 486210 | -111.8512 | 48.6673 |  |  | 260 |  |  |  | 59474
30101 |  | Montana | Toole | 5269511 | 24924213 | 23912812 | 101-0018 | 2 | 2 | ALOE VENTURES FACILITY | 0.1 | 0.0006 | 14 | 0.67 | 31 |  | 0.2 | 486210 | -111.9497 | 48.6806 |  |  | 180 |  |  |  | 59474
30101 |  | Montana | Toole | 5269511 | 24924313 | 23912912 | 101-0018 | 3 | 3 | ALOE VENTURES FACILITY |  |  | 10 | 0.67 | 31 |  | 0.2 | 486210 | -111.9497 | 48.6806 |  |  | 260 |  |  |  | 59474
30101 |  | Montana | Toole | 5269711 | 24923013 | 23911512 | 101-0022 | 2 | 2 | MINERS COULEE | 0.1 | 0.0006 | 20 | 0.3 | 31 |  | 0.2 | 486210 | -111.4844 | 48.8686 |  |  | 260 |  |  |  | 59474
30101 |  | Montana | Toole | 5269711 | 24923213 | 83544412 | 101-0022 | 4 | FRP-4 | MINERS COULEE | [7 empty] | 486210 | -111.4844 | 48.8686 |  |  | 260 |  |  |  | 59474
30101 |  | Montana | Toole | 5269711 | 90334313 | 86289912 | 101-0022 | 5 | FRP-5 | MINERS COULEE | [7 empty] | 486210 | -111.4844 | 48.8686 |  |  | 350 |  |  |  | 59474
30105 |  | Montana | Valley | 5269911 | 24922613 | 23911212 | 105-0001 | 5 | 5 | WILLISTON BASIN - FORT PECK STATION | 0.1 | 0.0006 | 18 | 1 | 450 | 3.8 |  | 486210 | -106.4316 | 48.0628 | 1 | 110 | 260 |  |  |  | 59248
30109 |  | Montana | Wibaux | 5270311 | 24920513 | 23908912 | 109-0003 | 3 | 3 | PINE GAS GATHERING | 0.1 | 0.0006 | 18 | 1.2 | 31 |  | 0.2 | 221210 | -104.5456 | 46.7234 |  |  | 260 |  |  |  | 59313
31033 |  | Nebraska | Cheyenne | 7303511 | 8404713 | 8288412 | 00031 | 014 | 001 | TIGT Huntsman Station 01 |  |  | 38 | 0.7 | 700 | 29.6 | 1.3 | 486210 | -102.992 | 41.1966 |  |  | 690 |  |  |  | 69162-3 |  | R63-0036
31033 |  | Nebraska | Cheyenne | 7303511 | 8404813 | 8288412 | 00031 | 011 | 001 | TIGT Huntsman Station 01 |  |  | 38 | 0.7 | 700 | 29.6 | 1.3 | 486210 | -102.992 | 41.1966 |  |  | 690 |  |  |  | 69162-3 |  | R63-0036
31049 |  | Nebraska | Deuel | 7318511 | 8384113 | 8270812 | 00005 | 017 | 001 | TIGT Big Springs Station | 1e-07 | 1e-07 | 29 | 1 | 700 | 2.5 | 1.1 | 486210 | -102.169 | 41.0914 |  |  | 290 |  |  |  | 69122-2 |  | R63-0036
31049 |  | Nebraska | Deuel | 7318511 | 8384413 | 8270812 | 00005 | 028 | 001 | TIGT Big Springs Station |  |  | 29 | 1 | 700 | 2.5 | 1.1 | 486210 | -102.169 | 41.0914 |  |  | 690 |  |  |  | 69122-2 |  | R63-0036
31055 |  | Nebraska | Douglas | 6710111 | 105540113 | 109067612 | 0289 | 2 | 2 | TCC Materials | 0.46 | [6 empty] | 32732 | -96.0483 | 41.2878 |  |  | 999 |  |  |  | 68134
31055 |  | Nebraska | Douglas | 6710111 | 105540113 | 109067712 | 0289 | 2 | 3 | TCC Materials | 0.46 | [6 empty] | 32732 | -96.0483 | 41.2878 |  |  | 999 |  |  |  | 68134
31067 |  | Nebraska | Gage | 7768811 | 1706113 | 1632212 | 00037 | 005 | 001 | NGPL Compressor Station 106 | 0.1 | 1e-07 | 22 | 1.05 | 600 | 2.8 | 1.3 | 486210 | -96.7463 | 40.3173 |  |  | 160 |  |  |  | 68310-6 |  | R63-0036
31131 |  | Nebraska | Otoe | 7599211 | 12561413 | 12458312 | 00032 | 001 | 001 | NGPL Compressor Station 196 | 4.464 | 0.004 | 33 | 9.75 | 600 | 1120.1 | 0.3 | 486210 | -96.2375 | 40.7258 |  | 110 | 160 |  |  |  | 68446-9 |  | R63-0036
31131 |  | Nebraska | Otoe | 7599211 | 12561613 | 12458312 | 00032 | 007 | 001 | NGPL Compressor Station 196 |  |  | 33 | 9.75 | 600 | 1120.1 | 0.3 | 486210 | -96.2375 | 40.7258 |  | 110 | 390 |  |  |  | 68446-9 |  | R63-0036
32007 |  | Nevada | Elko | 6674211 | 97763913 | 94924212 | AP40111214 | 16010 | 18703-3351 | UNION PACIFIC RAILROAD |  |  | 40 | 48 | 72 | 0 |  | 482111 | -115.7167 | 40.8779 |  |  | 400 |  |  |  | 89801 | 93
32007 |  | Nevada | Elko | 6674211 | 97763913 | 94924312 | AP40111214 | 16010 | 18704-3351 | UNION PACIFIC RAILROAD |  |  | 40 | 67 | 72 | 0 |  | 482111 | -115.7167 | 40.8779 |  |  | 400 |  |  |  | 89801 | 93
32019 |  | Nevada | Lyon | 6034011 | 97713013 | 94816412 | AP51712054 | 15332 | 17856-3178 | FERNLEY PLANT |  |  | 32.8 | 3.3 | 72 | 0 |  | 423320 | -119.2486 | 39.6113 |  | 121 | 400 |  |  |  | 89408 | 93
32019 |  | Nevada | Lyon | 6034011 | 97713113 | 94816512 | AP51712054 | 15333 | 17857-3179 | FERNLEY PLANT |  |  | 32.8 | 3.3 | 72 | 0 |  | 423320 | -119.2489 | 39.6113 |  | 121 | 400 |  |  |  | 89408 | 93
32019 |  | Nevada | Lyon | 6034011 | 97713213 | 94816612 | AP51712054 | 15334 | 17858-3179 | FERNLEY PLANT |  |  | 32.8 | 3.3 | 72 | 0 |  | 423320 | -119.2493 | 39.6113 |  | 121 | 400 |  |  |  | 89408 | 93
32019 |  | Nevada | Lyon | 6034011 | 97713313 | 94816712 | AP51712054 | 15335 | 17859-3180 | FERNLEY PLANT |  |  | 32.8 | 3.3 | 72 | 0 |  | 423320 | -119.2493 | 39.611 |  | 121 | 400 |  |  |  | 89408 | 93
32019 |  | Nevada | Lyon | 6034011 | 97713313 | 94816812 | AP51712054 | 15335 | 17859-3180 | FERNLEY PLANT |  |  | 32.8 | 3.3 | 72 | 0 |  | 423320 | -119.2493 | 39.6109 |  | 121 | 400 |  |  |  | 89408 | 93
32019 |  | Nevada | Lyon | 6034011 | 97713413 | 94816912 | AP51712054 | 15336 | 17860-3180 | FERNLEY PLANT |  |  | 32.8 | 3.3 | 72 | 0 |  | 423320 | -119.249 | 39.6109 |  | 121 | 400 |  |  |  | 89408 | 93
32019 |  | Nevada | Lyon | 6034011 | 97713613 | 94817112 | AP51712054 | 15339 | 17863-3180 | FERNLEY PLANT |  |  | 32.8 | 3.3 | 72 | 0 |  | 423320 | -119.249 | 39.611 |  | 121 | 400 |  |  |  | 89408 | 93
32027 |  | Nevada | Pershing | 8177211 | 6817513 | 6774212 | AP10410106 |  |  | FLORIDA CANYON MINE |  |  | 37.4 | 2.8 | 280 | 258.1 | 41.4 | 212221 | -118.2415 | 40.5809 |  | 150 | 999 |  |  |  | 89418-0
32027 |  | Nevada | Pershing | 8177211 | 97883013 | 95213912 | AP10410106 | 10484 | 11852-1893 | FLORIDA CANYON MINE | 0.57235 | 0.0006604 | 42 | 1.5 | 519 | 0 |  | 212221 | -118.2564 | 40.5839 |  | 150 | 180 |  |  |  | 89418-0 | 99
33015 |  | New Hampshire | Rockingham | 7287811 | 103729113 | 84473512 | 3301500012 | 010 | 8 | PSNH - SCHILLER STATION |  |  |  |  | 68 |  |  | 221112 | -70.7842 | 43.0978 |  | 125 | 400 |  |  |  | 03801
33015 |  | New Hampshire | Rockingham | 7288011 | 103730313 | 107411612 | 3301500054 | 009 | 8 | PSNH - NEWINGTON STATION | [7 empty] | 221112 | -70.7843 | 43.0977 |  | 125 | 290 |  |  |  | 03801
34003 |  | New Jersey | Bergen | 7525511 | 12016913 | 61131612 | 02626 | U14 | PT99999 | Transco LNG Station 240 | [7 empty] | 486210 | -74.0497 | 40.8149 |  | 110 | 400 |  |  |  | 07072-2
34003 |  | New Jersey | Bergen | 7525511 | 12017113 | 61131612 | 02626 | U3 | PT99999 | Transco LNG Station 240 | 0.0837 | 0 | [5 empty] | 486210 | -74.0497 | 40.8149 |  | 110 | 290 |  |  |  | 07072-2 |  | R63-0036
34005 |  | New Jersey | Burlington | 5086211 | 25859213 | 60412112 | 45897 | U341 | PT99999 | 87th Air Base Wing (ABW), McGuire AFB | [7 empty] | 928110 | -74.5842 | 40.0262 |  | 102 | 400 |  |  |  | 08641-5
34005 |  | New Jersey | Burlington | 5086211 | 65757613 | 60412112 | 45897 | U392 | PT99999 | 87th Air Base Wing (ABW), McGuire AFB | [7 empty] | 928110 | -74.5842 | 40.0262 |  | 102 | 400 |  |  |  | 08641-5
34005 |  | New Jersey | Burlington | 5086211 | 65758113 | 60412112 | 45897 | U403 | PT99999 | 87th Air Base Wing (ABW), McGuire AFB | [7 empty] | 928110 | -74.5842 | 40.0262 |  | 102 | 400 |  |  |  | 08641-5
34005 |  | New Jersey | Burlington | 5086211 | 90355113 | 60412112 | 45897 | U410 | PT99999 | 87th Air Base Wing (ABW), McGuire AFB | [7 empty] | 928110 | -74.5842 | 40.0262 |  | 102 | 400 |  |  |  | 08641-5
34005 |  | New Jersey | Burlington | 5086211 | 90355213 | 60412112 | 45897 | U408 | PT99999 | 87th Air Base Wing (ABW), McGuire AFB | [7 empty] | 928110 | -74.5842 | 40.0262 |  | 102 | 400 |  |  |  | 08641-5
34005 |  | New Jersey | Burlington | 5086211 | 90355313 | 60412112 | 45897 | U407 | PT99999 | 87th Air Base Wing (ABW), McGuire AFB | [7 empty] | 928110 | -74.5842 | 40.0262 |  | 102 | 400 |  |  |  | 08641-5
34005 |  | New Jersey | Burlington | 5086211 | 90355413 | 60412112 | 45897 | U409 | PT99999 | 87th Air Base Wing (ABW), McGuire AFB | [7 empty] | 928110 | -74.5842 | 40.0262 |  | 102 | 400 |  |  |  | 08641-5
34005 |  | New Jersey | Burlington | 5086211 | 90355513 | 60412112 | 45897 | U412 | PT99999 | 87th Air Base Wing (ABW), McGuire AFB | [7 empty] | 928110 | -74.5842 | 40.0262 |  | 102 | 400 |  |  |  | 08641-5
34005 |  | New Jersey | Burlington | 5086211 | 90355613 | 60412112 | 45897 | U411 | PT99999 | 87th Air Base Wing (ABW), McGuire AFB | [7 empty] | 928110 | -74.5842 | 40.0262 |  | 102 | 400 |  |  |  | 08641-5
34005 |  | New Jersey | Burlington | 5086211 | 90355713 | 60412112 | 45897 | U406 | PT99999 | 87th Air Base Wing (ABW), McGuire AFB | [7 empty] | 928110 | -74.5842 | 40.0262 |  | 102 | 400 |  |  |  | 08641-5
34005 |  | New Jersey | Burlington | 5086211 | 90355813 | 60412112 | 45897 | U413 | PT99999 | 87th Air Base Wing (ABW), McGuire AFB | [7 empty] | 928110 | -74.5842 | 40.0262 |  | 102 | 400 |  |  |  | 08641-5
34007 |  | New Jersey | Camden | 7311511 | 65922613 | 60755912 | 50519 | U1 | PT99999 | BKEP MATERIALS LLC | [7 empty] | 324121 | -75.1284 | 39.8952 |  |  | 400 |  |  |  | 08030
34009 |  | New Jersey | Cape May | 5132911 | 25812313 | 60677212 | 73241 | U8 | PT99999 | Woodbine Developmental Center | [7 empty] | 923120 | -74.8036 | 39.2345 |  |  | 400 |  |  |  | 08270
34011 |  | New Jersey | Cumberland | 7461611 | 11681113 | 60310512 | 75482 | U3 | PT99999 | Vineland Municipal Electric Utility (VME | [7 empty] | 221112 | -75.0486 | 39.4915 |  | 125 | 400 |  |  |  | 08362 | 90
34013 |  | New Jersey | Essex | 7194511 | 94589613 | 61311712 | 05457 | U1701 | PT99999 | CARDOLITE CORPORATION | [7 empty] | 325211 | -74.1282 | 40.7163 |  |  | 100 |  |  |  | 07105
34013 |  | New Jersey | Essex | 7464011 | 11652313 | 61323512 | 07551 | U3031 | PT99999 | Anheuser-Busch, Inc. | 0.14 | 0.59 | [5 empty] | 312120 | -74.1916 | 40.6931 |  | 142 | 290 |  |  |  | 07114
34013 |  | New Jersey | Essex | 7478411 | 11647213 | 61457112 | 07627 | U5 | PT99999 | PSEG FOSSIL LLC ESSEX GENERATING STATION | [7 empty] | 221112 | -74.119 | 40.7382 |  | 125 | 400 |  |  |  | 07105
34013 |  | New Jersey | Essex | 8094411 | 65943413 | 60846412 | 05086 | U3 | PT99999 | BP Marine Americas | [7 empty] | 424710 | -74.1367 | 40.6977 |  | 131 | 400 |  |  |  | 07114
34015 |  | New Jersey | Gloucester | 7201311 | 10078213 | 60378212 | 55829 | U56 | PT99999 | Paulsboro Refining Company LLC | 1.27 | 18.35 | [5 empty] | 324110 | -75.2624 | 39.8428 |  | 126 | 290 |  |  |  | 08066 |  | R63-0048
34021 |  | New Jersey | Mercer | 7550611 | 66189813 | 61229012 | 60090 | U2 | PT99999 | N.J. DEPT. OF TRANSPORTATION | [7 empty] | 926120 | -74.7979 | 40.2564 |  |  | 400 |  |  |  | 08625
34021 |  | New Jersey | Mercer | 7550611 | 66190213 | 61229012 | 60090 | U101 | PT99999 | N.J. DEPT. OF TRANSPORTATION | [7 empty] | 926120 | -74.7979 | 40.2564 |  |  | 400 |  |  |  | 08625
34027 |  | New Jersey | Morris | 5107611 | 65988713 | 60946712 | 26187 | U6 | PT99999 | Hanover Compressor Station | 0 | 0 | [5 empty] | 486210 | -74.4291 | 40.7919 |  | 110 | 690 |  |  |  | 07932
34027 |  | New Jersey | Morris | 5108411 | 24671513 | 61400612 | 26239 | U2 | PT99999 | Hanover Compressor Station, AGT | [7 empty] | 486210 | -74.4277 | 40.7976 |  | 110 | 400 |  |  |  | 07960
34035 |  | New Jersey | Somerset | 7481311 | 11619013 | 61299312 | 35742 | U11 | PT99999 | Transco Compressor Station 505 | [7 empty] | 486210 | -74.7286 | 40.5324 |  | 110 | 400 |  |  |  | 08853-4
34039 |  | New Jersey | Union | 7548311 | 12707513 | 60946212 | 41722 | U6 | PT99999 | Linden Compressor Station | [7 empty] | 486210 | -74.2525 | 40.6046 |  | 110 | 690 |  |  |  | 07036 |  | R63-0036
34039 |  | New Jersey | Union | 7548311 | 12707813 | 60946212 | 41722 | U5 | PT99999 | Linden Compressor Station | [7 empty] | 486210 | -74.2525 | 40.6046 |  | 110 | 400 |  |  |  | 07036 |  | R63-0026
35001 |  | New Mexico | Bernalillo | 7906011 | 97618413 | 94623212 | 00008 | Tanks | Tanks | GCC RIO GRANDE | [7 empty] | 327310 | -106.3923 | 35.0713 |  | 124 | 999 |  |  |  | 87059
35005 |  | New Mexico | Chaves | 7413711 | 82568413 | 73584612 | 350050012 | RPNT3-FUG- | RPNT3-FUG- | Bitter Lake Compressor Station | [7 empty] | 48621 | -104.3914 | 33.5542 |  | 110 | 390 |  |  |  | 88201 |  | R60-0047
35005 |  | New Mexico | Chaves | 7413711 | 82568813 | 73584012 | 350050012 | EQPT9-TK-1 | EQPT9-TK-1 | Bitter Lake Compressor Station | 0 | [6 empty] | 48621 | -104.3914 | 33.5542 |  | 110 | 400 |  |  |  | 88201
35005 |  | New Mexico | Chaves | 7413711 | 82569013 | 73584112 | 350050012 | EQPT10-TK- | EQPT10-TK- | Bitter Lake Compressor Station | 0 | [6 empty] | 48621 | -104.3914 | 33.5542 |  | 110 | 400 |  |  |  | 88201 | 110
35005 |  | New Mexico | Chaves | 7413711 | 82569113 | 73584312 | 350050012 | EQPT18-TK- | EQPT18-TK- | Bitter Lake Compressor Station | [7 empty] | 48621 | -104.3914 | 33.5542 |  | 110 | 400 |  |  |  | 88201 | 110
35005 |  | New Mexico | Chaves | 7413711 | 82569213 | 73583812 | 350050012 | EQPT5-BL-G | EQPT5-BL-G | Bitter Lake Compressor Station | 0 | 0 | 2 | 0.25 | 150 | 0.2 | 4.4 | 48621 | -104.3914 | 33.5542 |  | 110 | 999 |  |  |  | 88201 |  | R63-0036
35005 |  | New Mexico | Chaves | 7534111 | 82567213 | 73582612 | 350050004 | RPNT1-006 | RPNT1-006 | Roswell Compressor Station | 0 | [6 empty] | 48621 | -104.5485 | 33.7131 |  | 110 | 390 |  |  |  | 88201
35005 |  | New Mexico | Chaves | 7534411 | 82567913 | 73583312 | 350050008 | EQPT9-MIST | EQPT9-MIST | Roswell Compressor Station No9 | [7 empty] | 48621 | -104.5166 | 33.5061 |  | 110 | 400 |  |  |  | 88201
35005 |  | New Mexico | Chaves | 7534411 | 82568013 | 73583412 | 350050008 | RPNT2-FUG- | RPNT2-FUG- | Roswell Compressor Station No9 | [7 empty] | 48621 | -104.5166 | 33.5061 |  | 110 | 390 |  |  |  | 88201
35005 |  | New Mexico | Chaves | 8173411 | 82569513 | 73585012 | 350050017 | EQPT4-Dehy | EQPT4-Dehy | Red Bluff No3 Compressor Station | 0 | 0 | 2 | 0.25 | 150 | 0.2 | 4.4 | 48621 | -104.387 | 33.7201 |  | 110 | 999 |  |  |  | 88201 |  | R63-0036
35013 |  | New Mexico | Dona Ana | 7581811 | 82572613 | 73587912 | 350130002 | RPNT41-F-2 | RPNT41-F-2 | El Paso Electric - Rio Grande Generating | [7 empty] | 221112 | -106.5472 | 31.8047 |  | 125 | 390 |  |  |  | 88063
35013 |  | New Mexico | Dona Ana | 7581911 | 82572813 | 73588312 | 350130003 | RPNT2-F-00 | RPNT2-F-00 | Afton Compressor Station | [7 empty] | 48621 | -106.8526 | 32.1142 |  | 110 | 390 |  |  |  | 88044
35013 |  | New Mexico | Dona Ana | 7581911 | 99865813 | 96739612 | 350130003 | RPNT8-SSM | RPNT8-SSM | Afton Compressor Station | [7 empty] | 48621 | -106.8526 | 32.1142 |  | 110 | 999 |  |  |  | 88044
35013 |  | New Mexico | Dona Ana | 7583911 | 82578013 | 73592212 | 350130048 | EQPT7-4 | EQPT7-4 | Afton Generating Station | 0.25 | 0.04 | 11 | 1.02 | 1000 | 46 | 56.6 | 221112 | -106.848 | 32.1134 |  | 125 | 180 |  |  |  | 88044-9
35015 |  | New Mexico | Eddy | 13646511 | 82640013 | 73645312 | 350158043 | EQPT7-5514 | EQPT7-5514 | Southern Union Compressor Station | [7 empty] | 48621 | -104.2389 | 32.8203 |  | 110 | 400 |  |  |  | 88210
35015 |  | New Mexico | Eddy | 13646511 | 82640113 | 73645212 | 350158043 | EQPT6-5514 | EQPT6-5514 | Southern Union Compressor Station | [7 empty] | 48621 | -104.2389 | 32.8203 |  | 110 | 400 |  |  |  | 88210
35015 |  | New Mexico | Eddy | 5869211 | 82616913 | 73628412 | 350150044 | EQPT3-003a | EQPT3-003a | South Carlsbad Compressor Station | 0.612 | 0.004 | 35 | 1.33 | 800 | 16.7 | 12 | 48621 | -104.1358 | 32.3131 | 1.5 | 110 | 999 |  |  |  | 88256 | 132
35015 |  | New Mexico | Eddy | 5869211 | 82617013 | 73629012 | 350150044 | RPNT1-VENT | RPNT1-VENT | South Carlsbad Compressor Station | [7 empty] | 48621 | -104.1358 | 32.3131 |  | 110 | 390 |  |  |  | 88256
35015 |  | New Mexico | Eddy | 5869211 | 82617113 | 73628912 | 350150044 | EQPT13-T-0 | EQPT13-T-0 | South Carlsbad Compressor Station | [7 empty] | 48621 | -104.1358 | 32.3131 |  | 110 | 400 |  |  |  | 88256
35015 |  | New Mexico | Eddy | 5869211 | 82617213 | 73628812 | 350150044 | EQPT12-T-0 | EQPT12-T-0 | South Carlsbad Compressor Station | [7 empty] | 48621 | -104.1358 | 32.3131 |  | 110 | 400 |  |  |  | 88256
35015 |  | New Mexico | Eddy | 5869211 | 82617313 | 73628712 | 350150044 | EQPT10-T-0 | EQPT10-T-0 | South Carlsbad Compressor Station | [7 empty] | 48621 | -104.1358 | 32.3131 |  | 110 | 400 |  |  |  | 88256
35015 |  | New Mexico | Eddy | 5869211 | 82617413 | 73628612 | 350150044 | EQPT9-T-00 | EQPT9-T-00 | South Carlsbad Compressor Station | [7 empty] | 48621 | -104.1358 | 32.3131 |  | 110 | 400 |  |  |  | 88256
35015 |  | New Mexico | Eddy | 5869211 | 82617513 | 73628512 | 350150044 | EQPT6-T-01 | EQPT6-T-01 | South Carlsbad Compressor Station | 0 | [6 empty] | 48621 | -104.1358 | 32.3131 |  | 110 | 400 |  |  |  | 88256
35015 |  | New Mexico | Eddy | 5869211 | 82617813 | 73628112 | 350150044 | CONT1-Flar | CONT1-Flar | South Carlsbad Compressor Station | 0.641 |  | 65 | 2.86 | 1000 | 421.4 | 65.6 | 48621 | -104.1358 | 32.3131 |  | 110 | 280 |  |  |  | 88256
35015 |  | New Mexico | Eddy | 5869311 | 82618113 | 73629212 | 350150046 | EQPT2-004 | EQPT2-004 | Washington Ranch Storage Facility | 0.71 | 0.11 | 60 | 2 | 600 | 40.5 | 12.9 | 48621 | -104.4842 | 32.0813 | 6 | 110 | 180 |  |  |  | 88268
35015 |  | New Mexico | Eddy | 5869311 | 82618313 | 73629712 | 350150046 | EQPT17-006 | EQPT17-006 | Washington Ranch Storage Facility | 0.8 |  | 25 | 0.49 | 1832 | 12.3 | 65.6 | 48621 | -104.4842 | 32.0813 |  | 110 | 280 |  |  |  | 88268 | 131
35015 |  | New Mexico | Eddy | 5869311 | 82618413 | 73629812 | 350150046 | RPNT14-FUG | RPNT14-FUG | Washington Ranch Storage Facility | [7 empty] | 48621 | -104.4842 | 32.0813 |  | 110 | 390 |  |  |  | 88268
35015 |  | New Mexico | Eddy | 5869311 | 82618513 | 73629612 | 350150046 | EQPT11-003 | EQPT11-003 | Washington Ranch Storage Facility | 0.44 | 0.06 | 30 | 1 | 600 | 8.9 | 11.3 | 48621 | -104.4842 | 32.0813 | 3 | 110 | 999 |  |  |  | 88268
35015 |  | New Mexico | Eddy | 7399911 | 82587513 | 73618212 | 350150010 | RPNT52-FUG | RPNT52-FUG | Navajo Refining - Artesia Refinery | [7 empty] | 32411 | -104.3944 | 32.8486 |  | 126 | 390 |  |  |  | 88210 |  | R63-0013
35015 |  | New Mexico | Eddy | 7399911 | 82587813 | 73617912 | 350150010 | RPNT49-FUG | RPNT49-FUG | Navajo Refining - Artesia Refinery | [7 empty] | 32411 | -104.3944 | 32.8486 |  | 126 | 390 |  |  |  | 88210 |  | R63-0013&R65-00
35015 |  | New Mexico | Eddy | 7399911 | 82594313 | 73614212 | 350150010 | EQPT156-H- | EQPT156-H- | Navajo Refining - Artesia Refinery | 5.01 | 0.05 | 130 | 3.8 | 600 | 5774 | 20 | 32411 | -104.3944 | 32.8486 | 60 | 126 | 180 |  |  |  | 88210 | 205
35015 |  | New Mexico | Eddy | 7399911 | 91572113 | 88541712 | 350150010 | EQPT165-T- | EQPT165-T- | Navajo Refining - Artesia Refinery | [7 empty] | 32411 | -104.3944 | 32.8486 |  | 126 | 400 |  |  |  | 88210
35015 |  | New Mexico | Eddy | 7399911 | 91575313 | 88535912 | 350150010 | EQPT76-RLO | EQPT76-RLO | Navajo Refining - Artesia Refinery | [7 empty] | 32411 | -104.3944 | 32.8486 |  | 126 | 480 |  |  |  | 88210
35015 |  | New Mexico | Eddy | 7399911 | 91575513 | 88535712 | 350150010 | EQPT72-TRL | EQPT72-TRL | Navajo Refining - Artesia Refinery | [7 empty] | 32411 | -104.3944 | 32.8486 |  | 126 | 480 |  |  |  | 88210
35015 |  | New Mexico | Eddy | 7411811 | 105591013 | 109286012 | 350150011 | EQPT29-TK- | EQPT29-TK- | Artesia Gas Plant | [7 empty] | 211112 | -104.2101 | 32.7568 |  | 106 | 400 |  |  |  | 88210
35015 |  | New Mexico | Eddy | 7411811 | 82608813 | 73620812 | 350150011 | EQPT4-028 | EQPT4-028 | Artesia Gas Plant | 13.04 | 0.08 | 44.7 | 3 | 750 | 149.8 | 21.2 | 211112 | -104.2101 | 32.7568 | 36 | 106 | 100 |  |  |  | 88210
35015 |  | New Mexico | Eddy | 7411811 | 82610513 | 73624112 | 350150011 | EQPT70-019 | EQPT70-019 | Artesia Gas Plant | 1.3 | 0.01 | 33.1 | 3.6 | 630 | 211.7 | 20.8 | 211112 | -104.2101 | 32.7568 | 3 | 106 | 200 |  |  |  | 88210
35015 |  | New Mexico | Eddy | 7411811 | 82610613 | 73623612 | 350150011 | EQPT38-023 | EQPT38-023 | Artesia Gas Plant | 0.6 | 312.1 | 70.6 | 1.6 | 1832 | 131.9 | 65.6 | 211112 | -104.2101 | 32.7568 | 1.64 | 106 | 280 |  |  |  | 88210
35015 |  | New Mexico | Eddy | 7411811 | 82610713 | 73623512 | 350150011 | EQPT37-022 | EQPT37-022 | Artesia Gas Plant | 6.1 | 13.6 | 70.6 | 1.6 | 1832 | 131.9 | 65.6 | 211112 | -104.2101 | 32.7568 | 1.64 | 106 | 280 |  |  |  | 88210
35015 |  | New Mexico | Eddy | 7411811 | 82610913 | 73622712 | 350150011 | EQPT25-020 | EQPT25-020 | Artesia Gas Plant | 13.04 |  | 42.3 | 3.6 | 750 | 215.8 | 21.2 | 211112 | -104.2101 | 32.7568 | 36 | 106 | 100 |  |  |  | 88210
35015 |  | New Mexico | Eddy | 7411811 | 82611313 | 73624412 | 350150011 | EQPT77-GT- | EQPT77-GT- | Artesia Gas Plant | [7 empty] | 211112 | -104.2101 | 32.7568 |  | 106 | 999 |  |  |  | 88210 | 110
35015 |  | New Mexico | Eddy | 7411811 | 82611413 | 73624012 | 350150011 | EQPT50-TK- | EQPT50-TK- | Artesia Gas Plant | 0 | 0 | [5 empty] | 211112 | -104.2101 | 32.7568 |  | 106 | 400 |  |  |  | 88210 | 110
35015 |  | New Mexico | Eddy | 7411811 | 82611513 | 73623912 | 350150011 | EQPT49-TK- | EQPT49-TK- | Artesia Gas Plant | 0 | [6 empty] | 211112 | -104.2101 | 32.7568 |  | 106 | 400 |  |  |  | 88210 | 110
35015 |  | New Mexico | Eddy | 7411811 | 82611613 | 73623812 | 350150011 | EQPT48-TK- | EQPT48-TK- | Artesia Gas Plant | 0 | [6 empty] | 211112 | -104.2101 | 32.7568 |  | 106 | 400 |  |  |  | 88210 | 110
35015 |  | New Mexico | Eddy | 7584511 | 82579013 | 73594912 | 350150002 | RPNT1-FUG4 | RPNT1-FUG4 | Empire Abo Gas Plant | [7 empty] | 211112 | -104.2597 | 32.7761 |  | 108 | 390 |  |  |  | 88210 |  | R63-0036
35015 |  | New Mexico | Eddy | 7584511 | 82579613 | 73594512 | 350150002 | EQPT36-EAF | EQPT36-EAF | Empire Abo Gas Plant | 1.75 | 572.43 | 114 | 0.9 | 1832 | 41.7 | 65.6 | 211112 | -104.2597 | 32.7761 | 0.09 | 108 | 280 |  |  |  | 88210 | 23
35015 |  | New Mexico | Eddy | 7584511 | 82581413 | 73594412 | 350150002 | EQPT35-EAF | EQPT35-EAF | Empire Abo Gas Plant | 1.75 | 572.43 | 114 | 0.9 | 1832 | 41.7 | 65.6 | 211112 | -104.2597 | 32.7761 | 0.09 | 108 | 280 |  |  |  | 88210 | 23
35015 |  | New Mexico | Eddy | 7584511 | 82582013 | 73593612 | 350150002 | EQPT19-EAI | EQPT19-EAI | Empire Abo Gas Plant | 2 | 548.2 | 140 | 3.3 | 1060 | 171 | 20 | 211112 | -104.2597 | 32.7761 | 5.1 | 108 | 270 |  |  |  | 88210 | 45 | R63-0036
35015 |  | New Mexico | Eddy | 7611511 | 82582213 | 73596312 | 350150005 | RPNT1-F001 | RPNT1-F001 | Pecos River Compressor Station | [7 empty] | 48621 | -104.0183 | 32.0636 |  | 110 | 390 |  |  |  | 88263
35015 |  | New Mexico | Eddy | 7612011 | 82612513 | 73625412 | 350150018 | RPNT1-7 (F | RPNT1-7 (F | Atoka No3 Compressor Station | [7 empty] | 48621 | -104.35 | 32.7549 |  | 110 | 390 |  |  |  | 88210-0
35015 |  | New Mexico | Eddy | 7905211 | 82584813 | 73597012 | 350150008 | EQPT21-ES- | EQPT21-ES- | Indian Basin Gas Plant |  |  | 22 | 0.26 | 180 | 4.9 | 92 | 211112 | -104.5741 | 32.4639 |  | 106 | 999 |  |  |  | 88254 | 110 | R60-0047
35015 |  | New Mexico | Eddy | 7905211 | 82585213 | 73598812 | 350150008 | EQPT62-ES- | EQPT62-ES- | Indian Basin Gas Plant | 3.12 | 51.51 | 122 | 3 | 880 | 423.9 | 60 | 211112 | -104.5741 | 32.4639 | 4.5 | 106 | 270 |  |  |  | 88254 | 131
35015 |  | New Mexico | Eddy | 7905211 | 82585413 | 73597812 | 350150008 | EQPT46-ES- | EQPT46-ES- | Indian Basin Gas Plant | 0 | 0 | [5 empty] | 211112 | -104.5741 | 32.4639 |  | 106 | 400 |  |  |  | 88254 |  | R60-0047
35015 |  | New Mexico | Eddy | 7905211 | 82585513 | 73597712 | 350150008 | EQPT44-ES- | EQPT44-ES- | Indian Basin Gas Plant | 0 | 0 | [5 empty] | 211112 | -104.5741 | 32.4639 |  | 106 | 400 |  |  |  | 88254 |  | R60-0047
35015 |  | New Mexico | Eddy | 7905211 | 82585613 | 73597612 | 350150008 | EQPT42-ES- | EQPT42-ES- | Indian Basin Gas Plant | 0 | 0 | [5 empty] | 211112 | -104.5741 | 32.4639 |  | 106 | 400 |  |  |  | 88254 |  | R60-0047
35015 |  | New Mexico | Eddy | 7905211 | 82585713 | 73599212 | 350150008 | RPNT46-FUG | RPNT46-FUG | Indian Basin Gas Plant | [7 empty] | 211112 | -104.5741 | 32.4639 |  | 106 | 390 |  |  |  | 88254 |  | R60-0047
35015 |  | New Mexico | Eddy | 7906411 | 82619813 | 73631612 | 350150133 | RPNT3-013 | RPNT3-013 | Penasco Compressor Station | [7 empty] | 48621 | -104.4431 | 32.712 |  | 110 | 390 |  |  |  | 88220
35015 |  | New Mexico | Eddy | 7906411 | 91582513 | 88546112 | 350150133 | EQPT21-661 | EQPT21-661 | Penasco Compressor Station | [7 empty] | 48621 | -104.4431 | 32.712 |  | 110 | 400 |  |  |  | 88220
35015 |  | New Mexico | Eddy | 7906411 | 91582613 | 88546012 | 350150133 | EQPT20-555 | EQPT20-555 | Penasco Compressor Station | [7 empty] | 48621 | -104.4431 | 32.712 |  | 110 | 400 |  |  |  | 88220
35015 |  | New Mexico | Eddy | 7992111 | 82615113 | 73627712 | 350150024 | EQPT31-GDS | EQPT31-GDS | Agave Dagger Draw Gas Plant | [7 empty] | 211111 | -104.4459 | 32.7117 |  | 106 | 999 |  |  |  | 88210 | 132 | R63-0036
35015 |  | New Mexico | Eddy | 7992111 | 82615213 | 73628012 | 350150024 | RPNT10-FUG | RPNT10-FUG | Agave Dagger Draw Gas Plant | [7 empty] | 211111 | -104.4459 | 32.7117 |  | 106 | 390 |  |  |  | 88210 |  | R60-0047
35015 |  | New Mexico | Eddy | 7992111 | 82615513 | 73627612 | 350150024 | EQPT29-HOH | EQPT29-HOH | Agave Dagger Draw Gas Plant | 4.53 | 0 | 60 | 2 | 600 | 62.8 | 20 | 211111 | -104.4459 | 32.7117 | 15.5 | 106 | 180 |  |  |  | 88210
35015 |  | New Mexico | Eddy | 7992111 | 82615613 | 73627512 | 350150024 | EQPT25-FL- | EQPT25-FL- | Agave Dagger Draw Gas Plant |  | 0 | 200 | 11.2 | 1832 | 20 | 20 | 211111 | -104.4459 | 32.7117 |  | 106 | 280 |  |  |  | 88210
35015 |  | New Mexico | Eddy | 7992111 | 82615913 | 73626812 | 350150024 | CONT2-FL-2 | CONT2-FL-2 | Agave Dagger Draw Gas Plant | 0 | 0 | 15 | 0.5 | 1050 | 10 | 10 | 211111 | -104.4459 | 32.7117 |  | 106 | 280 |  |  |  | 88210
35023 |  | New Mexico | Hidalgo | 5212511 | 82631513 | 73639112 | 350230002 | RPNT3-F-00 | RPNT3-F-00 | Lordsburg Compressor Station | [7 empty] | 48621 | -108.6061 | 32.3164 |  | 110 | 390 |  |  |  | 87323
35023 |  | New Mexico | Hidalgo | 5212511 | 82631713 | 73638912 | 350230002 | EQPT4-C-01 | EQPT4-C-01 | Lordsburg Compressor Station | 0.41 | 0.03 | 38 | 8.5 | 773 | 3234.5 | 57 | 48621 | -108.6061 | 32.3164 | 14500 | 110 | 120 |  |  |  | 87323 |  | R60-0028
35025 |  | New Mexico | Lea | 14627711 | 99869113 | 96742712 | 350250341 | EQPT8-FH-1 | EQPT8-FH-1 | Hobbs Generating Station | 0.1 | 0 | 15 | 2.5 | 600 | 50.5 | 10.3 | 221112 | -103.3095 | 32.7283 | 2.4 | 125 | 180 |  |  |  | 88240
35025 |  | New Mexico | Lea | 14627711 | 99869213 | 96742612 | 350250341 | EQPT4-IC-1 | EQPT4-IC-1 | Hobbs Generating Station |  |  | 30 | 14.4 | 92 | 5781.5 | 35.5 | 221112 | -103.3095 | 32.7283 |  | 125 | 999 |  |  |  | 88240
35025 |  | New Mexico | Lea | 15650211 | 99867913 | 96741112 | 350250332 | EQPT1-WIB | EQPT1-WIB | North Hobbs Reinjection Compression and | 0 | [6 empty] | 211111 | -103.201 | 32.721 |  |  | 400 |  |  |  | 88240 | 110
35025 |  | New Mexico | Lea | 15650211 | 99868013 | 96742012 | 350250332 | EQPT18-RCF | EQPT18-RCF | North Hobbs Reinjection Compression and | 3.7 |  | 150 | 38 | 1832 | 227 | 65.6 | 211111 | -103.201 | 32.721 |  |  | 280 |  |  |  | 88240 | 23
35025 |  | New Mexico | Lea | 15650211 | 99868113 | 96742112 | 350250332 | RPNT3-RCF- | RPNT3-RCF- | North Hobbs Reinjection Compression and | 0 | 1.34 | [5 empty] | 211111 | -103.201 | 32.721 |  |  | 999 |  |  |  | 88240 | 23 | R60-0047
35025 |  | New Mexico | Lea | 15650211 | 99868713 | 96741212 | 350250332 | EQPT4-DEHY | EQPT4-DEHY | North Hobbs Reinjection Compression and | 0 | 0 | [5 empty] | 211111 | -103.201 | 32.721 |  |  | 999 |  |  |  | 88240 | 132 | R63-0036
35025 |  | New Mexico | Lea | 15650211 | 99868813 | 96741812 | 350250332 | EQPT15-DEH | EQPT15-DEH | North Hobbs Reinjection Compression and | 0 | 0 | [5 empty] | 211111 | -103.201 | 32.721 |  |  | 999 |  |  |  | 88240 | 132 | R63-0036
35025 |  | New Mexico | Lea | 5226611 | 82506113 | 73524312 | 350250004 | RPNT17-FUG | RPNT17-FUG | Frontier Field Services - Maljamar Gas P | [7 empty] | 211112 | -103.7714 | 32.8144 |  |  | 390 |  |  |  | 88264
35025 |  | New Mexico | Lea | 5226611 | 82506313 | 73524112 | 350250004 | EQPT48-019 | EQPT48-019 | Frontier Field Services - Maljamar Gas P | 11.5 | 47.1 | 60 | 1.5 | 1832 | 116 | 65.6 | 211112 | -103.7714 | 32.8144 |  |  | 280 |  |  |  | 88264 |  | R60-0047
35025 |  | New Mexico | Lea | 5226611 | 82506413 | 73524012 | 350250004 | EQPT47-018 | EQPT47-018 | Frontier Field Services - Maljamar Gas P | 6.7 | 35.9 | 60 | 1.5 | 1832 | 116 | 65.6 | 211112 | -103.7714 | 32.8144 |  |  | 280 |  |  |  | 88264 |  | R60-0047
35025 |  | New Mexico | Lea | 5226611 | 82506513 | 73523912 | 350250004 | EQPT45-029 | EQPT45-029 | Frontier Field Services - Maljamar Gas P | [7 empty] | 211112 | -103.7714 | 32.8144 |  |  | 400 |  |  |  | 88264
35025 |  | New Mexico | Lea | 5226611 | 82507113 | 73522712 | 350250004 | EQPT18-012 | EQPT18-012 | Frontier Field Services - Maljamar Gas P | 4.5 | 0.7 | 91 | 1.17 | 400 | 53.3 | 49.6 | 211112 | -103.7714 | 32.8144 | 11 |  | 180 |  |  |  | 88264
35025 |  | New Mexico | Lea | 5226611 | 82507213 | 73525912 | 350250004 | EQPT17-014 | EQPT17-014 | Frontier Field Services - Maljamar Gas P | 0.7 | 0.1 | 64 | 1.15 | 800 | 26 | 25 | 211112 | -103.7714 | 32.8144 | 3.05 |  | 180 |  |  |  | 88264
35025 |  | New Mexico | Lea | 5226611 | 82507313 | 73525812 | 350250004 | EQPT16-013 | EQPT16-013 | Frontier Field Services - Maljamar Gas P | 0.7 | 0.1 | 64 | 1.15 | 800 | 26 | 25 | 211112 | -103.7714 | 32.8144 | 3.05 |  | 180 |  |  |  | 88264
35025 |  | New Mexico | Lea | 5226611 | 82508313 | 73524812 | 350250004 | EQPT4-023 | EQPT4-023 | Frontier Field Services - Maljamar Gas P |  |  | 70 | 1.33 | 800 | 3230 | 38.4 | 211112 | -103.7714 | 32.8144 |  |  | 999 |  |  |  | 88264 |  | R60-0047
35025 |  | New Mexico | Lea | 5226611 | 82508513 | 73523612 | 350250004 | EQPT38-017 | EQPT38-017 | Frontier Field Services - Maljamar Gas P | 2.41 | 2901.7 | 153 | 2 | 1832 | 206 | 65.6 | 211112 | -103.7714 | 32.8144 |  |  | 280 |  |  |  | 88264 | 23 | R60-0047
35025 |  | New Mexico | Lea | 5226611 | 99855913 | 96732712 | 350250004 | EQPT5-039 | EQPT5-039 | Frontier Field Services - Maljamar Gas P |  |  | 70 | 1.33 | 800 | 3230 | 38.4 | 211112 | -103.7714 | 32.8144 |  |  | 999 |  |  |  | 88264 |  | R60-0047
35025 |  | New Mexico | Lea | 5226911 | 82511613 | 73529112 | 350250008 | RPNT26-FUG | RPNT26-FUG | Jal No3 Gas Plant | [7 empty] | 211112 | -103.1741 | 32.1742 |  | 108 | 390 |  |  |  | 88252 | 23
35025 |  | New Mexico | Lea | 5226911 | 82511813 | 73528912 | 350250008 | EQPT42-8F | EQPT42-8F | Jal No3 Gas Plant | 26.445 | 133.675 | 150 | 0.55 | 1832 | 15.7 | 65.6 | 211112 | -103.1741 | 32.1742 |  | 108 | 280 |  |  |  | 88252 |  | R60-0047
35025 |  | New Mexico | Lea | 5226911 | 82511913 | 73528812 | 350250008 | EQPT41-9F | EQPT41-9F | Jal No3 Gas Plant | 1.317 | 717.252 | 240 | 1.4 | 1832 | 99.7 | 65.6 | 211112 | -103.1741 | 32.1742 |  | 108 | 280 |  |  |  | 88252 |  | R63-0036
35025 |  | New Mexico | Lea | 5226911 | 82512013 | 73528712 | 350250008 | EQPT40-10F | EQPT40-10F | Jal No3 Gas Plant | 2.029 | 6.835 | 135 | 0.55 | 1832 | 15.7 | 65.6 | 211112 | -103.1741 | 32.1742 |  | 108 | 280 |  |  |  | 88252 |  | R60-0047
35025 |  | New Mexico | Lea | 5226911 | 82512113 | 73532612 | 350250008 | EQPT38-9S | EQPT38-9S | Jal No3 Gas Plant | 15.773 | 458.092 | 125 | 2.1 | 1161 | 287 | 83 | 211112 | -103.1741 | 32.1742 | 8 | 108 | 999 |  |  |  | 88252 | 131 | R60-0049
35025 |  | New Mexico | Lea | 5226911 | 82514113 | 73529412 | 350250008 | EQPT2-11H | EQPT2-11H | Jal No3 Gas Plant | 1.424 | 0.009 | 35 | 2 | 630 | 42 | 13.4 | 211112 | -103.1741 | 32.1742 | 3.5 | 108 | 180 |  |  |  | 88252
35025 |  | New Mexico | Lea | 5226911 | 82514213 | 73529312 | 350250008 | EQPT1-7H | EQPT1-7H | Jal No3 Gas Plant | 8.058 | 0.048 | 35 | 1.97 | 630 | 30 | 9.8 | 211112 | -103.1741 | 32.1742 | 2.5 | 108 | 180 |  |  |  | 88252
35025 |  | New Mexico | Lea | 5227111 | 82517013 | 73534912 | 350250010 | RPNT1-F-00 | RPNT1-F-00 | Monument Compressor Station | [7 empty] | 48621 | -103.3078 | 32.6053 |  | 110 | 390 |  |  |  | 88265
35025 |  | New Mexico | Lea | 5227111 | 99856913 | 96734212 | 350250010 | RPNT2-SSM/ | RPNT2-SSM/ | Monument Compressor Station | [7 empty] | 48621 | -103.3078 | 32.6053 |  | 110 | 390 |  |  |  | 88265
35025 |  | New Mexico | Lea | 5227211 | 82518113 | 73535312 | 350250011 | RPNT1-F001 | RPNT1-F001 | Caprock Compressor Station | [7 empty] | 48621 | -103.572 | 33.3326 |  | 110 | 390 |  |  |  | 88213-0
35025 |  | New Mexico | Lea | 5227211 | 82518213 | 73535212 | 350250011 | EQPT2-A-02 | EQPT2-A-02 | Caprock Compressor Station | 14.28 | 0.07 | 44 | 10.23 | 580 | 2220.1 | 27 | 48621 | -103.572 | 33.3326 | 4880 | 110 | 120 |  |  |  | 88213-0
35025 |  | New Mexico | Lea | 5227211 | 82518313 | 73535112 | 350250011 | EQPT1-A-01 | EQPT1-A-01 | Caprock Compressor Station | 30.14 | 0.16 | 48 | 5.96 | 555 | 2511 | 90 | 48621 | -103.572 | 33.3326 | 6030 | 110 | 120 |  |  |  | 88213-0
35025 |  | New Mexico | Lea | 5228711 | 82522913 | 73540412 | 350250040 | RPNT2-FUG | RPNT2-FUG | Monument Booster Station | [7 empty] | 48621 | -103.2558 | 32.623 |  | 110 | 390 |  |  |  | 88265
35025 |  | New Mexico | Lea | 5228711 | 82523013 | 73540312 | 350250040 | EQPT8-LOAD | EQPT8-LOAD | Monument Booster Station | [7 empty] | 48621 | -103.2558 | 32.623 |  | 110 | 480 |  |  |  | 88265
35025 |  | New Mexico | Lea | 5228711 | 82523213 | 73540112 | 350250040 | EQPT6-TK-8 | EQPT6-TK-8 | Monument Booster Station | [7 empty] | 48621 | -103.2558 | 32.623 |  | 110 | 400 |  |  |  | 88265
35025 |  | New Mexico | Lea | 5228711 | 82523313 | 73540012 | 350250040 | EQPT5-TK-7 | EQPT5-TK-7 | Monument Booster Station | [7 empty] | 48621 | -103.2558 | 32.623 |  | 110 | 400 |  |  |  | 88265
35025 |  | New Mexico | Lea | 5228711 | 91562613 | 88525912 | 350250040 | CONT1-Flar | CONT1-Flar | Monument Booster Station | 0.7 |  | 14 | 1 | 1832 | 51.6 | 65.7 | 48621 | -103.2558 | 32.623 | 0.5 | 110 | 280 |  |  |  | 88265
35025 |  | New Mexico | Lea | 5228911 | 82524313 | 73543212 | 350250044 | RPNT1-FUG | RPNT1-FUG | DCP Midstream - Eunice Gas Plant | [7 empty] | 211112 | -103.2861 | 32.5139 |  |  | 390 |  |  |  | 88231
35025 |  | New Mexico | Lea | 5228911 | 82524513 | 73543012 | 350250044 | EQPT113-TK | EQPT113-TK | DCP Midstream - Eunice Gas Plant | [7 empty] | 211112 | -103.2861 | 32.5139 |  |  | 400 |  |  |  | 88231
35025 |  | New Mexico | Lea | 5228911 | 82524613 | 73542912 | 350250044 | EQPT112-02 | EQPT112-02 | DCP Midstream - Eunice Gas Plant | 0 | 0 | 20 | 0.5 | 212 | 0.3 | 0.1 | 211112 | -103.2861 | 32.5139 |  |  | 999 |  |  |  | 88231 |  | R63-0036
35025 |  | New Mexico | Lea | 5228911 | 82525113 | 73542212 | 350250044 | EQPT103-TK | EQPT103-TK | DCP Midstream - Eunice Gas Plant | 0 | 0 | [5 empty] | 211112 | -103.2861 | 32.5139 |  |  | 400 |  |  |  | 88231
35025 |  | New Mexico | Lea | 5228911 | 82525213 | 73542112 | 350250044 | EQPT102-TK | EQPT102-TK | DCP Midstream - Eunice Gas Plant | 0 | 0 | [5 empty] | 211112 | -103.2861 | 32.5139 |  |  | 400 |  |  |  | 88231
35025 |  | New Mexico | Lea | 5228911 | 82525413 | 73541912 | 350250044 | EQPT92-TK- | EQPT92-TK- | DCP Midstream - Eunice Gas Plant | [7 empty] | 211112 | -103.2861 | 32.5139 |  |  | 400 |  |  |  | 88231
35025 |  | New Mexico | Lea | 5228911 | 82525713 | 73542512 | 350250044 | EQPT108-03 | EQPT108-03 | DCP Midstream - Eunice Gas Plant | 17.9 | 2758.1 | 160 | 3 | 1200 | 61.5 | 8.7 | 211112 | -103.2861 | 32.5139 | 24.5 |  | 999 |  |  |  | 88231 | 133
35025 |  | New Mexico | Lea | 5228911 | 82526113 | 73541512 | 350250044 | EQPT48-114 | EQPT48-114 | DCP Midstream - Eunice Gas Plant | 0.7 | 1.7 | 75 | 1.1 | 1832 | 60.4 | 65.6 | 211112 | -103.2861 | 32.5139 | 1.98 |  | 280 |  |  |  | 88231
35025 |  | New Mexico | Lea | 5228911 | 82526213 | 73541412 | 350250044 | EQPT47-113 | EQPT47-113 | DCP Midstream - Eunice Gas Plant | 0.6 | 116.36 | 134 | 1.1 | 1832 | 60.4 | 65.6 | 211112 | -103.2861 | 32.5139 | 1.98 |  | 280 |  |  |  | 88231
35025 |  | New Mexico | Lea | 5228911 | 82526313 | 73541312 | 350250044 | EQPT46-111 | EQPT46-111 | DCP Midstream - Eunice Gas Plant | 0.6 | 12.5 | 84 | 1.1 | 1832 | 60.4 | 65.6 | 211112 | -103.2861 | 32.5139 | 1.98 |  | 280 |  |  |  | 88231
35025 |  | New Mexico | Lea | 5228911 | 82526413 | 73541212 | 350250044 | EQPT45-112 | EQPT45-112 | DCP Midstream - Eunice Gas Plant | 6.8 | 31.4 | 84 | 1.1 | 1832 | 60.4 | 65.6 | 211112 | -103.2861 | 32.5139 | 1.98 |  | 280 |  |  |  | 88231
35025 |  | New Mexico | Lea | 5228911 | 82527313 | 73546112 | 350250044 | EQPT32-TK- | EQPT32-TK- | DCP Midstream - Eunice Gas Plant | 0 | 0 | 30 | 1.94 | 750 | 94 | 31.8 | 211112 | -103.2861 | 32.5139 |  |  | 400 |  |  |  | 88231
35025 |  | New Mexico | Lea | 5228911 | 82527413 | 73546012 | 350250044 | EQPT31-TK- | EQPT31-TK- | DCP Midstream - Eunice Gas Plant | 0 | 0 | [5 empty] | 211112 | -103.2861 | 32.5139 |  |  | 400 |  |  |  | 88231
35025 |  | New Mexico | Lea | 5228911 | 82527613 | 73545812 | 350250044 | EQPT29-TK- | EQPT29-TK- | DCP Midstream - Eunice Gas Plant | 0 | 0 | [5 empty] | 211112 | -103.2861 | 32.5139 |  |  | 400 |  |  |  | 88231
35025 |  | New Mexico | Lea | 5228911 | 82527813 | 73545612 | 350250044 | EQPT27-034 | EQPT27-034 | DCP Midstream - Eunice Gas Plant | 10.84 |  | 44 | 2.5 | 375 | 1122 | 206.4 | 211112 | -103.2861 | 32.5139 | 24.8 |  | 180 |  |  |  | 88231
35025 |  | New Mexico | Lea | 5228911 | 82527913 | 73545512 | 350250044 | EQPT26-033 | EQPT26-033 | DCP Midstream - Eunice Gas Plant | 10.84 |  | 44 | 2.5 | 375 | 1122 | 206.4 | 211112 | -103.2861 | 32.5139 | 24.8 |  | 180 |  |  |  | 88231
35025 |  | New Mexico | Lea | 5228911 | 82528013 | 73545412 | 350250044 | EQPT25-032 | EQPT25-032 | DCP Midstream - Eunice Gas Plant | 10.84 |  | 44 | 2.5 | 375 | 1012.9 | 206.4 | 211112 | -103.2861 | 32.5139 | 24.8 |  | 180 |  |  |  | 88231
35025 |  | New Mexico | Lea | 5228911 | 82528213 | 73545212 | 350250044 | EQPT21-027 | EQPT21-027 | DCP Midstream - Eunice Gas Plant | 2.51 | 0 | 30 | 2 | 900 | 29.6 | 9.4 | 211112 | -103.2861 | 32.5139 | 5.72 |  | 180 |  |  |  | 88231
35025 |  | New Mexico | Lea | 5229311 | 82530213 | 73547012 | 350250048 | RPNT13-LOA | RPNT13-LOA | Lusk Booster Station | [7 empty] | 211111 | -103.8047 | 32.6523 |  | 110 | 390 |  |  |  | 88264
35025 |  | New Mexico | Lea | 5229311 | 82530313 | 73546912 | 350250048 | RPNT10-FUG | RPNT10-FUG | Lusk Booster Station | [7 empty] | 211111 | -103.8047 | 32.6523 |  | 110 | 390 |  |  |  | 88264
35025 |  | New Mexico | Lea | 5229311 | 82530513 | 73546712 | 350250048 | EQPT5-TK-3 | EQPT5-TK-3 | Lusk Booster Station | 0 | 0 | [5 empty] | 211111 | -103.8047 | 32.6523 |  | 110 | 400 |  |  |  | 88264
35025 |  | New Mexico | Lea | 7260411 | 82563113 | 73578712 | 350250234 | RPNT1-FUG | RPNT1-FUG | West Eunice Compressor Station | [7 empty] | 211111 | -103.2112 | 32.4281 |  | 110 | 390 |  |  |  | 88231
35025 |  | New Mexico | Lea | 7979811 | 82550913 | 73566412 | 350250064 | CONT2-F-02 | CONT2-F-02 | Vada Compressor Station | 0.36 | 8.553 | 90 | 1 | 1000 | 51.8 | 66 | 211111 | -103.5447 | 33.4344 |  |  | 280 |  |  |  | 88267
35025 |  | New Mexico | Lea | 7979811 | 99860213 | 96737012 | 350250064 | EQPT25-GH- | EQPT25-GH- | Vada Compressor Station | 0.162 |  | 27 | 2.25 | 560 | 17.9 | 4.5 | 211111 | -103.5447 | 33.4344 | 0.75 |  | 180 |  |  |  | 88267
35025 |  | New Mexico | Lea | 7992511 | 82521913 | 88855112 | 350250039 | EQPT7-LOAD | EQPT7-LOAD | Golf Course Booster Station | [7 empty] | 211111 | -103.2145 | 32.4492 |  | 110 | 480 |  |  |  | 88231
35025 |  | New Mexico | Lea | 7992511 | 82522613 | 73539312 | 350250039 | RPNT5-FUG | RPNT5-FUG | Golf Course Booster Station | [7 empty] | 211111 | -103.2145 | 32.4492 |  | 110 | 390 |  |  |  | 88231
35025 |  | New Mexico | Lea | 7992511 | 91871913 | 88855512 | 350250039 | EQPT16-TK1 | EQPT16-TK1 | Golf Course Booster Station | [7 empty] | 211111 | -103.2145 | 32.4492 |  | 110 | 400 |  |  |  | 88231
35025 |  | New Mexico | Lea | 7992511 | 91872513 | 88855612 | 350250039 | RPNT10-SSM | RPNT10-SSM | Golf Course Booster Station | [7 empty] | 211111 | -103.2145 | 32.4492 |  | 110 | 390 |  |  |  | 88231
35025 |  | New Mexico | Lea | 7994411 | 82555913 | 73573812 | 350250113 | RPNT19-FUG | RPNT19-FUG | East Vacuum Liquid Recovery and CO2 Plan | [7 empty] | 211111 | -103.458 | 32.7949 |  |  | 390 |  |  |  | 88260
35025 |  | New Mexico | Lea | 7994411 | 82557113 | 73573312 | 350250113 | EQPT21-019 | EQPT21-019 | East Vacuum Liquid Recovery and CO2 Plan | 3.7 | 255.7 | 75 | 3 | 1832 | 463.7 | 65.6 | 211111 | -103.458 | 32.7949 | 0.08 |  | 280 |  |  |  | 88260
35025 |  | New Mexico | Lea | 7994411 | 82557413 | 73572212 | 350250113 | EQPT6-007 | EQPT6-007 | East Vacuum Liquid Recovery and CO2 Plan | 6.8 | 0.9 | 40 | 2 | 850 | 128.8 | 41 | 211111 | -103.458 | 32.7949 | 15 |  | 180 |  |  |  | 88260
35025 |  | New Mexico | Lea | 8044411 | 82555113 | 73571712 | 350250075 | RPNT1-004 | RPNT1-004 | ConocoPhilips - MCA Tank Battery No2 | 0 | 0 | [5 empty] | 211111 | -103.7769 | 32.8127 |  | 106 | 390 |  |  |  | 88264
35025 |  | New Mexico | Lea | 8044411 | 91563513 | 88527012 | 350250075 | EQPT3-TK3 | EQPT3-TK3 | ConocoPhilips - MCA Tank Battery No2 | [7 empty] | 211111 | -103.7769 | 32.8127 |  | 106 | 400 |  |  |  | 88264 | 110
35025 |  | New Mexico | Lea | 8044411 | 91563613 | 88526912 | 350250075 | EQPT2-TK2 | EQPT2-TK2 | ConocoPhilips - MCA Tank Battery No2 | [7 empty] | 211111 | -103.7769 | 32.8127 |  | 106 | 400 |  |  |  | 88264 | 110
35025 |  | New Mexico | Lea | 8044411 | 91563713 | 88526812 | 350250075 | EQPT1-TK1 | EQPT1-TK1 | ConocoPhilips - MCA Tank Battery No2 | [7 empty] | 211111 | -103.7769 | 32.8127 |  | 106 | 400 |  |  |  | 88264 | 110
35025 |  | New Mexico | Lea | 8044411 | 91563813 | 88527212 | 350250075 | EQPT7-002a | EQPT7-002a | ConocoPhilips - MCA Tank Battery No2 | 0.02 | 0.003 | 10 | 0.25 | 212 | 2 | 31 | 211111 | -103.7769 | 32.8127 | 0.2 | 106 | 999 |  |  |  | 88264 |  | R63-0036
35025 |  | New Mexico | Lea | 8044411 | 91564213 | 88527512 | 350250075 | EQPT18-001 | EQPT18-001 | ConocoPhilips - MCA Tank Battery No2 | 5.9 | 161.1 | 120 | 10.5 | 1832 | 5680.3 | 65.6 | 211111 | -103.7769 | 32.8127 |  | 106 | 280 |  |  |  | 88264 | 23
35025 |  | New Mexico | Lea | 8076111 | 82558013 | 73574212 | 350250141 | EQPT10-TK- | EQPT10-TK- | South Hat Mesa Booster Station | [7 empty] | 48621 | -103.6917 | 32.5152 |  | 110 | 400 |  |  |  | 88240
35025 |  | New Mexico | Lea | 8076111 | 91564313 | 88527712 | 350250141 | EQPT21-TK- | EQPT21-TK- | South Hat Mesa Booster Station | [7 empty] | 48621 | -103.6917 | 32.5152 |  | 110 | 400 |  |  |  | 88240
35025 |  | New Mexico | Lea | 8076211 | 82559513 | 73575812 | 350250143 | RPNT2-007 | RPNT2-007 | NGPL - Compressor Station No167 | [7 empty] | 48621 | -103.6637 | 32.8928 |  | 110 | 390 |  |  |  | 88264
35025 |  | New Mexico | Lea | 8076211 | 82559613 | 73575712 | 350250143 | EQPT22-B16 | EQPT22-B16 | NGPL - Compressor Station No167 | [7 empty] | 48621 | -103.6637 | 32.8928 |  | 110 | 400 |  |  |  | 88264
35025 |  | New Mexico | Lea | 8076311 | 82560413 | 73576512 | 350250144 | RPNT9-FUG | RPNT9-FUG | Oil Center Booster Station | [7 empty] | 211111 | -103.2594 | 32.5358 |  | 110 | 390 |  |  |  | 88265
35025 |  | New Mexico | Lea | 8076311 | 82560713 | 73576412 | 350250144 | EQPT7-TK-1 | EQPT7-TK-1 | Oil Center Booster Station | [7 empty] | 211111 | -103.2594 | 32.5358 |  | 110 | 400 |  |  |  | 88265
35025 |  | New Mexico | Lea | 8076311 | 99860613 | 96737412 | 350250144 | RPNT11-SSM | RPNT11-SSM | Oil Center Booster Station | [7 empty] | 211111 | -103.2594 | 32.5358 |  | 110 | 999 |  |  |  | 88265
35025 |  | New Mexico | Lea | 8076411 | 91874313 | 88857312 | 350250145 | RPNT2-SSM | RPNT2-SSM | Eunice B&C Compressor Station | [7 empty] | 48621 | -103.2871 | 32.5167 |  | 110 | 999 |  |  |  | 88231
35025 |  | New Mexico | Lea | 8091111 | 82561713 | 73577912 | 350250156 | RPNT11-VEN | RPNT11-VEN | Quail Booster Station | [7 empty] | 48621 | -103.1235 | 32.398 |  | 110 | 999 |  |  |  | 88231
35025 |  | New Mexico | Lea | 8091111 | 82561913 | 73577712 | 350250156 | RPNT9-FUG | RPNT9-FUG | Quail Booster Station | [7 empty] | 48621 | -103.1235 | 32.398 |  | 110 | 390 |  |  |  | 88231
35025 |  | New Mexico | Lea | 8091311 | 82510013 | 73527712 | 350250007 | RPNT26-013 | RPNT26-013 | Denton Gas Plant | 0 | 0 | [5 empty] | 211112 | -103.17 | 33.0439 |  | 108 | 390 |  |  |  | 88260
35025 |  | New Mexico | Lea | 8091311 | 82510113 | 73527612 | 350250007 | RPNT25-011 | RPNT25-011 | Denton Gas Plant | 0 | 0 | [5 empty] | 211112 | -103.17 | 33.0439 |  | 108 | 390 |  |  |  | 88260
35025 |  | New Mexico | Lea | 8091311 | 82510213 | 73527512 | 350250007 | RPNT21-013 | RPNT21-013 | Denton Gas Plant | 0 | 0 | [5 empty] | 211112 | -103.17 | 33.0439 |  | 108 | 390 |  |  |  | 88260
35025 |  | New Mexico | Lea | 8091311 | 82510313 | 73527312 | 350250007 | EQPT33-TK | EQPT33-TK | Denton Gas Plant | [7 empty] | 211112 | -103.17 | 33.0439 |  | 108 | 400 |  |  |  | 88260
35025 |  | New Mexico | Lea | 8091311 | 82510413 | 73528412 | 350250007 | EQPT22-005 | EQPT22-005 | Denton Gas Plant | 1.51 | 0.01 | 30 | 1.94 | 650 | 50.1 | 17 | 211112 | -103.17 | 33.0439 | 3.84 | 108 | 180 |  |  |  | 88260
35025 |  | New Mexico | Lea | 8091311 | 82510513 | 73528212 | 350250007 | EQPT16-007 | EQPT16-007 | Denton Gas Plant | 0.06 | 709 | 96 | 0.5 | 1832 | 50.6 | 258 | 211112 | -103.17 | 33.0439 | 1.36 | 108 | 280 |  |  |  | 88260
35025 |  | New Mexico | Lea | 8091311 | 82511413 | 73528312 | 350250007 | EQPT21-006 | EQPT21-006 | Denton Gas Plant | 0.13 | 0.001 | 30 | 1 | 500 | 11 | 14 | 211112 | -103.17 | 33.0439 | 1.34 | 108 | 180 |  |  |  | 88260 | 23
35025 |  | New Mexico | Lea | 8092111 | 82531313 | 73550212 | 350250052 | RPNT1-FUG | RPNT1-FUG | Eunice North Compressor Station | [7 empty] | 211111 | -103.1629 | 32.45 |  |  | 390 |  |  |  | 88231
35025 |  | New Mexico | Lea | 8092111 | 82532613 | 73550012 | 350250052 | EQPT29-TK- | EQPT29-TK- | Eunice North Compressor Station | [7 empty] | 211111 | -103.1629 | 32.45 |  |  | 400 |  |  |  | 88231 | 110
35025 |  | New Mexico | Lea | 8092111 | 99859213 | 96736412 | 350250052 | CONT2-E-Fl | CONT2-E-Fl | Eunice North Compressor Station | 17.32 | 59.912 | 150 | 1 | 1000 | 51.8 | 66 | 211111 | -103.1629 | 32.45 |  |  | 280 |  |  |  | 88231
35025 |  | New Mexico | Lea | 8092211 | 82535013 | 73552612 | 350250055 | EQPT20-Con | EQPT20-Con | Buckeye Compressor Station | [7 empty] | 211111 | -103.507 | 32.7836 |  | 110 | 400 |  |  |  | 77002
35025 |  | New Mexico | Lea | 8092211 | 99859313 | 96736612 | 350250055 | RPNT1-Fug- | RPNT1-Fug- | Buckeye Compressor Station | [7 empty] | 211111 | -103.507 | 32.7836 |  | 110 | 390 |  |  |  | 77002
35025 |  | New Mexico | Lea | 8092311 | 82536713 | 73558212 | 350250060 | RPNT2-FG-0 | RPNT2-FG-0 | Targa - Eunice Gas Processing Plant | [7 empty] | 211112 | -103.1472 | 32.4249 |  |  | 390 |  |  |  | 88231
35025 |  | New Mexico | Lea | 8092311 | 82536813 | 73558112 | 350250060 | EQPT75-F-0 | EQPT75-F-0 | Targa - Eunice Gas Processing Plant | 4.887 | 28.51 | 165 | 0.5 | 1800 | 13 | 66 | 211112 | -103.1472 | 32.4249 |  |  | 280 |  |  |  | 88231
35025 |  | New Mexico | Lea | 8092311 | 82538013 | 73556212 | 350250060 | EQPT56-ME8 | EQPT56-ME8 | Targa - Eunice Gas Processing Plant | [7 empty] | 211112 | -103.1472 | 32.4249 |  |  | 400 |  |  |  | 88231
35025 |  | New Mexico | Lea | 8092311 | 82538113 | 73556112 | 350250060 | EQPT55-ME6 | EQPT55-ME6 | Targa - Eunice Gas Processing Plant | [7 empty] | 211112 | -103.1472 | 32.4249 |  |  | 400 |  |  |  | 88231
35025 |  | New Mexico | Lea | 8092311 | 82538413 | 73555812 | 350250060 | EQPT52-RH- | EQPT52-RH- | Targa - Eunice Gas Processing Plant | 1.399 |  | 31 | 3 | 700 | 44.5 | 6.3 | 211112 | -103.1472 | 32.4249 | 3.5 |  | 180 |  |  |  | 88231
35025 |  | New Mexico | Lea | 8092311 | 82539513 | 73555312 | 350250060 | EQPT37-F-0 | EQPT37-F-0 | Targa - Eunice Gas Processing Plant | 0.206 | 145.532 | 165 | 0.5 | 1800 | 13 | 66 | 211112 | -103.1472 | 32.4249 |  |  | 280 |  |  |  | 88231
35025 |  | New Mexico | Lea | 8092311 | 82540713 | 73553212 | 350250060 | EQPT2-H-01 | EQPT2-H-01 | Targa - Eunice Gas Processing Plant | 0.496 | 0 | [5 empty] | 211112 | -103.1472 | 32.4249 | 1.25 |  | 999 |  |  |  | 88231
35025 |  | New Mexico | Lea | 8092311 | 82540913 | 73555612 | 350250060 | EQPT42-TK- | EQPT42-TK- | Targa - Eunice Gas Processing Plant | [7 empty] | 211112 | -103.1472 | 32.4249 |  |  | 400 |  |  |  | 88231 | 110
35025 |  | New Mexico | Lea | 8092311 | 82541013 | 73555512 | 350250060 | EQPT41-TK- | EQPT41-TK- | Targa - Eunice Gas Processing Plant | [7 empty] | 211112 | -103.1472 | 32.4249 |  |  | 400 |  |  |  | 88231 | 110
35025 |  | New Mexico | Lea | 8241211 | 82519613 | 73538212 | 350250035 | EQPT123-03 | EQPT123-03 | Linam Ranch Gas Plant | 24.22 | 0.31 | 50 | 3.75 | 300 | 552.2 | 50 | 211112 | -103.2815 | 32.697 | 99 |  | 100 |  |  |  | 88240 |  | R60-0026
35025 |  | New Mexico | Lea | 8241211 | 82519913 | 73537912 | 350250035 | EQPT116-00 | EQPT116-00 | Linam Ranch Gas Plant | 0.27 | 0 | 222 | 0.76 | 1000 | 29.8 | 65.6 | 211112 | -103.2815 | 32.697 |  |  | 280 |  |  |  | 88240
35025 |  | New Mexico | Lea | 8241211 | 82520413 | 73537412 | 350250035 | EQPT20-TK- | EQPT20-TK- | Linam Ranch Gas Plant | [7 empty] | 211112 | -103.2815 | 32.697 |  |  | 400 |  |  |  | 88240
35025 |  | New Mexico | Lea | 8241211 | 82520513 | 73537312 | 350250035 | EQPT18-034 | EQPT18-034 | Linam Ranch Gas Plant | 7.31 | 0.04 | 45 | 2 | 600 | 114.1 | 36.3 | 211112 | -103.2815 | 32.697 | 15 |  | 180 |  |  |  | 88240 |  | R60-0026
35025 |  | New Mexico | Lea | 8241211 | 91871413 | 88854812 | 350250035 | TRMT2-TK-V | TRMT2-TK-V | Linam Ranch Gas Plant | [7 empty] | 211112 | -103.2815 | 32.697 |  |  | 999 |  |  |  | 88240
35025 |  | New Mexico | Lea | 8241211 | 91871513 | 88854712 | 350250035 | TRMT1-TK-V | TRMT1-TK-V | Linam Ranch Gas Plant | [7 empty] | 211112 | -103.2815 | 32.697 |  |  | 999 |  |  |  | 88240
35025 |  | New Mexico | Lea | 8241211 | 91871713 | 88854512 | 350250035 | EQPT25-004 | EQPT25-004 | Linam Ranch Gas Plant | 0.27 | 0 | 175 | 2 | 1832 | 131.2 | 65.6 | 211112 | -103.2815 | 32.697 | 0.9 |  | 280 |  |  |  | 88240
35025 |  | New Mexico | Lea | 8241311 | 82543513 | 73561712 | 350250061 | CONT3-F-02 | CONT3-F-02 | Monument Gas Plant | 2.45 | 38.632 | 130 | 0.83 | 1273 | 35.5 | 65.6 | 211112 | -103.3121 | 32.6105 | 0.61 |  | 280 |  |  |  | 88265
35025 |  | New Mexico | Lea | 8241311 | 82543613 | 73561612 | 350250061 | CONT1-F-01 | CONT1-F-01 | Monument Gas Plant | 6.52 | 0.632 | 130 | 0.83 | 1273 | 35.5 | 65.6 | 211112 | -103.3121 | 32.6105 | 0.61 |  | 280 |  |  |  | 88265
35025 |  | New Mexico | Lea | 8241311 | 82544013 | 73560812 | 350250061 | EQPT38-I-0 | EQPT38-I-0 | Monument Gas Plant | 0 | 728.12 | 100 | 5.5 | 1140 | 1306.7 | 55 | 211112 | -103.3121 | 32.6105 | 22.4 |  | 270 |  |  |  | 88265 | 45
35025 |  | New Mexico | Lea | 8241311 | 82544113 | 73561512 | 350250061 | RPNT1-FG-0 | RPNT1-FG-0 | Monument Gas Plant | [7 empty] | 211112 | -103.3121 | 32.6105 |  |  | 390 |  |  |  | 88265
35025 |  | New Mexico | Lea | 8241311 | 82544913 | 73560312 | 350250061 | EQPT33-RH- | EQPT33-RH- | Monument Gas Plant | 2.9 | 0.017 | 35 | 4 | 600 | 221.2 | 17.6 | 211112 | -103.3121 | 32.6105 | 16 |  | 180 |  |  |  | 88265
35025 |  | New Mexico | Lea | 8241311 | 82545013 | 73560212 | 350250061 | EQPT32-H-S | EQPT32-H-S | Monument Gas Plant | 8.8 | 0.053 | 70 | 4.5 | 600 | 279.9 | 17.6 | 211112 | -103.3121 | 32.6105 | 30 |  | 180 |  |  |  | 88265
35025 |  | New Mexico | Lea | 8241311 | 82545113 | 73560112 | 350250061 | EQPT31-H-N | EQPT31-H-N | Monument Gas Plant | 8.8 | 0.053 | 70 | 4.5 | 600 | 752.3 | 47.3 | 211112 | -103.3121 | 32.6105 | 30 |  | 180 |  |  |  | 88265
35025 |  | New Mexico | Lea | 8241311 | 91563213 | 88526612 | 350250061 | RPNT2-L-01 | RPNT2-L-01 | Monument Gas Plant | [7 empty] | 211112 | -103.3121 | 32.6105 |  |  | 770 |  |  |  | 88265
35025 |  | New Mexico | Lea | 8241311 | 91563313 | 88526512 | 350250061 | CONT4-F-03 | CONT4-F-03 | Monument Gas Plant | 0 | 3.05 | 150 | 0.83 | 1273 | 35.5 | 65.6 | 211112 | -103.3121 | 32.6105 | 0.52 |  | 280 |  |  |  | 88265
35025 |  | New Mexico | Lea | 8241411 | 82547413 | 73564012 | 350250063 | EQPT20-H-0 | EQPT20-H-0 | Saunders Gas Plant | 0.5 | 0.003 | 30 | 1.25 | 400 | 30.7 | 25 | 211112 | -103.6081 | 33.0578 | 2.7 | 108 | 180 |  |  |  | 88260
35025 |  | New Mexico | Lea | 8241411 | 82547513 | 73563912 | 350250063 | EQPT17-H-0 | EQPT17-H-0 | Saunders Gas Plant | 4.1 | 0.025 | 25.2 | 3.5 | 450 | 97.3 | 10.1 | 211112 | -103.6081 | 33.0578 | 5 | 108 | 180 |  |  |  | 88260 |  | R63-0036
35025 |  | New Mexico | Lea | 8241411 | 82547613 | 73563812 | 350250063 | EQPT16-H-0 | EQPT16-H-0 | Saunders Gas Plant | 4 | 0.024 | 43.2 | 3.5 | 450 | 124.4 | 12.9 | 211112 | -103.6081 | 33.0578 | 6.4 | 108 | 180 |  |  |  | 88260 |  | R63-0036
35025 |  | New Mexico | Lea | 8241411 | 82548013 | 73563012 | 350250063 | EQPT8-H-03 | EQPT8-H-03 | Saunders Gas Plant | 8.25 | 0.05 | 36.9 | 3.5 | 450 | 231 | 24 | 211112 | -103.6081 | 33.0578 | 16.5 | 108 | 180 |  |  |  | 88260 |  | R63-0036
35025 |  | New Mexico | Lea | 8241411 | 82548813 | 73565012 | 350250063 | CONT4-F-03 | CONT4-F-03 | Saunders Gas Plant | 1.05 | 5.861 | 12.5 | 0.81 | 1000 | 34.2 | 65 | 211112 | -103.6081 | 33.0578 |  | 108 | 280 |  |  |  | 88260 |  | R63-0036
35025 |  | New Mexico | Lea | 8241411 | 91563413 | 88526712 | 350250063 | CONT3-F-01 | CONT3-F-01 | Saunders Gas Plant | 0.17 | 37.781 | 157 | 0.67 | 1000 | 23 | 65 | 211112 | -103.6081 | 33.0578 | 5 | 108 | 280 |  |  |  | 88260 | 23 | R63-0036
35025 |  | New Mexico | Lea | 8241411 | 91873213 | 88856212 | 350250063 | EQPT35-I-0 | EQPT35-I-0 | Saunders Gas Plant | 0.17 | 205.25 | 160 | 2.6 | 1045 | 297.3 | 56 | 211112 | -103.6081 | 33.0578 | 8 | 108 | 999 |  |  |  | 88260 | 45 | R63-0036
35025 |  | New Mexico | Lea | 8241411 | 91873313 | 88856312 | 350250063 | RPNT26-FG- | RPNT26-FG- | Saunders Gas Plant | [7 empty] | 211112 | -103.6081 | 33.0578 |  | 108 | 390 |  |  |  | 88260
35027 |  | New Mexico | Lincoln | 7263311 | 82563813 | 73580912 | 350270002 | RPNT1-F001 | RPNT1-F001 | Lincoln Compressor Station | [7 empty] | 48621 | -105.6664 | 34.1211 |  | 110 | 390 |  |  |  | 88318
35027 |  | New Mexico | Lincoln | 7273811 | 82565613 | 73581912 | 350270008 | RPNT4-Main | RPNT4-Main | Corona Compressor Station | [7 empty] | 48621 | -105.3269 | 33.9191 |  | 110 | 390 |  |  |  | 88316
35027 |  | New Mexico | Lincoln | 7273811 | 82565713 | 73581812 | 350270008 | RPNT2-FUG | RPNT2-FUG | Corona Compressor Station | [7 empty] | 48621 | -105.3269 | 33.9191 |  | 110 | 390 |  |  |  | 88316
35027 |  | New Mexico | Lincoln | 7273811 | 82566013 | 73581512 | 350270008 | EQPT8-Tank | EQPT8-Tank | Corona Compressor Station | [7 empty] | 48621 | -105.3269 | 33.9191 |  | 110 | 400 |  |  |  | 88316
35029 |  | New Mexico | Luna | 7404111 | 82436613 | 73459412 | 350290003 | RPNT2-Unit | RPNT2-Unit | Florida Compressor Station | [7 empty] | 48621 | -107.4217 | 32.2175 |  | 110 | 390 |  |  |  | 88030
35029 |  | New Mexico | Luna | 7404111 | 82436713 | 73459312 | 350290003 | RPNT1-F-00 | RPNT1-F-00 | Florida Compressor Station | [7 empty] | 48621 | -107.4217 | 32.2175 |  | 110 | 390 |  |  |  | 88030
35031 |  | New Mexico | Mckinley | 13646011 | 82439613 | 73463712 | 350310004 | RPNT27-012 | RPNT27-012 | Wingate Fractionating Plant | [7 empty] | 211112 | -108.6396 | 35.5363 |  | 106 | 390 |  |  |  | 87301 |  | R60-0047
35031 |  | New Mexico | Mckinley | 13646011 | 82439713 | 73463512 | 350310004 | RPNT25-026 | RPNT25-026 | Wingate Fractionating Plant | [7 empty] | 211112 | -108.6396 | 35.5363 |  | 106 | 390 |  |  |  | 87301
35031 |  | New Mexico | Mckinley | 13646011 | 82439813 | 73463412 | 350310004 | RPNT24-025 | RPNT24-025 | Wingate Fractionating Plant | [7 empty] | 211112 | -108.6396 | 35.5363 |  | 106 | 390 |  |  |  | 87301
35031 |  | New Mexico | Mckinley | 13646011 | 82439913 | 73463312 | 350310004 | RPNT23-024 | RPNT23-024 | Wingate Fractionating Plant | [7 empty] | 211112 | -108.6396 | 35.5363 |  | 106 | 390 |  |  |  | 87301
35031 |  | New Mexico | Mckinley | 13646011 | 82440013 | 73463212 | 350310004 | RPNT22-023 | RPNT22-023 | Wingate Fractionating Plant | [7 empty] | 211112 | -108.6396 | 35.5363 |  | 106 | 390 |  |  |  | 87301
35031 |  | New Mexico | Mckinley | 13646011 | 82440113 | 73463112 | 350310004 | RPNT21-022 | RPNT21-022 | Wingate Fractionating Plant | [7 empty] | 211112 | -108.6396 | 35.5363 |  | 106 | 390 |  |  |  | 87301
35031 |  | New Mexico | Mckinley | 13646011 | 82440213 | 73463012 | 350310004 | RPNT20-021 | RPNT20-021 | Wingate Fractionating Plant | [7 empty] | 211112 | -108.6396 | 35.5363 |  | 106 | 390 |  |  |  | 87301
35031 |  | New Mexico | Mckinley | 13646011 | 82440313 | 73462912 | 350310004 | RPNT19-020 | RPNT19-020 | Wingate Fractionating Plant | [7 empty] | 211112 | -108.6396 | 35.5363 |  | 106 | 390 |  |  |  | 87301
35031 |  | New Mexico | Mckinley | 13646011 | 82440713 | 73463612 | 350310004 | RPNT26-011 | RPNT26-011 | Wingate Fractionating Plant | [7 empty] | 211112 | -108.6396 | 35.5363 |  | 106 | 390 |  |  |  | 87301 | 23 | R60-0047
35031 |  | New Mexico | Mckinley | 13646011 | 82441713 | 73462012 | 350310004 | EQPT7-018 | EQPT7-018 | Wingate Fractionating Plant | [7 empty] | 211112 | -108.6396 | 35.5363 |  | 106 | 999 |  |  |  | 87301 |  | R60-0047
35031 |  | New Mexico | Mckinley | 5596611 | 82446513 | 73469512 | 350310026 | RPNT1-FUG | RPNT1-FUG | Star Lake Compressor Station | [7 empty] | 48621 | -107.4665 | 35.925 |  | 110 | 390 |  |  |  | 87313
35031 |  | New Mexico | Mckinley | 7404911 | 82437913 | 73461512 | 350310002 | RPNT1-F-00 | RPNT1-F-00 | Bluewater Compressor Station | [7 empty] | 48621 | -108.2255 | 35.3914 |  | 110 | 390 |  |  |  | 87323
35031 |  | New Mexico | Mckinley | 8105511 | 82444213 | 73465312 | 350310008 | EQPT89-S-V | EQPT89-S-V | Gallup Refinery |  |  | 16 | 0.3 | 205 | 0.2 | 1 | 32411 | -108.425 | 35.4903 |  | 126 | 999 |  |  |  | 87301 |  | R65-0005
35031 |  | New Mexico | Mckinley | 8105511 | 82445813 | 73465612 | 350310008 | EQPT94-Z-8 | EQPT94-Z-8 | Gallup Refinery |  |  | 18 | 1 | 90 | 33 | 42 | 32411 | -108.425 | 35.4903 |  | 126 | 999 |  |  |  | 87301 | 207 | R63-0003&R65-00
35039 |  | New Mexico | Rio Arriba | 13646411 | 82638213 | 73644812 | 350390160 | RPNT1-FUGI | RPNT1-FUGI | Espinosa Canyon Amine Plant | [7 empty] | 211111 | -107.2056 | 36.8164 |  |  | 390 |  |  |  | 87528
35039 |  | New Mexico | Rio Arriba | 13646411 | 82638813 | 73644212 | 350390160 | EQPT20-TO- | EQPT20-TO- | Espinosa Canyon Amine Plant | 0.02 | 0.45 | 75 | 2.17 | 1600 | 50 | 10 | 211111 | -107.2056 | 36.8164 |  |  | 610 |  |  |  | 87528
35039 |  | New Mexico | Rio Arriba | 13646411 | 82639513 | 73643512 | 350390160 | EQPT5-R-10 | EQPT5-R-10 | Espinosa Canyon Amine Plant |  |  | 12 | 0.17 | 140 | 1 | 46 | 211111 | -107.2056 | 36.8164 |  |  | 999 |  |  |  | 87528
35039 |  | New Mexico | Rio Arriba | 5133511 | 82464113 | 73486212 | 350390036 | EQPT51-022 | EQPT51-022 | El Cedro Gas Treating Plant | [7 empty] | 213112 | -107.4017 | 36.689 |  |  | 999 |  |  |  | 87419 |  | R63-0036
35039 |  | New Mexico | Rio Arriba | 5133511 | 82464213 | 73486112 | 350390036 | EQPT50-T-3 | EQPT50-T-3 | El Cedro Gas Treating Plant | [7 empty] | 213112 | -107.4017 | 36.689 |  |  | 400 |  |  |  | 87419
35039 |  | New Mexico | Rio Arriba | 5133511 | 91556613 | 88520412 | 350390036 | RPNT5-SSM | RPNT5-SSM | El Cedro Gas Treating Plant | [7 empty] | 213112 | -107.4017 | 36.689 |  |  | 390 |  |  |  | 87419
35039 |  | New Mexico | Rio Arriba | 5133511 | 91556813 | 88520212 | 350390036 | RPNT3-F1 | RPNT3-F1 | El Cedro Gas Treating Plant | [7 empty] | 213112 | -107.4017 | 36.689 | 0.8 |  | 390 |  |  |  | 87419
35039 |  | New Mexico | Rio Arriba | 5133511 | 91556913 | 88520112 | 350390036 | RPNT2-038 | RPNT2-038 | El Cedro Gas Treating Plant | [7 empty] | 213112 | -107.4017 | 36.689 | 0.8 |  | 770 |  |  |  | 87419
35039 |  | New Mexico | Rio Arriba | 5133511 | 91557113 | 88519912 | 350390036 | EQPT29-T91 | EQPT29-T91 | El Cedro Gas Treating Plant | [7 empty] | 213112 | -107.4017 | 36.689 |  |  | 400 |  |  |  | 87419
35039 |  | New Mexico | Rio Arriba | 5133811 | 82470813 | 73492212 | 350390043 | EQPT47-T30 | EQPT47-T30 | 29-6 No2 Central Delivery Point | [7 empty] | 213112 | -107.4455 | 36.7472 |  | 110 | 400 |  |  |  | 87412
35039 |  | New Mexico | Rio Arriba | 5133811 | 82470913 | 73492112 | 350390043 | EQPT46-T29 | EQPT46-T29 | 29-6 No2 Central Delivery Point | [7 empty] | 213112 | -107.4455 | 36.7472 |  | 110 | 400 |  |  |  | 87412
35039 |  | New Mexico | Rio Arriba | 5133811 | 82471313 | 73491912 | 350390043 | EQPT41-020 | EQPT41-020 | 29-6 No2 Central Delivery Point |  |  | 19 | 0.83 | 600 | 3.3 | 6.1 | 213112 | -107.4455 | 36.7472 |  | 110 | 999 |  |  |  | 87412
35039 |  | New Mexico | Rio Arriba | 5133811 | 82472913 | 73490912 | 350390043 | EQPT15-016 | EQPT15-016 | 29-6 No2 Central Delivery Point |  |  | 10 | 0.83 | 600 | 3.3 | 6.1 | 213112 | -107.4455 | 36.7472 |  | 110 | 999 |  |  |  | 87412
35039 |  | New Mexico | Rio Arriba | 5133811 | 91557213 | 88520912 | 350390043 | EQPT40-18a | EQPT40-18a | 29-6 No2 Central Delivery Point |  |  | 19 | 0.83 | 600 | 3.3 | 6.1 | 213112 | -107.4455 | 36.7472 |  | 110 | 999 |  |  |  | 87412
35039 |  | New Mexico | Rio Arriba | 5133811 | 91557313 | 88520812 | 350390043 | EQPT18-17a | EQPT18-17a | 29-6 No2 Central Delivery Point |  |  | 10 | 0.83 | 600 | 3.3 | 6.1 | 213112 | -107.4455 | 36.7472 |  | 110 | 999 |  |  |  | 87412
35039 |  | New Mexico | Rio Arriba | 5133811 | 99853213 | 96730812 | 350390043 | RPNT15-F-1 | RPNT15-F-1 | 29-6 No2 Central Delivery Point | [7 empty] | 213112 | -107.4455 | 36.7472 |  | 110 | 390 |  |  |  | 87412
35039 |  | New Mexico | Rio Arriba | 5133911 | 82475313 | 73494512 | 350390045 | EQPT26-012 | EQPT26-012 | Carracas CDP Compressor Station | 0.4 |  | 20 | 1.22 | 1832 | 1.1 | 65 | 213112 | -107.3541 | 36.9387 |  | 110 | 280 |  |  |  | 87412 | 23
35039 |  | New Mexico | Rio Arriba | 5133911 | 82475413 | 73494412 | 350390045 | EQPT25-011 | EQPT25-011 | Carracas CDP Compressor Station | 0.2 |  | 20 | 1.22 | 1832 | 1.1 | 65 | 213112 | -107.3541 | 36.9387 |  | 110 | 280 |  |  |  | 87412 | 23
35039 |  | New Mexico | Rio Arriba | 5133911 | 82475513 | 73494312 | 350390045 | EQPT24-010 | EQPT24-010 | Carracas CDP Compressor Station |  |  | 20 | 1.46 | 1832 | 1.1 | 65.6 | 213112 | -107.3541 | 36.9387 |  | 110 | 999 |  |  |  | 87412 | 23 | R63-0036
35039 |  | New Mexico | Rio Arriba | 5133911 | 82475613 | 73494212 | 350390045 | EQPT21-009 | EQPT21-009 | Carracas CDP Compressor Station |  |  | 20 | 1.12 | 1832 | 1.1 | 65.6 | 213112 | -107.3541 | 36.9387 |  | 110 | 999 |  |  |  | 87412 | 23 | R63-0036
35039 |  | New Mexico | Rio Arriba | 5133911 | 82475713 | 73494012 | 350390045 | EQPT18-006 | EQPT18-006 | Carracas CDP Compressor Station |  |  | 20 | 1.46 | 1832 | 1.1 | 65.6 | 213112 | -107.3541 | 36.9387 |  | 110 | 999 |  |  |  | 87412 | 23 | R63-0036
35039 |  | New Mexico | Rio Arriba | 5133911 | 91557713 | 88522612 | 350390045 | RPNT12-M1 | RPNT12-M1 | Carracas CDP Compressor Station | [7 empty] | 213112 | -107.3541 | 36.9387 |  | 110 | 999 |  |  |  | 87412
35039 |  | New Mexico | Rio Arriba | 5133911 | 91557813 | 88522512 | 350390045 | RPNT11-SSM | RPNT11-SSM | Carracas CDP Compressor Station | [7 empty] | 213112 | -107.3541 | 36.9387 |  | 110 | 999 |  |  |  | 87412
35039 |  | New Mexico | Rio Arriba | 5134011 | 82476513 | 73495512 | 350390046 | EQPT12-T-1 | EQPT12-T-1 | La Jara Compressor Station | [7 empty] | 213112 | -107.4919 | 36.8172 |  | 110 | 400 |  |  |  | 87413
35039 |  | New Mexico | Rio Arriba | 5134011 | 91560013 | 88523612 | 350390046 | RPNT2-L1 | RPNT2-L1 | La Jara Compressor Station | [7 empty] | 213112 | -107.4919 | 36.8172 |  | 110 | 390 |  |  |  | 87413
35039 |  | New Mexico | Rio Arriba | 5134011 | 91560113 | 88523512 | 350390046 | RPNT1-F-1 | RPNT1-F-1 | La Jara Compressor Station | [7 empty] | 213112 | -107.4919 | 36.8172 |  | 110 | 390 |  |  |  | 87413
35039 |  | New Mexico | Rio Arriba | 5134111 | 82479013 | 73498112 | 350390047 | EQPT21-012 | EQPT21-012 | Laguna Seca Compressor Station |  |  | 10 | 0.75 | 600 | 2.3 | 5.1 | 48621 | -107.4025 | 36.8801 |  | 110 | 999 |  |  |  | 87410
35039 |  | New Mexico | Rio Arriba | 5134111 | 82479213 | 73496512 | 350390047 | EQPT5-010a | EQPT5-010a | Laguna Seca Compressor Station |  |  | 10 | 1 | 600 | 4.8 | 6.1 | 48621 | -107.4025 | 36.8801 |  | 110 | 999 |  |  |  | 87410
35039 |  | New Mexico | Rio Arriba | 5134111 | 91560413 | 88523712 | 350390047 | RPNT2-SSM | RPNT2-SSM | Laguna Seca Compressor Station | [7 empty] | 48621 | -107.4025 | 36.8801 |  | 110 | 390 |  |  |  | 87410
35039 |  | New Mexico | Rio Arriba | 5134311 | 82479713 | 73500412 | 350390049 | EQPT31-014 | EQPT31-014 | 29-6 No4 CDP Compressor Station |  |  | 12 | 0.83 | 212 | 0.3 | 0.6 | 213112 | -107.4969 | 36.7044 |  | 110 | 999 |  |  |  | 87412 |  | R63-0036
35039 |  | New Mexico | Rio Arriba | 5134311 | 82479813 | 73500312 | 350390049 | EQPT29-013 | EQPT29-013 | 29-6 No4 CDP Compressor Station |  |  | 12 | 0.83 | 212 | 0.3 | 0.6 | 213112 | -107.4969 | 36.7044 |  | 110 | 999 |  |  |  | 87412 |  | R63-0036
35039 |  | New Mexico | Rio Arriba | 5134311 | 82480413 | 73499712 | 350390049 | EQPT14-014 | EQPT14-014 | 29-6 No4 CDP Compressor Station | 0.2 |  | 18.7 | 0.67 | 600 | 1.8 | 0.6 | 213112 | -107.4969 | 36.7044 |  | 110 | 999 |  |  |  | 87412 |  | R63-0036
35039 |  | New Mexico | Rio Arriba | 5134311 | 82480513 | 73499612 | 350390049 | EQPT13-013 | EQPT13-013 | 29-6 No4 CDP Compressor Station | 0.1 |  | 18.7 | 0.67 | 600 | 1.8 | 5.1 | 213112 | -107.4969 | 36.7044 |  | 110 | 999 |  |  |  | 87412 |  | R63-0026
35039 |  | New Mexico | Rio Arriba | 5134311 | 99853413 | 96730912 | 350390049 | RPNT3-SSM | RPNT3-SSM | 29-6 No4 CDP Compressor Station | [7 empty] | 213112 | -107.4969 | 36.7044 |  | 110 | 390 |  |  |  | 87412
35039 |  | New Mexico | Rio Arriba | 5135311 | 99854113 | 96731912 | 350390072 | RPNT2-F-1 | RPNT2-F-1 | Trunk M Compressor Station | [7 empty] | 213112 | -107.4819 | 36.7881 |  | 110 | 390 |  |  |  | 87412
35039 |  | New Mexico | Rio Arriba | 5135511 | 82482713 | 73503112 | 350390075 | EQPT166-02 | EQPT166-02 | Trunk L Compressor Station | [7 empty] | 213112 | -107.3552 | 36.6433 |  | 110 | 480 |  |  |  | 87142
35039 |  | New Mexico | Rio Arriba | 5135511 | 82482813 | 73502312 | 350390075 | EQPT158-Ta | EQPT158-Ta | Trunk L Compressor Station | [7 empty] | 213112 | -107.3552 | 36.6433 |  | 110 | 400 |  |  |  | 87142
35039 |  | New Mexico | Rio Arriba | 5135511 | 82483313 | 73502112 | 350390075 | EQPT90-024 | EQPT90-024 | Trunk L Compressor Station | 0.4 |  | 20 | 0.88 | 1832 | 39.9 | 65.6 | 213112 | -107.3552 | 36.6433 |  | 110 | 280 |  |  |  | 87142
35039 |  | New Mexico | Rio Arriba | 5135511 | 82483413 | 73502012 | 350390075 | EQPT89-023 | EQPT89-023 | Trunk L Compressor Station | 0.4 |  | 20 | 0.88 | 1832 | 39.9 | 65.6 | 213112 | -107.3552 | 36.6433 |  | 110 | 280 |  |  |  | 87142
35039 |  | New Mexico | Rio Arriba | 5135511 | 82483513 | 73501912 | 350390075 | EQPT88-022 | EQPT88-022 | Trunk L Compressor Station | 0.4 |  | 20 | 0.88 | 1832 | 39.9 | 65.6 | 213112 | -107.3552 | 36.6433 |  | 110 | 280 |  |  |  | 87142
35039 |  | New Mexico | Rio Arriba | 5135511 | 82484513 | 73504512 | 350390075 | EQPT15-015 | EQPT15-015 | Trunk L Compressor Station | 0.1 | 0 | 22 | 1.02 | 714 | 86.6 | 106 | 213112 | -107.3552 | 36.6433 |  | 110 | 999 |  |  |  | 87142
35039 |  | New Mexico | Rio Arriba | 5135511 | 82485113 | 73502912 | 350390075 | EQPT164-02 | EQPT164-02 | Trunk L Compressor Station |  |  | 22 | 1.02 | 714 | 86.6 | 106 | 213112 | -107.3552 | 36.6433 |  | 110 | 999 |  |  |  | 87142 | 23
35039 |  | New Mexico | Rio Arriba | 5135511 | 82485213 | 73502812 | 350390075 | EQPT163-01 | EQPT163-01 | Trunk L Compressor Station |  |  | 22 | 1.02 | 714 | 86.6 | 106 | 213112 | -107.3552 | 36.6433 |  | 110 | 999 |  |  |  | 87142 | 23
35039 |  | New Mexico | Rio Arriba | 5135511 | 82485313 | 73502712 | 350390075 | EQPT162-01 | EQPT162-01 | Trunk L Compressor Station |  |  | 22 | 1.02 | 714 | 86.6 | 106 | 213112 | -107.3552 | 36.6433 |  | 110 | 999 |  |  |  | 87142 | 23
35039 |  | New Mexico | Rio Arriba | 5135511 | 82485413 | 73502612 | 350390075 | EQPT161-01 | EQPT161-01 | Trunk L Compressor Station |  |  | 22 | 1.02 | 714 | 86.6 | 106 | 213112 | -107.3552 | 36.6433 |  | 110 | 999 |  |  |  | 87142 | 23
35039 |  | New Mexico | Rio Arriba | 5135511 | 82485513 | 73502512 | 350390075 | EQPT160-01 | EQPT160-01 | Trunk L Compressor Station |  |  | 22 | 1.02 | 714 | 86.6 | 106 | 213112 | -107.3552 | 36.6433 |  | 110 | 999 |  |  |  | 87142 | 23
35039 |  | New Mexico | Rio Arriba | 5135511 | 82485613 | 73502412 | 350390075 | EQPT159-01 | EQPT159-01 | Trunk L Compressor Station |  |  | 22 | 1.02 | 714 | 86.6 | 106 | 213112 | -107.3552 | 36.6433 |  | 110 | 999 |  |  |  | 87142 | 23
35039 |  | New Mexico | Rio Arriba | 5135511 | 82485713 | 73500912 | 350390075 | EQPT20-020 | EQPT20-020 | Trunk L Compressor Station | 0.1 | 0 | 19.1 | 0.83 | 600 | 3.3 | 6.1 | 213112 | -107.3552 | 36.6433 |  | 110 | 999 |  |  |  | 87142 | 23
35039 |  | New Mexico | Rio Arriba | 5135511 | 82485813 | 73500812 | 350390075 | EQPT19-019 | EQPT19-019 | Trunk L Compressor Station | 0.1 | 0 | 19.1 | 0.83 | 600 | 3.3 | 6.1 | 213112 | -107.3552 | 36.6433 |  | 110 | 999 |  |  |  | 87142 | 23
35039 |  | New Mexico | Rio Arriba | 5135511 | 82485913 | 73500712 | 350390075 | EQPT18-018 | EQPT18-018 | Trunk L Compressor Station | 0.1 | 0 | 19.1 | 0.83 | 600 | 3.3 | 6.1 | 213112 | -107.3552 | 36.6433 |  | 110 | 999 |  |  |  | 87142 | 23
35039 |  | New Mexico | Rio Arriba | 5135511 | 82486013 | 73504712 | 350390075 | EQPT17-017 | EQPT17-017 | Trunk L Compressor Station | 0.1 | 0 | 19.1 | 0.83 | 600 | 3.3 | 6.1 | 213112 | -107.3552 | 36.6433 |  | 110 | 999 |  |  |  | 87142 | 23
35039 |  | New Mexico | Rio Arriba | 5135511 | 82486113 | 73504612 | 350390075 | EQPT16-016 | EQPT16-016 | Trunk L Compressor Station | 0.1 | 0 | 19.1 | 0.83 | 600 | 3.3 | 6.1 | 213112 | -107.3552 | 36.6433 |  | 110 | 999 |  |  |  | 87142 | 23
35039 |  | New Mexico | Rio Arriba | 5135511 | 91560513 | 88523812 | 350390075 | RPNT2-SSM | RPNT2-SSM | Trunk L Compressor Station | [7 empty] | 213112 | -107.3552 | 36.6433 |  | 110 | 390 |  |  |  | 87142
35039 |  | New Mexico | Rio Arriba | 5135611 | 82486213 | 73505412 | 350390076 | EQPT14-007 | EQPT14-007 | Frances Mesa Compressor Station | 0 |  | 10 | 0.5 | 212 | 1.2 | 6.2 | 48621 | -107.5627 | 36.7805 |  | 110 | 999 |  |  |  | 87499-4
35039 |  | New Mexico | Rio Arriba | 5135611 | 82486613 | 73505012 | 350390076 | EQPT10-006 | EQPT10-006 | Frances Mesa Compressor Station | 1.283 |  | 42 | 1.17 | 800 | 192.6 | 179.1 | 48621 | -107.5627 | 36.7805 | 2.75 | 110 | 999 |  |  |  | 87499-4
35039 |  | New Mexico | Rio Arriba | 5135611 | 82486713 | 73504912 | 350390076 | EQPT9-005 | EQPT9-005 | Frances Mesa Compressor Station | 1.283 |  | 20 | 0.78 | 800 | 6.1 | 12.7 | 48621 | -107.5627 | 36.7805 | 2.75 | 110 | 999 |  |  |  | 87499-4
35039 |  | New Mexico | Rio Arriba | 5135811 | 82486913 | 73506812 | 350390078 | RPNT22-F-1 | RPNT22-F-1 | Sims Mesa Compressor Station | [7 empty] | 213112 | -107.5494 | 36.8047 |  | 110 | 390 |  |  |  | 87410
35039 |  | New Mexico | Rio Arriba | 5135811 | 82487013 | 73506712 | 350390078 | EQPT23-010 | EQPT23-010 | Sims Mesa Compressor Station |  |  | 12 | 0.83 | 212 | 0.3 | 0.6 | 213112 | -107.5494 | 36.8047 |  | 110 | 999 |  |  |  | 87410 |  | R63-0036
35039 |  | New Mexico | Rio Arriba | 5135811 | 82487313 | 73506412 | 350390078 | EQPT20-007 | EQPT20-007 | Sims Mesa Compressor Station |  |  | 12 | 0.83 | 212 | 0.3 | 0.6 | 213112 | -107.5494 | 36.8047 |  | 110 | 999 |  |  |  | 87410 |  | R63-0036
35039 |  | New Mexico | Rio Arriba | 5135811 | 82487813 | 73505912 | 350390078 | EQPT10-010 | EQPT10-010 | Sims Mesa Compressor Station | 0.1 |  | 12 | 0.83 | 212 | 0.3 | 0.6 | 213112 | -107.5494 | 36.8047 | 0.4 | 110 | 999 |  |  |  | 87410 |  | R63-0036
35039 |  | New Mexico | Rio Arriba | 5135811 | 82488113 | 73505612 | 350390078 | EQPT7-007b | EQPT7-007b | Sims Mesa Compressor Station | 0.2 |  | 12 | 0.83 | 212 | 0.3 | 0.6 | 213112 | -107.5494 | 36.8047 | 0.4 | 110 | 999 |  |  |  | 87410 |  | R63-0036
35039 |  | New Mexico | Rio Arriba | 5135811 | 91870613 | 88853812 | 350390078 | RPNT23-SSM | RPNT23-SSM | Sims Mesa Compressor Station | [7 empty] | 213112 | -107.5494 | 36.8047 |  | 110 | 999 |  |  |  | 87410
35039 |  | New Mexico | Rio Arriba | 5361311 | 82456113 | 73477212 | 350390010 | EQPT14-015 | EQPT14-015 | Lybrook Gas Plant | 15.3 | 0.1 | 31 | 2 | 600 | 202 | 32 | 211112 | -107.5461 | 36.2311 | 23.4 |  | 180 |  |  |  | 87018
35039 |  | New Mexico | Rio Arriba | 5361311 | 82457313 | 73477812 | 350390010 | EQPT29-016 | EQPT29-016 | Lybrook Gas Plant | 0.6 | 0 | 33 | 5.2 | 1832 | 1401.7 | 66 | 211112 | -107.5461 | 36.2311 | 1.4 |  | 280 |  |  |  | 87018 | 23
35039 |  | New Mexico | Rio Arriba | 5362111 | 91555113 | 88519412 | 350390023 | RPNT2-SSM | RPNT2-SSM | Gobernador/Manzanares Compressor Station | [7 empty] | 48621 | -107.6756 | 36.7478 |  | 110 | 999 |  |  |  | 87412
35039 |  | New Mexico | Rio Arriba | 5362111 | 91555213 | 88519312 | 350390023 | RPNT1-FUG | RPNT1-FUG | Gobernador/Manzanares Compressor Station | [7 empty] | 48621 | -107.6756 | 36.7478 |  | 110 | 390 |  |  |  | 87412
35039 |  | New Mexico | Rio Arriba | 5362111 | 91555313 | 88519212 | 350390023 | EQPT13-T-1 | EQPT13-T-1 | Gobernador/Manzanares Compressor Station | [7 empty] | 48621 | -107.6756 | 36.7478 |  | 110 | 400 |  |  |  | 87412
35039 |  | New Mexico | Rio Arriba | 5362211 | 82458613 | 73480312 | 350390024 | RPNT13-F2 | RPNT13-F2 | Dogie Canyon Compressor Station | [7 empty] | 213112 | -107.4799 | 36.434 |  | 110 | 390 |  |  |  | 87018
35039 |  | New Mexico | Rio Arriba | 5362211 | 82458713 | 73480212 | 350390024 | RPNT12-F1 | RPNT12-F1 | Dogie Canyon Compressor Station | [7 empty] | 213112 | -107.4799 | 36.434 |  | 110 | 390 |  |  |  | 87018
35039 |  | New Mexico | Rio Arriba | 5362211 | 82458813 | 73480112 | 350390024 | EQPT17-8 | EQPT17-8 | Dogie Canyon Compressor Station | 0.3 | 0 | 32 | 3 | 1000 | 3.5 | 0.5 | 213112 | -107.4799 | 36.434 | 4 | 110 | 280 |  |  |  | 87018
35039 |  | New Mexico | Rio Arriba | 5362211 | 82458913 | 73480012 | 350390024 | EQPT14-T-3 | EQPT14-T-3 | Dogie Canyon Compressor Station | [7 empty] | 213112 | -107.4799 | 36.434 |  | 110 | 400 |  |  |  | 87018
35039 |  | New Mexico | Rio Arriba | 5362211 | 82459013 | 73479812 | 350390024 | EQPT12-6b | EQPT12-6b | Dogie Canyon Compressor Station | 0.7 |  | 20 | 0.83 | 800 | 3 | 5.6 | 213112 | -107.4799 | 36.434 | 1 | 110 | 999 |  |  |  | 87018
35039 |  | New Mexico | Rio Arriba | 5362211 | 82459213 | 73479612 | 350390024 | EQPT8-T-4 | EQPT8-T-4 | Dogie Canyon Compressor Station | [7 empty] | 213112 | -107.4799 | 36.434 |  | 110 | 400 |  |  |  | 87018
35039 |  | New Mexico | Rio Arriba | 5362211 | 82459813 | 73479912 | 350390024 | EQPT13-6a | EQPT13-6a | Dogie Canyon Compressor Station |  |  | 32 | 3 | 1000 | 3.5 | 0.5 | 213112 | -107.4799 | 36.434 |  | 110 | 999 |  |  |  | 87018 | 23
35039 |  | New Mexico | Rio Arriba | 5362211 | 91556113 | 88519512 | 350390024 | RPNT14-SSM | RPNT14-SSM | Dogie Canyon Compressor Station | [7 empty] | 213112 | -107.4799 | 36.434 |  | 110 | 390 |  |  |  | 87018
35039 |  | New Mexico | Rio Arriba | 7993811 | 82467613 | 73490212 | 350390042 | EQPT40-31a | EQPT40-31a | 31-6 CDP Compressor Station | [7 empty] | 213112 | -107.42 | 36.8361 |  | 110 | 999 |  |  |  | 87410 |  | R63-0036
35039 |  | New Mexico | Rio Arriba | 7993811 | 82467713 | 73490112 | 350390042 | EQPT38-22a | EQPT38-22a | 31-6 CDP Compressor Station | [7 empty] | 213112 | -107.42 | 36.8361 |  | 110 | 999 |  |  |  | 87410 |  | R63-0036
35039 |  | New Mexico | Rio Arriba | 7993811 | 82467813 | 73490012 | 350390042 | EQPT36-21a | EQPT36-21a | 31-6 CDP Compressor Station | [7 empty] | 213112 | -107.42 | 36.8361 |  | 110 | 999 |  |  |  | 87410 |  | R63-0036
35039 |  | New Mexico | Rio Arriba | 7993811 | 82467913 | 73489912 | 350390042 | EQPT34-19a | EQPT34-19a | 31-6 CDP Compressor Station | [7 empty] | 213112 | -107.42 | 36.8361 |  | 110 | 999 |  |  |  | 87410 |  | R63-0036
35039 |  | New Mexico | Rio Arriba | 7993811 | 82468013 | 73489812 | 350390042 | EQPT32-18a | EQPT32-18a | 31-6 CDP Compressor Station | [7 empty] | 213112 | -107.42 | 36.8361 |  | 110 | 999 |  |  |  | 87410 |  | R63-0036
35039 |  | New Mexico | Rio Arriba | 7993811 | 82468113 | 73489712 | 350390042 | EQPT30-17a | EQPT30-17a | 31-6 CDP Compressor Station | [7 empty] | 213112 | -107.42 | 36.8361 |  | 110 | 999 |  |  |  | 87410 |  | R63-0036
35039 |  | New Mexico | Rio Arriba | 7993811 | 82468313 | 73489512 | 350390042 | EQPT25-20a | EQPT25-20a | 31-6 CDP Compressor Station | [7 empty] | 213112 | -107.42 | 36.8361 |  | 110 | 999 |  |  |  | 87410 |  | R63-0036
35039 |  | New Mexico | Rio Arriba | 8241811 | 82460313 | 73482012 | 350390032 | EQPT18-13a | EQPT18-13a | 30-5 CDP Compressor Station |  |  | 19 | 0.83 | 600 | 3.3 | 6.1 | 213112 | -107.4024 | 36.8116 |  | 110 | 999 |  |  |  | 87412
35039 |  | New Mexico | Rio Arriba | 8241811 | 82461813 | 73482712 | 350390032 | RPNT17-F-1 | RPNT17-F-1 | 30-5 CDP Compressor Station | [7 empty] | 213112 | -107.4024 | 36.8116 |  | 110 | 390 |  |  |  | 87412
35039 |  | New Mexico | Rio Arriba | 8241811 | 82462113 | 73482412 | 350390032 | EQPT25-21a | EQPT25-21a | 30-5 CDP Compressor Station |  |  | 19 | 0.83 | 600 | 3.3 | 6.1 | 213112 | -107.4024 | 36.8116 |  | 110 | 999 |  |  |  | 87412
35039 |  | New Mexico | Rio Arriba | 8241811 | 99852813 | 96730612 | 350390032 | RPNT21-M-1 | RPNT21-M-1 | 30-5 CDP Compressor Station | [7 empty] | 213112 | -107.4024 | 36.8116 |  | 110 | 999 |  |  |  | 87412
35043 |  | New Mexico | Sandoval | 6723911 | 82492613 | 73511312 | 350430013 | RPNT1-FUG | RPNT1-FUG | Espejo Compressor Station | [7 empty] | 48621 | -106.7725 | 35.2328 |  | 110 | 390 |  |  |  | 87124
35043 |  | New Mexico | Sandoval | 6724211 | 91560713 | 88524012 | 350430017 | RPNT1-Fugi | RPNT1-Fugi | San Ysidro Pump Station | [7 empty] | 48699 | -106.7719 | 35.5169 |  |  | 390 |  |  |  | 87004
35045 |  | New Mexico | San Juan | 13686411 | 82636013 | 73641712 | 350450953 | EQPT4-S-22 | EQPT4-S-22 | Blanco Compressor C and D Station | [7 empty] | 48621 | -107.9617 | 36.7325 |  | 110 | 400 |  |  |  | 87413 | 23
35045 |  | New Mexico | San Juan | 13686411 | 82636113 | 73641612 | 350450953 | EQPT3-S-21 | EQPT3-S-21 | Blanco Compressor C and D Station | [7 empty] | 48621 | -107.9617 | 36.7325 |  | 110 | 400 |  |  |  | 87413 | 23
35045 |  | New Mexico | San Juan | 13686411 | 82636213 | 73641512 | 350450953 | EQPT2-S-20 | EQPT2-S-20 | Blanco Compressor C and D Station | [7 empty] | 48621 | -107.9617 | 36.7325 |  | 110 | 400 |  |  |  | 87413 | 23
35045 |  | New Mexico | San Juan | 13686411 | 82636313 | 73641412 | 350450953 | EQPT1-S-19 | EQPT1-S-19 | Blanco Compressor C and D Station | [7 empty] | 48621 | -107.9617 | 36.7325 |  | 110 | 400 |  |  |  | 87413 | 110
35045 |  | New Mexico | San Juan | 13686411 | 82636413 | 73642512 | 350450953 | RPNT5-Vent | RPNT5-Vent | Blanco Compressor C and D Station | [7 empty] | 48621 | -107.9617 | 36.7325 |  | 110 | 390 |  |  |  | 87413
35045 |  | New Mexico | San Juan | 13686411 | 82636513 | 73642412 | 350450953 | RPNT4-Vent | RPNT4-Vent | Blanco Compressor C and D Station | [7 empty] | 48621 | -107.9617 | 36.7325 |  | 110 | 390 |  |  |  | 87413
35045 |  | New Mexico | San Juan | 13686411 | 82636713 | 73642212 | 350450953 | RPNT1-F-00 | RPNT1-F-00 | Blanco Compressor C and D Station | [7 empty] | 48621 | -107.9617 | 36.7325 |  | 110 | 390 |  |  |  | 87413
35045 |  | New Mexico | San Juan | 13686411 | 91584213 | 88547312 | 350450953 | EQPT11-H-1 | EQPT11-H-1 | Blanco Compressor C and D Station | 1.75 |  | 6 | 1 | 212 | 18.7 | 24 | 48621 | -107.9617 | 36.7325 | 4 | 110 | 180 |  |  |  | 87413
35045 |  | New Mexico | San Juan | 13686411 | 91869313 | 88852612 | 350450953 | EQPT5-F-1 | EQPT5-F-1 | Blanco Compressor C and D Station | [7 empty] | 48621 | -107.9617 | 36.7325 |  | 110 | 400 |  |  |  | 87413 | 23
35045 |  | New Mexico | San Juan | 13686411 | 91869413 | 88852812 | 350450953 | EQPT13-S-2 | EQPT13-S-2 | Blanco Compressor C and D Station | [7 empty] | 48621 | -107.9617 | 36.7325 |  | 110 | 400 |  |  |  | 87413 | 110
35045 |  | New Mexico | San Juan | 13686411 | 91869613 | 88852712 | 350450953 | EQPT12-Pro | EQPT12-Pro | Blanco Compressor C and D Station | [7 empty] | 48621 | -107.9617 | 36.7325 |  | 110 | 400 |  |  |  | 87413
35045 |  | New Mexico | San Juan | 13686411 | 91869713 | 96742212 | 350450953 | RPNT3-M1/E | RPNT3-M1/E | Blanco Compressor C and D Station | [7 empty] | 48621 | -107.9617 | 36.7325 |  | 110 | 390 |  |  |  | 87413
35045 |  | New Mexico | San Juan | 13686411 | 91869813 | 88852912 | 350450953 | RPNT7-Haul | RPNT7-Haul | Blanco Compressor C and D Station | [7 empty] | 48621 | -107.9617 | 36.7325 |  | 110 | 390 |  |  |  | 87413
35045 |  | New Mexico | San Juan | 6735211 | 82380313 | 73406412 | 350450182 | EQPT7-T-5 | EQPT7-T-5 | Chaco Compressor Station | [7 empty] | 213112 | -107.9783 | 36.6906 |  | 110 | 400 |  |  |  | 87413
35045 |  | New Mexico | San Juan | 6735211 | 82380413 | 73406312 | 350450182 | EQPT6-T-4 | EQPT6-T-4 | Chaco Compressor Station | [7 empty] | 213112 | -107.9783 | 36.6906 |  | 110 | 400 |  |  |  | 87413
35045 |  | New Mexico | San Juan | 6735211 | 82381013 | 73405712 | 350450182 | AREA1-L-1 | AREA1-L-1 | Chaco Compressor Station | [7 empty] | 213112 | -107.9783 | 36.6906 |  | 110 | 300 |  |  |  | 87413
35045 |  | New Mexico | San Juan | 6735311 | 82381113 | 73407512 | 350450184 | RPNT17-F-2 | RPNT17-F-2 | Thompson Compressor Station | [7 empty] | 213112 | -108.0978 | 36.8342 |  | 110 | 390 |  |  |  | 87410
35045 |  | New Mexico | San Juan | 6735311 | 82381213 | 73407412 | 350450184 | RPNT3-F-1 | RPNT3-F-1 | Thompson Compressor Station | [7 empty] | 213112 | -108.0978 | 36.8342 |  | 110 | 390 |  |  |  | 87410
35045 |  | New Mexico | San Juan | 6735311 | 82381513 | 73407112 | 350450184 | EQPT13-T-3 | EQPT13-T-3 | Thompson Compressor Station | [7 empty] | 213112 | -108.0978 | 36.8342 |  | 110 | 400 |  |  |  | 87410
35045 |  | New Mexico | San Juan | 6735311 | 99847013 | 96724712 | 350450184 | RPNT23-SSM | RPNT23-SSM | Thompson Compressor Station | [7 empty] | 213112 | -108.0978 | 36.8342 |  | 110 | 999 |  |  |  | 87410
35045 |  | New Mexico | San Juan | 6735511 | 82383813 | 88515812 | 350450194 | RPNT1-F-1 | RPNT1-F-1 | Huerfano Pump Station | [7 empty] | 48699 | -107.9075 | 36.4694 |  |  | 390 |  |  |  | 87413
35045 |  | New Mexico | San Juan | 6736511 | 82385913 | 73412012 | 350450214 | EQPT46-24a | EQPT46-24a | 32-7 CDP Compressor Station | [7 empty] | 213112 | -107.5603 | 36.9314 |  | 110 | 999 |  |  |  | 87419 |  | R63-0036
35045 |  | New Mexico | San Juan | 6736511 | 82386013 | 73411912 | 350450214 | EQPT44-12a | EQPT44-12a | 32-7 CDP Compressor Station | [7 empty] | 213112 | -107.5603 | 36.9314 |  | 110 | 999 |  |  |  | 87419 |  | R63-0036
35045 |  | New Mexico | San Juan | 6736511 | 82386113 | 73411812 | 350450214 | EQPT42-11a | EQPT42-11a | 32-7 CDP Compressor Station | [7 empty] | 213112 | -107.5603 | 36.9314 |  | 110 | 999 |  |  |  | 87419 |  | R63-0036
35045 |  | New Mexico | San Juan | 6736511 | 82386213 | 73411712 | 350450214 | EQPT41-10a | EQPT41-10a | 32-7 CDP Compressor Station | [7 empty] | 213112 | -107.5603 | 36.9314 |  | 110 | 999 |  |  |  | 87419 |  | R63-0036
35045 |  | New Mexico | San Juan | 6736511 | 91867413 | 88851012 | 350450214 | RPNT4-M1 | RPNT4-M1 | 32-7 CDP Compressor Station | [7 empty] | 213112 | -107.5603 | 36.9314 |  | 110 | 390 |  |  |  | 87419
35045 |  | New Mexico | San Juan | 6736911 | 91552513 | 88516212 | 350450220 | RPNT1-F1 | RPNT1-F1 | 32-9 Central Delivery Point (CDP) | [7 empty] | 213112 | -107.8608 | 36.8958 |  | 110 | 390 |  |  |  | 87410
35045 |  | New Mexico | San Juan | 6736911 | 91552613 | 88516112 | 350450220 | EQPT53-012 | EQPT53-012 | 32-9 Central Delivery Point (CDP) |  |  | 10 | 0.67 | 600 | 1.8 | 5.1 | 213112 | -107.8608 | 36.8958 |  | 110 | 999 |  |  |  | 87410 |  | R63-0036
35045 |  | New Mexico | San Juan | 6736911 | 91552713 | 88516012 | 350450220 | EQPT49-010 | EQPT49-010 | 32-9 Central Delivery Point (CDP) |  |  | 10 | 0.67 | 600 | 1.8 | 5.1 | 213112 | -107.8608 | 36.8958 |  | 110 | 999 |  |  |  | 87410 |  | R63-0036
35045 |  | New Mexico | San Juan | 6736911 | 91552813 | 88515912 | 350450220 | EQPT48-009 | EQPT48-009 | 32-9 Central Delivery Point (CDP) |  |  | 10 | 0.67 | 600 | 1.8 | 5.1 | 213112 | -107.8608 | 36.8958 |  | 110 | 999 |  |  |  | 87410 |  | R63-0036
35045 |  | New Mexico | San Juan | 6736911 | 91552913 | 88516312 | 350450220 | RPNT2-M1 | RPNT2-M1 | 32-9 Central Delivery Point (CDP) | [7 empty] | 213112 | -107.8608 | 36.8958 |  | 110 | 999 |  |  |  | 87410
35045 |  | New Mexico | San Juan | 6736911 | 99847413 | 96725212 | 350450220 | RPNT3-SSM | RPNT3-SSM | 32-9 Central Delivery Point (CDP) | [7 empty] | 213112 | -107.8608 | 36.8958 |  | 110 | 999 |  |  |  | 87410
35045 |  | New Mexico | San Juan | 6737011 | 82391513 | 73417412 | 350450221 | EQPT13-12b | EQPT13-12b | Cedar Hill Central Delivery Point | 0.1 |  | 19 | 0.67 | 600 | 2 | 5.1 | 213112 | -107.8953 | 36.9519 |  | 110 | 999 |  |  |  | 87413
35045 |  | New Mexico | San Juan | 6737011 | 82392013 | 73416912 | 350450221 | EQPT7-11b | EQPT7-11b | Cedar Hill Central Delivery Point | 0.2 |  | 19 | 0.67 | 600 | 2 | 5.1 | 213112 | -107.8953 | 36.9519 |  | 110 | 999 |  |  |  | 87413 |  | R63-0036
35045 |  | New Mexico | San Juan | 6737011 | 99847513 | 96725312 | 350450221 | RPNT4-SSM | RPNT4-SSM | Cedar Hill Central Delivery Point | [7 empty] | 213112 | -107.8953 | 36.9519 |  | 110 | 999 |  |  |  | 87413
35045 |  | New Mexico | San Juan | 6737311 | 82393913 | 73419312 | 350450230 | RPNT1-F-1 | RPNT1-F-1 | 32-8 No2 CDP Compressor Station | [7 empty] | 213112 | -107.6631 | 36.9569 |  | 110 | 390 |  |  |  | 87401
35045 |  | New Mexico | San Juan | 6737311 | 82394013 | 73419212 | 350450230 | EQPT36-16a | EQPT36-16a | 32-8 No2 CDP Compressor Station |  |  | 18.6 | 0.5 | 600 | 1.2 | 6.1 | 213112 | -107.6631 | 36.9569 |  | 110 | 999 |  |  |  | 87401 |  | R63-0036
35045 |  | New Mexico | San Juan | 6737311 | 82394113 | 73419112 | 350450230 | EQPT35-15a | EQPT35-15a | 32-8 No2 CDP Compressor Station |  |  | 18.6 | 0.5 | 600 | 1.2 | 6.1 | 213112 | -107.6631 | 36.9569 |  | 110 | 999 |  |  |  | 87401 |  | R63-0036
35045 |  | New Mexico | San Juan | 6737311 | 82394313 | 73418912 | 350450230 | EQPT33-13a | EQPT33-13a | 32-8 No2 CDP Compressor Station |  |  | 19.1 | 0.83 | 600 | 3.3 | 6.1 | 213112 | -107.6631 | 36.9569 |  | 110 | 999 |  |  |  | 87401 |  | R63-0036
35045 |  | New Mexico | San Juan | 6737311 | 82394513 | 73418712 | 350450230 | EQPT31-11a | EQPT31-11a | 32-8 No2 CDP Compressor Station |  |  | 10 | 1 | 600 | 4.8 | 6.1 | 213112 | -107.6631 | 36.9569 |  | 110 | 999 |  |  |  | 87401 |  | R63-0036
35045 |  | New Mexico | San Juan | 7198011 | 82501413 | 73516312 | 350450009 | RPNT62-F-0 | RPNT62-F-0 | Chaco Gas Plant | [7 empty] | 211111 | -108.1217 | 36.4831 |  | 108 | 390 |  |  |  | 87413 |  | R63-0036
35045 |  | New Mexico | San Juan | 7198011 | 82501713 | 73516012 | 350450009 | RPNT59-F-0 | RPNT59-F-0 | Chaco Gas Plant | [7 empty] | 211111 | -108.1217 | 36.4831 |  | 108 | 390 |  |  |  | 87413
35045 |  | New Mexico | San Juan | 7198011 | 82501913 | 73515812 | 350450009 | RPNT57-F-0 | RPNT57-F-0 | Chaco Gas Plant | [7 empty] | 211111 | -108.1217 | 36.4831 |  | 108 | 390 |  |  |  | 87413
35045 |  | New Mexico | San Juan | 7198011 | 82502113 | 73515712 | 350450009 | RPNT55-F-0 | RPNT55-F-0 | Chaco Gas Plant | [7 empty] | 211111 | -108.1217 | 36.4831 |  | 108 | 390 |  |  |  | 87413
35045 |  | New Mexico | San Juan | 7198011 | 82502213 | 73515612 | 350450009 | RPNT54-F-0 | RPNT54-F-0 | Chaco Gas Plant | [7 empty] | 211111 | -108.1217 | 36.4831 |  | 108 | 390 |  |  |  | 87413
35045 |  | New Mexico | San Juan | 7198011 | 82502313 | 73515512 | 350450009 | RPNT53-F-0 | RPNT53-F-0 | Chaco Gas Plant | [7 empty] | 211111 | -108.1217 | 36.4831 |  | 108 | 390 |  |  |  | 87413
35045 |  | New Mexico | San Juan | 7198011 | 82502413 | 73515412 | 350450009 | RPNT50-F-0 | RPNT50-F-0 | Chaco Gas Plant | [7 empty] | 211111 | -108.1217 | 36.4831 |  | 108 | 390 |  |  |  | 87413
35045 |  | New Mexico | San Juan | 7198011 | 82502913 | 73519712 | 350450009 | EQPT62-046 | EQPT62-046 | Chaco Gas Plant | 18.416 | 26.192 | 30 | 3 | 1000 | 410 | 58 | 211111 | -108.1217 | 36.4831 |  | 108 | 610 |  |  |  | 87413
35045 |  | New Mexico | San Juan | 7198011 | 82503013 | 73519612 | 350450009 | EQPT55-051 | EQPT55-051 | Chaco Gas Plant | 2.058 | 0.012 | 29 | 2 | 200 | 0.5 | 9.2 | 211111 | -108.1217 | 36.4831 | 5.22 | 108 | 999 |  |  |  | 87413 |  | R63-0036&R60-00
35045 |  | New Mexico | San Juan | 7198011 | 82503313 | 73519212 | 350450009 | EQPT51-TK | EQPT51-TK | Chaco Gas Plant | 0 | 0 | [5 empty] | 211111 | -108.1217 | 36.4831 |  | 108 | 400 |  |  |  | 87413 | 110
35045 |  | New Mexico | San Juan | 7198011 | 82503413 | 73519112 | 350450009 | EQPT50-TK | EQPT50-TK | Chaco Gas Plant | 0 | 0 | [5 empty] | 211111 | -108.1217 | 36.4831 |  | 108 | 400 |  |  |  | 87413 | 110
35045 |  | New Mexico | San Juan | 7198011 | 82503513 | 73519012 | 350450009 | EQPT48-048 | EQPT48-048 | Chaco Gas Plant | 0.756 | 0.005 | 45.5 | 2.25 | 580 | 72 | 18 | 211111 | -108.1217 | 36.4831 | 7.68 | 108 | 180 |  |  |  | 87413
35045 |  | New Mexico | San Juan | 7198011 | 82504513 | 73520512 | 350450009 | CONT7-044 | CONT7-044 | Chaco Gas Plant | 13.901 | 0 | 130 | 0.5 | 1832 | 11.9 | 65.6 | 211111 | -108.1217 | 36.4831 | 0.45 | 108 | 280 |  |  |  | 87413 | 23 | R63-0077
35045 |  | New Mexico | San Juan | 7198011 | 82504713 | 73520312 | 350450009 | CONT5-042 | CONT5-042 | Chaco Gas Plant | 2.349 | 0.02 | 25 | 1.16 | 1832 | 69.3 | 65.6 | 211111 | -108.1217 | 36.4831 | 2.27 | 108 | 280 |  |  |  | 87413 | 23 | R60-0047
35045 |  | New Mexico | San Juan | 7198011 | 91562313 | 88525712 | 350450009 | RPNT64-AM- | RPNT64-AM- | Chaco Gas Plant | [7 empty] | 211111 | -108.1217 | 36.4831 |  | 108 | 390 |  |  |  | 87413
35045 |  | New Mexico | San Juan | 7198011 | 94459213 | 91254512 | 350450009 | RPNT66-SSM | RPNT66-SSM | Chaco Gas Plant | 0.29 | 0 | [5 empty] | 211111 | -108.1217 | 36.4831 |  | 108 | 999 |  |  |  | 87413
35045 |  | New Mexico | San Juan | 7230311 | 82366113 | 73395612 | 350450026 | RPNT1-F-1 | RPNT1-F-1 | Kutz Canyon Gas Plant | [7 empty] | 211112 | -107.9595 | 36.6667 |  |  | 390 |  |  |  | 87413
35045 |  | New Mexico | San Juan | 7230311 | 82366413 | 73395412 | 350450026 | EQPT70-024 | EQPT70-024 | Kutz Canyon Gas Plant | 0.2 | [6 empty] | 211112 | -107.9595 | 36.6667 | 1.53 |  | 999 |  |  |  | 87413
35045 |  | New Mexico | San Juan | 7230311 | 82366613 | 73395212 | 350450026 | EQPT67-T-6 | EQPT67-T-6 | Kutz Canyon Gas Plant | [7 empty] | 211112 | -107.9595 | 36.6667 |  |  | 400 |  |  |  | 87413
35045 |  | New Mexico | San Juan | 7230311 | 82366713 | 73395112 | 350450026 | EQPT66-T-6 | EQPT66-T-6 | Kutz Canyon Gas Plant | [7 empty] | 211112 | -107.9595 | 36.6667 |  |  | 400 |  |  |  | 87413
35045 |  | New Mexico | San Juan | 7230311 | 82366813 | 73395012 | 350450026 | EQPT65-T-6 | EQPT65-T-6 | Kutz Canyon Gas Plant | [7 empty] | 211112 | -107.9595 | 36.6667 |  |  | 400 |  |  |  | 87413
35045 |  | New Mexico | San Juan | 7230311 | 82367913 | 73393912 | 350450026 | EQPT45-024 | EQPT45-024 | Kutz Canyon Gas Plant |  |  | 16 | 1.7 | 600 | 757 | 5.6 | 211112 | -107.9595 | 36.6667 |  |  | 999 |  |  |  | 87413 | 23 | R60-0047&R63-00
35045 |  | New Mexico | San Juan | 7230311 | 82368013 | 73393812 | 350450026 | EQPT44-036 | EQPT44-036 | Kutz Canyon Gas Plant | 0.1 |  | 50 | 7.59 | 1832 | 5494 | 1.1 | 211112 | -107.9595 | 36.6667 | 4 |  | 280 |  |  |  | 87413 | 23
35045 |  | New Mexico | San Juan | 7230311 | 82368113 | 73393712 | 350450026 | EQPT43-028 | EQPT43-028 | Kutz Canyon Gas Plant | 1.6 |  | 55 | 7.59 | 1832 | 2968.1 | 65.6 | 211112 | -107.9595 | 36.6667 | 1.39 |  | 280 |  |  |  | 87413 | 23
35045 |  | New Mexico | San Juan | 7230311 | 82368213 | 73393312 | 350450026 | EQPT34-035 | EQPT34-035 | Kutz Canyon Gas Plant |  |  | 10 | 0.3 | 600 | 0.4 | 5.8 | 211112 | -107.9595 | 36.6667 |  |  | 999 |  |  |  | 87413 | 23 | R63-0036
35045 |  | New Mexico | San Juan | 7230311 | 82368813 | 73393412 | 350450026 | EQPT35-035 | EQPT35-035 | Kutz Canyon Gas Plant | 0.2 |  | 30 | 2.5 | 600 | 93.3 | 19 | 211112 | -107.9595 | 36.6667 | 1.75 |  | 999 |  |  |  | 87413 |  | R60-0047
35045 |  | New Mexico | San Juan | 7230311 | 82368913 | 73393212 | 350450026 | EQPT33-030 | EQPT33-030 | Kutz Canyon Gas Plant | 0.1 |  | 15 | 0.5 | 600 | 104 | 8.8 | 211112 | -107.9595 | 36.6667 | 0.21 |  | 180 |  |  |  | 87413
35045 |  | New Mexico | San Juan | 7230311 | 82369113 | 73393012 | 350450026 | EQPT31-027 | EQPT31-027 | Kutz Canyon Gas Plant | 1.8 | 0 | 78.4 | 4.5 | 600 | 4121 | 4.3 | 211112 | -107.9595 | 36.6667 | 8.35 |  | 180 |  |  |  | 87413
35045 |  | New Mexico | San Juan | 7230311 | 82369313 | 73392812 | 350450026 | EQPT29-025 | EQPT29-025 | Kutz Canyon Gas Plant | 1.5 |  | 60 | 3 | 600 | 4022 | 9.5 | 211112 | -107.9595 | 36.6667 | 8.15 |  | 180 |  |  |  | 87413
35045 |  | New Mexico | San Juan | 7230311 | 82369513 | 73392612 | 350450026 | EQPT27-023 | EQPT27-023 | Kutz Canyon Gas Plant | 0.3 |  | 45 | 3 | 600 | 4723 | 11 | 211112 | -107.9595 | 36.6667 | 9.57 |  | 180 |  |  |  | 87413
35045 |  | New Mexico | San Juan | 7230311 | 82369613 | 73392512 | 350450026 | EQPT26-022 | EQPT26-022 | Kutz Canyon Gas Plant | 18 | 0.1 | 30 | 2.5 | 600 | 11400 | 19.4 | 211112 | -107.9595 | 36.6667 | 23.1 |  | 180 |  |  |  | 87413
35045 |  | New Mexico | San Juan | 7230311 | 99855013 | 96732412 | 350450026 | EQPT49-038 | EQPT49-038 | Kutz Canyon Gas Plant | [7 empty] | 211112 | -107.9595 | 36.6667 |  |  | 480 |  |  |  | 87413
35045 |  | New Mexico | San Juan | 7230311 | 99855313 | 96732612 | 350450026 | RPNT2-SSM | RPNT2-SSM | Kutz Canyon Gas Plant | [7 empty] | 211112 | -107.9595 | 36.6667 |  |  | 390 |  |  |  | 87413
35045 |  | New Mexico | San Juan | 7231311 | 82372213 | 73399212 | 350450047 | EQPT19-008 | EQPT19-008 | 32-8 No3 CDP Compressor Station |  |  | 10 | 0.83 | 600 | 3.3 | 6.1 | 213112 | -107.6742 | 36.9147 |  | 110 | 999 |  |  |  | 87412 |  | R63-0036
35045 |  | New Mexico | San Juan | 7231311 | 82372313 | 73399112 | 350450047 | EQPT18-007 | EQPT18-007 | 32-8 No3 CDP Compressor Station |  |  | 10 | 0.83 | 600 | 3.3 | 6.1 | 213112 | -107.6742 | 36.9147 |  | 110 | 999 |  |  |  | 87412 |  | R63-0036
35045 |  | New Mexico | San Juan | 7231311 | 82373113 | 73398412 | 350450047 | EQPT10-009 | EQPT10-009 | 32-8 No3 CDP Compressor Station | 0.2 | [6 empty] | 213112 | -107.6742 | 36.9147 |  | 110 | 999 |  |  |  | 87412
35045 |  | New Mexico | San Juan | 7231311 | 82373213 | 73398312 | 350450047 | EQPT8-008b | EQPT8-008b | 32-8 No3 CDP Compressor Station | 0.2 | [6 empty] | 213112 | -107.6742 | 36.9147 |  | 110 | 999 |  |  |  | 87412
35045 |  | New Mexico | San Juan | 7231311 | 82373313 | 73398212 | 350450047 | EQPT7-007b | EQPT7-007b | 32-8 No3 CDP Compressor Station | 0 | [6 empty] | 213112 | -107.6742 | 36.9147 |  | 110 | 999 |  |  |  | 87412
35045 |  | New Mexico | San Juan | 7231311 | 91871013 | 96724312 | 350450047 | RPNT17-1a- | RPNT17-1a- | 32-8 No3 CDP Compressor Station | [7 empty] | 213112 | -107.6742 | 36.9147 |  | 110 | 999 |  |  |  | 87412
35045 |  | New Mexico | San Juan | 7231911 | 82374013 | 73400712 | 350450062 | RPNT16-014 | RPNT16-014 | San Juan Basin Gas Plant | [7 empty] | 211112 | -107.9676 | 36.7314 |  |  | 390 |  |  |  | 87413
35045 |  | New Mexico | San Juan | 7231911 | 82374413 | 73400212 | 350450062 | EQPT11-012 | EQPT11-012 | San Juan Basin Gas Plant | 0.7 | 0 | 15.3 | 1.5 | 550 | 25.3 | 14.3 | 211112 | -107.9676 | 36.7314 | 3.4 |  | 180 |  |  |  | 87413 |  | R60-0049
35045 |  | New Mexico | San Juan | 7232111 | 99846513 | 96724512 | 350450066 | RPNT3-SSM | RPNT3-SSM | Hart Canyon Compressor Station | [7 empty] | 48621 | -107.9017 | 36.8817 |  | 110 | 999 |  |  |  | 87410
35045 |  | New Mexico | San Juan | 7232111 | 99846613 | 96724412 | 350450066 | RPNT1-FUG | RPNT1-FUG | Hart Canyon Compressor Station | [7 empty] | 48621 | -107.9017 | 36.8817 |  | 110 | 390 |  |  |  | 87410
35045 |  | New Mexico | San Juan | 7232211 | 91552013 | 88515412 | 350450069 | RPNT2-SSM | RPNT2-SSM | Pump Canyon Compressor Station | [7 empty] | 48621 | -107.7333 | 36.7947 |  | 110 | 999 |  |  |  | 87410
35045 |  | New Mexico | San Juan | 7831411 | 82428613 | 73452112 | 350450904 | EQPT7-007 | EQPT7-007 | Rattlesnake Canyon Compressor Station | 0 | 0 | 20 | 1 | 500 | 5.3 | 7 | 48621 | -107.7778 | 36.9875 | 0.83 | 110 | 999 |  |  |  | 87410 |  | R63-0036
35045 |  | New Mexico | San Juan | 7831411 | 82428713 | 73452012 | 350450904 | EQPT6-006 | EQPT6-006 | Rattlesnake Canyon Compressor Station | 12.087 | 0.072 | 41 | 2.5 | 500 | 80.1 | 17 | 48621 | -107.7778 | 36.9875 | 26 | 110 | 999 |  |  |  | 87410 |  | R60-0026
35045 |  | New Mexico | San Juan | 7831411 | 82428813 | 73451912 | 350450904 | EQPT5-005 | EQPT5-005 | Rattlesnake Canyon Compressor Station | 0 |  | 12 | 1 | 500 | 3.5 | 4 | 48621 | -107.7778 | 36.9875 | 0.55 | 110 | 999 |  |  |  | 87410 |  | R63-0036
35045 |  | New Mexico | San Juan | 7831411 | 82428913 | 73451812 | 350450904 | EQPT4-004 | EQPT4-004 | Rattlesnake Canyon Compressor Station | 2.188 | 0.013 | 37 | 2.33 | 400 | 32.4 | 8 | 48621 | -107.7778 | 36.9875 | 5.2 | 110 | 999 |  |  |  | 87410
35045 |  | New Mexico | San Juan | 7831411 | 82429013 | 73451712 | 350450904 | EQPT3-003 | EQPT3-003 | Rattlesnake Canyon Compressor Station | 2.188 | 0.013 | 37 | 2.33 | 400 | 32.4 | 8 | 48621 | -107.7778 | 36.9875 | 5.2 | 110 | 999 |  |  |  | 87410
35045 |  | New Mexico | San Juan | 7991911 | 104894713 | 73451412 | 350450902 |  | EQPT124-E8 | PNM - San Juan Generating Station | [7 empty] | 221112 | -108.4386 | 36.8025 |  | 125 | 999 |  |  |  | 87421
35045 |  | New Mexico | San Juan | 7991911 | 82425413 | 73448112 | 350450902 | RPNT92-E50 | RPNT92-E50 | PNM - San Juan Generating Station | 1 | 5.8 | [5 empty] | 221112 | -108.4386 | 36.8025 |  | 125 | 390 |  |  |  | 87421
35045 |  | New Mexico | San Juan | 7991911 | 82425513 | 73448012 | 350450902 | RPNT90-E50 | RPNT90-E50 | PNM - San Juan Generating Station | 0.8 | 5 | [5 empty] | 221112 | -108.4386 | 36.8025 |  | 125 | 390 |  |  |  | 87421
35045 |  | New Mexico | San Juan | 7991911 | 82425613 | 73447912 | 350450902 | RPNT89-E50 | RPNT89-E50 | PNM - San Juan Generating Station | 0.8 | 4.9 | [5 empty] | 221112 | -108.4386 | 36.8025 |  | 125 | 390 |  |  |  | 87421
35045 |  | New Mexico | San Juan | 7991911 | 82426113 | 73447612 | 350450902 | RPNT55-E50 | RPNT55-E50 | PNM - San Juan Generating Station | 0.8 | 4.5 | [5 empty] | 221112 | -108.4386 | 36.8025 |  | 125 | 390 |  |  |  | 87421
35045 |  | New Mexico | San Juan | 7992811 | 82375813 | 73403912 | 350450068 | EQPT30-027 | EQPT30-027 | Val Verde Treatment Plant | 0 |  | 40 | 0.49 | 215 | 24 | 23.1 | 211112 | -107.9611 | 36.7318 | 3.8 | 108 | 999 |  |  |  | 87413 | 110
35045 |  | New Mexico | San Juan | 7992811 | 82375913 | 73403812 | 350450068 | EQPT29-026 | EQPT29-026 | Val Verde Treatment Plant | 20.656 | 3.686 | 90.3 | 3.72 | 570 | 176 | 16.2 | 211112 | -107.9611 | 36.7318 | 61.8 | 108 | 180 |  |  |  | 87413
35045 |  | New Mexico | San Juan | 7992811 | 82376013 | 73403712 | 350450068 | EQPT28-025 | EQPT28-025 | Val Verde Treatment Plant | 19.094 | 3.407 | 90.3 | 3.72 | 612 | 176 | 16.2 | 211112 | -107.9611 | 36.7318 | 61.8 | 108 | 180 |  |  |  | 87413
35045 |  | New Mexico | San Juan | 7992811 | 82376113 | 73403612 | 350450068 | EQPT27-024 | EQPT27-024 | Val Verde Treatment Plant | 0 |  | 40 | 0.49 | 215 | 4 | 23.1 | 211112 | -107.9611 | 36.7318 | 3.8 | 108 | 999 |  |  |  | 87413 | 110
35045 |  | New Mexico | San Juan | 7992811 | 82376313 | 73403412 | 350450068 | EQPT25-022 | EQPT25-022 | Val Verde Treatment Plant | 2.886 | 0.222 | 21.8 | 1.15 | 470 | 24 | 23.4 | 211112 | -107.9611 | 36.7318 | 3.8 | 108 | 999 |  |  |  | 87413
35045 |  | New Mexico | San Juan | 7992811 | 82376413 | 73403312 | 350450068 | EQPT24-021 | EQPT24-021 | Val Verde Treatment Plant | 18.661 | 3.33 | 90.3 | 3.72 | 549 | 176 | 16.2 | 211112 | -107.9611 | 36.7318 | 61.8 | 108 | 180 |  |  |  | 87413
35045 |  | New Mexico | San Juan | 7992811 | 82376513 | 73403212 | 350450068 | EQPT23-020 | EQPT23-020 | Val Verde Treatment Plant | 17.808 | 3.178 | 90.3 | 3.72 | 554 | 176 | 16.2 | 211112 | -107.9611 | 36.7318 | 61.8 | 108 | 180 |  |  |  | 87413
35045 |  | New Mexico | San Juan | 7992811 | 82376613 | 73403112 | 350450068 | EQPT22-019 | EQPT22-019 | Val Verde Treatment Plant | 0 |  | 40 | 2.46 | 125 | 674 | 141.8 | 211112 | -107.9611 | 36.7318 |  | 108 | 999 |  |  |  | 87413
35045 |  | New Mexico | San Juan | 7992811 | 82376713 | 73403012 | 350450068 | EQPT21-018 | EQPT21-018 | Val Verde Treatment Plant | 0 |  | 40 | 0.49 | 215 | 24 | 23.1 | 211112 | -107.9611 | 36.7318 | 3.8 | 108 | 999 |  |  |  | 87413 | 110
35045 |  | New Mexico | San Juan | 7992811 | 82376813 | 73402912 | 350450068 | EQPT20-017 | EQPT20-017 | Val Verde Treatment Plant | 3.044 | 0.234 | 19.3 | 1.15 | 475 | 24 | 23.4 | 211112 | -107.9611 | 36.7318 | 3.8 | 108 | 999 |  |  |  | 87413
35045 |  | New Mexico | San Juan | 7992811 | 82376913 | 73402812 | 350450068 | EQPT19-016 | EQPT19-016 | Val Verde Treatment Plant | 8.567 | 1.692 | 56.8 | 4.13 | 727 | 212 | 15.8 | 211112 | -107.9611 | 36.7318 | 73 | 108 | 999 |  |  |  | 87413
35045 |  | New Mexico | San Juan | 7992811 | 82377013 | 73402712 | 350450068 | EQPT18-015 | EQPT18-015 | Val Verde Treatment Plant | 16.17 | 3.193 | 56.8 | 4.13 | 695 | 212 | 45.8 | 211112 | -107.9611 | 36.7318 | 73 | 108 | 999 |  |  |  | 87413
35045 |  | New Mexico | San Juan | 7992811 | 82377113 | 73402612 | 350450068 | EQPT17-014 | EQPT17-014 | Val Verde Treatment Plant | 0 |  | 40 | 0.49 | 215 | 24 | 23.1 | 211112 | -107.9611 | 36.7318 | 3.8 | 108 | 999 |  |  |  | 87413 | 110
35045 |  | New Mexico | San Juan | 7992811 | 82377213 | 73402512 | 350450068 | EQPT16-013 | EQPT16-013 | Val Verde Treatment Plant | 2.711 | 0.208 | 19.3 | 1.15 | 465 | 24 | 23.4 | 211112 | -107.9611 | 36.7318 | 3.8 | 108 | 999 |  |  |  | 87413
35045 |  | New Mexico | San Juan | 7992811 | 82377313 | 73402412 | 350450068 | EQPT15-012 | EQPT15-012 | Val Verde Treatment Plant | 15.426 | 3.046 | 57.8 | 4.13 | 730 | 212 | 15.8 | 211112 | -107.9611 | 36.7318 | 73 | 108 | 999 |  |  |  | 87413
35045 |  | New Mexico | San Juan | 7992811 | 82377413 | 73402312 | 350450068 | EQPT14-011 | EQPT14-011 | Val Verde Treatment Plant | 9.217 | 1.82 | 57.8 | 4.13 | 730 | 212 | 15.8 | 211112 | -107.9611 | 36.7318 | 73 | 108 | 999 |  |  |  | 87413
35045 |  | New Mexico | San Juan | 7992811 | 82377513 | 73402212 | 350450068 | EQPT13-010 | EQPT13-010 | Val Verde Treatment Plant | 0 |  | 40 | 0.49 | 215 | 24 | 23.1 | 211112 | -107.9611 | 36.7318 | 3.8 | 108 | 999 |  |  |  | 87413 | 110
35045 |  | New Mexico | San Juan | 7992811 | 82377613 | 73402112 | 350450068 | EQPT12-009 | EQPT12-009 | Val Verde Treatment Plant | 2.364 | 0.182 | 19.3 | 1.15 | 465 | 24 | 23.4 | 211112 | -107.9611 | 36.7318 | 3.8 | 108 | 999 |  |  |  | 87413
35045 |  | New Mexico | San Juan | 7992811 | 82377713 | 73402012 | 350450068 | EQPT11-008 | EQPT11-008 | Val Verde Treatment Plant | 13.452 | 2.656 | 57.6 | 4.13 | 784 | 212 | 15.8 | 211112 | -107.9611 | 36.7318 | 73 | 108 | 999 |  |  |  | 87413
35045 |  | New Mexico | San Juan | 7992811 | 82377813 | 73401912 | 350450068 | EQPT10-007 | EQPT10-007 | Val Verde Treatment Plant | 13.701 | 2.766 | 57.6 | 4.13 | 784 | 212 | 15.8 | 211112 | -107.9611 | 36.7318 | 73 | 108 | 999 |  |  |  | 87413
35045 |  | New Mexico | San Juan | 7992811 | 82378513 | 73401212 | 350450068 | EQPT3-030 | EQPT3-030 | Val Verde Treatment Plant | 0 |  | 40 | 2.46 | 125 | 650 | 136.7 | 211112 | -107.9611 | 36.7318 |  | 108 | 999 |  |  |  | 87413
35045 |  | New Mexico | San Juan | 7992811 | 82378713 | 73404612 | 350450068 | EQPT1-028 | EQPT1-028 | Val Verde Treatment Plant | 2.74 | 0.21 | 19.3 | 1.15 | 475 | 24 | 23.4 | 211112 | -107.9611 | 36.7318 | 3.8 | 108 | 999 |  |  |  | 87413
35045 |  | New Mexico | San Juan | 7992911 | 91552213 | 88515612 | 350450185 | EQPT6-TK-7 | EQPT6-TK-7 | Bloomfield Compressor Station | [7 empty] | 48621 | -107.965 | 36.7269 |  | 110 | 400 |  |  |  | 87413
35045 |  | New Mexico | San Juan | 7993011 | 82410313 | 73436612 | 350450273 | EQPT25-020 | EQPT25-020 | Aztec Central Delivery Point (CDP) No13 |  |  | 10 | 1 | 212 | 5.5 | 421.4 | 48621 | -107.9126 | 36.9932 |  | 110 | 999 |  |  |  | 87410
35045 |  | New Mexico | San Juan | 7993011 | 82410413 | 73436512 | 350450273 | EQPT23-019 | EQPT23-019 | Aztec Central Delivery Point (CDP) No13 |  |  | 10 | 1 | 212 | 6.1 | 468.2 | 48621 | -107.9126 | 36.9932 |  | 110 | 999 |  |  |  | 87410
35045 |  | New Mexico | San Juan | 7993011 | 82410713 | 73436212 | 350450273 | EQPT17-013 | EQPT17-013 | Aztec Central Delivery Point (CDP) No13 |  |  | 10 | 1 | 212 | 5.1 | 388 | 48621 | -107.9126 | 36.9932 |  | 110 | 999 |  |  |  | 87410
35045 |  | New Mexico | San Juan | 7993011 | 91553913 | 88517312 | 350450273 | RPNT19-SSM | RPNT19-SSM | Aztec Central Delivery Point (CDP) No13 | [7 empty] | 48621 | -107.9126 | 36.9932 |  | 110 | 390 |  |  |  | 87410
35045 |  | New Mexico | San Juan | 7993111 | 82412213 | 73437212 | 350450274 | EQPT33-006 | EQPT33-006 | Milagro Cogeneration and Gas Plant | 38 | 0.3 | 80 | 10 | 328 | 6024 | 76.7 | 213112 | -107.9425 | 36.7386 | 195 |  | 100 |  |  |  | 87413 |  | R60-0028
35045 |  | New Mexico | San Juan | 7993111 | 82412313 | 73437112 | 350450274 | EQPT32-005 | EQPT32-005 | Milagro Cogeneration and Gas Plant | 6.8 | 0 | 80 | 10 | 328 | 6024 | 76.7 | 213112 | -107.9425 | 36.7386 | 195 |  | 100 |  |  |  | 87413 |  | R60-0028
35045 |  | New Mexico | San Juan | 7993111 | 82412413 | 73437012 | 350450274 | EQPT30-16b | EQPT30-16b | Milagro Cogeneration and Gas Plant |  |  | 84.8 | 1.25 | 100 | 197 | 160.5 | 213112 | -107.9425 | 36.7386 |  |  | 999 |  |  |  | 87413
35045 |  | New Mexico | San Juan | 7993111 | 82412513 | 73436912 | 350450274 | EQPT29-19 | EQPT29-19 | Milagro Cogeneration and Gas Plant |  |  | 40 | 1.25 | 100 | 166 | 135 | 213112 | -107.9425 | 36.7386 |  |  | 999 |  |  |  | 87413
35045 |  | New Mexico | San Juan | 7993111 | 82412613 | 73439012 | 350450274 | EQPT28-18 | EQPT28-18 | Milagro Cogeneration and Gas Plant |  |  | 84.8 | 0.96 | 100 | 82.5 | 114.3 | 213112 | -107.9425 | 36.7386 |  |  | 999 |  |  |  | 87413
35045 |  | New Mexico | San Juan | 7993111 | 82412713 | 73438912 | 350450274 | EQPT27-17 | EQPT27-17 | Milagro Cogeneration and Gas Plant |  |  | 84.8 | 1.25 | 100 | 197 | 160.5 | 213112 | -107.9425 | 36.7386 |  |  | 999 |  |  |  | 87413
35045 |  | New Mexico | San Juan | 7993111 | 82412913 | 73438712 | 350450274 | EQPT24-F-1 | EQPT24-F-1 | Milagro Cogeneration and Gas Plant | [7 empty] | 213112 | -107.9425 | 36.7386 |  |  | 999 |  |  |  | 87413
35045 |  | New Mexico | San Juan | 7993111 | 82413213 | 73438412 | 350450274 | EQPT17-011 | EQPT17-011 | Milagro Cogeneration and Gas Plant |  |  | 46 | 5 | 350 | 779 | 39.7 | 213112 | -107.9425 | 36.7386 |  |  | 999 |  |  |  | 87413 | 110 | R63-0036
35045 |  | New Mexico | San Juan | 7993111 | 82413313 | 73438312 | 350450274 | EQPT16-011 | EQPT16-011 | Milagro Cogeneration and Gas Plant | 0.3 | 0 | 30 | 1.5 | 650 | 15.9 | 9 | 213112 | -107.9425 | 36.7386 | 2.75 |  | 999 |  |  |  | 87413
35045 |  | New Mexico | San Juan | 7993111 | 82413413 | 73438212 | 350450274 | EQPT15-010 | EQPT15-010 | Milagro Cogeneration and Gas Plant |  |  | 46 | 5 | 350 | 779 | 39.7 | 213112 | -107.9425 | 36.7386 |  |  | 999 |  |  |  | 87413 | 110 | R63-0036
35045 |  | New Mexico | San Juan | 7993111 | 82413513 | 73438112 | 350450274 | EQPT14-010 | EQPT14-010 | Milagro Cogeneration and Gas Plant | 0.4 | 0 | 30 | 1.5 | 650 | 15.9 | 9 | 213112 | -107.9425 | 36.7386 | 3 |  | 999 |  |  |  | 87413
35045 |  | New Mexico | San Juan | 7993111 | 82413713 | 73437912 | 350450274 | EQPT12-009 | EQPT12-009 | Milagro Cogeneration and Gas Plant | 0.1 | 0 | 30 | 1.5 | 650 | 15.9 | 9 | 213112 | -107.9425 | 36.7386 | 3 |  | 999 |  |  |  | 87413 |  | R60-0023
35045 |  | New Mexico | San Juan | 7993111 | 99850213 | 96727712 | 350450274 | EQPT23-015 | EQPT23-015 | Milagro Cogeneration and Gas Plant |  |  | 46 | 5 | 350 | 779 | 39.7 | 213112 | -107.9425 | 36.7386 |  |  | 999 |  |  |  | 87413 | 110 | R63-0036
35045 |  | New Mexico | San Juan | 7993111 | 99850313 | 96727612 | 350450274 | EQPT21-014 | EQPT21-014 | Milagro Cogeneration and Gas Plant |  |  | 46 | 5 | 350 | 779 | 39.7 | 213112 | -107.9425 | 36.7386 |  |  | 999 |  |  |  | 87413 | 110 | R63-0036
35045 |  | New Mexico | San Juan | 7993411 | 82383113 | 73408412 | 350450186 | EQPT17-010 | EQPT17-010 | Middle Mesa Compressor Station |  |  | 5 | 0.17 | 212 | 1.4 | 62.1 | 48621 | -107.5642 | 36.9067 |  | 110 | 999 |  |  |  | 87410 |  | R63-0036
35045 |  | New Mexico | San Juan | 7993411 | 82383313 | 73408212 | 350450186 | EQPT15-008 | EQPT15-008 | Middle Mesa Compressor Station |  |  | 5 | 0.17 | 212 | 1.4 | 62.1 | 48621 | -107.5642 | 36.9067 |  | 110 | 999 |  |  |  | 87410 |  | R63-0036
35045 |  | New Mexico | San Juan | 7993411 | 82383413 | 73409112 | 350450186 | EQPT13-006 | EQPT13-006 | Middle Mesa Compressor Station |  |  | 5 | 17 | 212 | 1.4 | 62.1 | 48621 | -107.5642 | 36.9067 |  | 110 | 999 |  |  |  | 87410 |  | R63-0036
35045 |  | New Mexico | San Juan | 7994511 | 82494313 | 73513812 | 350450008 | RPNT1-F-00 | RPNT1-F-00 | Blanco Compressor Station A | [7 empty] | 48621 | -107.9558 | 36.7283 |  | 110 | 390 |  |  |  | 87401
35045 |  | New Mexico | San Juan | 8091811 | 82363313 | 73390012 | 350450023 | EQPT41-037 | EQPT41-037 | Bloomfield Products Terminal | [7 empty] | 32411 | -107.9742 | 36.6997 |  | 126 | 400 |  |  |  | 87413
35045 |  | New Mexico | San Juan | 8091811 | 82363813 | 73388012 | 350450023 | EQPT21-002 | EQPT21-002 | Bloomfield Products Terminal | [7 empty] | 32411 | -107.9742 | 36.6997 |  | 126 | 400 |  |  |  | 87413 |  | R63-0013
35045 |  | New Mexico | San Juan | 8091811 | 82364313 | 73391812 | 350450023 | RPNT10-F-1 | RPNT10-F-1 | Bloomfield Products Terminal | [7 empty] | 32411 | -107.9742 | 36.6997 |  | 126 | 390 |  |  |  | 87413
35045 |  | New Mexico | San Juan | 8091811 | 82364613 | 73391312 | 350450023 | EQPT60-S-1 | EQPT60-S-1 | Bloomfield Products Terminal | [7 empty] | 32411 | -107.9742 | 36.6997 |  | 126 | 999 |  |  |  | 87413
35045 |  | New Mexico | San Juan | 8091811 | 82364913 | 73391012 | 350450023 | EQPT52-AP- | EQPT52-AP- | Bloomfield Products Terminal | [7 empty] | 32411 | -107.9742 | 36.6997 |  | 126 | 999 |  |  |  | 87413 |  | R63-0003&R65-00
35045 |  | New Mexico | San Juan | 8091911 | 82396713 | 73422412 | 350450247 | EQPT29-F-1 | EQPT29-F-1 | San Juan River Gas Plant | 2.1 | 0.33 | 269 | 1.33 | 1832 | 6 | 4.2 | 211112 | -108.3672 | 36.7573 |  | 108 | 280 |  |  |  | 87417 | 23
35045 |  | New Mexico | San Juan | 8091911 | 82396913 | 73422012 | 350450247 | EQPT9-I-10 | EQPT9-I-10 | San Juan River Gas Plant | 9.7 | 615 | 206 | 3 | 1000 | 464 | 65.6 | 211112 | -108.3672 | 36.7573 | 18 | 108 | 270 |  |  |  | 87417 | 133
35045 |  | New Mexico | San Juan | 8091911 | 82397013 | 73422312 | 350450247 | EQPT13-DE- | EQPT13-DE- | San Juan River Gas Plant | [7 empty] | 211112 | -108.3672 | 36.7573 |  | 108 | 999 |  |  |  | 87417 | 23 | R63-0036
35045 |  | New Mexico | San Juan | 8091911 | 82397113 | 73422812 | 350450247 | EQPT35-TK- | EQPT35-TK- | San Juan River Gas Plant | [7 empty] | 211112 | -108.3672 | 36.7573 |  | 108 | 400 |  |  |  | 87417
35045 |  | New Mexico | San Juan | 8091911 | 99848513 | 96726212 | 350450247 | RPNT3-FUG | RPNT3-FUG | San Juan River Gas Plant | [7 empty] | 211112 | -108.3672 | 36.7573 |  | 108 | 390 |  |  |  | 87417
35045 |  | New Mexico | San Juan | 8255211 | 82421413 | 73445912 | 350450375 | EQPT17-009 | EQPT17-009 | Rosa No1 Compressor Station |  |  | 10 | 1 | 600 | 4.8 | 6.1 | 213112 | -107.4955 | 36.917 |  | 110 | 999 |  |  |  | 87419 |  | R63-0036
35045 |  | New Mexico | San Juan | 8255211 | 82421513 | 73446612 | 350450375 | EQPT16-003 | EQPT16-003 | Rosa No1 Compressor Station |  |  | 10 | 1 | 600 | 4.8 | 6.1 | 213112 | -107.4955 | 36.917 |  | 110 | 999 |  |  |  | 87419 |  | R63-0036
35045 |  | New Mexico | San Juan | 8255211 | 99850813 | 96728712 | 350450375 | RPNT3-M1 | RPNT3-M1 | Rosa No1 Compressor Station | [7 empty] | 213112 | -107.4955 | 36.917 |  | 110 | 999 |  |  |  | 87419
35045 |  | New Mexico | San Juan | 8255211 | 99850913 | 96728612 | 350450375 | RPNT2-SSM | RPNT2-SSM | Rosa No1 Compressor Station | [7 empty] | 213112 | -107.4955 | 36.917 |  | 110 | 999 |  |  |  | 87419
35045 |  | New Mexico | San Juan | 8255511 | 82422413 | 73447312 | 350450382 | RPNT1-F-1 | RPNT1-F-1 | North Crandell Compressor Station | [7 empty] | 213112 | -107.9576 | 36.8418 |  | 110 | 390 |  |  |  | 87410
35045 |  | New Mexico | San Juan | 8255511 | 82422813 | 73446912 | 350450382 | EQPT5-T-1 | EQPT5-T-1 | North Crandell Compressor Station | [7 empty] | 213112 | -107.9576 | 36.8418 |  | 110 | 400 |  |  |  | 87410
35045 |  | New Mexico | San Juan | 8255511 | 88239713 | 84461112 | 350450382 | RPNT9-M-1 | RPNT9-M-1 | North Crandell Compressor Station | [7 empty] | 213112 | -107.9576 | 36.8418 |  | 110 | 390 |  |  |  | 87410
35045 |  | New Mexico | San Juan | 8255511 | 99851013 | 96728812 | 350450382 | RPNT10-1a, | RPNT10-1a, | North Crandell Compressor Station | [7 empty] | 213112 | -107.9576 | 36.8418 |  | 110 | 390 |  |  |  | 87410
35045 |  | New Mexico | San Juan | 8343911 | 82402813 | 73426912 | 350450269 | EQPT65-016 | EQPT65-016 | Middle Mesa Central Delivery Point |  |  | 12 | 0.83 | 212 | 0.3 | 0.6 | 213112 | -107.5619 | 36.9078 |  | 110 | 999 |  |  |  | 87412
35045 |  | New Mexico | San Juan | 8343911 | 82402913 | 73426812 | 350450269 | EQPT64-015 | EQPT64-015 | Middle Mesa Central Delivery Point | [7 empty] | 213112 | -107.5619 | 36.9078 |  | 110 | 999 |  |  |  | 87412
35045 |  | New Mexico | San Juan | 8343911 | 82404313 | 73425312 | 350450269 | EQPT25-016 | EQPT25-016 | Middle Mesa Central Delivery Point | 0.2 | 0 | 25 | 0.83 | 600 | 3.3 | 6.1 | 213112 | -107.5619 | 36.9078 |  | 110 | 999 |  |  |  | 87412
35045 |  | New Mexico | San Juan | 8343911 | 99848613 | 96726412 | 350450269 | RPNT3-SSM | RPNT3-SSM | Middle Mesa Central Delivery Point | [7 empty] | 213112 | -107.5619 | 36.9078 |  | 110 | 390 |  |  |  | 87412
35045 |  | New Mexico | San Juan | 8344011 | 82405513 | 73431612 | 350450270 | EQPT12-016 | EQPT12-016 | WFC - Pump Mesa Central Delivery Point | 0.2 |  | 19 | 0.83 | 600 | 3.3 | 6.1 | 211111 | -107.6439 | 36.8942 | 0.4 | 110 | 999 |  |  |  | 87412 |  | R60-0023
35045 |  | New Mexico | San Juan | 8344011 | 82405613 | 73431512 | 350450270 | EQPT11-015 | EQPT11-015 | WFC - Pump Mesa Central Delivery Point | 0.2 |  | 19 | 0.83 | 600 | 3.3 | 6.1 | 211111 | -107.6439 | 36.8942 | 0.4 | 110 | 999 |  |  |  | 87412 |  | R60-0023
35045 |  | New Mexico | San Juan | 8344011 | 82406713 | 73430412 | 350450270 | RPNT1-021( | RPNT1-021( | WFC - Pump Mesa Central Delivery Point | [7 empty] | 211111 | -107.6439 | 36.8942 |  | 110 | 390 |  |  |  | 87412
35045 |  | New Mexico | San Juan | 8344011 | 82407213 | 73429912 | 350450270 | EQPT26-016 | EQPT26-016 | WFC - Pump Mesa Central Delivery Point |  |  | 12 | 0.83 | 212 | 0.3 | 0.6 | 211111 | -107.6439 | 36.8942 |  | 110 | 999 |  |  |  | 87412 |  | R60-0023
35045 |  | New Mexico | San Juan | 8344011 | 82407313 | 73429812 | 350450270 | EQPT25-015 | EQPT25-015 | WFC - Pump Mesa Central Delivery Point |  |  | 12 | 0.83 | 212 | 0.3 | 0.6 | 211111 | -107.6439 | 36.8942 |  | 110 | 999 |  |  |  | 87412 |  | R60-0023
35045 |  | New Mexico | San Juan | 8344011 | 91553213 | 88516612 | 350450270 | RPNT2-SSM | RPNT2-SSM | WFC - Pump Mesa Central Delivery Point | [7 empty] | 211111 | -107.6439 | 36.8942 |  | 110 | 390 |  |  |  | 87412
35045 |  | New Mexico | San Juan | 8344011 | 99848813 | 96726612 | 350450270 | RPNT3-M1 | RPNT3-M1 | WFC - Pump Mesa Central Delivery Point | [7 empty] | 211111 | -107.6439 | 36.8942 |  | 110 | 999 |  |  |  | 87412
35045 |  | New Mexico | San Juan | 8344111 | 82407413 | 73432312 | 350450271 | RPNT12-F-1 | RPNT12-F-1 | Horse Canyon Central Delivery Point | [7 empty] | 213112 | -107.7603 | 36.7872 |  | 110 | 390 |  |  |  | 87412
35045 |  | New Mexico | San Juan | 8344111 | 82408413 | 73433912 | 350450271 | EQPT17-025 | EQPT17-025 | Horse Canyon Central Delivery Point | 1.2 | 0 | 15 | 0.33 | 600 | 0.5 | 6.1 | 213112 | -107.7603 | 36.7872 | 2.47 | 110 | 410 |  |  |  | 87412
35045 |  | New Mexico | San Juan | 8344111 | 91553413 | 88517212 | 350450271 | EQPT43-021 | EQPT43-021 | Horse Canyon Central Delivery Point |  |  | 19 | 0.7 | 600 | 2 | 5.1 | 213112 | -107.7603 | 36.7872 |  | 110 | 999 |  |  |  | 87412 |  | R63-0036
35045 |  | New Mexico | San Juan | 8344111 | 91553713 | 88516912 | 350450271 | EQPT39-016 | EQPT39-016 | Horse Canyon Central Delivery Point |  |  | 18.7 | 0.7 | 600 | 2 | 5.1 | 213112 | -107.7603 | 36.7872 |  | 110 | 999 |  |  |  | 87412 |  | R63-0036
35045 |  | New Mexico | San Juan | 8344111 | 91867713 | 88852212 | 350450271 | RPNT16-SSM | RPNT16-SSM | Horse Canyon Central Delivery Point | [7 empty] | 213112 | -107.7603 | 36.7872 |  | 110 | 999 |  |  |  | 87412
35045 |  | New Mexico | San Juan | 8344211 | 99849213 | 96726712 | 350450272 | EQPT3-5a | EQPT3-5a | Manzanares Compressor Station |  |  | 22 | 1.03 | 711 | 81.2 | 97.4 | 213112 | -107.6822 | 36.7763 |  | 110 | 999 |  |  |  | 87410 |  | R63-0036
35045 |  | New Mexico | San Juan | 8344211 | 99849613 | 96727412 | 350450272 | RPNT2-1a-3 | RPNT2-1a-3 | Manzanares Compressor Station | [7 empty] | 213112 | -107.6822 | 36.7763 |  | 110 | 999 |  |  |  | 87410
35045 |  | New Mexico | San Juan | 8344211 | 99849713 | 96727312 | 350450272 | RPNT1-M-1 | RPNT1-M-1 | Manzanares Compressor Station | [7 empty] | 213112 | -107.6822 | 36.7763 |  | 110 | 390 |  |  |  | 87410
35045 |  | New Mexico | San Juan | 8360711 | 82418313 | 73443012 | 350450336 | EQPT9-006 | EQPT9-006 | Cedar Hill Compressor Station | 0.743 | 0.004 | 38 | 1.5 | 800 | 17.1 | 9.7 | 48621 | -107.9075 | 36.9494 | 2.1 | 110 | 999 |  |  |  | 87413
35045 |  | New Mexico | San Juan | 8360711 | 82418413 | 73442912 | 350450336 | EQPT7-007 | EQPT7-007 | Cedar Hill Compressor Station |  |  | 20 | 0.79 | 212 | 1 | 5 | 48621 | -107.9075 | 36.9494 |  | 110 | 999 |  |  |  | 87413
35045 |  | New Mexico | San Juan | 8360711 | 82418513 | 73442812 | 350450336 | EQPT6-005 | EQPT6-005 | Cedar Hill Compressor Station | 0.743 |  | 20 | 0.79 | 800 | 17.1 | 9.7 | 48621 | -107.9075 | 36.9494 | 2.1 | 110 | 100 |  |  |  | 87413
35045 |  | New Mexico | San Juan | 8456611 | 82418813 | 73444112 | 350450349 | RPNT3-009 | RPNT3-009 | Trunk A Booster Compressor Station | [7 empty] | 213112 | -107.6982 | 36.7459 |  | 110 | 390 |  |  |  | 87412
35045 |  | New Mexico | San Juan | 8456611 | 91554213 | 88517612 | 350450349 | RPNT11-SSM | RPNT11-SSM | Trunk A Booster Compressor Station | [7 empty] | 213112 | -107.6982 | 36.7459 |  | 110 | 390 |  |  |  | 87412
35045 |  | New Mexico | San Juan | 8456911 | 82419713 | 73444912 | 350450354 | EQPT10-010 | EQPT10-010 | Lateral N30 Compressor Station |  |  |  |  | 600 | 4.8 | 6.1 | 213112 | -107.7296 | 36.953 |  | 110 | 999 |  |  |  | 87410 |  | R63-0036
35045 |  | New Mexico | San Juan | 8456911 | 91554313 | 88517712 | 350450354 | RPNT2-M1 | RPNT2-M1 | Lateral N30 Compressor Station | [7 empty] | 213112 | -107.7296 | 36.953 |  | 110 | 999 |  |  |  | 87410
35045 |  | New Mexico | San Juan | 8457111 | 91868813 | 96728212 | 350450357 | RPNT19-1a- | RPNT19-1a- | Trunk B Compressor Station | [7 empty] | 213112 | -107.6872 | 36.8633 |  | 110 | 999 |  |  |  | 87412
35057 |  | New Mexico | Torrance | 7784811 | 82634313 | 73640212 | 350570001 | RPNT1-FUG | RPNT1-FUG | Mountainair No7 Compressor Station | [7 empty] | 48621 | -106.1042 | 34.2785 |  | 110 | 390 |  |  |  | 87036
35061 |  | New Mexico | Valencia | 7799411 | 82635013 | 73640512 | 350610005 | RPNT1-F-00 | RPNT1-F-00 | Belen Compressor Station | [7 empty] | 48621 | -106.6781 | 34.5389 |  | 110 | 390 |  |  |  | 87002
35061 |  | New Mexico | Valencia | 7799411 | 82635113 | 73640412 | 350610005 | EQPT4-A-2 | EQPT4-A-2 | Belen Compressor Station | 44.17 | 0.14 | 40 | 6 | 580 | 2290 | 81 | 48621 | -106.6781 | 34.5389 |  | 110 | 120 |  |  |  | 87002
35061 |  | New Mexico | Valencia | 7799411 | 82635213 | 73640312 | 350610005 | EQPT1-A-1 | EQPT1-A-1 | Belen Compressor Station | 17.31 | 0.07 | 40 | 6 | 580 | 2290 | 81 | 48621 | -106.6781 | 34.5389 |  | 110 | 120 |  |  |  | 87002
36001 |  | New York | Albany | 7801011 | 3435213 | 58863612 | 4012200044 | EI0001 | SC5000 | BETHLEHEM ENERGY CENTER |  |  | 22.8 | 1.6 | 95 | 0.2 |  | 221112 | -73.7638 | 42.595 |  | 125 | 999 |  |  |  | 12077 |  | R63-0036
36001 |  | New York | Albany | 7801211 | 3434513 | 58865612 | 4012600033 | EI0001 | SC5000 | COLONIE - T LANDFILL |  |  | 22.8 | 1.6 | 95 | 0.2 |  | 562212 | -73.7292 | 42.8082 |  | 104 | 999 |  |  |  | 12047
36001 |  | New York | Albany | 7801211 | 3434513 | 58865712 | 4012600033 | EI0001 | SC5001 | COLONIE - T LANDFILL |  |  | 19.2 | 1.8 | 79 | 0.1 |  | 562212 | -73.7292 | 42.8082 |  | 104 | 999 |  |  |  | 12047 |  | R63-0036
36003 |  | New York | Allegany | 8377611 | 1493613 | 58930112 | 9026000009 | U00006 | 11111 | INDEPENDENCE STATION | 0.03 | 0.0005 | [5 empty] | 48621 | -77.7805 | 42.0948 |  | 106 | 180 |  |  |  | 14806 |  | R63-0036
36003 |  | New York | Allegany | 8377611 | 1493913 | 58930112 | 9026000009 | U00005 | 11111 | INDEPENDENCE STATION | 0.03 | 0.0005 | [5 empty] | 48621 | -77.7805 | 42.0948 |  | 106 | 180 |  |  |  | 14806 |  | R63-0036
36003 |  | New York | Allegany | 8377711 | 1492913 | 58930412 | 9027400004 | U00009 | 11111 | BEECH HILL COMPRESSOR STATION |  | 0.0005 | [5 empty] | 48621 | -77.8408 | 42.0494 |  | 106 | 180 |  |  |  | 14895 |  | R63-0036
36003 |  | New York | Allegany | 8377711 | 1493013 | 58930412 | 9027400004 | U00008 | 11111 | BEECH HILL COMPRESSOR STATION | 0.043 | 0.0005 | [5 empty] | 48621 | -77.8408 | 42.0494 |  | 106 | 180 |  |  |  | 14895 |  | R63-0036
36005 |  | New York | Bronx | 8379711 | 64123713 | 58832212 | 2600700190 | HP0006 | B0001 | HUNTS POINT AVENUE COMPRESSOR STATION | 0.731 | 0.0165 | 30 | 2 | 240 | 1.5 |  | 22121 | -73.8832 | 40.8076 |  |  | 180 |  |  |  | 10474
36013 |  | New York | Chautauqua | 7806411 | 2857013 | 58933512 | 9064200016 | UFAC01 | 11111 | TENNESSEE GAS PIPELINE CO COMPRESSOR STA | [7 empty] | 48621 | -79.697 | 42.0553 |  |  | 999 |  |  |  | 14724 |  | R63-0036
36029 |  | New York | Erie | 8503511 | 553713 | 551412 | 9144000034 | R2290D | R0010 | TENNESSEE GAS PIPELINE CO COMPRESSOR STA |  |  | 20 | 1 | 1500 | 0.2 | 12 | 48621 | -78.82 | 42.67 |  | 110 | 180 |  |  |  | 14057 |  | R63-0036
36043 |  | New York | Herkimer | 8035211 | 3687613 | 58912512 | 6212600037 | UFAC01 | FE9999 | DOMINION TRANSMISSION INC - UTICA STATIO | [7 empty] | 48621 | -75.194 | 43.0366 |  |  | 999 |  |  |  | 13340 |  | R63-0036
36043 |  | New York | Herkimer | 8035411 | 3687013 | 58913412 | 6215600018 | UFAC01 | SC5000 | TGP COMPRESSOR STATION 245 |  |  | 22.8 | 1.6 | 95 | 0.2 |  | 48621 | -75.1678 | 42.8732 |  |  | 999 |  |  |  | 13491 |  | R63-0036
36061 |  | New York | New York | 7986111 | 5576413 | 58843112 | 2620200032 | EI0001 | 11111 | CON ED-59TH ST STA | [7 empty] | 221112 | -73.9921 | 40.772 |  | 125 | 999 |  |  |  | 10019 |  | R63-0036
36061 |  | New York | New York | 7987111 | 5574113 | 58847612 | 2620300017 | EI0001 | 11111 | MANHATTAN PSYCH CTR | [7 empty] | 62221 | -73.9298 | 40.7892 |  |  | 160 |  |  |  | 10035
36061 |  | New York | New York | 7987111 | 5574113 | 94101612 | 2620300017 | EI0001 | SC5000 | MANHATTAN PSYCH CTR |  |  | 22.8 | 1.6 | 95 |  | 5.3 | 62221 | -73.9298 | 40.7892 |  |  | 160 |  |  |  | 10035
36061 |  | New York | New York | 7987311 | 5573813 | 58848112 | 2620400037 | EI0001 | 11111 | CON ED-EAST 60TH STREET STEAM PLANT | [7 empty] | 22133 | -73.9592 | 40.7586 |  | 183 | 400 |  |  |  | 10022 |  | R63-0036
36061 |  | New York | New York | 7994011 | 4096913 | 3995212 | 2620600012 | EI0001 | FUGIT1 | CON ED-EAST RIVER GENERATING STATION |  |  | 10 | 0 | 72 |  |  | 221112 | -73.97 | 40.72 |  | 125 | 999 |  |  |  | 10009 |  | R63-0036
36061 |  | New York | New York | 7994011 | 4096913 | 58849112 | 2620600012 | EI0001 | 11111 | CON ED-EAST RIVER GENERATING STATION | [7 empty] | 221112 | -73.9733 | 40.7278 |  | 125 | 999 |  |  |  | 10009
36061 |  | New York | New York | 7994011 | 4096913 | 94101912 | 2620600012 | EI0001 | SC5000 | CON ED-EAST RIVER GENERATING STATION |  |  | 22.8 | 1.6 | 95 |  | 5.3 | 221112 | -73.9733 | 40.7278 |  | 125 | 999 |  |  |  | 10009
36061 |  | New York | New York | 7995311 | 4074513 | 3972512 | 2620400019 | EI0001 | FUGIT1 | CON ED-74TH STREET STA |  |  | 10 | 0 | 72 |  |  | 221112 | -73.9526 | 40.7682 |  | 125 | 999 |  |  |  | 10021 |  | R63-0036
36063 |  | New York | Niagara | 7417011 | 7979613 | 58925712 | 9291100113 | EI0001 | SC5000 | COVANTA NIAGARA LP |  |  | 22.8 | 1.6 | 95 | 0.2 |  | 221118 | -79.0068 | 43.0837 |  | 103 | 400 |  |  |  | 14304 |  | R63-0036
36063 |  | New York | Niagara | 7417011 | 7979613 | 7876212 | 9291100113 | EI0001 | FUGIT1 | COVANTA NIAGARA LP |  |  | 10 | 0 | 72 |  |  | 221118 | -79 | 43.08 |  | 103 | 400 |  |  |  | 14304 |  | R63-0036
36067 |  | New York | Onondaga | 15448711 | 97077013 | 94103912 | 7311500204 | U00001 | 11111 | SYRACUSE UNIVERSITY-STEAM STATION | [7 empty] | 61131 | -76.1431 | 43.0393 |  | 148 | 999 |  |  |  | 13244
36069 |  | New York | Ontario | 7210411 | 7939813 | 7835012 | 8323400013 | UFAC01 | FUGIT1 | TGP COMPRESSOR STATION 237 |  |  | 10 | 0 | 72 |  |  | 48621 | -77.17 | 42.93 |  | 110 | 999 |  |  |  | 14432 |  | R63-0036
36079 |  | New York | Putnam | 8474311 | 293713 | 58846012 | 3373000060 | EI0001 | 11111 | ALGONQUIN GAS SOUTHEAST COMPRESSOR STATI | [7 empty] | 48621 | -73.5517 | 41.3813 |  | 110 | 999 |  |  |  | 10509
36079 |  | New York | Putnam | 8474311 | 293713 | 58846112 | 3373000060 | EI0001 | SC3967 | ALGONQUIN GAS SOUTHEAST COMPRESSOR STATI |  |  | 28.8 | 1.4 | 420 | 0.6 |  | 48621 | -73.5517 | 41.3813 |  | 110 | 999 |  |  |  | 10509
36099 |  | New York | Seneca | 8436411 | 584713 | 584612 | 8453200023 | EI0001 | FUGIT1 | SENECA MEADOWS SWMF |  |  | 10 | 0 | 72 |  |  | 562212 | -76.84 | 42.93 |  | 104 | 999 |  |  |  | 13165 |  | R63-0036
36109 |  | New York | Tompkins | 8542411 | 229213 | 58904512 | 7502400007 | EI0001 | FE9999 | BORGER STATION | [7 empty] | 48621 | -76.4079 | 42.4389 |  |  | 999 |  |  |  | 14850 |  | R63-0036
36119 |  | New York | Westchester | 8444611 | 64135013 | 58857212 | 3552000007 | 1GENER | 11111 | BEDFORD HILLS CORRECTIONAL FACILITY | 0.0553 | 0.079411 | [5 empty] | 92214 | -73.6766 | 41.2428 |  | 148 | 160 |  |  |  | 10507
38007 |  | North Dakota | Billings | 8023811 | 64324413 | 59093112 | 376 | 1076 | 716 | Little Knife Gas Plant |  | 136.87 | 195 | 6.104 | 900 | 1166.7 |  | 211111 | -103.0975 | 47.2975 |  | 108 | 270 |  |  |  | 58640
38007 |  | North Dakota | Billings | 8023811 | 64324713 | 59093412 | 376 | 1079 | 719 | Little Knife Gas Plant |  | 142.64 | 97 | 1.5 | 1500 | 33.3 |  | 211111 | -103.0975 | 47.2975 |  | 108 | 280 |  |  |  | 58640
38007 |  | North Dakota | Billings | 8023811 | 64324813 | 59093512 | 376 | 1080 | 720 | Little Knife Gas Plant | 9.49 | 0.05 | 31.3 | 2 | 450 | 143.2 |  | 211111 | -103.0975 | 47.2975 | 25.2 | 108 | 180 |  |  |  | 58640
38007 |  | North Dakota | Billings | 8023811 | 64324913 | 59093612 | 376 | 1081 | 721 | Little Knife Gas Plant | 12.31 | 0.06 | 32.2 | 2.18 | 450 | 167.1 |  | 211111 | -103.0975 | 47.2975 | 29.4 | 108 | 180 |  |  |  | 58640
38007 |  | North Dakota | Billings | 8023811 | 64325013 | 59093712 | 376 | 1082 | 722 | Little Knife Gas Plant | 2.24 | 0.01 | 31.2 | 2.48 | 450 | 118.9 |  | 211111 | -103.0975 | 47.2975 | 20.9 | 108 | 180 |  |  |  | 58640
38007 |  | North Dakota | Billings | 8023811 | 64325113 | 59093812 | 376 | 1083 | 723 | Little Knife Gas Plant | 4.31 | 0.02 | 26.9 | 2.06 | 1000 | 91.2 |  | 211111 | -103.0975 | 47.2975 | 10 | 108 | 180 |  |  |  | 58640
38007 |  | North Dakota | Billings | 8023811 | 64325213 | 59093912 | 376 | 1084 | 724 | Little Knife Gas Plant | 3.6 | 0.02 | 25 | 1.58 | 1000 | 91.2 |  | 211111 | -103.0975 | 47.2975 | 10 | 108 | 180 |  |  |  | 58640
38007 |  | North Dakota | Billings | 8023811 | 64325313 | 59094012 | 376 | 1085 | 725 | Little Knife Gas Plant | 5.87 | 0.03 | 62 | 2.79 | 440 | 76.4 |  | 211111 | -103.0975 | 47.2975 | 13.6 | 108 | 180 |  |  |  | 58640
38007 |  | North Dakota | Billings | 8023811 | 64325413 | 59094112 | 376 | 1086 | 726 | Little Knife Gas Plant | 5.87 | 0.03 | 61 | 2.79 | 440 | 76.4 |  | 211111 | -103.0975 | 47.2975 | 13.6 | 108 | 180 |  |  |  | 58640
38007 |  | North Dakota | Billings | 8023811 | 64325513 | 59094212 | 376 | 1087 | 727 | Little Knife Gas Plant | 0.58 |  | 31.8 | 2.58 | 580 | 29.1 |  | 211111 | -103.0975 | 47.2975 | 4.48 | 108 | 180 |  |  |  | 58640
38013 |  | North Dakota | Burke | 8024311 | 64323513 | 59092812 | 375 | 1075 | 715 | Lignite Gas Plant | 11.2 | 0.1 | 22.1 | 1.123 | 200 | 16.7 |  | 211112 | -102.5459 | 48.8728 |  | 106 | 180 |  |  |  | 58752
38013 |  | North Dakota | Burke | 8024311 | 64323613 | 59092912 | 375 | 1344 | 929 | Lignite Gas Plant |  |  | 22.1 | 1.123 | 100 | 1.7 |  | 211112 | -102.5459 | 48.8728 |  | 106 | 400 |  |  |  | 58752
38013 |  | North Dakota | Burke | 8024311 | 64324313 | 59092412 | 375 | 548 | 187 | Lignite Gas Plant | 0.2 | 23.7 | 22.1 | 1.123 | 200 | 33.3 |  | 211112 | -102.5459 | 48.8728 |  | 106 | 280 |  |  |  | 58752
38035 |  | North Dakota | Grand Forks | 10613011 | 91941913 | 89023012 | 346 | 1907 | 1393 | Grand Forks Air Force Base | [7 empty] | 928110 | -97.3894 | 47.9582 | 1 | 102 | 400 |  |  |  | 58205
38053 |  | North Dakota | Mckenzie | 10613211 | 64326713 | 59094312 | 377 | 556 | 190 | Hawkeye Compressor Station |  | 50.6 | 45 | 1 | 500 | 833.3 |  | 211111 | -102.876 | 47.998 |  | 110 | 280 |  |  |  | 58763
38053 |  | North Dakota | Mckenzie | 8085511 | 64330213 | 59094912 | 380 | 1088 | 728 | Grasslands Gas Plant | 0.6 |  | 24.1 | 1.123 | 200 | 8.3 |  | 211111 | -103.9998 | 47.5917 |  |  | 180 |  |  |  | 58831
38053 |  | North Dakota | Mckenzie | 8085511 | 64330513 | 59095212 | 380 | 1091 | 731 | Grasslands Gas Plant | 1.7 | 63 | 24.1 | 1.123 | 800 | 16.7 |  | 211111 | -103.9998 | 47.5917 |  |  | 280 |  |  |  | 58831
38053 |  | North Dakota | Mckenzie | 8085511 | 64330613 | 59095312 | 380 | 1092 | 732 | Grasslands Gas Plant | 0.6 |  | 24.1 | 1.123 | 200 | 8.3 |  | 211111 | -103.9998 | 47.5917 |  |  | 180 |  |  |  | 58831
38053 |  | North Dakota | Mckenzie | 8085511 | 64330713 | 59095412 | 380 | 1093 | 733 | Grasslands Gas Plant | 0.1 |  | 24.1 | 1.123 | 200 | 8.3 |  | 211111 | -103.9998 | 47.5917 |  |  | 180 |  |  |  | 58831
38053 |  | North Dakota | Mckenzie | 8085511 | 64330813 | 59095512 | 380 | 1094 | 734 | Grasslands Gas Plant | 15 | 0.1 | 24.1 | 1.123 | 200 | 8.3 |  | 211111 | -103.9998 | 47.5917 |  |  | 180 |  |  |  | 58831
38053 |  | North Dakota | Mckenzie | 8085511 | 64330913 | 59095612 | 380 | 1095 | 735 | Grasslands Gas Plant | 11.4 | 0.1 | 24.1 | 1.123 | 200 | 8.3 |  | 211111 | -103.9998 | 47.5917 |  |  | 180 |  |  |  | 58831
38053 |  | North Dakota | Mckenzie | 8085511 | 64331013 | 59095712 | 380 | 1096 | 736 | Grasslands Gas Plant | 6.3 |  | 24.1 | 1.123 | 300 | 16.7 |  | 211111 | -103.9998 | 47.5917 |  |  | 180 |  |  |  | 58831
38053 |  | North Dakota | Mckenzie | 8085511 | 64331113 | 59095812 | 380 | 1097 | 737 | Grasslands Gas Plant | 6.3 |  | 24.1 | 1.123 | 300 | 16.7 |  | 211111 | -103.9998 | 47.5917 |  |  | 180 |  |  |  | 58831
38053 |  | North Dakota | Mckenzie | 8085511 | 64331313 | 59094612 | 380 | 1445 | 1003 | Grasslands Gas Plant | 17.2 |  | 24.1 | 1.123 | 200 | 8.3 |  | 211111 | -103.9998 | 47.5917 |  |  | 180 |  |  |  | 58831
38057 |  | North Dakota | Mercer | 8086711 | 64302713 | 59077512 | 351 | 1612 | 1137 | Great Plains Synfuels Facility |  |  | 141 | 1 | 181 | 82.4 | 1.7 | 221210 | -101.8413 | 47.3616 |  |  | 999 |  |  |  | 58523
38057 |  | North Dakota | Mercer | 8086711 | 64302813 | 59077612 | 351 | 1613 | 1140 | Great Plains Synfuels Facility |  |  | 141 | 1 | 181 | 82.4 | 1.7 | 221210 | -101.8413 | 47.3616 |  |  | 999 |  |  |  | 58523
38057 |  | North Dakota | Mercer | 8086711 | 64302913 | 59077712 | 351 | 1614 | 1142 | Great Plains Synfuels Facility |  |  | 141 | 1 | 181 | 82.4 | 1.7 | 221210 | -101.8413 | 47.3616 |  |  | 999 |  |  |  | 58523
38057 |  | North Dakota | Mercer | 8086711 | 64303013 | 59077812 | 351 | 1615 | 1143 | Great Plains Synfuels Facility |  |  | 141 | 1 | 181 | 82.4 | 1.7 | 221210 | -101.8413 | 47.3616 |  |  | 999 |  |  |  | 58523
38057 |  | North Dakota | Mercer | 8086711 | 64303113 | 59077912 | 351 | 1616 | 1144 | Great Plains Synfuels Facility |  |  | 141 | 1 | 181 | 82.4 | 1.7 | 221210 | -101.8413 | 47.3616 |  |  | 999 |  |  |  | 58523
38057 |  | North Dakota | Mercer | 8086711 | 64303213 | 59078012 | 351 | 1617 | 1145 | Great Plains Synfuels Facility |  |  | 141 | 1 | 181 | 82.4 | 1.7 | 221210 | -101.8413 | 47.3616 |  |  | 999 |  |  |  | 58523
38057 |  | North Dakota | Mercer | 8086711 | 64303313 | 59078112 | 351 | 1620 | 1146 | Great Plains Synfuels Facility |  |  | 141 | 1 | 181 | 82.4 | 1.7 | 221210 | -101.8413 | 47.3616 |  |  | 999 |  |  |  | 58523
38057 |  | North Dakota | Mercer | 8086711 | 64303413 | 59078212 | 351 | 1621 | 1147 | Great Plains Synfuels Facility |  |  | 141 | 1 | 181 | 82.4 | 1.7 | 221210 | -101.8413 | 47.3616 |  |  | 999 |  |  |  | 58523
38057 |  | North Dakota | Mercer | 8086711 | 64303513 | 59078312 | 351 | 1622 | 1148 | Great Plains Synfuels Facility |  |  | 141 | 1 | 181 | 82.4 | 1.7 | 221210 | -101.8413 | 47.3616 |  |  | 999 |  |  |  | 58523
38057 |  | North Dakota | Mercer | 8086711 | 64303613 | 59078412 | 351 | 1623 | 1149 | Great Plains Synfuels Facility |  |  | 141 | 1 | 181 | 82.4 | 1.7 | 221210 | -101.8413 | 47.3616 |  |  | 999 |  |  |  | 58523
38057 |  | North Dakota | Mercer | 8086711 | 64303713 | 59078512 | 351 | 1624 | 1150 | Great Plains Synfuels Facility |  |  | 141 | 1 | 181 | 82.4 | 1.7 | 221210 | -101.8413 | 47.3616 |  |  | 999 |  |  |  | 58523
38057 |  | North Dakota | Mercer | 8086711 | 64303813 | 59078612 | 351 | 1625 | 1151 | Great Plains Synfuels Facility |  |  | 141 | 1 | 181 | 82.4 | 1.7 | 221210 | -101.8413 | 47.3616 |  |  | 999 |  |  |  | 58523
38105 |  | North Dakota | Williams | 8013911 | 64327213 | 59094412 | 378 | 493 | 159 | Tioga Gas Plant | 3.1 |  | 39.5 | 2 | 500 | 8333.3 |  | 211112 | -102.9164 | 48.3947 |  |  | 180 |  |  |  | 58852
38105 |  | North Dakota | Williams | 8013911 | 64327313 | 59094412 | 378 | 494 | 159 | Tioga Gas Plant | 3.4 |  | 39.5 | 2 | 500 | 8333.3 |  | 211112 | -102.9164 | 48.3947 |  |  | 180 |  |  |  | 58852
38105 |  | North Dakota | Williams | 8013911 | 64327413 | 59094412 | 378 | 495 | 159 | Tioga Gas Plant | 5.8 |  | 39.5 | 2 | 500 | 8333.3 |  | 211112 | -102.9164 | 48.3947 |  |  | 180 |  |  |  | 58852
38105 |  | North Dakota | Williams | 8013911 | 64327513 | 59094412 | 378 | 496 | 159 | Tioga Gas Plant | 2 |  | 39.5 | 2 | 500 | 8333.3 |  | 211112 | -102.9164 | 48.3947 |  |  | 180 |  |  |  | 58852
38105 |  | North Dakota | Williams | 8013911 | 64327613 | 59094412 | 378 | 497 | 159 | Tioga Gas Plant | 2.5 |  | 39.5 | 2 | 500 | 8333.3 |  | 211112 | -102.9164 | 48.3947 |  |  | 180 |  |  |  | 58852
38105 |  | North Dakota | Williams | 8013911 | 64328913 | 59094412 | 378 | 510 | 159 | Tioga Gas Plant |  |  | 39.5 | 2 | 500 | 8333.3 |  | 211112 | -102.9164 | 48.3947 |  |  | 400 |  |  |  | 58852
38105 |  | North Dakota | Williams | 8013911 | 64329013 | 59094412 | 378 | 511 | 159 | Tioga Gas Plant |  |  | 39.5 | 2 | 500 | 8333.3 |  | 211112 | -102.9164 | 48.3947 |  |  | 400 |  |  |  | 58852
38105 |  | North Dakota | Williams | 8013911 | 64329113 | 59094412 | 378 | 512 | 159 | Tioga Gas Plant | 14.2 |  | 39.5 | 2 | 500 | 8333.3 |  | 211112 | -102.9164 | 48.3947 |  |  | 180 |  |  |  | 58852
38105 |  | North Dakota | Williams | 8013911 | 64329213 | 59094412 | 378 | 513 | 159 | Tioga Gas Plant | 14.2 |  | 39.5 | 2 | 500 | 8333.3 |  | 211112 | -102.9164 | 48.3947 |  |  | 180 |  |  |  | 58852
38105 |  | North Dakota | Williams | 8013911 | 64329313 | 59094412 | 378 | 514 | 159 | Tioga Gas Plant | 14.2 |  | 39.5 | 2 | 500 | 8333.3 |  | 211112 | -102.9164 | 48.3947 |  |  | 180 |  |  |  | 58852
38105 |  | North Dakota | Williams | 8013911 | 64329413 | 59094412 | 378 | 515 | 159 | Tioga Gas Plant | 3.1 |  | 39.5 | 2 | 500 | 8333.3 |  | 211112 | -102.9164 | 48.3947 |  |  | 180 |  |  |  | 58852
38105 |  | North Dakota | Williams | 8013911 | 64329913 | 59094412 | 378 | 520 | 159 | Tioga Gas Plant |  | 52.4 | 39.5 | 2 | 500 | 8333.3 |  | 211112 | -102.9164 | 48.3947 |  |  | 280 |  |  |  | 58852
38105 |  | North Dakota | Williams | 8013911 | 64330013 | 59094412 | 378 | 521 | 159 | Tioga Gas Plant |  | 1126.4 | 39.5 | 2 | 500 | 8333.3 |  | 211112 | -102.9164 | 48.3947 |  |  | 280 |  |  |  | 58852
39019 |  | Ohio | Carroll | 8132011 | 91661613 | 88620312 | 0210000046 | Z020 | 22730.F | Tennessee Gas Pipline- Station 214 (0210 | [7 empty] | 486210 | -81.0463 | 40.6217 |  | 110 | 999 |  |  |  | 44615-0
39019 |  | Ohio | Carroll | 9299211 | 73553413 | 68118112 | 0210000101 | F004 | 38261 | Dominion Transmission-Carroll Station (0 | [7 empty] | 486210 | -80.9328 | 40.5339 |  | 110 | 350 |  |  |  | 44615
39029 |  | Ohio | Columbiana | 9293211 | 55659813 | 68119712 | 0215050202 | P001 | 39571 | BRINKER COMPRESSOR STATION (0215050202) | 0.38 | 0.003955 | 24.5 | 0.3 | 1000 | 1.2 |  | 486210 | -80.7567 | 40.8242 | 1 | 110 | 100 |  |  |  | 44431 | 23
39029 |  | Ohio | Columbiana | 9293311 | 73553513 | 68118612 | 0215000182 | Z009 | 38365 | East Ohio Gas - Columbiana Compressor St | [7 empty] | 221210 | -80.9775 | 40.8869 |  | 110 | 999 |  |  |  | 44619
39045 |  | Ohio | Fairfield | 8259811 | 31013 | 68046212 | 0123000137 | B032 | 2349 | CRAWFORD COMPRESSOR STATION (0123000137) | 0.18 | 0.00193 | 36.5 | 0.2 | 1000 | 1.4 |  | 486210 | -82.5562 | 39.6317 | 0.5 | 110 | 100 |  |  |  | 25314 | 23
39045 |  | Ohio | Fairfield | 8259811 | 32013 | 85629912 | 0123000137 | B013 | 2347 | CRAWFORD COMPRESSOR STATION (0123000137) | 0.18 | 0.001895 | 27 | 1.3 | 1000 | 4.3 |  | 486210 | -82.5562 | 39.6317 | 0.35 | 110 | 100 |  |  |  | 25314 | 23
39047 |  | Ohio | Fayette | 9257311 | 55545613 | 68052112 | 0124010117 | Z006 | 5041 | Dominion - Washington Compressor Station | [7 empty] | 486210 | -83.5089 | 39.6267 |  | 110 | 999 |  |  |  | 43160
39049 |  | Ohio | Franklin | 8009911 | 4039013 | 68067512 | 0125102034 | Z006 | 18127 | Dominion - Groveport Compressor Station | [7 empty] | 486210 | -82.8425 | 39.8092 |  | 110 | 999 |  |  |  | 43125
39059 |  | Ohio | Guernsey | 8008011 | 96955613 | 93880712 | 0630000001 | F002 | 75044.F | Tennessee Gas Pipeline Station 209 (0630 | [7 empty] | 486210 | -81.6821 | 39.9392 |  | 110 | 999 |  |  |  | 43732
39059 |  | Ohio | Guernsey | 9305311 | 89848413 | 68441212 | 0630000104 | P801 | 137594 | Cambridge Compressor - New Concord (0630 | [7 empty] | 221210 | -81.6739 | 39.9872 |  | 110 | 999 |  |  |  | 43762
39075 |  | Ohio | Holmes | 10680311 | 58689713 | 68121912 | 0238000050 | P001 | 42288 | MILEY COMPRESSOR STATION (0238000050) | 0.06 | 0.00062 | 22 | 0.3 | 212 | 0.3 |  | 486210 | -82.0886 | 40.6247 | 0.48 | 110 | 100 |  |  |  | 44611 | 23
39119 |  | Ohio | Muskingum | 9301211 | 55743213 | 68458912 | 0660000236 | T001 | 143740 | Ohio Oil Gathering Corporation - Black R | [7 empty] | 486110 | -82.193 | 40.0746 |  |  | 400 |  |  |  | 43830
39119 |  | Ohio | Muskingum | 9301211 | 55743313 | 68458812 | 0660000236 | T003 | 143742 | Ohio Oil Gathering Corporation - Black R | [7 empty] | 486110 | -82.193 | 40.0746 |  |  | 400 |  |  |  | 43830
39139 |  | Ohio | Richland | 8050011 | 89798913 | 85773012 | 0370000164 | P001 | 101886 | LUCAS COMPRESSOR STATION (0370000164) | 0.55 | 0.0058 | 20 | 2 | 30 | 112.6 |  | 486210 | -82.3597 | 40.7058 | 2.9 | 110 | 100 |  |  |  | 44843 | 23
39139 |  | Ohio | Richland | 8050011 | 89799013 | 85773312 | 0370000164 | P002 | 101887 | LUCAS COMPRESSOR STATION (0370000164) | 0.58 | 0.00607 | 20 | 2 | 30 | 112.6 |  | 486210 | -82.3597 | 40.7058 | 2.9 | 110 | 100 |  |  |  | 44843 | 23
39139 |  | Ohio | Richland | 8050111 | 6332213 | 68307712 | 0370000226 | P003 | 102063 | PAVONIA COMPRESSOR STATION (0370000226) | 0.12 | 0.001215 | 10.5 | 1.2 | 1400 | 133.3 |  | 486210 | -82.4203 | 40.8197 | 2.25 | 110 | 100 |  |  |  | 44903 | 99
39139 |  | Ohio | Richland | 8050111 | 6332913 | 68307712 | 0370000226 | P002 | 102063 | PAVONIA COMPRESSOR STATION (0370000226) | 0.12 | 0.001215 | 10.5 | 1.2 | 1400 | 133.3 |  | 486210 | -82.4203 | 40.8197 | 2.25 | 110 | 100 |  |  |  | 44903 | 99
39139 |  | Ohio | Richland | 8050211 | 6332113 | 68308812 | 0370000228 | P001 | 102129 | WEAVER COMPRESSOR STATION (0370000228) | 0.53 | 0.01 | 31 | 0.6 | 1000 | 11.5 |  | 486210 | -82.4017 | 40.6592 | 1.8 | 110 | 100 |  |  |  | 44843 | 23
39151 |  | Ohio | Stark | 14729511 | 90000813 | 86004012 | 1576002033 | P003 | 1839991 | Dominion East Ohio Gas - Pike Compressor | 0.88 | 0.01 | 20 | 3 | 1400 | 5.8 |  | 221210 | -81.4164 | 40.7242 |  | 110 | 180 |  |  |  | 44706 | 133
39151 |  | Ohio | Stark | 8521411 | 96984813 | 68678812 | 1576001799 | P825 | 235037 | East Ohio Gas - Robinson Station (157600 | [7 empty] | 221210 | -81.4378 | 40.8508 |  | 110 | 999 |  |  |  | 44718
39157 |  | Ohio | Tuscarawas | 7996211 | 6433313 | 68480912 | 0679000075 | Z010 | 149021 | Dominion Transmission Inc - Gilmore Stat | [7 empty] | 221210 | -81.4653 | 40.2867 |  | 110 | 999 |  |  |  | 43837
39165 |  | Ohio | Warren | 8063711 | 6323413 | 88694912 | 1483000144 | Z011 | 229797 | Lebanon Compressor Station (1483000144) | [7 empty] | 486210 | -84.2269 | 39.4672 |  | 110 | 999 |  |  |  | 45036
39165 |  | Ohio | Warren | 9216211 | 73859313 | 68672112 | 1483090334 | T001 | 136043.F | Procter & Gamble Mason Business Center ( | [7 empty] | 541712 | -84.308 | 39.3145 |  |  | 400 |  |  |  | 45040-9
39167 |  | Ohio | Washington | 8445511 | 73734013 | 85853212 | 0684000149 | F001 | 3345437 | Ohio Oil Gathering Corporation - Bells R | [7 empty] | 486110 | -81.2888 | 39.3791 |  |  | 999 |  |  |  | 45768
39167 |  | Ohio | Washington | 8445511 | 73734213 | 68491712 | 0684000149 | T001 | 152061 | Ohio Oil Gathering Corporation - Bells R | [7 empty] | 486110 | -81.2917 | 39.377 |  |  | 400 |  |  |  | 45768
39167 |  | Ohio | Washington | 8445511 | 73734313 | 68491912 | 0684000149 | T002 | 152062 | Ohio Oil Gathering Corporation - Bells R | [7 empty] | 486110 | -81.2917 | 39.377 |  |  | 400 |  |  |  | 45768
39167 |  | Ohio | Washington | 8445511 | 91696113 | 88669412 | 0684000149 | T005 | 2832099 | Ohio Oil Gathering Corporation - Bells R | [7 empty] | 486110 | -81.2917 | 39.377 |  |  | 400 |  |  |  | 45768
39169 |  | Ohio | Wayne | 8425111 | 89761413 | 85721312 | 0285000366 | P019 | 37238.F | East Ohio Gas - Chippewa Station (028500 | [7 empty] | 221210 | -81.6822 | 40.9408 |  | 110 | 999 |  |  |  | 44230
40003 |  | Oklahoma | Alfalfa | 16348011 | 104156513 | 107988712 | 1702 | 6773 | 6773 | ALINE CMPSR STA | [7 empty] | 211111 | -98.4283 | 36.5031 | 80 |  | 390 |  |  |  | 73716
40003 |  | Oklahoma | Alfalfa | 16348011 | 104156613 | 107988612 | 1702 | 12773 | 12789 | ALINE CMPSR STA | 0.107 | [6 empty] | 211111 | -98.4283 | 36.5031 | 0.25 |  | 360 |  |  |  | 73716 | 132&99
40003 |  | Oklahoma | Alfalfa | 16348011 | 104156813 | 107988812 | 1702 | 38442 | 38331 | ALINE CMPSR STA | [7 empty] | 211111 | -98.4273 | 36.5053 |  |  | 400 |  |  |  | 73716
40003 |  | Oklahoma | Alfalfa | 16348111 | 104157113 | 107989312 | 1712 | 6870 | 6870 | DRIFTWOOD CMPSR STA | 0.201 | 0.001 | 12 | 0.7 | 800 | 2.9 | 7.6 | 211111 | -98.3584 | 36.8525 | 0.38 |  | 180 |  |  |  | 73728
40003 |  | Oklahoma | Alfalfa | 16348111 | 104157213 | 107989412 | 1712 | 6872 | 6872 | DRIFTWOOD CMPSR STA | [7 empty] | 211111 | -98.3584 | 36.8525 |  |  | 360 |  |  |  | 73728 | 132&99
40003 |  | Oklahoma | Alfalfa | 16348111 | 104157313 | 107989112 | 1712 | 6873 | 6873 | DRIFTWOOD CMPSR STA | [7 empty] | 211111 | -98.3584 | 36.8525 |  |  | 350 |  |  |  | 73728
40003 |  | Oklahoma | Alfalfa | 16348111 | 104157413 | 107989512 | 1712 | 6874 | 6874 | DRIFTWOOD CMPSR STA | [7 empty] | 211111 | -98.3584 | 36.8525 |  |  | 400 |  |  |  | 73728
40003 |  | Oklahoma | Alfalfa | 16348111 | 104157613 | 107989812 | 1712 | 39966 | 39913 | DRIFTWOOD CMPSR STA | [7 empty] | 211111 | -98.3598 | 36.8538 |  |  | 400 |  |  |  | 73728
40003 |  | Oklahoma | Alfalfa | 16348111 | 104157913 | 107989912 | 1712 | 46978 | 46822 | DRIFTWOOD CMPSR STA | [7 empty] | 211111 | -98.3598 | 36.8538 |  |  | 400 |  |  |  | 73728
40003 |  | Oklahoma | Alfalfa | 16349811 | 104173913 | 108006212 | 2126 | 12312 | 12312 | EAGLE CHIEF GAS PLT | [7 empty] | 211112 | -98.5127 | 36.6088 |  |  | 400 |  |  |  | 73726
40003 |  | Oklahoma | Alfalfa | 16349811 | 104174013 | 108006912 | 2126 | 12314 | 12315 | EAGLE CHIEF GAS PLT | 0.1315 | 0.001 | 16 | 0.5 | 300 | 1.5 | 7.6 | 211112 | -98.5111 | 36.6092 | 0.7 |  | 620 |  |  |  | 73726 | 132
40003 |  | Oklahoma | Alfalfa | 16349811 | 104174013 | 108007012 | 2126 | 12314 | 35441 | EAGLE CHIEF GAS PLT | 0.1315 | 0.001 | 16 | 0.5 | 300 | 4.9 | 24.9 | 211112 | -98.5111 | 36.6092 | 0.7 |  | 620 |  |  |  | 73726 | 132
40003 |  | Oklahoma | Alfalfa | 16349811 | 104174213 | 108006012 | 2126 | 12316 | 12316 | EAGLE CHIEF GAS PLT | 0.657 | 0.004 | 16 | 0.5 | 300 | 6.7 | 33.9 | 211112 | -98.511 | 36.6092 | 1.75 |  | 180 |  |  |  | 73726
40003 |  | Oklahoma | Alfalfa | 16349811 | 104174313 | 108006112 | 2126 | 12317 | 12317 | EAGLE CHIEF GAS PLT | [7 empty] | 211112 | -98.5118 | 36.6092 |  |  | 350 |  |  |  | 73726
40003 |  | Oklahoma | Alfalfa | 16350211 | 104178413 | 108011112 | 2184 | 14063 | 14079 | CARMEN GAS PROCESSING PLT | [7 empty] | 211112 | -98.5334 | 36.5763 |  |  | 400 |  |  |  | 73726
40003 |  | Oklahoma | Alfalfa | 16350211 | 104178513 | 108011212 | 2184 | 14064 | 14080 | CARMEN GAS PROCESSING PLT | [7 empty] | 211112 | -98.5334 | 36.5763 |  |  | 400 |  |  |  | 73726
40003 |  | Oklahoma | Alfalfa | 16350211 | 104178613 | 108010612 | 2184 | 14065 | 14081 | CARMEN GAS PROCESSING PLT | [7 empty] | 211112 | -98.5334 | 36.5763 |  |  | 400 |  |  |  | 73726
40003 |  | Oklahoma | Alfalfa | 16350211 | 104178713 | 108011812 | 2184 | 14066 | 14082 | CARMEN GAS PROCESSING PLT | 0.203 | 0.001 | 20 | 0.3 | 212 | 0.2 | 2.4 | 211112 | -98.5334 | 36.5763 | 1 |  | 620 |  |  |  | 73726 | 132
40003 |  | Oklahoma | Alfalfa | 16350211 | 104178713 | 108011912 | 2184 | 14066 | 14083 | CARMEN GAS PROCESSING PLT | 0.203 | 0.001 | 25 | 0.8 | 600 | 7.3 | 14.6 | 211112 | -98.5334 | 36.5763 | 1 |  | 620 |  |  |  | 73726 | 132
40003 |  | Oklahoma | Alfalfa | 16350211 | 104178813 | 108010912 | 2184 | 14067 | 14084 | CARMEN GAS PROCESSING PLT | [7 empty] | 211112 | -98.5334 | 36.5763 |  |  | 350 |  |  |  | 73726
40003 |  | Oklahoma | Alfalfa | 16374211 | 104410313 | 108246512 | 7228 | 46322 | 46179 | AMORITA CMPSR STA | 0.403 | 0.002 | [5 empty] | 211111 | -98.3011 | 36.9559 | 0.75 |  | 360 |  |  |  | 73719 | 132&99
40003 |  | Oklahoma | Alfalfa | 16374211 | 104410413 | 108247112 | 7228 | 46323 | 46180 | AMORITA CMPSR STA | [7 empty] | 211111 | -98.3011 | 36.9559 |  |  | 400 |  |  |  | 73719
40003 |  | Oklahoma | Alfalfa | 16374211 | 104410513 | 108246712 | 7228 | 46324 | 46181 | AMORITA CMPSR STA | [7 empty] | 211111 | -98.3011 | 36.9559 |  |  | 400 |  |  |  | 73719
40003 |  | Oklahoma | Alfalfa | 16374211 | 104410713 | 108247312 | 7228 | 46326 | 46183 | AMORITA CMPSR STA | [7 empty] | 211111 | -98.3011 | 36.9559 |  |  | 390 |  |  |  | 73719
40003 |  | Oklahoma | Alfalfa | 16375911 | 104429213 | 108266312 | 7702 | 51562 | 51160 | MCKEE CMPSR STA | [7 empty] | 211111 | -98.1651 | 36.957 |  |  | 400 |  |  |  | 73722
40003 |  | Oklahoma | Alfalfa | 16375911 | 104429313 | 108266212 | 7702 | 51603 | 51195 | MCKEE CMPSR STA | [7 empty] | 211111 | -98.1651 | 36.957 |  |  | 400 |  |  |  | 73722
40003 |  | Oklahoma | Alfalfa | 16375911 | 104429413 | 108266112 | 7702 | 51604 | 51196 | MCKEE CMPSR STA | 0.268 | 0.002 | 20 | 0.7 | 800 | 7.4 | 19.1 | 211111 | -98.1651 | 36.957 | 0.5 |  | 180 |  |  |  | 73722
40003 |  | Oklahoma | Alfalfa | 16375911 | 104429513 | 108266012 | 7702 | 51605 | 51197 | MCKEE CMPSR STA | [7 empty] | 211111 | -98.1651 | 36.957 |  |  | 690 |  |  |  | 73722 | 132&99
40003 |  | Oklahoma | Alfalfa | 16375911 | 104429613 | 108265912 | 7702 | 51606 | 51198 | MCKEE CMPSR STA | [7 empty] | 211111 | -98.1651 | 36.957 |  |  | 390 |  |  |  | 73722
40003 |  | Oklahoma | Alfalfa | 8114311 | 6062313 | 5920112 | 665 | 2534 | 2534 | ALINE BOOSTER |  |  |  |  | 434 | 99.7 | 30.5 | 211111 | -98.4161 | 36.4774 | 2.06 | 106 | 350 |  |  |  | 73716 |  | R63-0036
40003 |  | Oklahoma | Alfalfa | 8114311 | 6062413 | 5920412 | 665 | 17170 | 271 | ALINE BOOSTER |  |  |  |  | 79 | 7.9 | 3 | 211111 | -98.4161 | 36.4774 |  | 106 | 400 |  |  |  | 73716 |  | R63-0036
40003 |  | Oklahoma | Alfalfa | 8114311 | 6062513 | 5920212 | 665 | 17171 | 272 | ALINE BOOSTER |  |  |  |  | 79 | 7.9 | 3 | 211111 | -98.4161 | 36.4774 |  | 106 | 400 |  |  |  | 73716 |  | R63-0036
40003 |  | Oklahoma | Alfalfa | 8114311 | 6062613 | 5920312 | 665 | 17172 | 273 | ALINE BOOSTER |  |  |  |  | 79 | 7.9 | 3 | 211111 | -98.4161 | 36.4774 |  | 106 | 400 |  |  |  | 73716 |  | R63-0036
40003 |  | Oklahoma | Alfalfa | 8114311 | 6062713 | 5919712 | 665 | 17173 | 274 | ALINE BOOSTER |  |  |  |  | 79 | 7.9 | 3 | 211111 | -98.4161 | 36.4774 |  | 106 | 400 |  |  |  | 73716 |  | R63-0036
40003 |  | Oklahoma | Alfalfa | 8114311 | 6063113 | 5919812 | 665 | 17169 | 16923 | ALINE BOOSTER |  |  |  |  | 79 | 7.9 | 3 | 211111 | -98.4161 | 36.4774 |  | 106 | 400 |  |  |  | 73716 |  | R63-0036
40003 |  | Oklahoma | Alfalfa | 8114311 | 6063413 | 5919412 | 665 | 17174 | 275 | ALINE BOOSTER |  |  |  |  | 79 | 7.9 | 3 | 211111 | -98.4161 | 36.4774 |  | 106 | 400 |  |  |  | 73716 |  | R63-0036
40005 |  | Oklahoma | Atoka | 16364211 | 104314213 | 108149512 | 6139 | 36660 | 36290 | ATOKA GAS PLT | 2.19 | 0.013 | 30 | 3 | 550 | 13.2 | 1.8 | 211112 | -96.2344 | 34.39 | 5 |  | 180 |  |  |  | 74525
40005 |  | Oklahoma | Atoka | 16364211 | 104314313 | 108148912 | 6139 | 36661 | 36291 | ATOKA GAS PLT | [7 empty] | 211112 | -96.2384 | 34.3906 |  |  | 350 |  |  |  | 74525
40005 |  | Oklahoma | Atoka | 16364211 | 104315013 | 108149612 | 6139 | 36668 | 36298 | ATOKA GAS PLT | 0.363 | 0.002 | 12 | 1 | 650 | 1.5 | 2 | 211112 | -96.2343 | 34.3869 | 0.83 |  | 180 |  |  |  | 74525
40005 |  | Oklahoma | Atoka | 16364211 | 104315113 | 108149712 | 6139 | 36669 | 36299 | ATOKA GAS PLT | 0.438 | 0.002 | 17 | 1 | 500 | 1.9 | 2.4 | 211112 | -96.234 | 34.391 | 1 |  | 100 |  |  |  | 74525 | 131
40005 |  | Oklahoma | Atoka | 16364211 | 104315213 | 108149812 | 6139 | 36750 | 36349 | ATOKA GAS PLT | 1.331 | 0.008 | 22 | 4 | 1450 | 22.8 | 1.8 | 211112 | -96.234 | 34.391 |  |  | 270 |  |  |  | 74525 | 131
40005 |  | Oklahoma | Atoka | 16364211 | 104315413 | 108148812 | 6139 | 52492 | 52006 | ATOKA GAS PLT |  |  | 12 | 0.5 | 849 | 0 |  | 211112 | -96.2331 | 34.3897 |  |  | 400 |  |  |  | 74525 | 131
40005 |  | Oklahoma | Atoka | 16364711 | 104318713 | 108153612 | 6179 | 35392 | 35259 | WARDVILLE CMPSR STA | [7 empty] | 211111 | -96.0082 | 34.6674 |  |  | 350 |  |  |  | 74553
40005 |  | Oklahoma | Atoka | 16364711 | 104318813 | 109019212 | 6179 | 35394 | 35261 | WARDVILLE CMPSR STA | [7 empty] | 211111 | -96.0082 | 34.6674 |  |  | 400 |  |  |  | 74553
40005 |  | Oklahoma | Atoka | 16364711 | 104318913 | 109019112 | 6179 | 35395 | 35262 | WARDVILLE CMPSR STA | [7 empty] | 211111 | -96.0082 | 34.6674 |  |  | 400 |  |  |  | 74553
40005 |  | Oklahoma | Atoka | 16364711 | 104319013 | 109019312 | 6179 | 35396 | 35263 | WARDVILLE CMPSR STA | [7 empty] | 211111 | -96.0082 | 34.6674 |  |  | 400 |  |  |  | 74553
40005 |  | Oklahoma | Atoka | 16364911 | 104321413 | 108155812 | 6198 | 38586 | 38442 | ATOKA CMPSR STA |  |  | 13 | 0.2 | 210 | 3.3 | 106 | 211111 | -96.2251 | 34.3746 |  |  | 620 |  |  |  | 74525
40005 |  | Oklahoma | Atoka | 16364911 | 104321613 | 108156212 | 6198 | 38600 | 38453 | ATOKA CMPSR STA | [7 empty] | 211111 | -96.2251 | 34.3746 |  |  | 400 |  |  |  | 74525
40005 |  | Oklahoma | Atoka | 16364911 | 104321713 | 108156012 | 6198 | 38665 | 38504 | ATOKA CMPSR STA | [7 empty] | 211111 | -96.2251 | 34.3746 |  |  | 400 |  |  |  | 74525
40005 |  | Oklahoma | Atoka | 16364911 | 104321913 | 108156112 | 6198 | 38668 | 38506 | ATOKA CMPSR STA | [7 empty] | 211111 | -96.2251 | 34.3746 |  |  | 350 |  |  |  | 74525
40005 |  | Oklahoma | Atoka | 16379911 | 104130713 | 107961212 | 1554 | 4709 | 4709 | CHOCKIE CMPSR STA | 0.16 | 0.001 | 15 | 0.83 | 600 | 0.6 | 1.1 | 486210 | -95.9203 | 34.5732 | 0.75 |  | 690 |  |  |  | 74576 | 132
40005 |  | Oklahoma | Atoka | 16379911 | 104130713 | 107961312 | 1554 | 4709 | 18326 | CHOCKIE CMPSR STA | 0.16 | 0.001 | 15 | 1 | 70 | 0.3 |  | 486210 | -95.9203 | 34.5732 | 0.75 |  | 690 |  |  |  | 74576 | 132
40005 |  | Oklahoma | Atoka | 16379911 | 104130813 | 107960912 | 1554 | 4710 | 4710 | CHOCKIE CMPSR STA | [7 empty] | 486210 | -95.9203 | 34.5732 |  |  | 390 |  |  |  | 74576
40005 |  | Oklahoma | Atoka | 16396211 | 104239013 | 108072412 | 4800 | 38494 | 38366 | ASHLAND DEHYDRATOR |  |  | 15 | 1 | 200 | 1.7 | 2.2 | 211111 | -96.0821 | 34.6428 |  |  | 690 |  |  |  | 74553
40005 |  | Oklahoma | Atoka | 16396211 | 104239113 | 108072512 | 4800 | 38497 | 38367 | ASHLAND DEHYDRATOR | 0.31 |  | 15 | 1 | 200 | 1.7 | 2.1 | 211111 | -96.0821 | 34.6428 |  |  | 690 |  |  |  | 74553
40005 |  | Oklahoma | Atoka | 16396211 | 104239213 | 108072612 | 4800 | 38498 | 38368 | ASHLAND DEHYDRATOR | [7 empty] | 211111 | -96.0821 | 34.6428 |  |  | 400 |  |  |  | 74553
40005 |  | Oklahoma | Atoka | 16396211 | 104239313 | 108072712 | 4800 | 38499 | 38369 | ASHLAND DEHYDRATOR | [7 empty] | 211111 | -96.0821 | 34.6428 |  |  | 390 |  |  |  | 74553
40005 |  | Oklahoma | Atoka | 959211 | 47176013 | 44722712 | 1069 | 3507 | 3507 | STA 812 |  |  |  |  | 95 | 7.5 | 1.3 | 486210 | -95.9279 | 34.5721 |  |  | 400 |  |  |  | 74569 |  | R63-0026
40005 |  | Oklahoma | Atoka | 959211 | 47176613 | 44722212 | 1069 | 3508 | 3508 | STA 812 |  |  |  |  | 633 | 181.5 | 45.4 | 486210 | -95.9279 | 34.5721 |  |  | 350 |  |  |  | 74569 |  | R63-0026
40005 |  | Oklahoma | Atoka | 959211 | 98415113 | 95732812 | 1069 | 40087 | 40033 | STA 812 | [7 empty] | 486210 | -95.9276 | 34.5724 | 2.06 |  | 350 |  |  |  | 74569
40007 |  | Oklahoma | Beaver | 15492111 | 97038013 | 93973512 | 7825 | 52039 | 51587 | CAMRICK UNIT | [7 empty] | 211111 | -100.8975 | 36.521 |  |  | 400 |  |  |  | 73931 | 110
40007 |  | Oklahoma | Beaver | 15492111 | 97038313 | 93973912 | 7825 | 52049 | 51595 | CAMRICK UNIT | 0.644 | 0.004 | 12 | 0.5 | 850 | 1.9 | 9.8 | 211111 | -100.8975 | 36.521 | 1.5 |  | 180 |  |  |  | 73931
40007 |  | Oklahoma | Beaver | 15492111 | 97038413 | 93973812 | 7825 | 51853 | 51410 | CAMRICK UNIT | [7 empty] | 211111 | -100.8975 | 36.521 |  |  | 400 |  |  |  | 73931 | 110
40007 |  | Oklahoma | Beaver | 15492111 | 97038613 | 93975312 | 7825 | 51860 | 51419 | CAMRICK UNIT | [7 empty] | 211111 | -100.8975 | 36.521 |  |  | 400 |  |  |  | 73931 | 110
40007 |  | Oklahoma | Beaver | 15492111 | 97038913 | 93974712 | 7825 | 51845 | 51405 | CAMRICK UNIT | [7 empty] | 211111 | -100.8975 | 36.521 |  |  | 400 |  |  |  | 73931 | 110
40007 |  | Oklahoma | Beaver | 15492111 | 97039013 | 93974212 | 7825 | 52055 | 51602 | CAMRICK UNIT | 1.224 | 0.003 | 38 | 2 | 104 | 145 | 46 | 211111 | -100.8975 | 36.521 | 125 |  | 280 |  |  |  | 73931
40007 |  | Oklahoma | Beaver | 15492111 | 97039313 | 93973412 | 7825 | 52038 | 51586 | CAMRICK UNIT | [7 empty] | 211111 | -100.8975 | 36.521 |  |  | 400 |  |  |  | 73931 | 110
40007 |  | Oklahoma | Beaver | 15492111 | 97039413 | 93973312 | 7825 | 51861 | 51420 | CAMRICK UNIT | [7 empty] | 211111 | -100.8975 | 36.521 |  |  | 400 |  |  |  | 73931 | 110
40007 |  | Oklahoma | Beaver | 15492111 | 97039513 | 93973612 | 7825 | 52040 | 51588 | CAMRICK UNIT | [7 empty] | 211111 | -100.8975 | 36.521 |  |  | 400 |  |  |  | 73931 | 110
40007 |  | Oklahoma | Beaver | 15492111 | 97039613 | 93974512 | 7825 | 52041 | 51590 | CAMRICK UNIT | [7 empty] | 211111 | -100.8975 | 36.521 |  |  | 400 |  |  |  | 73931 | 110
40007 |  | Oklahoma | Beaver | 15492111 | 97039713 | 93973712 | 7825 | 52042 | 51591 | CAMRICK UNIT | [7 empty] | 211111 | -100.8975 | 36.521 |  |  | 400 |  |  |  | 73931 | 110
40007 |  | Oklahoma | Beaver | 15492111 | 97039813 | 93974412 | 7825 | 52189 | 51724 | CAMRICK UNIT | [7 empty] | 211111 | -100.8975 | 36.521 |  |  | 390 |  |  |  | 73931
40007 |  | Oklahoma | Beaver | 15492111 | 97039913 | 93973212 | 7825 | 52043 | 51592 | CAMRICK UNIT | 0.322 | 0.002 | 15 | 0.8 | 950 | 3 | 6 | 211111 | -100.8975 | 36.521 | 0.75 |  | 180 |  |  |  | 73931
40007 |  | Oklahoma | Beaver | 15492111 | 97040013 | 93974612 | 7825 | 51854 | 51413 | CAMRICK UNIT | [7 empty] | 211111 | -100.8975 | 36.521 |  |  | 400 |  |  |  | 73931 | 110
40007 |  | Oklahoma | Beaver | 15492111 | 97040113 | 93974112 | 7825 | 52054 | 51599 | CAMRICK UNIT | [7 empty] | 211111 | -100.8975 | 36.521 |  |  | 350 |  |  |  | 73931
40007 |  | Oklahoma | Beaver | 15526311 | 97459013 | 94474812 | 6398 | 41647 | 41497 | BEAVER CNTY 12 CMPSR STA | [7 empty] | 211111 | -100.5839 | 36.7546 |  |  | 350 |  |  |  | 73932
40007 |  | Oklahoma | Beaver | 15526311 | 97459213 | 94474912 | 6398 | 41649 | 41499 | BEAVER CNTY 12 CMPSR STA | [7 empty] | 211111 | -100.5839 | 36.7546 |  |  | 400 |  |  |  | 73932
40007 |  | Oklahoma | Beaver | 16325611 | 103950113 | 107779212 | 1283 | 4154 | 4154 | FORGAN STA | [7 empty] | 211111 | -100.5136 | 36.868 |  |  | 400 |  |  |  | 73938 | 92
40007 |  | Oklahoma | Beaver | 16325611 | 103950213 | 107778612 | 1283 | 4155 | 4155 | FORGAN STA | [7 empty] | 211111 | -100.5136 | 36.8679 |  |  | 400 |  |  |  | 73938 | 92
40007 |  | Oklahoma | Beaver | 16325611 | 103950313 | 107778912 | 1283 | 4156 | 4156 | FORGAN STA | [7 empty] | 211111 | -100.5136 | 36.8679 |  |  | 400 |  |  |  | 73938 | 92
40007 |  | Oklahoma | Beaver | 16325611 | 103950413 | 107778512 | 1283 | 4157 | 4157 | FORGAN STA | [7 empty] | 211111 | -100.5136 | 36.8678 |  |  | 400 |  |  |  | 73938 | 92
40007 |  | Oklahoma | Beaver | 16325611 | 103950513 | 107778412 | 1283 | 4158 | 4158 | FORGAN STA | 0 | [6 empty] | 211111 | -100.5136 | 36.8688 |  |  | 360 |  |  |  | 73938 | 132
40007 |  | Oklahoma | Beaver | 16325611 | 103950613 | 107778312 | 1283 | 4159 | 4159 | FORGAN STA | [7 empty] | 211111 | -100.5133 | 36.8691 |  |  | 350 |  |  |  | 73938
40007 |  | Oklahoma | Beaver | 16325611 | 103950913 | 107779312 | 1283 | 33749 | 33465 | FORGAN STA | 0.552 | 0.003 | 15 | 0.6 | 500 | 7.1 | 25.1 | 211111 | -100.5126 | 36.8691 | 1.25 |  | 180 |  |  |  | 73938
40007 |  | Oklahoma | Beaver | 16325711 | 103951413 | 107779612 | 268 | 1308 | 1308 | BEAVER CNTY CMPSR | [7 empty] | 486210 | -100.8289 | 36.8625 |  |  | 350 |  |  |  | 73950
40007 |  | Oklahoma | Beaver | 16326811 | 103960313 | 107788912 | 339 | 1558 | 1558 | KNOWLES RD CMPSR STA | [7 empty] | 211111 | -100.1799 | 36.7261 |  |  | 350 |  |  |  | 73894
40007 |  | Oklahoma | Beaver | 16326811 | 103960413 | 107788812 | 339 | 12694 | 12704 | KNOWLES RD CMPSR STA | [7 empty] | 211111 | -100.1799 | 36.7261 |  |  | 400 |  |  |  | 73894
40007 |  | Oklahoma | Beaver | 16326811 | 103960613 | 107789212 | 339 | 41716 | 41556 | KNOWLES RD CMPSR STA | [7 empty] | 211111 | -100.1799 | 36.7261 |  |  | 400 |  |  |  | 73894
40007 |  | Oklahoma | Beaver | 16326811 | 103960713 | 107789112 | 339 | 41718 | 41559 | KNOWLES RD CMPSR STA | [7 empty] | 211111 | -100.1799 | 36.7261 |  |  | 400 |  |  |  | 73894
40007 |  | Oklahoma | Beaver | 16326811 | 103960813 | 107789012 | 339 | 41720 | 41560 | KNOWLES RD CMPSR STA | [7 empty] | 211111 | -100.1799 | 36.7261 |  |  | 400 |  |  |  | 73894
40007 |  | Oklahoma | Beaver | 16328511 | 103974013 | 107802712 | 416 | 2106 | 2106 | TAFT LATERAL | [7 empty] | 211111 | -100.0289 | 36.6488 | 2.06 |  | 390 |  |  |  | 73848
40007 |  | Oklahoma | Beaver | 16328511 | 103974113 | 107802312 | 416 | 13230 | 13235 | TAFT LATERAL | [7 empty] | 211111 | -100.0285 | 36.6491 |  |  | 400 |  |  |  | 73848
40007 |  | Oklahoma | Beaver | 16328511 | 103974213 | 107802412 | 416 | 17407 | 17089 | TAFT LATERAL | [7 empty] | 211111 | -100.0289 | 36.6488 |  |  | 400 |  |  |  | 73848
40007 |  | Oklahoma | Beaver | 16328511 | 103974513 | 107802812 | 416 | 33268 | 33166 | TAFT LATERAL | [7 empty] | 211111 | -100.0289 | 36.6488 |  |  | 390 |  |  |  | 73848
40007 |  | Oklahoma | Beaver | 16334511 | 104043613 | 107873112 | 770 | 2972 | 2972 | SAND CREEK BOOSTER | [7 empty] | 211111 | -100.2167 | 36.6825 |  |  | 350 |  |  |  | 73932
40007 |  | Oklahoma | Beaver | 16334511 | 104043713 | 107873312 | 770 | 2973 | 2973 | SAND CREEK BOOSTER | [7 empty] | 211111 | -100.2162 | 36.6826 |  |  | 400 |  |  |  | 73932
40007 |  | Oklahoma | Beaver | 16334511 | 104043913 | 107873512 | 770 | 41435 | 41302 | SAND CREEK BOOSTER | [7 empty] | 211111 | -100.2162 | 36.6825 |  |  | 350 |  |  |  | 73932
40007 |  | Oklahoma | Beaver | 16334811 | 104046513 | 107876012 | 773 | 2984 | 2984 | SHARPE STA | [7 empty] | 211111 | -100.902 | 36.7979 |  |  | 350 |  |  |  | 73950
40007 |  | Oklahoma | Beaver | 16334811 | 104046613 | 107875912 | 773 | 2985 | 2985 | SHARPE STA | [7 empty] | 211111 | -100.9009 | 36.798 |  |  | 400 |  |  |  | 73950
40007 |  | Oklahoma | Beaver | 16334811 | 104046813 | 107876412 | 773 | 41454 | 41319 | SHARPE STA | [7 empty] | 211111 | -100.9009 | 36.798 |  |  | 350 |  |  |  | 73950
40007 |  | Oklahoma | Beaver | 16334911 | 104046913 | 107876612 | 776 | 2993 | 2993 | SIX MILE BOOSTER | [7 empty] | 211111 | -100.5413 | 36.6925 |  |  | 350 |  |  |  | 73932
40007 |  | Oklahoma | Beaver | 16334911 | 104047013 | 107876712 | 776 | 2994 | 2994 | SIX MILE BOOSTER | [7 empty] | 211111 | -100.5414 | 36.6925 |  |  | 400 |  |  |  | 73932
40007 |  | Oklahoma | Beaver | 16334911 | 104047313 | 107877012 | 776 | 41455 | 41320 | SIX MILE BOOSTER | [7 empty] | 211111 | -100.5413 | 36.6925 |  |  | 350 |  |  |  | 73932
40007 |  | Oklahoma | Beaver | 16335511 | 104051813 | 107881512 | 787 | 3028 | 3028 | TURPIN BOOSTER | [7 empty] | 211111 | -100.9451 | 36.9138 |  |  | 350 |  |  |  | 73950
40007 |  | Oklahoma | Beaver | 16335511 | 104051913 | 107881612 | 787 | 3029 | 3029 | TURPIN BOOSTER | [7 empty] | 211111 | -100.9451 | 36.9138 |  |  | 400 |  |  |  | 73950
40007 |  | Oklahoma | Beaver | 16335511 | 104052313 | 107881912 | 787 | 41478 | 41342 | TURPIN BOOSTER | [7 empty] | 211111 | -100.9451 | 36.9138 |  |  | 350 |  |  |  | 73950
40007 |  | Oklahoma | Beaver | 16336811 | 104066113 | 107895812 | 1062 | 3485 | 3485 | STA 64 | [7 empty] | 486210 | -100.6058 | 36.8609 |  |  | 400 |  |  |  | 73938
40007 |  | Oklahoma | Beaver | 16336811 | 104066213 | 107895912 | 1062 | 3486 | 3486 | STA 64 | [7 empty] | 486210 | -100.6056 | 36.8609 |  |  | 390 |  |  |  | 73938
40007 |  | Oklahoma | Beaver | 16336811 | 104066313 | 107895612 | 1062 | 51240 | 50894 | STA 64 | [7 empty] | 486210 | -100.6057 | 36.8609 |  |  | 400 |  |  |  | 73938
40007 |  | Oklahoma | Beaver | 16340411 | 104094113 | 107923912 | 1257 | 14716 | 14732 | CLAPP BOOSTER STA | [7 empty] | 211111 | -100.7318 | 36.9479 |  |  | 400 |  |  |  | 73938
40007 |  | Oklahoma | Beaver | 16340411 | 104094213 | 107924012 | 1257 | 14717 | 14733 | CLAPP BOOSTER STA | [7 empty] | 211111 | -100.7318 | 36.9479 |  |  | 400 |  |  |  | 73938
40007 |  | Oklahoma | Beaver | 16340411 | 104094313 | 107924112 | 1257 | 14718 | 14734 | CLAPP BOOSTER STA | [7 empty] | 211111 | -100.7318 | 36.9479 |  |  | 350 |  |  |  | 73938
40007 |  | Oklahoma | Beaver | 16340611 | 104095313 | 107925112 | 1261 | 4147 | 4147 | BLAKEMORE STA | [7 empty] | 211111 | -100.603 | 36.8983 |  |  | 400 |  |  |  | 73932
40007 |  | Oklahoma | Beaver | 16340611 | 104095413 | 107925412 | 1261 | 4148 | 4148 | BLAKEMORE STA | [7 empty] | 211111 | -100.6031 | 36.8983 |  |  | 400 |  |  |  | 73932
40007 |  | Oklahoma | Beaver | 16340611 | 104095513 | 107925012 | 1261 | 4149 | 4149 | BLAKEMORE STA | [7 empty] | 211111 | -100.6031 | 36.8983 |  |  | 400 |  |  |  | 73932
40007 |  | Oklahoma | Beaver | 16340611 | 104095613 | 107924912 | 1261 | 4150 | 4150 | BLAKEMORE STA | [7 empty] | 211111 | -100.6029 | 36.8981 |  |  | 350 |  |  |  | 73932
40007 |  | Oklahoma | Beaver | 16342011 | 104105913 | 107935812 | 1308 | 4180 | 4180 | KNOWLES STA | [7 empty] | 211111 | -100.207 | 36.8042 |  |  | 400 |  |  |  | 73847
40007 |  | Oklahoma | Beaver | 16342011 | 104106013 | 107935712 | 1308 | 4183 | 4183 | KNOWLES STA | [7 empty] | 211111 | -100.1958 | 36.8037 |  |  | 350 |  |  |  | 73847
40007 |  | Oklahoma | Beaver | 16343011 | 104113813 | 107943412 | 1342 | 4201 | 4201 | RIVERSIDE STA | [7 empty] | 211111 | -100.2918 | 36.8046 |  |  | 400 |  |  |  | 73938
40007 |  | Oklahoma | Beaver | 16343011 | 104113913 | 107943512 | 1342 | 4202 | 4202 | RIVERSIDE STA | [7 empty] | 211111 | -100.2917 | 36.8046 |  |  | 400 |  |  |  | 73938
40007 |  | Oklahoma | Beaver | 16343011 | 104114013 | 107943212 | 1342 | 4203 | 4203 | RIVERSIDE STA | [7 empty] | 211111 | -100.2917 | 36.804 |  |  | 350 |  |  |  | 73938
40007 |  | Oklahoma | Beaver | 16343011 | 104114213 | 107943612 | 1342 | 41431 | 41298 | RIVERSIDE STA | [7 empty] | 211111 | -100.2917 | 36.8034 |  |  | 350 |  |  |  | 73938
40007 |  | Oklahoma | Beaver | 16346911 | 104146513 | 107978412 | 1659 | 1968 | 1968 | LEROY CMPSR SITE |  |  | 15 | 0.5 | 300 | 1.5 | 7.6 | 211111 | -100.7361 | 36.7618 |  |  | 360 |  |  |  | 73932
40007 |  | Oklahoma | Beaver | 16346911 | 104146613 | 107978612 | 1659 | 1969 | 1969 | LEROY CMPSR SITE | [7 empty] | 211111 | -100.7356 | 36.7617 |  |  | 350 |  |  |  | 73932
40007 |  | Oklahoma | Beaver | 16346911 | 104146713 | 107978512 | 1659 | 1970 | 1970 | LEROY CMPSR SITE | [7 empty] | 211111 | -100.736 | 36.7618 |  |  | 400 |  |  |  | 73932
40007 |  | Oklahoma | Beaver | 16346911 | 104146813 | 107978712 | 1659 | 33999 | 33674 | LEROY CMPSR SITE | 0.219 | 0.001 | 15 | 0.6 | 500 | 1.7 | 5.9 | 211111 | -100.7357 | 36.7617 | 0.5 |  | 180 |  |  |  | 73932
40007 |  | Oklahoma | Beaver | 16346911 | 104146913 | 107978812 | 1659 | 34001 | 33675 | LEROY CMPSR SITE | [7 empty] | 211111 | -100.7357 | 36.7617 |  |  | 400 |  |  |  | 73932
40007 |  | Oklahoma | Beaver | 16346911 | 104147013 | 107978912 | 1659 | 34002 | 33676 | LEROY CMPSR SITE | [7 empty] | 211111 | -100.7357 | 36.7617 |  |  | 400 |  |  |  | 73932
40007 |  | Oklahoma | Beaver | 16346911 | 104147213 | 107979112 | 1659 | 41358 | 41238 | LEROY CMPSR SITE | [7 empty] | 211111 | -100.7357 | 36.7617 |  |  | 350 |  |  |  | 73932
40007 |  | Oklahoma | Beaver | 16347011 | 104147413 | 107979312 | 1660 | 1972 | 1972 | RUBY CMPSR SITE |  |  | 15 | 0.5 | 300 | 1.5 | 7.6 | 211111 | -100.6855 | 36.7022 |  |  | 360 |  |  |  | 73932
40007 |  | Oklahoma | Beaver | 16347011 | 104147513 | 107979612 | 1660 | 1973 | 1973 | RUBY CMPSR SITE | [7 empty] | 211111 | -100.6855 | 36.703 |  |  | 400 |  |  |  | 73932
40007 |  | Oklahoma | Beaver | 16347011 | 104147613 | 107979412 | 1660 | 1974 | 1974 | RUBY CMPSR SITE | [7 empty] | 211111 | -100.6855 | 36.703 |  |  | 400 |  |  |  | 73932
40007 |  | Oklahoma | Beaver | 16347011 | 104147713 | 107979512 | 1660 | 1975 | 1975 | RUBY CMPSR SITE | [7 empty] | 211111 | -100.6853 | 36.7023 |  |  | 350 |  |  |  | 73932
40007 |  | Oklahoma | Beaver | 16347011 | 104147813 | 107979812 | 1660 | 34004 | 33678 | RUBY CMPSR SITE | 0.219 |  | 15 | 0.6 | 500 | 1.7 | 5.9 | 211111 | -100.6853 | 36.7023 | 0.5 |  | 180 |  |  |  | 73932
40007 |  | Oklahoma | Beaver | 16347011 | 104148013 | 107979712 | 1660 | 34006 | 33680 | RUBY CMPSR SITE | [7 empty] | 211111 | -100.6853 | 36.7023 |  |  | 400 |  |  |  | 73932
40007 |  | Oklahoma | Beaver | 16347111 | 104148213 | 107980112 | 1661 | 1977 | 1977 | WATKINS CMPSR SITE | 0 |  | 15 | 0.5 | 300 | 1.5 | 7.6 | 211111 | -100.7801 | 36.6588 |  |  | 360 |  |  |  | 73950 | 20
40007 |  | Oklahoma | Beaver | 16347111 | 104148313 | 107980212 | 1661 | 1978 | 1978 | WATKINS CMPSR SITE | [7 empty] | 211111 | -100.7801 | 36.6588 |  |  | 400 |  |  |  | 73950
40007 |  | Oklahoma | Beaver | 16347111 | 104148413 | 107980312 | 1661 | 1979 | 1979 | WATKINS CMPSR SITE | [7 empty] | 211111 | -100.7801 | 36.6588 |  |  | 400 |  |  |  | 73950
40007 |  | Oklahoma | Beaver | 16347111 | 104148513 | 107980412 | 1661 | 1980 | 1980 | WATKINS CMPSR SITE | [7 empty] | 211111 | -100.7801 | 36.6588 |  |  | 400 |  |  |  | 73950
40007 |  | Oklahoma | Beaver | 16347111 | 104148613 | 107980512 | 1661 | 1981 | 1981 | WATKINS CMPSR SITE | [7 empty] | 211111 | -100.7801 | 36.6588 |  |  | 350 |  |  |  | 73950
40007 |  | Oklahoma | Beaver | 16347111 | 104148813 | 107980712 | 1661 | 33998 | 33673 | WATKINS CMPSR SITE | 0.219 |  | 15 | 0.6 | 500 | 1.7 | 5.9 | 211111 | -100.8468 | 36.7177 | 0.5 |  | 180 |  |  |  | 73950
40007 |  | Oklahoma | Beaver | 16347111 | 104148913 | 107980612 | 1661 | 41487 | 41351 | WATKINS CMPSR SITE | [7 empty] | 211111 | -100.8468 | 36.7177 |  |  | 350 |  |  |  | 73950
40007 |  | Oklahoma | Beaver | 16349311 | 104169113 | 108001412 | 1953 | 12356 | 12356 | JETT BOOSTER | [7 empty] | 211111 | -100.1078 | 36.5576 |  |  | 400 |  |  |  | 73848
40007 |  | Oklahoma | Beaver | 16349311 | 104169213 | 108001312 | 1953 | 12357 | 12357 | JETT BOOSTER | [7 empty] | 211111 | -100.1084 | 36.5576 |  |  | 350 |  |  |  | 73848
40007 |  | Oklahoma | Beaver | 16349311 | 104169413 | 108001712 | 1953 | 41345 | 41226 | JETT BOOSTER | [7 empty] | 211111 | -100.1084 | 36.5576 |  |  | 350 |  |  |  | 73848
40007 |  | Oklahoma | Beaver | 16351311 | 104188913 | 108021712 | 2375 | 13890 | 13908 | MILES CMPSR STA | [7 empty] | 211111 | -100.4767 | 36.8379 |  |  | 400 |  |  |  | 73932
40007 |  | Oklahoma | Beaver | 16358911 | 104259413 | 108093512 | 5210 | 18093 | 17764 | SOUTH LIBERAL STA | [7 empty] | 211111 | -100.9184 | 36.9722 |  |  | 350 |  |  |  | 73932
40007 |  | Oklahoma | Beaver | 16359411 | 104263713 | 108097912 | 5261 | 19365 | 19176 | HARRISON CMPSR STA | [7 empty] | 211111 | -100.942 | 36.616 |  |  | 350 |  |  |  | 73931
40007 |  | Oklahoma | Beaver | 16361011 | 104280313 | 108115012 | 5695 | 21031 | 21303 | MOCANE CRYOGENIC PLT | [7 empty] | 211112 | -100.3969 | 36.8978 |  |  | 400 |  |  |  | 73938
40007 |  | Oklahoma | Beaver | 16361011 | 104280413 | 108115312 | 5695 | 21032 | 21304 | MOCANE CRYOGENIC PLT | [7 empty] | 211112 | -100.3969 | 36.8978 |  |  | 400 |  |  |  | 73938
40007 |  | Oklahoma | Beaver | 16361011 | 104280513 | 108115212 | 5695 | 21034 | 21306 | MOCANE CRYOGENIC PLT | [7 empty] | 211112 | -100.3969 | 36.8978 |  |  | 400 |  |  |  | 73938
40007 |  | Oklahoma | Beaver | 16361011 | 104280613 | 108114912 | 5695 | 21035 | 21307 | MOCANE CRYOGENIC PLT | 0.873 | 0.005 | 29 | 2 | 600 | 14.6 | 4.7 | 211112 | -100.3969 | 36.8978 | 2 |  | 180 |  |  |  | 73938
40007 |  | Oklahoma | Beaver | 16361011 | 104280713 | 108114812 | 5695 | 21036 | 21308 | MOCANE CRYOGENIC PLT | 0.06 | 0 | 31 | 1.5 | 600 | 4.8 | 2.7 | 211112 | -100.3969 | 36.8978 | 1.03 |  | 180 |  |  |  | 73938
40007 |  | Oklahoma | Beaver | 16361011 | 104280813 | 108114712 | 5695 | 21037 | 21309 | MOCANE CRYOGENIC PLT | 0.137 | 0.001 | 50 | 1.8 | 600 | 20 | 8.3 | 211112 | -100.3969 | 36.8978 | 2.73 |  | 180 |  |  |  | 73938
40007 |  | Oklahoma | Beaver | 16361011 | 104280913 | 108114512 | 5695 | 21038 | 21310 | MOCANE CRYOGENIC PLT | 0.34 | 0.01 | 35 | 1.3 | 125 | 9.7 | 7 | 211112 | -100.3969 | 36.8978 |  |  | 280 |  |  |  | 73938 | 23
40007 |  | Oklahoma | Beaver | 16361011 | 104281013 | 108114612 | 5695 | 21039 | 21311 | MOCANE CRYOGENIC PLT | [7 empty] | 211112 | -100.3969 | 36.8978 |  |  | 350 |  |  |  | 73938
40007 |  | Oklahoma | Beaver | 16378711 | 104228113 | 108061312 | 4373 | 16688 | 16755 | DIXON BOOSTER | [7 empty] | 211111 | -100.2065 | 36.8418 |  |  | 400 |  |  |  | 73847
40007 |  | Oklahoma | Beaver | 16378711 | 104228213 | 108061512 | 4373 | 16689 | 16756 | DIXON BOOSTER | [7 empty] | 211111 | -100.2063 | 36.842 |  |  | 350 |  |  |  | 73847
40007 |  | Oklahoma | Beaver | 16380211 | 104011413 | 107840912 | 682 | 2600 | 2600 | CAMRICK BOOSTER | [7 empty] | 211111 | -100.9018 | 36.5191 |  |  | 350 |  |  |  | 73931
40007 |  | Oklahoma | Beaver | 16380211 | 104011513 | 107841012 | 682 | 2601 | 2601 | CAMRICK BOOSTER | [7 empty] | 211111 | -100.9018 | 36.5192 |  |  | 400 |  |  |  | 73931
40007 |  | Oklahoma | Beaver | 16380211 | 104011913 | 107841312 | 682 | 41290 | 41167 | CAMRICK BOOSTER | [7 empty] | 211111 | -100.9003 | 36.5197 |  |  | 400 |  |  |  | 73931
40007 |  | Oklahoma | Beaver | 16386611 | 104202613 | 108035512 | 2860 | 15031 | 15071 | NORTH KNOWLES CMPSR STA | [7 empty] | 211111 | -100.2067 | 36.884 |  |  | 350 |  |  |  | 73847
40007 |  | Oklahoma | Beaver | 16386611 | 104202713 | 108035612 | 2860 | 15825 | 15897 | NORTH KNOWLES CMPSR STA | [7 empty] | 211111 | -100.2067 | 36.884 |  |  | 400 |  |  |  | 73847
40007 |  | Oklahoma | Beaver | 16386611 | 104202913 | 108035312 | 2860 | 47442 | 47213 | NORTH KNOWLES CMPSR STA | [7 empty] | 211111 | -100.2067 | 36.884 |  |  | 400 |  |  |  | 73847
40007 |  | Oklahoma | Beaver | 16389311 | 104149613 | 107981512 | 1677 | 44538 | 44467 | SOUTHWEST BEAVER CMPSR STA | [7 empty] | 211111 | -100.822 | 36.631 |  |  | 350 |  |  |  | 73931
40007 |  | Oklahoma | Beaver | 16396311 | 104302313 | 108136812 | 6006 | 34009 | 33682 | BEAVER 7 CMPSR STA | [7 empty] | 211111 | -100.2539 | 36.5704 |  |  | 400 |  |  |  | 73932
40007 |  | Oklahoma | Beaver | 16396311 | 104302413 | 108137312 | 6006 | 34010 | 33683 | BEAVER 7 CMPSR STA | [7 empty] | 211111 | -100.2539 | 36.5704 |  |  | 350 |  |  |  | 73932
40007 |  | Oklahoma | Beaver | 16396411 | 104084613 | 107914212 | 1167 | 3900 | 3900 | BEAVER CNTY 13 | [7 empty] | 211111 | -100.4186 | 36.7096 |  |  | 350 |  |  |  | 73932
40007 |  | Oklahoma | Beaver | 16396411 | 104084713 | 107914012 | 1167 | 21630 | 22002 | BEAVER CNTY 13 | [7 empty] | 211111 | -100.4186 | 36.7096 |  |  | 400 |  |  |  | 73932
40007 |  | Oklahoma | Beaver | 16396511 | 104084113 | 107913712 | 1160 | 3875 | 3875 | BEAVER CNTY 3 | [7 empty] | 211111 | -100.4705 | 36.6442 |  |  | 350 |  |  |  | 73932
40007 |  | Oklahoma | Beaver | 16396511 | 104084213 | 107913512 | 1160 | 21633 | 22005 | BEAVER CNTY 3 | [7 empty] | 211111 | -100.4515 | 36.6454 |  |  | 400 |  |  |  | 73932
40007 |  | Oklahoma | Beaver | 16396611 | 104282213 | 108116612 | 5708 | 34018 | 33686 | BEAVER COUNTY 11 | [7 empty] | 211111 | -100.1508 | 36.5449 |  |  | 350 |  |  |  | 73932
40007 |  | Oklahoma | Beaver | 16396611 | 104282313 | 108116712 | 5708 | 34019 | 33687 | BEAVER COUNTY 11 | [7 empty] | 211111 | -100.1508 | 36.5449 |  |  | 400 |  |  |  | 73932
40007 |  | Oklahoma | Beaver | 16396611 | 104282413 | 108116512 | 5708 | 34021 | 33689 | BEAVER COUNTY 11 | [7 empty] | 211111 | -100.1508 | 36.5449 |  |  | 400 |  |  |  | 73932
40007 |  | Oklahoma | Beaver | 16396711 | 104124113 | 107953612 | 1524 | 4600 | 4600 | BEAVER GAS PLT | [7 empty] | 211111 | -100.1465 | 36.5706 |  |  | 390 |  |  |  | 73848
40007 |  | Oklahoma | Beaver | 16396711 | 104124213 | 107953812 | 1524 | 17937 | 17604 | BEAVER GAS PLT | 0.002 | 0 | 10 | 0.8 | 212 | 0.1 | 0.1 | 211111 | -100.1467 | 36.5701 | 1.6 |  | 690 |  |  |  | 73848
40007 |  | Oklahoma | Beaver | 16396711 | 104124213 | 107953912 | 1524 | 17937 | 33182 | BEAVER GAS PLT | 0.002 | 0 | 7 | 0.8 | 800 | 2.2 | 4.3 | 211111 | -100.1467 | 36.5701 | 1.6 |  | 690 |  |  |  | 73848
40007 |  | Oklahoma | Beaver | 16398811 | 104115213 | 107944712 | 1350 | 4205 | 4205 | SHARP STA | [7 empty] | 211111 | -100.7655 | 36.9863 |  |  | 400 |  |  |  | 73950
40007 |  | Oklahoma | Beaver | 16398811 | 104115313 | 107944812 | 1350 | 4206 | 4206 | SHARP STA | [7 empty] | 211111 | -100.7658 | 36.9859 |  |  | 350 |  |  |  | 73950
40007 |  | Oklahoma | Beaver | 16398811 | 104115513 | 107945012 | 1350 | 41451 | 41316 | SHARP STA | [7 empty] | 211111 | -100.7651 | 36.9859 |  |  | 350 |  |  |  | 73950
40007 |  | Oklahoma | Beaver | 16399211 | 104066513 | 107896312 | 1063 | 3488 | 3488 | STA 67 | [7 empty] | 486210 | -100.7795 | 36.66 |  |  | 400 |  |  |  | 73931
40007 |  | Oklahoma | Beaver | 16399211 | 104066613 | 107896212 | 1063 | 3489 | 3489 | STA 67 | [7 empty] | 486210 | -100.7792 | 36.66 |  |  | 350 |  |  |  | 73931
40007 |  | Oklahoma | Beaver | 16399211 | 104066713 | 107896012 | 1063 | 17381 | 17063 | STA 67 | [7 empty] | 486210 | -100.7795 | 36.6601 |  |  | 400 |  |  |  | 73931
40007 |  | Oklahoma | Beaver | 3950911 | 34857413 | 33163212 | 1166 | 3898 | 3898 | BEAVER CNTY 12 - NNG |  |  |  |  | 633 | 181.5 | 45.4 | 211111 | -100.583 | 36.7546 |  |  | 350 |  |  |  | 73932 |  | R63-0026
40007 |  | Oklahoma | Beaver | 7982811 | 6443313 | 6400712 | 270 | 1321 | 1321 | LAVERNE CMPSR STA |  |  |  |  | 70 | 3 | 45.4 | 211111 | -100.0593 | 36.7225 | 60 |  | 350 |  |  |  | 73848 |  | R63-0026
40007 |  | Oklahoma | Beaver | 7982811 | 96997813 | 93931812 | 270 | 44545 | 44475 | LAVERNE CMPSR STA | [7 empty] | 211111 | -100.0592 | 36.7225 |  |  | 400 |  |  |  | 73848
40007 |  | Oklahoma | Beaver | 7982911 | 6442713 | 6399712 | 271 | 1332 | 1332 | MOCANE CMPSR STA |  |  |  |  | 70 | 2.1 | 34.2 | 486210 | -100.3969 | 36.8978 | 12 |  | 350 |  |  |  | 73932 |  | R63-0036
40007 |  | Oklahoma | Beaver | 8114411 | 6061713 | 5918812 | 1055 | 3449 | 3449 | STA 102 |  |  |  |  | 70 | 3 | 45.4 | 486210 | -100.8842 | 36.5581 |  |  | 350 |  |  |  | 73931 |  | R63-0026
40007 |  | Oklahoma | Beaver | 8114411 | 6062013 | 5919112 | 1055 | 13969 | 13985 | STA 102 |  |  |  |  | 70 | 0.1 | 1.3 | 486210 | -100.8851 | 36.558 |  |  | 400 |  |  |  | 73931 |  | R63-0026
40007 |  | Oklahoma | Beaver | 8114411 | 6062113 | 5918712 | 1055 | 13966 | 13982 | STA 102 |  |  |  |  | 70 | 0.1 | 1.3 | 486210 | -100.8851 | 36.558 |  |  | 400 |  |  |  | 73931 |  | R63-0026
40007 |  | Oklahoma | Beaver | 8114511 | 6060813 | 5918112 | 1158 | 3866 | 3866 | BEAVER CNTY 1 - NNG |  |  |  |  | 70 | 3 | 45.4 | 211111 | -100.0072 | 36.9188 |  |  | 350 |  |  |  | 73844 |  | R63-0026
40007 |  | Oklahoma | Beaver | 8114511 | 6060913 | 5917812 | 1158 | 18094 | 17765 | BEAVER CNTY 1 - NNG |  |  | 20 | 0.2 | 200 | 1.2 | 37.7 | 211111 | -100.0077 | 36.9193 |  |  | 360 |  |  |  | 73844 | 132 | R63-0036
40007 |  | Oklahoma | Beaver | 8114511 | 6061313 | 5917912 | 1158 | 3865 | 3865 | BEAVER CNTY 1 - NNG | 0.438 | 0.003 | 15 | 0.5 | 300 | 1.5 | 7.6 | 211111 | -100.0077 | 36.9193 | 1 |  | 180 |  |  |  | 73844 |  | R63-0040
40007 |  | Oklahoma | Beaver | 8114511 | 73457013 | 68032512 | 1158 | 41650 | 41500 | BEAVER CNTY 1 - NNG | [7 empty] | 211111 | -100.0075 | 36.921 |  |  | 400 |  |  |  | 73844
40007 |  | Oklahoma | Beaver | 8114511 | 73457113 | 68032712 | 1158 | 41651 | 41501 | BEAVER CNTY 1 - NNG | [7 empty] | 211111 | -100.0075 | 36.921 |  |  | 400 |  |  |  | 73844
40007 |  | Oklahoma | Beaver | 8114611 | 6060713 | 5917612 | 1162 | 3882 | 3882 | BEAVER CNTY 6 |  |  |  |  | 70 | 3 | 45.4 | 211111 | -100.0444 | 36.5146 |  |  | 350 |  |  |  | 73848 |  | R63-0026
40007 |  | Oklahoma | Beaver | 8114611 | 73457813 | 68033612 | 1162 | 18098 | 17769 | BEAVER CNTY 6 | [7 empty] | 211111 | -100.0446 | 36.5146 |  |  | 400 |  |  |  | 73848
40007 |  | Oklahoma | Beaver | 8131911 | 5990913 | 5854112 | 1173 | 3953 | 3953 | BEAVER CMPSR STA |  |  |  |  | 70 | 1.7 | 30.5 | 486210 | -100.4258 | 36.6151 |  | 110 | 350 |  |  |  | 73932 |  | R63-0036
40007 |  | Oklahoma | Beaver | 8131911 | 5991013 | 5852212 | 1173 | 3950 | 3950 | BEAVER CMPSR STA | 0.333 |  | 20 | 0.8 | 100 | 2.4 | 4.8 | 486210 | -100.423 | 36.6169 | 1 | 110 | 180 |  |  |  | 73932 |  | R63-0040
40007 |  | Oklahoma | Beaver | 8131911 | 5991113 | 5853612 | 1173 | 3948 | 3948 | BEAVER CMPSR STA | 0.584 | 0.003 | 12 | 0.6 | 100 | 15.2 | 53.9 | 486210 | -100.4265 | 36.6158 | 6.3 | 110 | 180 |  |  |  | 73932 |  | R63-0040
40007 |  | Oklahoma | Beaver | 8131911 | 5991313 | 5852012 | 1173 | 3945 | 3945 | BEAVER CMPSR STA | 0.35 | 0.002 | 12 | 0.8 | 100 | 19.4 | 38.5 | 486210 | -100.423 | 36.6166 | 8 | 110 | 180 |  |  |  | 73932 |  | R63-0040
40007 |  | Oklahoma | Beaver | 8131911 | 5992013 | 5853212 | 1173 | 3942 | 3942 | BEAVER CMPSR STA | 0.78 | 0.004 | 20 | 0.8 | 100 | 9.7 | 19.2 | 486210 | -100.4229 | 36.617 | 4 | 110 | 180 |  |  |  | 73932 |  | R63-0040
40007 |  | Oklahoma | Beaver | 8131911 | 5992813 | 5851912 | 1173 | 3944 | 3944 | BEAVER CMPSR STA | 0.193 | 0.001 | 12 | 1.3 | 100 | 21.7 | 16.3 | 486210 | -100.423 | 36.6166 | 5.2 | 110 | 180 |  |  |  | 73932 |  | R63-0040
40007 |  | Oklahoma | Beaver | 8131911 | 5993213 | 5854712 | 1173 | 18109 | 17786 | BEAVER CMPSR STA |  |  | 20 | 0.2 | 200 | 0.3 | 8 | 486210 | -100.4223 | 36.6187 |  | 110 | 360 |  |  |  | 73932 | 132 | R63-0036
40007 |  | Oklahoma | Beaver | 8131911 | 73458613 | 68034712 | 1173 | 3943 | 3943 | BEAVER CMPSR STA | 0.193 | 0.001 | 30 | 1 | 100 | 20.3 | 25.9 | 486210 | -100.4229 | 36.6169 | 7 | 110 | 180 |  |  |  | 73932
40007 |  | Oklahoma | Beaver | 8148311 | 103905013 | 107741012 | 67 | 41352 | 41233 | LAVERNE STA A | [7 empty] | 211111 | -100.0923 | 36.707 |  |  | 350 |  |  |  | 73848
40007 |  | Oklahoma | Beaver | 8148311 | 5954013 | 5816312 | 67 | 1172 | 1172 | LAVERNE STA A |  |  |  |  | 633 | 181.5 | 45.4 | 211111 | -100.0923 | 36.707 |  |  | 350 |  |  |  | 73848 |  | R63-0026
40007 |  | Oklahoma | Beaver | 8148311 | 5954113 | 5816212 | 67 | 18281 | 17960 | LAVERNE STA A |  |  |  |  | 95 | 7.5 | 1.3 | 211111 | -100.0927 | 36.7069 |  |  | 400 |  |  |  | 73848 |  | R63-0026
40007 |  | Oklahoma | Beaver | 8149711 | 5942313 | 5804412 | 674 | 2570 | 2570 | BEAVER BOOSTER |  |  |  |  | 83 | 1.9 | 0.4 | 211111 | -100.6129 | 36.7902 |  | 106 | 400 |  |  |  | 73933 |  | R63-0036
40007 |  | Oklahoma | Beaver | 8149711 | 5942613 | 5804712 | 674 | 2569 | 2569 | BEAVER BOOSTER |  |  |  |  | 434 | 99.7 | 30.5 | 211111 | -100.6132 | 36.7901 |  | 106 | 350 |  |  |  | 73933 |  | R63-0036
40007 |  | Oklahoma | Beaver | 8149811 | 103905113 | 107741112 | 690 | 31417 | 30844 | COMO BOOSTER STA | [7 empty] | 211111 | -100.3628 | 36.5564 |  | 106 | 400 |  |  |  | 73925
40007 |  | Oklahoma | Beaver | 8149811 | 5941613 | 5803812 | 690 | 2652 | 2652 | COMO BOOSTER STA |  |  |  |  | 83 | 1.9 | 0.4 | 211111 | -100.3628 | 36.5564 |  | 106 | 400 |  |  |  | 73925 |  | R63-0036
40007 |  | Oklahoma | Beaver | 8149811 | 5942013 | 5803712 | 690 | 2651 | 2651 | COMO BOOSTER STA |  |  |  |  | 434 | 99.7 | 30.5 | 211111 | -100.3628 | 36.5564 |  | 106 | 350 |  |  |  | 73925 |  | R63-0036
40007 |  | Oklahoma | Beaver | 8149911 | 103905813 | 107741912 | 739 | 41361 | 41241 | LOGAN BOOSTER | [7 empty] | 211111 | -100.2572 | 36.5148 |  | 106 | 350 |  |  |  | 73849
40007 |  | Oklahoma | Beaver | 8149911 | 5941113 | 5803212 | 739 | 18286 | 17965 | LOGAN BOOSTER |  |  |  |  | 95 | 7.5 | 1.3 | 211111 | -100.2576 | 36.5212 |  | 106 | 400 |  |  |  | 73849 |  | R63-0036
40007 |  | Oklahoma | Beaver | 8149911 | 5941413 | 5803412 | 739 | 2851 | 2851 | LOGAN BOOSTER |  |  |  |  | 83 | 1.9 | 0.4 | 211111 | -100.2576 | 36.5212 |  | 106 | 400 |  |  |  | 73849 |  | R63-0036
40007 |  | Oklahoma | Beaver | 8149911 | 5941513 | 5803112 | 739 | 2850 | 2850 | LOGAN BOOSTER |  |  |  |  | 434 | 99.7 | 30.5 | 211111 | -100.2576 | 36.5212 |  | 106 | 350 |  |  |  | 73849 |  | R63-0036
40007 |  | Oklahoma | Beaver | 8150011 | 103905713 | 107741812 | 777 | 41457 | 41322 | SLAPOUT BOOSTER | [7 empty] | 211111 | -100.0564 | 36.5757 |  | 106 | 350 |  |  |  | 73932
40007 |  | Oklahoma | Beaver | 8150011 | 5940613 | 5802612 | 777 | 3000 | 3000 | SLAPOUT BOOSTER |  |  |  |  | 83 | 1.9 | 0.4 | 211111 | -100.0573 | 36.5755 |  | 106 | 400 |  |  |  | 73932 |  | R63-0036
40007 |  | Oklahoma | Beaver | 8150011 | 5940713 | 5803012 | 777 | 2999 | 2999 | SLAPOUT BOOSTER |  |  |  |  | 434 | 99.7 | 30.5 | 211111 | -100.0573 | 36.5755 |  | 106 | 350 |  |  |  | 73932 |  | R63-0036
40007 |  | Oklahoma | Beaver | 8448311 | 1421313 | 1305612 | 1159 | 3872 | 3872 | BEAVER CNTY 2 | 2.913 | 0.017 | 20 | 2 | 900 | 2.8 | 0.9 | 211111 | -100.1898 | 36.8171 | 6.65 |  | 180 |  |  |  | 73847 |  | R63-0040
40007 |  | Oklahoma | Beaver | 8448311 | 1421413 | 1305912 | 1159 | 3873 | 3873 | BEAVER CNTY 2 |  |  |  |  | 70 | 3 | 45.4 | 211111 | -100.1901 | 36.8167 |  |  | 350 |  |  |  | 73847 |  | R63-0026
40007 |  | Oklahoma | Beaver | 8448311 | 73457413 | 68033212 | 1159 | 21632 | 22004 | BEAVER CNTY 2 | [7 empty] | 211111 | -100.1901 | 36.8165 |  |  | 400 |  |  |  | 73847
40007 |  | Oklahoma | Beaver | 8448811 | 1418313 | 1303112 | 234 | 1285 | 1285 | CAMRICK GAS PROCESSING PLT |  |  |  |  | 542 | 124.5 | 34.2 | 211112 | -100.942 | 36.5022 |  | 106 | 350 |  |  |  | 73931 |  | R63-0036
40007 |  | Oklahoma | Beaver | 8449811 | 103904713 | 107740812 | 678 | 41083 | 40982 | BOYD BOOSTER | [7 empty] | 211111 | -100.8362 | 36.6309 |  | 106 | 400 |  |  |  | 73931
40007 |  | Oklahoma | Beaver | 8449811 | 1414813 | 1299512 | 678 | 2581 | 2581 | BOYD BOOSTER |  |  |  |  | 83 | 1.9 | 0.4 | 211111 | -100.8371 | 36.6319 |  | 106 | 400 |  |  |  | 73931 |  | R63-0036
40007 |  | Oklahoma | Beaver | 8449811 | 1414913 | 1299712 | 678 | 2580 | 2580 | BOYD BOOSTER |  |  |  |  | 434 | 99.7 | 30.5 | 211111 | -100.8371 | 36.6317 |  | 106 | 350 |  |  |  | 73931 |  | R63-0036
40007 |  | Oklahoma | Beaver | 940411 | 47194813 | 44744112 | 337 | 16903 | 89 | BEAVER GAS PLT | 0.45 | 0.001 | 22 | 0.8 | 100 | 1.5 | 2.9 | 211112 | -100.2934 | 36.7246 | 0.3 |  | 620 |  |  |  | 73932 | 132&21 | R63-0040
40007 |  | Oklahoma | Beaver | 940411 | 47194913 | 44743912 | 337 | 16902 | 81 | BEAVER GAS PLT | 0.64 | 0.004 | 33 | 1 | 650 | 2 | 2.5 | 211112 | -100.2934 | 36.7246 | 1.5 |  | 180 |  |  |  | 73932 |  | R63-0040
40007 |  | Oklahoma | Beaver | 940411 | 47195013 | 44743512 | 337 | 16901 | 16876 | BEAVER GAS PLT | 0.64 | 0.004 | 30 | 1 | 650 | 2 | 2.5 | 211112 | -100.2934 | 36.7246 | 1.5 |  | 180 |  |  |  | 73932 |  | R63-0040
40007 |  | Oklahoma | Beaver | 940411 | 47195113 | 44743612 | 337 | 16900 | 16875 | BEAVER GAS PLT | 1.72 | 0.01 | 24 | 0.3 | 900 | 5.9 | 83.5 | 211112 | -100.2934 | 36.7246 | 4 |  | 180 |  |  |  | 73932 |  | R63-0040
40007 |  | Oklahoma | Beaver | 940411 | 47196313 | 44744412 | 337 | 1543 | 1543 | BEAVER GAS PLT | 1.18 | 0.007 | 24 | 0.3 | 900 | 5.9 | 83.5 | 211112 | -100.293 | 36.7238 | 2.75 |  | 180 |  |  |  | 73932 |  | R63-0040
40007 |  | Oklahoma | Beaver | 940411 | 47196613 | 44743012 | 337 | 1552 | 1552 | BEAVER GAS PLT |  |  |  |  | 70 | 2.1 | 34.2 | 211112 | -100.2934 | 36.7246 |  |  | 350 |  |  |  | 73932 |  | R63-0036
40007 |  | Oklahoma | Beaver | 940411 | 72245713 | 66369612 | 337 | 21335 | 21812 | BEAVER GAS PLT | [7 empty] | 211112 | -100.2934 | 36.7246 |  |  | 400 |  |  |  | 73932 | 23
40007 |  | Oklahoma | Beaver | 940411 | 72245813 | 66369112 | 337 | 21336 | 21813 | BEAVER GAS PLT | [7 empty] | 211112 | -100.2934 | 36.7246 |  |  | 400 |  |  |  | 73932 | 23
40007 |  | Oklahoma | Beaver | 940411 | 72245913 | 66369212 | 337 | 21337 | 21814 | BEAVER GAS PLT | [7 empty] | 211112 | -100.2934 | 36.7246 |  |  | 400 |  |  |  | 73932 | 23
40007 |  | Oklahoma | Beaver | 940411 | 72246013 | 66369412 | 337 | 39270 | 38977 | BEAVER GAS PLT | 0.41 |  | 25 | 0.2 | 1250 | 0.1 | 4.4 | 211112 | -100.2906 | 36.7266 |  |  | 280 |  |  |  | 73932
40009 |  | Oklahoma | Beckham | 15524811 | 97443613 | 94458812 | 5504 | 20048 | 20025 | BECKHAM NO 2 CMPSR STA | 1.288 | 0.008 | 10 | 1.33 | 400 | 17.8 | 12.8 | 211111 | -99.8996 | 35.3907 | 3 | 110 | 180 |  |  |  | 73668
40009 |  | Oklahoma | Beckham | 15524811 | 97443713 | 94458912 | 5504 | 20051 | 20028 | BECKHAM NO 2 CMPSR STA | [7 empty] | 211111 | -99.8991 | 35.3903 |  | 110 | 350 |  |  |  | 73668
40009 |  | Oklahoma | Beckham | 15524811 | 97443913 | 94459912 | 5504 | 20053 | 20030 | BECKHAM NO 2 CMPSR STA |  |  | 15 | 0.2 | 62 |  | 0.1 | 211111 | -99.8985 | 35.3901 |  | 110 | 400 |  |  |  | 73668
40009 |  | Oklahoma | Beckham | 15524811 | 97444013 | 94459412 | 5504 | 21051 | 21329 | BECKHAM NO 2 CMPSR STA |  |  | 5 | 0.2 | 62 |  | 0.1 | 211111 | -99.8985 | 35.3901 |  | 110 | 400 |  |  |  | 73668
40009 |  | Oklahoma | Beckham | 15524811 | 97444213 | 94459212 | 5504 | 36199 | 35903 | BECKHAM NO 2 CMPSR STA |  |  | 4 | 0.2 | 62 | 0 | 0.1 | 211111 | -99.8985 | 35.39 |  | 110 | 400 |  |  |  | 73668
40009 |  | Oklahoma | Beckham | 15524811 | 97444713 | 94459112 | 5504 | 38908 | 38670 | BECKHAM NO 2 CMPSR STA | 0.278 | 0.001 | 20 | 1 | 1000 | 7.2 | 9.2 | 211111 | -99.8996 | 35.3907 |  | 110 | 270 |  |  |  | 73668 | 133
40009 |  | Oklahoma | Beckham | 16324711 | 103940913 | 107769312 | 90 | 1217 | 1217 | MAYFIELD CMPSR STA | [7 empty] | 486210 | -99.9394 | 35.3843 |  |  | 400 |  |  |  | 73666
40009 |  | Oklahoma | Beckham | 16324711 | 103941013 | 107769212 | 90 | 1218 | 1218 | MAYFIELD CMPSR STA | [7 empty] | 486210 | -99.9394 | 35.3843 |  |  | 400 |  |  |  | 73666
40009 |  | Oklahoma | Beckham | 16324711 | 103941113 | 107769112 | 90 | 1219 | 1219 | MAYFIELD CMPSR STA | [7 empty] | 486210 | -99.9394 | 35.3847 |  |  | 350 |  |  |  | 73666
40009 |  | Oklahoma | Beckham | 16324711 | 103941413 | 107769512 | 90 | 16938 | 16872 | MAYFIELD CMPSR STA | 0.054 | 0 | 6 | 0.5 | 400 | 0.8 | 3.8 | 486210 | -99.9469 | 35.3836 | 0.13 |  | 180 |  |  |  | 73666 | 132&24
40009 |  | Oklahoma | Beckham | 16324811 | 103942813 | 107771112 | 94 | 1238 | 1238 | MERRITT CMPSR STA | [7 empty] | 486210 | -99.5375 | 35.3528 |  |  | 400 |  |  |  | 73644
40009 |  | Oklahoma | Beckham | 16324811 | 103942913 | 107771012 | 94 | 1239 | 1239 | MERRITT CMPSR STA | [7 empty] | 486210 | -99.5375 | 35.3528 |  |  | 400 |  |  |  | 73644
40009 |  | Oklahoma | Beckham | 16324811 | 103943013 | 107770912 | 94 | 1241 | 1241 | MERRITT CMPSR STA | [7 empty] | 486210 | -99.5377 | 35.3533 |  |  | 350 |  |  |  | 73644
40009 |  | Oklahoma | Beckham | 16324811 | 103943213 | 107770812 | 94 | 47292 | 47090 | MERRITT CMPSR STA |  |  | 23 | 0.06 | 62 |  | 0.1 | 486210 | -99.5375 | 35.3528 |  |  | 400 |  |  |  | 73644
40009 |  | Oklahoma | Beckham | 16353511 | 104208913 | 108042012 | 3557 | 16347 | 16417 | KNIGHT CMPSR STA | 0.143 | 0.001 | 12 | 1 | 400 | 3 | 3.8 | 211111 | -99.5197 | 35.4221 | 0.5 |  | 180 |  |  |  | 73644
40009 |  | Oklahoma | Beckham | 16353511 | 104209013 | 108042212 | 3557 | 16348 | 16418 | KNIGHT CMPSR STA |  |  | 12 | 1 | 400 | 3 | 3.8 | 211111 | -99.5197 | 35.4221 |  |  | 360 |  |  |  | 73644 | 110
40009 |  | Oklahoma | Beckham | 16353511 | 104209113 | 108042412 | 3557 | 16349 | 16419 | KNIGHT CMPSR STA |  |  | 15 | 0.2 | 62 |  | 0.1 | 211111 | -99.52 | 35.4223 |  |  | 400 |  |  |  | 73644
40009 |  | Oklahoma | Beckham | 16353511 | 104209213 | 108041812 | 3557 | 16350 | 16420 | KNIGHT CMPSR STA |  |  | 15 | 0.2 | 62 |  | 0.1 | 211111 | -99.52 | 35.4223 |  |  | 400 |  |  |  | 73644
40009 |  | Oklahoma | Beckham | 16353511 | 104209613 | 108043012 | 3557 | 20790 | 33512 | KNIGHT CMPSR STA |  |  | 15 | 0.2 | 62 |  | 0.1 | 211111 | -99.5199 | 35.4221 |  |  | 400 |  |  |  | 73644
40009 |  | Oklahoma | Beckham | 16353511 | 104209713 | 108042112 | 3557 | 20791 | 20998 | KNIGHT CMPSR STA | [7 empty] | 211111 | -99.5199 | 35.4221 |  |  | 400 |  |  |  | 73644
40009 |  | Oklahoma | Beckham | 16353511 | 104209813 | 108042712 | 3557 | 20793 | 33513 | KNIGHT CMPSR STA | [7 empty] | 211111 | -99.5199 | 35.4221 |  |  | 400 |  |  |  | 73644
40009 |  | Oklahoma | Beckham | 16353511 | 104209913 | 108042912 | 3557 | 30777 | 30449 | KNIGHT CMPSR STA | [7 empty] | 211111 | -99.5199 | 35.4221 |  |  | 400 |  |  |  | 73644
40009 |  | Oklahoma | Beckham | 16353511 | 104210013 | 108042812 | 3557 | 33819 | 33514 | KNIGHT CMPSR STA | [7 empty] | 211111 | -99.5199 | 35.4221 |  |  | 350 |  |  |  | 73644
40009 |  | Oklahoma | Beckham | 16355111 | 104225113 | 108058112 | 4202 | 17055 | 113 | BIG MAC CMPSR STA | 0.215 | 0.001 | 6 | 0.66 | 400 | 3 | 8.6 | 486210 | -99.3779 | 35.3363 | 0.5 |  | 180 |  |  |  | 73648 | 132&24
40009 |  | Oklahoma | Beckham | 16355111 | 104225213 | 108058712 | 4202 | 17056 | 120 | BIG MAC CMPSR STA | [7 empty] | 486210 | -99.3779 | 35.3353 |  |  | 400 |  |  |  | 73648
40009 |  | Oklahoma | Beckham | 16355111 | 104225313 | 108058212 | 4202 | 17057 | 126 | BIG MAC CMPSR STA | [7 empty] | 486210 | -99.3779 | 35.3353 |  |  | 400 |  |  |  | 73648
40009 |  | Oklahoma | Beckham | 16355111 | 104225413 | 108058612 | 4202 | 17058 | 132 | BIG MAC CMPSR STA | [7 empty] | 486210 | -99.3779 | 35.3361 |  |  | 350 |  |  |  | 73648
40009 |  | Oklahoma | Beckham | 16355111 | 104225513 | 108058512 | 4202 | 19191 | 18984 | BIG MAC CMPSR STA | [7 empty] | 486210 | -99.3779 | 35.3349 |  |  | 400 |  |  |  | 73648
40009 |  | Oklahoma | Beckham | 16356411 | 104239613 | 108073312 | 4801 | 38507 | 38376 | BALDWIN |  |  | 15 | 1 | 200 | 1.7 | 2.1 | 211111 | -99.8327 | 35.2696 |  |  | 690 |  |  |  | 73645
40009 |  | Oklahoma | Beckham | 16356411 | 104239713 | 108073412 | 4801 | 38508 | 38377 | BALDWIN | 0.12 |  | 15 | 1 | 200 | 1.7 | 2.1 | 211111 | -99.8327 | 35.2696 |  |  | 690 |  |  |  | 73645
40009 |  | Oklahoma | Beckham | 16356411 | 104239813 | 108073012 | 4801 | 38509 | 38378 | BALDWIN | [7 empty] | 211111 | -99.8327 | 35.2696 |  |  | 390 |  |  |  | 73645
40009 |  | Oklahoma | Beckham | 16356411 | 104240013 | 108072912 | 4801 | 39815 | 39800 | BALDWIN | [7 empty] | 211111 | -99.8327 | 35.2696 |  |  | 400 |  |  |  | 73645
40009 |  | Oklahoma | Beckham | 16357411 | 104245813 | 108079512 | 4939 | 33217 | 33125 | BECKHAM NO 2 | 0.08 | 0.0005 | 17 | 0.9 | 800 | 1.5 | 2.5 | 211111 | -99.7704 | 35.364 | 0.38 |  | 690 |  |  |  | 73662 | 132
40009 |  | Oklahoma | Beckham | 16357411 | 104245813 | 108079612 | 4939 | 33217 | 33129 | BECKHAM NO 2 | 0.08 | 0.0005 | 17 | 0.8 | 800 | 5 | 8.2 | 211111 | -99.7704 | 35.364 | 0.38 |  | 690 |  |  |  | 73662 | 132
40009 |  | Oklahoma | Beckham | 16357411 | 104245913 | 108079312 | 4939 | 33218 | 33126 | BECKHAM NO 2 | [7 empty] | 211111 | -99.7704 | 35.364 |  |  | 390 |  |  |  | 73662
40009 |  | Oklahoma | Beckham | 16357411 | 104246013 | 108079212 | 4939 | 33221 | 33128 | BECKHAM NO 2 | [7 empty] | 211111 | -99.7704 | 35.364 |  |  | 400 |  |  |  | 73662
40009 |  | Oklahoma | Beckham | 16363511 | 104306613 | 108141512 | 6061 | 35958 | 35704 | SWEETWATER GAS PROCESSING PLT | 2.834 | 0.017 | 15 | 2.25 | 600 | 48.3 | 12.1 | 211112 | -99.8037 | 35.36 | 6.6 |  | 180 |  |  |  | 73662
40009 |  | Oklahoma | Beckham | 16363511 | 104306713 | 108141712 | 6061 | 35959 | 35705 | SWEETWATER GAS PROCESSING PLT |  |  | 20 | 0.5 | 150 | 0.2 | 51 | 211112 | -99.8057 | 35.3625 |  |  | 690 |  |  |  | 73662 | 132
40009 |  | Oklahoma | Beckham | 16363511 | 104306813 | 108141812 | 6061 | 35960 | 35706 | SWEETWATER GAS PROCESSING PLT | [7 empty] | 211112 | -99.8057 | 35.3625 |  |  | 400 |  |  |  | 73662
40009 |  | Oklahoma | Beckham | 16363511 | 104306913 | 108141912 | 6061 | 35961 | 35707 | SWEETWATER GAS PROCESSING PLT | [7 empty] | 211112 | -99.8057 | 35.3625 |  |  | 400 |  |  |  | 73662
40009 |  | Oklahoma | Beckham | 16363511 | 104307113 | 108142112 | 6061 | 35965 | 35712 | SWEETWATER GAS PROCESSING PLT | 0.017 |  | 100 | 1 | 1800 | 0.9 | 39.8 | 211112 | -99.8037 | 35.36 |  |  | 280 |  |  |  | 73662 | 23
40009 |  | Oklahoma | Beckham | 16363511 | 104307213 | 108141412 | 6061 | 35968 | 35714 | SWEETWATER GAS PROCESSING PLT | [7 empty] | 211112 | -99.8037 | 35.36 |  |  | 350 |  |  |  | 73662
40009 |  | Oklahoma | Beckham | 16363511 | 104307313 | 108142312 | 6061 | 41724 | 41563 | SWEETWATER GAS PROCESSING PLT | 6.183 | 0.037 | 15 | 3.5 | 600 | 105.3 | 10.9 | 211112 | -99.8057 | 35.3625 | 14.4 |  | 180 |  |  |  | 73662
40009 |  | Oklahoma | Beckham | 16363511 | 104307413 | 108142412 | 6061 | 41760 | 41593 | SWEETWATER GAS PROCESSING PLT | 3.435 | 0.021 | 15 | 2.5 | 600 | 58.5 | 11.9 | 211112 | -99.8057 | 35.3625 | 8 |  | 180 |  |  |  | 73662
40009 |  | Oklahoma | Beckham | 16363511 | 104307513 | 108142512 | 6061 | 41764 | 41596 | SWEETWATER GAS PROCESSING PLT | 1.799 | 0.011 | 15 | 2 | 600 | 30.7 | 9.7 | 211112 | -99.8057 | 35.3625 | 4.19 |  | 180 |  |  |  | 73662
40009 |  | Oklahoma | Beckham | 16363511 | 104307613 | 108142212 | 6061 | 41784 | 41615 | SWEETWATER GAS PROCESSING PLT |  |  | 20 | 0.5 | 150 | 0.2 | 51 | 211112 | -99.8057 | 35.3625 |  |  | 690 |  |  |  | 73662 | 132
40009 |  | Oklahoma | Beckham | 16363511 | 104307713 | 108141612 | 6061 | 41785 | 41616 | SWEETWATER GAS PROCESSING PLT |  |  | 20 | 0.5 | 150 | 0.2 | 51 | 211112 | -99.8057 | 35.3625 |  |  | 690 |  |  |  | 73662 | 132
40009 |  | Oklahoma | Beckham | 16363511 | 104307813 | 108142012 | 6061 | 44861 | 44763 | SWEETWATER GAS PROCESSING PLT | [7 empty] | 211112 | -99.8057 | 35.3625 |  |  | 400 |  |  |  | 73662
40009 |  | Oklahoma | Beckham | 16363511 | 104307913 | 108141312 | 6061 | 47293 | 47091 | SWEETWATER GAS PROCESSING PLT |  |  | 23 | 0.06 | 62 |  | 0.1 | 211112 | -99.801 | 35.362 |  |  | 400 |  |  |  | 73662
40009 |  | Oklahoma | Beckham | 16363511 | 104308013 | 108141212 | 6061 | 47295 | 47093 | SWEETWATER GAS PROCESSING PLT | 1.043 | 0.006 | 10 | 1.5 | 600 | 17.8 | 10 | 211112 | -99.801 | 35.362 | 2.43 |  | 180 |  |  |  | 73662
40009 |  | Oklahoma | Beckham | 16365711 | 104331513 | 108166212 | 6282 | 39724 | 39728 | SILVER FOX CMPSR STA | 0.322 | 0.002 | 6 | 0.83 | 400 | 4.5 | 8.2 | 211111 | -99.868 | 35.401 | 0.75 |  | 180 |  |  |  | 73666 | 132&24
40009 |  | Oklahoma | Beckham | 16365711 | 104331613 | 108166012 | 6282 | 39730 | 39737 | SILVER FOX CMPSR STA | [7 empty] | 211111 | -99.868 | 35.401 |  |  | 400 |  |  |  | 73666
40009 |  | Oklahoma | Beckham | 16365711 | 104331713 | 108166312 | 6282 | 39731 | 39738 | SILVER FOX CMPSR STA | [7 empty] | 211111 | -99.868 | 35.401 |  |  | 400 |  |  |  | 73666
40009 |  | Oklahoma | Beckham | 16365711 | 104331913 | 108166612 | 6282 | 39733 | 39740 | SILVER FOX CMPSR STA | [7 empty] | 211111 | -99.868 | 35.401 |  |  | 350 |  |  |  | 73666
40009 |  | Oklahoma | Beckham | 16369811 | 104371713 | 108207312 | 6527 | 40212 | 40169 | PRENTISS CMPSR STA | [7 empty] | 211111 | -99.788 | 35.33 |  |  | 390 |  |  |  | 73662
40009 |  | Oklahoma | Beckham | 16369811 | 104372013 | 108207812 | 6527 | 43614 | 43631 | PRENTISS CMPSR STA | 0.0635 | 0.0005 | 15 | 1 | 600 | 0 |  | 211111 | -99.788 | 35.33 | 1 |  | 690 |  |  |  | 73662 | 112&132
40009 |  | Oklahoma | Beckham | 16369811 | 104372013 | 108207912 | 6527 | 43614 | 43632 | PRENTISS CMPSR STA | 0.0635 | 0.0005 | 15 | 0.67 | 600 | 7.3 | 20.8 | 211111 | -99.788 | 35.33 | 1 |  | 690 |  |  |  | 73662 | 112&132
40009 |  | Oklahoma | Beckham | 16369811 | 104372113 | 108208012 | 6527 | 43615 | 43633 | PRENTISS CMPSR STA | 0.2145 | 0.0015 | 15 | 0.67 | 600 | 0 |  | 211111 | -99.788 | 35.33 | 1 |  | 690 |  |  |  | 73662 | 112&132
40009 |  | Oklahoma | Beckham | 16369811 | 104372113 | 108208112 | 6527 | 43615 | 43634 | PRENTISS CMPSR STA | 0.2145 | 0.0015 | 15 | 0.67 | 600 | 7.3 | 20.8 | 211111 | -99.788 | 35.33 | 1 |  | 690 |  |  |  | 73662 | 112&132
40009 |  | Oklahoma | Beckham | 16369811 | 104372313 | 108207612 | 6527 | 46982 | 46826 | PRENTISS CMPSR STA | [7 empty] | 211111 | -99.788 | 35.33 |  |  | 390 |  |  |  | 73662
40009 |  | Oklahoma | Beckham | 16370711 | 104379713 | 108215812 | 6609 | 40822 | 40753 | CEMETERY RD CMPSR STA | 0.215 | 0.001 | 6 | 0.66 | 400 | 3 | 8.6 | 486210 | -99.5987 | 35.3638 | 0.5 |  | 180 |  |  |  | 73662 | 132&24
40009 |  | Oklahoma | Beckham | 16370711 | 104379813 | 108216212 | 6609 | 40823 | 40754 | CEMETERY RD CMPSR STA | [7 empty] | 486210 | -99.5987 | 35.3638 |  |  | 350 |  |  |  | 73662
40009 |  | Oklahoma | Beckham | 16370711 | 104379913 | 108216012 | 6609 | 40824 | 40755 | CEMETERY RD CMPSR STA | [7 empty] | 486210 | -99.5987 | 35.3638 |  |  | 400 |  |  |  | 73662
40009 |  | Oklahoma | Beckham | 16370711 | 104380013 | 108216112 | 6609 | 40825 | 40756 | CEMETERY RD CMPSR STA | [7 empty] | 486210 | -99.5987 | 35.3638 |  |  | 400 |  |  |  | 73662
40009 |  | Oklahoma | Beckham | 16371611 | 104388013 | 108224312 | 6756 | 44273 | 44256 | BECKHAM A CMPSR STA | 0.322 | 0.002 | 6 | 0.83 | 400 | 4.5 | 8.2 | 486210 | -99.875 | 35.383 | 0.75 |  | 180 |  |  |  | 73666 | 132&24
40009 |  | Oklahoma | Beckham | 16371611 | 104388113 | 108224612 | 6756 | 44286 | 44267 | BECKHAM A CMPSR STA | [7 empty] | 486210 | -99.875 | 35.383 |  |  | 400 |  |  |  | 73666
40009 |  | Oklahoma | Beckham | 16371611 | 104388213 | 108224412 | 6756 | 44288 | 44268 | BECKHAM A CMPSR STA | [7 empty] | 486210 | -99.875 | 35.383 |  |  | 400 |  |  |  | 73666
40009 |  | Oklahoma | Beckham | 16371611 | 104388413 | 108224512 | 6756 | 44291 | 44272 | BECKHAM A CMPSR STA | [7 empty] | 486210 | -99.875 | 35.383 |  |  | 350 |  |  |  | 73666
40009 |  | Oklahoma | Beckham | 16372411 | 104395313 | 108231712 | 6946 | 47287 | 47085 | BRAUCHI CMPSR STA |  |  | 21 | 0.25 | 62 |  | 0.1 | 486210 | -99.699 | 35.377 |  |  | 400 |  |  |  | 73662
40009 |  | Oklahoma | Beckham | 16372411 | 104395513 | 108231612 | 6946 | 47289 | 47087 | BRAUCHI CMPSR STA | [7 empty] | 486210 | -99.699 | 35.377 |  |  | 350 |  |  |  | 73662
40009 |  | Oklahoma | Beckham | 16373211 | 104401113 | 108237512 | 7062 | 46413 | 46274 | RIDLEY CMPSR STA | [7 empty] | 211111 | -99.49 | 35.246 |  |  | 390 |  |  |  | 73627
40009 |  | Oklahoma | Beckham | 16378211 | 103941813 | 107770012 | 91 | 1220 | 1220 | ELK CITY CMPSR STA | 0.215 | 0.001 | 6 | 0.66 | 400 | 3 | 8.6 | 211111 | -99.4053 | 35.3299 | 0.5 |  | 180 |  |  |  | 73644 | 132&24
40009 |  | Oklahoma | Beckham | 16378211 | 103941913 | 107770112 | 91 | 1222 | 1222 | ELK CITY CMPSR STA | [7 empty] | 211111 | -99.4053 | 35.3299 |  |  | 350 |  |  |  | 73644
40009 |  | Oklahoma | Beckham | 16378211 | 103942213 | 107770212 | 91 | 40058 | 40006 | ELK CITY CMPSR STA | [7 empty] | 211111 | -99.405 | 35.3444 |  |  | 400 |  |  |  | 73644
40009 |  | Oklahoma | Beckham | 16378211 | 103942313 | 107770312 | 91 | 40060 | 40008 | ELK CITY CMPSR STA | [7 empty] | 211111 | -99.405 | 35.3444 |  |  | 400 |  |  |  | 73644
40009 |  | Oklahoma | Beckham | 16378211 | 103942413 | 107770612 | 91 | 40061 | 40009 | ELK CITY CMPSR STA | [7 empty] | 211111 | -99.405 | 35.3444 |  |  | 400 |  |  |  | 73644
40009 |  | Oklahoma | Beckham | 16382011 | 104310213 | 108144712 | 6090 | 36010 | 35744 | ATOKA WASH CMPSR STA | 0.322 | 0.002 | 6 | 0.83 | 400 | 4.5 | 8.2 | 211111 | -99.9123 | 35.3836 | 0.75 |  | 180 |  |  |  | 73666 | 132&24
40009 |  | Oklahoma | Beckham | 16382011 | 104310313 | 108144612 | 6090 | 36011 | 35745 | ATOKA WASH CMPSR STA | [7 empty] | 211111 | -99.9123 | 35.3836 |  |  | 400 |  |  |  | 73666
40009 |  | Oklahoma | Beckham | 16382011 | 104310513 | 108144912 | 6090 | 36020 | 35752 | ATOKA WASH CMPSR STA | [7 empty] | 211111 | -99.9123 | 35.3836 |  |  | 350 |  |  |  | 73666
40009 |  | Oklahoma | Beckham | 16382011 | 104310613 | 108144812 | 6090 | 39407 | 39083 | ATOKA WASH CMPSR STA | [7 empty] | 211111 | -99.912 | 35.385 |  |  | 400 |  |  |  | 73666
40009 |  | Oklahoma | Beckham | 16485911 | 105461513 | 108988412 | 870 | 5704 | 5704 | ELK CITY CRUDE OIL STA | [7 empty] | 486110 | -99.404 | 35.3426 |  |  | 400 |  |  |  | 73644
40009 |  | Oklahoma | Beckham | 16485911 | 105461613 | 108988212 | 870 | 5705 | 5705 | ELK CITY CRUDE OIL STA | [7 empty] | 486110 | -99.4035 | 35.3432 |  |  | 400 |  |  |  | 73644
40009 |  | Oklahoma | Beckham | 16485911 | 105461813 | 108988612 | 870 | 21912 | 31487 | ELK CITY CRUDE OIL STA | [7 empty] | 486110 | -99.4035 | 35.3428 |  |  | 400 |  |  |  | 73644
40009 |  | Oklahoma | Beckham | 16485911 | 105461913 | 108989412 | 870 | 21913 | 30976 | ELK CITY CRUDE OIL STA | [7 empty] | 486110 | -99.4035 | 35.3428 |  |  | 400 |  |  |  | 73644
40009 |  | Oklahoma | Beckham | 16485911 | 105462013 | 108990012 | 870 | 21914 | 30977 | ELK CITY CRUDE OIL STA | [7 empty] | 486110 | -99.4035 | 35.3428 |  |  | 400 |  |  |  | 73644
40009 |  | Oklahoma | Beckham | 16485911 | 105462113 | 108989612 | 870 | 21915 | 30978 | ELK CITY CRUDE OIL STA | [7 empty] | 486110 | -99.4035 | 35.3428 |  |  | 400 |  |  |  | 73644
40009 |  | Oklahoma | Beckham | 16485911 | 105462213 | 108989312 | 870 | 21916 | 30979 | ELK CITY CRUDE OIL STA | [7 empty] | 486110 | -99.4035 | 35.3428 |  |  | 400 |  |  |  | 73644
40009 |  | Oklahoma | Beckham | 16485911 | 105462313 | 108989712 | 870 | 21922 | 30980 | ELK CITY CRUDE OIL STA | [7 empty] | 486110 | -99.4035 | 35.3428 |  |  | 400 |  |  |  | 73644
40009 |  | Oklahoma | Beckham | 16485911 | 105462413 | 108989812 | 870 | 21923 | 30981 | ELK CITY CRUDE OIL STA | [7 empty] | 486110 | -99.4035 | 35.3428 |  |  | 400 |  |  |  | 73644
40009 |  | Oklahoma | Beckham | 16485911 | 105462513 | 108989512 | 870 | 31604 | 30973 | ELK CITY CRUDE OIL STA | [7 empty] | 486110 | -99.4035 | 35.3428 |  |  | 400 |  |  |  | 73644
40009 |  | Oklahoma | Beckham | 16485911 | 105462613 | 108988512 | 870 | 36281 | 35966 | ELK CITY CRUDE OIL STA | [7 empty] | 486110 | -99.4035 | 35.3428 |  |  | 400 |  |  |  | 73644
40009 |  | Oklahoma | Beckham | 16485911 | 105462713 | 108989212 | 870 | 38853 | 38630 | ELK CITY CRUDE OIL STA | [7 empty] | 486110 | -99.4035 | 35.3428 |  |  | 400 |  |  |  | 73644
40009 |  | Oklahoma | Beckham | 16485911 | 105462813 | 108989112 | 870 | 38855 | 38631 | ELK CITY CRUDE OIL STA | [7 empty] | 486110 | -99.4035 | 35.3428 |  |  | 400 |  |  |  | 73644
40009 |  | Oklahoma | Beckham | 16485911 | 105462913 | 108989012 | 870 | 38856 | 38633 | ELK CITY CRUDE OIL STA | [7 empty] | 486110 | -99.4035 | 35.3428 |  |  | 400 |  |  |  | 73644
40009 |  | Oklahoma | Beckham | 16485911 | 105463013 | 108988912 | 870 | 38857 | 38634 | ELK CITY CRUDE OIL STA | [7 empty] | 486110 | -99.4035 | 35.3428 |  |  | 400 |  |  |  | 73644
40009 |  | Oklahoma | Beckham | 16485911 | 105463113 | 108988812 | 870 | 38862 | 38636 | ELK CITY CRUDE OIL STA | [7 empty] | 486110 | -99.4035 | 35.3428 |  |  | 400 |  |  |  | 73644
40009 |  | Oklahoma | Beckham | 16485911 | 105463213 | 108988712 | 870 | 38863 | 38637 | ELK CITY CRUDE OIL STA | [7 empty] | 486110 | -99.4035 | 35.3428 |  |  | 400 |  |  |  | 73644
40009 |  | Oklahoma | Beckham | 16485911 | 105463413 | 108987812 | 870 | 41598 | 41449 | ELK CITY CRUDE OIL STA | [7 empty] | 486110 | -99.4036 | 35.3428 |  |  | 400 |  |  |  | 73644
40009 |  | Oklahoma | Beckham | 16485911 | 105463513 | 108987912 | 870 | 41599 | 41450 | ELK CITY CRUDE OIL STA | [7 empty] | 486110 | -99.4036 | 35.3428 |  |  | 400 |  |  |  | 73644
40009 |  | Oklahoma | Beckham | 16485911 | 105463613 | 108988012 | 870 | 41600 | 41451 | ELK CITY CRUDE OIL STA | [7 empty] | 486110 | -99.4036 | 35.3428 |  |  | 400 |  |  |  | 73644
40009 |  | Oklahoma | Beckham | 16485911 | 105463713 | 108988112 | 870 | 41601 | 41452 | ELK CITY CRUDE OIL STA | [7 empty] | 486110 | -99.4036 | 35.3428 |  |  | 400 |  |  |  | 73644
40009 |  | Oklahoma | Beckham | 16493211 | 105457813 | 108984612 | 352 | 13842 | 18616 | ELK CITY FACLTY | [7 empty] | 211111 | -99.4073 | 35.339 |  |  | 350 |  |  |  | 73644
40009 |  | Oklahoma | Beckham | 8449911 | 1413213 | 1298812 | 1060 | 3474 | 3474 | STA 184 | 0.026 | 0 | 51 | 4.4 | 892 | 197.6 | 12.9 | 486210 | -99.6086 | 35.256 | 22.9 |  | 180 |  |  |  | 73667 |  | R63-0040
40009 |  | Oklahoma | Beckham | 8449911 | 1413313 | 1298612 | 1060 | 3475 | 3475 | STA 184 | 0.026 | 0 | 70 | 4.4 | 892 | 197.6 | 12.9 | 486210 | -99.6086 | 35.256 | 22.9 |  | 180 |  |  |  | 73667 |  | R63-0040
40009 |  | Oklahoma | Beckham | 8449911 | 1413413 | 1298012 | 1060 | 3477 | 3477 | STA 184 | 0.041 | 0 | 75 | 0.7 | 110 | 41.4 | 107.7 | 486210 | -99.6085 | 35.2562 | 0.09 |  | 180 |  |  |  | 73667 |  | R63-0036
40009 |  | Oklahoma | Beckham | 8449911 | 1413513 | 1298512 | 1060 | 3472 | 3472 | STA 184 | 0.182 | 0.001 | 35 | 1 | 750 | 10.5 | 13.4 | 486210 | -99.6089 | 35.2575 | 6.25 |  | 180 |  |  |  | 73667 |  | R63-0040
40009 |  | Oklahoma | Beckham | 8449911 | 1413813 | 1298112 | 1060 | 3473 | 3473 | STA 184 | 0.36 | 0.002 | 25 | 1.9 | 750 | 10.5 | 3.7 | 486210 | -99.6087 | 35.2575 | 3.5 |  | 180 |  |  |  | 73667 |  | R63-0040
40009 |  | Oklahoma | Beckham | 8449911 | 1414013 | 1297912 | 1060 | 3480 | 3480 | STA 184 |  |  |  |  | 70 | 3 | 45.4 | 486210 | -99.6094 | 35.2564 |  |  | 350 |  |  |  | 73667 |  | R63-0026
40009 |  | Oklahoma | Beckham | 8449911 | 73449813 | 68025512 | 1060 | 3476 | 3476 | STA 184 | 0.317 | 0.003 | 30 | 1.3 | 600 | 5.5 | 4.1 | 486210 | -99.6085 | 35.256 |  |  | 280 |  |  |  | 73667
40009 |  | Oklahoma | Beckham | 8449911 | 73450113 | 68025912 | 1060 | 33411 | 33248 | STA 184 | 0.578 | 0.003 | 30 | 1 | 95 | 2.1 | 2.6 | 486210 | -99.6089 | 35.2575 | 4.33 |  | 180 |  |  |  | 73667
40009 |  | Oklahoma | Beckham | 8449911 | 73450413 | 68026012 | 1060 | 40389 | 40346 | STA 184 | 0.156 | 0.001 | 30 | 1.3 | 600 | 5.5 | 4.1 | 486210 | -99.6097 | 35.2574 |  |  | 280 |  |  |  | 73667
40009 |  | Oklahoma | Beckham | 8449911 | 73450513 | 68026112 | 1060 | 40582 | 40532 | STA 184 | [7 empty] | 486210 | -99.6097 | 35.2574 |  |  | 400 |  |  |  | 73667
40009 |  | Oklahoma | Beckham | 8449911 | 73450613 | 68026312 | 1060 | 40583 | 40533 | STA 184 | [7 empty] | 486210 | -99.6097 | 35.2574 |  |  | 400 |  |  |  | 73667
40009 |  | Oklahoma | Beckham | 8464011 | 1409213 | 1294412 | 534 | 2499 | 2499 | NORTHEAST MAYFIELD GAS PLT BUFFALO CREEK | 0.028 | 0 | 190 | 1.33 | 1046 | 64.3 | 46.1 | 211111 | -99.8253 | 35.3735 |  |  | 280 |  |  |  | 73645 | 23 | R63-0036
40009 |  | Oklahoma | Beckham | 8464011 | 1409313 | 1294112 | 534 | 2498 | 2498 | NORTHEAST MAYFIELD GAS PLT BUFFALO CREEK |  |  | 40 | 1.5 | 500 | 13.6 | 7.7 | 211111 | -99.8259 | 35.373 |  |  | 360 |  |  |  | 73645 | 23 | R63-0040
40009 |  | Oklahoma | Beckham | 8464011 | 1409513 | 1294512 | 534 | 2495 | 2495 | NORTHEAST MAYFIELD GAS PLT BUFFALO CREEK | 13.569 | 0.081 | 40 | 4 | 700 | 99 | 7.9 | 211111 | -99.8258 | 35.3729 | 31.6 |  | 180 |  |  |  | 73645 | 112 | R63-0040
40009 |  | Oklahoma | Beckham | 8464011 | 1409613 | 1294212 | 534 | 2501 | 2501 | NORTHEAST MAYFIELD GAS PLT BUFFALO CREEK |  | 401.926 | 200 | 1.5 | 500 | 50 | 28.3 | 211111 | -99.8255 | 35.3722 |  |  | 280 |  |  |  | 73645 | 133&45 | R63-0036
40009 |  | Oklahoma | Beckham | 8464011 | 72247713 | 66371512 | 534 | 2496 | 2496 | NORTHEAST MAYFIELD GAS PLT BUFFALO CREEK | 0.96 | 0.006 | 40 | 4 | 700 | 165 | 13.1 | 211111 | -99.8258 | 35.3731 | 2.24 |  | 360 |  |  |  | 73645 | 112
40009 |  | Oklahoma | Beckham | 8464011 | 72247913 | 66371312 | 534 | 14208 | 14230 | NORTHEAST MAYFIELD GAS PLT BUFFALO CREEK | [7 empty] | 211111 | -99.8258 | 35.3729 |  |  | 390 |  |  |  | 73645
40009 |  | Oklahoma | Beckham | 8464011 | 72248013 | 66371212 | 534 | 34172 | 33787 | NORTHEAST MAYFIELD GAS PLT BUFFALO CREEK | 4.079 | 0.024 | 30 | 2 | 400 | 27.2 | 8.7 | 211111 | -99.8258 | 35.3729 | 9.5 |  | 180 |  |  |  | 73645 | 112
40009 |  | Oklahoma | Beckham | 955511 | 47192813 | 44739712 | 2452 | 14894 | 14922 | TAYLOR CMPSR STA |  |  |  |  | 95 | 7.5 | 1.3 | 486210 | -99.3648 | 35.2469 |  | 106 | 400 |  |  |  | 73644 |  | R63-0026
40009 |  | Oklahoma | Beckham | 955511 | 47192913 | 44739812 | 2452 | 14893 | 18283 | TAYLOR CMPSR STA | 0.105 |  | 18 | 0.2 | 210 | 3.3 | 106 | 486210 | -99.3648 | 35.2469 | 0.5 | 106 | 180 |  |  |  | 73644 |  | R63-0036&R63-0040
40009 |  | Oklahoma | Beckham | 955511 | 47192913 | 44740012 | 2452 | 14893 | 14921 | TAYLOR CMPSR STA | 0.105 |  | 12 | 1 | 375 | 5 | 6 | 486210 | -99.3648 | 35.2469 | 0.5 | 106 | 180 |  |  |  | 73644 |  | R63-0036&R63-0040
40009 |  | Oklahoma | Beckham | 955511 | 47193013 | 44740112 | 2452 | 14895 | 14923 | TAYLOR CMPSR STA |  |  |  |  | 633 | 181.5 | 45.4 | 486210 | -99.3648 | 35.2469 |  | 106 | 350 |  |  |  | 73644 |  | R63-0026
40009 |  | Oklahoma | Beckham | 955711 | 105487213 | 109014512 | 4804 | 33329 | 33203 | BECKHAM | [7 empty] | 211111 | -99.4175 | 35.4947 |  |  | 400 |  |  |  | 73644
40009 |  | Oklahoma | Beckham | 955711 | 47191913 | 44739112 | 4804 | 20618 | 20794 | BECKHAM |  |  |  |  | 434 | 99.7 | 30.5 | 211111 | -99.4175 | 35.4947 |  |  | 400 |  |  |  | 73644 |  | R63-0036
40009 |  | Oklahoma | Beckham | 955711 | 47192213 | 44739012 | 4804 | 20619 | 20795 | BECKHAM |  |  |  |  | 434 | 99.7 | 30.5 | 211111 | -99.4175 | 35.4947 |  |  | 390 |  |  |  | 73644 |  | R63-0036
40009 |  | Oklahoma | Beckham | 955711 | 47192313 | 44738912 | 4804 | 20617 | 20793 | BECKHAM | 0.52 |  | 15 | 2 | 220 | 3.3 | 1.1 | 211111 | -99.4175 | 35.4947 | 1.25 |  | 690 |  |  |  | 73644 |  | R63-0036
40009 |  | Oklahoma | Beckham | 955711 | 47192413 | 44739212 | 4804 | 20616 | 20792 | BECKHAM |  |  |  |  | 434 | 99.7 | 30.5 | 211111 | -99.4175 | 35.4947 |  |  | 690 |  |  |  | 73644 | 110 | R63-0036
40009 |  | Oklahoma | Beckham | 955811 | 47191013 | 44738212 | 92 | 1228 | 1228 | ELK CITY GAS PLT |  |  |  |  | 70 | 7.5 | 1.3 | 211112 | -99.402 | 35.3461 |  |  | 400 |  |  |  | 73648 |  | R63-0036
40009 |  | Oklahoma | Beckham | 955811 | 47191213 | 44738412 | 92 | 1229 | 1229 | ELK CITY GAS PLT | 0.09 | 4.5 | 40 | 0.8 | 900 | 20 | 39.8 | 211112 | -99.402 | 35.3461 | 8.59 |  | 180 |  |  |  | 73648 | 23 | R63-0040
40009 |  | Oklahoma | Beckham | 955811 | 47191313 | 44738312 | 92 | 1226 | 1226 | ELK CITY GAS PLT |  |  |  |  | 70 | 2.1 | 34.2 | 211112 | -99.402 | 35.3461 |  |  | 350 |  |  |  | 73648 |  | R63-0036
40009 |  | Oklahoma | Beckham | 955811 | 47191513 | 44738112 | 92 | 1223 | 1223 | ELK CITY GAS PLT | 2.576 | 0.016 | 17 | 1.2 | 600 | 44 | 38.9 | 211112 | -99.4018 | 35.3462 | 6 |  | 180 |  |  |  | 73648 |  | R63-0040
40009 |  | Oklahoma | Beckham | 955811 | 47191713 | 44738012 | 92 | 1227 | 1227 | ELK CITY GAS PLT |  |  |  |  | 70 | 7.5 | 1.3 | 211112 | -99.402 | 35.3461 |  |  | 400 |  |  |  | 73648 |  | R63-0036
40009 |  | Oklahoma | Beckham | 955811 | 72248113 | 66371712 | 92 | 22453 | 22935 | ELK CITY GAS PLT | 0.97 | 0.006 | 15 | 1 | 600 | 16.6 | 21.1 | 211112 | -99.402 | 35.3461 | 2.26 |  | 180 |  |  |  | 73648
40009 |  | Oklahoma | Beckham | 955811 | 72248313 | 66371812 | 92 | 41717 | 41558 | ELK CITY GAS PLT | [7 empty] | 211112 | -99.4024 | 35.3453 |  |  | 400 |  |  |  | 73648
40011 |  | Oklahoma | Blaine | 15491211 | 97025313 | 93961112 | 6313 | 43787 | 43800 | GEARY BASE SALES CMPSR STA | [7 empty] | 211111 | -98.3291 | 35.6574 |  | 110 | 390 |  |  |  | 73040
40011 |  | Oklahoma | Blaine | 15491211 | 97025713 | 93960812 | 6313 | 42827 | 42865 | GEARY BASE SALES CMPSR STA | [7 empty] | 211111 | -98.3291 | 35.6574 |  | 110 | 400 |  |  |  | 73040 | 110
40011 |  | Oklahoma | Blaine | 15491211 | 97025813 | 93960412 | 6313 | 42621 | 42673 | GEARY BASE SALES CMPSR STA | [7 empty] | 211111 | -98.3291 | 35.6574 |  | 110 | 400 |  |  |  | 73040 | 110
40011 |  | Oklahoma | Blaine | 15491211 | 97026113 | 93960912 | 6313 | 42661 | 42708 | GEARY BASE SALES CMPSR STA | [7 empty] | 211111 | -98.3291 | 35.6574 |  | 110 | 390 |  |  |  | 73040
40011 |  | Oklahoma | Blaine | 15491211 | 97026313 | 93961412 | 6313 | 46329 | 46186 | GEARY BASE SALES CMPSR STA | [7 empty] | 211111 | -98.328 | 35.654 |  | 110 | 400 |  |  |  | 73040 | 110
40011 |  | Oklahoma | Blaine | 15491211 | 97026513 | 93960312 | 6313 | 49843 | 49657 | GEARY BASE SALES CMPSR STA | [7 empty] | 211111 | -98.328 | 35.654 |  | 110 | 400 |  |  |  | 73040 | 110
40011 |  | Oklahoma | Blaine | 16327111 | 103962213 | 107790712 | 381 | 2017 | 2017 | CARLTON | [7 empty] | 211111 | -98.4239 | 36.0553 |  |  | 390 |  |  |  | 73763
40011 |  | Oklahoma | Blaine | 16327111 | 103962313 | 107790612 | 381 | 13117 | 13125 | CARLTON | [7 empty] | 211111 | -98.4249 | 36.055 |  |  | 400 |  |  |  | 73763
40011 |  | Oklahoma | Blaine | 16327111 | 103962613 | 107790812 | 381 | 39125 | 38852 | CARLTON | [7 empty] | 211111 | -98.4239 | 36.0553 |  |  | 390 |  |  |  | 73763
40011 |  | Oklahoma | Blaine | 16328311 | 103972613 | 107801012 | 414 | 2101 | 2101 | OKEENE LATERAL (RINEHART) | [7 empty] | 211111 | -98.339 | 36.082 |  |  | 390 |  |  |  | 73763
40011 |  | Oklahoma | Blaine | 16328311 | 103972713 | 107800912 | 414 | 13233 | 13236 | OKEENE LATERAL (RINEHART) | [7 empty] | 211111 | -98.3391 | 36.0816 |  |  | 400 |  |  |  | 73763
40011 |  | Oklahoma | Blaine | 16328311 | 103973013 | 107801312 | 414 | 33253 | 33154 | OKEENE LATERAL (RINEHART) | [7 empty] | 211111 | -98.339 | 36.082 |  |  | 390 |  |  |  | 73763
40011 |  | Oklahoma | Blaine | 16328411 | 103973213 | 107801712 | 415 | 2104 | 2104 | DELIVERY | [7 empty] | 211111 | -98.2885 | 35.7982 |  |  | 390 |  |  |  | 73772
40011 |  | Oklahoma | Blaine | 16328411 | 103973313 | 107801512 | 415 | 13247 | 13253 | DELIVERY | [7 empty] | 211111 | -98.2895 | 35.7973 |  |  | 400 |  |  |  | 73772
40011 |  | Oklahoma | Blaine | 16330611 | 103995113 | 107823712 | 512 | 2376 | 2376 | NORTH WATONGA CMPSR STA | [7 empty] | 486210 | -98.3401 | 35.8378 |  |  | 400 |  |  |  | 73772
40011 |  | Oklahoma | Blaine | 16330611 | 103995213 | 107824512 | 512 | 2377 | 2377 | NORTH WATONGA CMPSR STA | 0.105 |  | 15 | 1 | 375 | 5 | 6 | 486210 | -98.3401 | 35.8379 | 0.5 |  | 180 |  |  |  | 73772
40011 |  | Oklahoma | Blaine | 16330611 | 103995213 | 107824612 | 512 | 2377 | 18308 | NORTH WATONGA CMPSR STA | 0.105 |  | 18 | 0.2 | 210 | 3.3 | 106 | 486210 | -98.3401 | 35.8379 | 0.5 |  | 180 |  |  |  | 73772
40011 |  | Oklahoma | Blaine | 16330611 | 103995313 | 107823812 | 512 | 2378 | 2378 | NORTH WATONGA CMPSR STA | [7 empty] | 486210 | -98.3411 | 35.8383 |  |  | 350 |  |  |  | 73772
40011 |  | Oklahoma | Blaine | 16330611 | 103995413 | 107824112 | 512 | 16811 | 19473 | NORTH WATONGA CMPSR STA | [7 empty] | 486210 | -98.3401 | 35.8378 |  |  | 400 |  |  |  | 73772
40011 |  | Oklahoma | Blaine | 16330611 | 103995613 | 107824312 | 512 | 35346 | 35229 | NORTH WATONGA CMPSR STA | [7 empty] | 486210 | -98.341 | 35.8383 |  |  | 400 |  |  |  | 73772
40011 |  | Oklahoma | Blaine | 16331011 | 103998613 | 107828412 | 519 | 2407 | 2407 | SOUTH OAKWOOD CMPSR STA | 0.08 |  | 14 | 1 | 375 | 5 | 6 | 486210 | -98.5552 | 35.7861 | 0.37 |  | 180 |  |  |  | 73772 | 132&21
40011 |  | Oklahoma | Blaine | 16331011 | 103998613 | 107828512 | 519 | 2407 | 18313 | SOUTH OAKWOOD CMPSR STA | 0.08 |  | 18 | 0.2 | 210 | 3.3 | 106 | 486210 | -98.5552 | 35.7861 | 0.37 |  | 180 |  |  |  | 73772 | 132&21
40011 |  | Oklahoma | Blaine | 16331011 | 103998713 | 107828012 | 519 | 2408 | 2408 | SOUTH OAKWOOD CMPSR STA | [7 empty] | 486210 | -98.5729 | 35.786 |  |  | 400 |  |  |  | 73772
40011 |  | Oklahoma | Blaine | 16331011 | 103998813 | 107827612 | 519 | 2409 | 2409 | SOUTH OAKWOOD CMPSR STA | [7 empty] | 486210 | -98.5552 | 35.7866 |  |  | 350 |  |  |  | 73772
40011 |  | Oklahoma | Blaine | 16331011 | 103999013 | 107827812 | 519 | 16980 | 213 | SOUTH OAKWOOD CMPSR STA | [7 empty] | 486210 | -98.5729 | 35.786 |  |  | 400 |  |  |  | 73772
40011 |  | Oklahoma | Blaine | 16331011 | 103999113 | 107828112 | 519 | 19646 | 19487 | SOUTH OAKWOOD CMPSR STA | [7 empty] | 486210 | -98.5729 | 35.786 |  |  | 400 |  |  |  | 73772
40011 |  | Oklahoma | Blaine | 16331011 | 103999313 | 107827512 | 519 | 50784 | 50506 | SOUTH OAKWOOD CMPSR STA | [7 empty] | 486210 | -98.5561 | 35.7863 |  |  | 400 |  |  |  | 73772
40011 |  | Oklahoma | Blaine | 16332311 | 104012213 | 107841712 | 683 | 2605 | 2605 | CANTON BOOSTER | [7 empty] | 211111 | -98.6116 | 36.0197 |  |  | 350 |  |  |  | 73724
40011 |  | Oklahoma | Blaine | 16332311 | 104012413 | 107841912 | 683 | 12818 | 12832 | CANTON BOOSTER | [7 empty] | 211111 | -98.611 | 36.0203 |  |  | 400 |  |  |  | 73724
40011 |  | Oklahoma | Blaine | 16332311 | 104012613 | 107842012 | 683 | 31444 | 30867 | CANTON BOOSTER | [7 empty] | 211111 | -98.611 | 36.0203 |  |  | 400 |  |  |  | 73724
40011 |  | Oklahoma | Blaine | 16333111 | 104025413 | 107854612 | 721 | 2771 | 2771 | GREENFIELD BOOSTER | [7 empty] | 211111 | -98.2785 | 35.7633 |  |  | 350 |  |  |  | 73043
40011 |  | Oklahoma | Blaine | 16333111 | 104025613 | 107855012 | 721 | 12949 | 12963 | GREENFIELD BOOSTER | [7 empty] | 211111 | -98.2777 | 35.7633 |  |  | 400 |  |  |  | 73043
40011 |  | Oklahoma | Blaine | 16333111 | 104025813 | 107855412 | 721 | 41333 | 41215 | GREENFIELD BOOSTER | [7 empty] | 211111 | -98.2784 | 35.7649 |  |  | 350 |  |  |  | 73043
40011 |  | Oklahoma | Blaine | 16333311 | 104029613 | 107859512 | 738 | 2846 | 2846 | LINCOLN BOOSTER | [7 empty] | 211111 | -98.3852 | 35.7614 |  |  | 350 |  |  |  | 73772
40011 |  | Oklahoma | Blaine | 16333311 | 104029813 | 107859312 | 738 | 13150 | 13159 | LINCOLN BOOSTER | [7 empty] | 211111 | -98.3852 | 35.7614 |  |  | 400 |  |  |  | 73772
40011 |  | Oklahoma | Blaine | 16333311 | 104030013 | 107859612 | 738 | 41360 | 41240 | LINCOLN BOOSTER | [7 empty] | 211111 | -98.3853 | 35.7614 |  |  | 350 |  |  |  | 73772
40011 |  | Oklahoma | Blaine | 16333611 | 104033913 | 107863212 | 751 | 2906 | 2906 | OKEENE BOOSTER | [7 empty] | 211111 | -98.3008 | 36.0264 |  |  | 350 |  |  |  | 73763
40011 |  | Oklahoma | Blaine | 16333611 | 104034113 | 107863412 | 751 | 13138 | 13146 | OKEENE BOOSTER | [7 empty] | 211111 | -98.3002 | 36.0269 |  |  | 400 |  |  |  | 73763
40011 |  | Oklahoma | Blaine | 16333611 | 104034313 | 107863912 | 751 | 41385 | 41260 | OKEENE BOOSTER | [7 empty] | 211111 | -98.3002 | 36.0269 |  |  | 350 |  |  |  | 73763
40011 |  | Oklahoma | Blaine | 16335811 | 104054513 | 107884112 | 791 | 3049 | 3049 | WATONGA BOOSTER | [7 empty] | 211111 | -98.2773 | 35.8684 |  |  | 350 |  |  |  | 73772
40011 |  | Oklahoma | Blaine | 16335811 | 104054713 | 107884212 | 791 | 13029 | 13038 | WATONGA BOOSTER | [7 empty] | 211111 | -98.2773 | 35.8684 |  |  | 400 |  |  |  | 73772
40011 |  | Oklahoma | Blaine | 16335811 | 104055113 | 107884612 | 791 | 41488 | 41352 | WATONGA BOOSTER | [7 empty] | 211111 | -98.2773 | 35.8684 |  |  | 350 |  |  |  | 73772
40011 |  | Oklahoma | Blaine | 16337311 | 104070913 | 107901012 | 1088 | 3544 | 3544 | HITCHCOCK CMPSR STA | 0.205 | 0.001 | [5 empty] | 211111 | -98.325 | 35.9481 | 0.5 |  | 360 |  |  |  | 73744
40011 |  | Oklahoma | Blaine | 16337311 | 104071013 | 107901212 | 1088 | 3545 | 3545 | HITCHCOCK CMPSR STA | [7 empty] | 211111 | -98.325 | 35.948 |  |  | 400 |  |  |  | 73744
40011 |  | Oklahoma | Blaine | 16337311 | 104071113 | 107901112 | 1088 | 3546 | 3546 | HITCHCOCK CMPSR STA | [7 empty] | 211111 | -98.325 | 35.948 |  |  | 400 |  |  |  | 73744
40011 |  | Oklahoma | Blaine | 16337311 | 104071213 | 107900912 | 1088 | 3547 | 3547 | HITCHCOCK CMPSR STA | [7 empty] | 211111 | -98.3253 | 35.9482 |  |  | 350 |  |  |  | 73744
40011 |  | Oklahoma | Blaine | 16354111 | 104215013 | 108048912 | 3688 | 19340 | 19151 | MATLI GAS PLT | [7 empty] | 211112 | -98.3882 | 35.8885 |  |  | 400 |  |  |  | 73772
40011 |  | Oklahoma | Blaine | 16354111 | 104215313 | 108049112 | 3688 | 31186 | 30714 | MATLI GAS PLT | [7 empty] | 211112 | -98.3882 | 35.8885 |  |  | 400 |  |  |  | 73772
40011 |  | Oklahoma | Blaine | 16354111 | 104215413 | 108049212 | 3688 | 31188 | 30715 | MATLI GAS PLT | [7 empty] | 211112 | -98.3882 | 35.8885 |  |  | 350 |  |  |  | 73772
40011 |  | Oklahoma | Blaine | 16354111 | 104215713 | 108049012 | 3688 | 35800 | 35576 | MATLI GAS PLT | 1.241 | 0.007 | 18 | 0.5 | 600 | 5.2 | 26.7 | 211112 | -98.3882 | 35.8885 | 3 |  | 180 |  |  |  | 73772
40011 |  | Oklahoma | Blaine | 16354111 | 104215813 | 108049412 | 3688 | 38330 | 38248 | MATLI GAS PLT | [7 empty] | 211112 | -98.3882 | 35.8885 |  |  | 400 |  |  |  | 73772
40011 |  | Oklahoma | Blaine | 16354111 | 104215913 | 108048412 | 3688 | 55171 | 55173 | MATLI GAS PLT | [7 empty] | 211112 | -98.3908 | 35.8917 |  |  | 400 |  |  |  | 73772
40011 |  | Oklahoma | Blaine | 16360311 | 104272613 | 108107212 | 5573 | 21695 | 22090 | ROMAN NOSE CMPSR STA | 0.054 |  | 15 | 0.5 | 212 | 0 |  | 211111 | -98.4589 | 35.9197 | 0.12 |  | 620 |  |  |  | 73772 | 132
40011 |  | Oklahoma | Blaine | 16360311 | 104272713 | 108107112 | 5573 | 21696 | 22091 | ROMAN NOSE CMPSR STA | [7 empty] | 211111 | -98.4595 | 35.9201 |  |  | 400 |  |  |  | 73772
40011 |  | Oklahoma | Blaine | 16360311 | 104272813 | 108107012 | 5573 | 21697 | 22092 | ROMAN NOSE CMPSR STA | [7 empty] | 211111 | -98.4595 | 35.9201 |  |  | 400 |  |  |  | 73772
40011 |  | Oklahoma | Blaine | 16360311 | 104272913 | 108107312 | 5573 | 21698 | 22093 | ROMAN NOSE CMPSR STA | [7 empty] | 211111 | -98.4663 | 35.9204 |  |  | 350 |  |  |  | 73772
40011 |  | Oklahoma | Blaine | 16369511 | 104369313 | 108205512 | 6522 | 39565 | 39593 | HOUSE CMPSR STA |  |  | 18 | 0.2 | 200 | 3.3 | 106 | 211111 | -98.482 | 35.877 |  |  | 620 |  |  |  | 73772 | 132
40011 |  | Oklahoma | Blaine | 16369511 | 104369413 | 108205412 | 6522 | 39566 | 39594 | HOUSE CMPSR STA | 0.429 |  | 18 | 0.2 | 200 | 3.3 | 106 | 211111 | -98.482 | 35.877 | 1 |  | 180 |  |  |  | 73772
40011 |  | Oklahoma | Blaine | 16369511 | 104369513 | 108205312 | 6522 | 39567 | 39595 | HOUSE CMPSR STA | [7 empty] | 211111 | -98.482 | 35.877 |  |  | 350 |  |  |  | 73772
40011 |  | Oklahoma | Blaine | 16369511 | 104369613 | 108205212 | 6522 | 39568 | 39596 | HOUSE CMPSR STA | [7 empty] | 211111 | -98.482 | 35.877 |  |  | 400 |  |  |  | 73772
40011 |  | Oklahoma | Blaine | 16369511 | 104369713 | 108205112 | 6522 | 39569 | 39597 | HOUSE CMPSR STA | [7 empty] | 211111 | -98.482 | 35.877 |  |  | 400 |  |  |  | 73772
40011 |  | Oklahoma | Blaine | 16376011 | 104430113 | 108267012 | 7754 | 50520 | 50293 | GREENFIELD CMPSR STA | [7 empty] | 486210 | -98.472 | 35.711 |  |  | 400 |  |  |  | 73043
40011 |  | Oklahoma | Blaine | 16376011 | 104430213 | 108267512 | 7754 | 50871 | 50565 | GREENFIELD CMPSR STA | [7 empty] | 486210 | -98.472 | 35.711 |  |  | 400 |  |  |  | 73043
40011 |  | Oklahoma | Blaine | 16376011 | 104430313 | 108267412 | 7754 | 50874 | 50566 | GREENFIELD CMPSR STA | [7 empty] | 486210 | -98.472 | 35.711 |  |  | 400 |  |  |  | 73043
40011 |  | Oklahoma | Blaine | 16376011 | 104430413 | 108267312 | 7754 | 50876 | 50570 | GREENFIELD CMPSR STA | [7 empty] | 486210 | -98.472 | 35.711 |  |  | 350 |  |  |  | 73043
40011 |  | Oklahoma | Blaine | 16376011 | 104430613 | 108267612 | 7754 | 51576 | 51169 | GREENFIELD CMPSR STA | 0.115 |  | 18 | 1 | 375 | 5 | 6 | 486210 | -98.472 | 35.711 | 1 |  | 100 |  |  |  | 73043 | 132&21
40011 |  | Oklahoma | Blaine | 16376011 | 104430613 | 108267712 | 7754 | 51576 | 52077 | GREENFIELD CMPSR STA | 0.115 |  | 18 | 0.2 | 210 | 3.3 | 106 | 486210 | -98.472 | 35.711 | 1 |  | 100 |  |  |  | 73043 | 132&21
40011 |  | Oklahoma | Blaine | 16376011 | 104430713 | 108266812 | 7754 | 51609 | 51201 | GREENFIELD CMPSR STA | 0.07 |  | 25 | 1 | 1200 | 27.8 | 35 | 486210 | -98.472 | 35.711 |  |  | 280 |  |  |  | 73043
40011 |  | Oklahoma | Blaine | 16379111 | 104018313 | 107847912 | 697 | 2687 | 2687 | DARROW BOOSTER | [7 empty] | 211111 | -98.3803 | 36.0764 |  |  | 350 |  |  |  | 73763
40011 |  | Oklahoma | Blaine | 16379111 | 104018513 | 107847512 | 697 | 12850 | 12863 | DARROW BOOSTER | [7 empty] | 211111 | -98.3801 | 36.0771 |  |  | 400 |  |  |  | 73763
40011 |  | Oklahoma | Blaine | 16383411 | 104376113 | 108212512 | 6545 | 42588 | 42645 | GREENFIELD CMPSR STA | [7 empty] | 211111 | -98.304 | 35.747 |  |  | 400 |  |  |  | 73043
40011 |  | Oklahoma | Blaine | 16383411 | 104376213 | 108212312 | 6545 | 42590 | 42646 | GREENFIELD CMPSR STA | [7 empty] | 211111 | -98.304 | 35.747 |  |  | 400 |  |  |  | 73043
40011 |  | Oklahoma | Blaine | 16383411 | 104376413 | 108212112 | 6545 | 42592 | 42649 | GREENFIELD CMPSR STA | [7 empty] | 211111 | -98.304 | 35.747 |  |  | 390 |  |  |  | 73043
40011 |  | Oklahoma | Blaine | 16383411 | 104376613 | 108211912 | 6545 | 43788 | 43801 | GREENFIELD CMPSR STA | [7 empty] | 211111 | -98.304 | 35.747 |  |  | 390 |  |  |  | 73043
40011 |  | Oklahoma | Blaine | 16383411 | 104376713 | 108211712 | 6545 | 48726 | 48642 | GREENFIELD CMPSR STA | [7 empty] | 211111 | -98.304 | 35.747 |  |  | 400 |  |  |  | 73043
40011 |  | Oklahoma | Blaine | 16384111 | 104025913 | 107855612 | 726 | 2784 | 2784 | HITCHCOCK BOOSTER | [7 empty] | 211111 | -98.4132 | 35.9686 |  |  | 350 |  |  |  | 73744
40011 |  | Oklahoma | Blaine | 16384111 | 104026113 | 107855712 | 726 | 12957 | 12971 | HITCHCOCK BOOSTER | [7 empty] | 211111 | -98.4132 | 35.9686 |  |  | 400 |  |  |  | 73744
40011 |  | Oklahoma | Blaine | 16485711 | 105458413 | 108985212 | 861 | 5668 | 5668 | BLAINE CRUDE OIL STA | [7 empty] | 486110 | -98.43 | 36.1091 |  |  | 400 |  |  |  | 73763
40011 |  | Oklahoma | Blaine | 16485711 | 105458713 | 109048812 | 861 | 47155 | 46982 | BLAINE CRUDE OIL STA |  |  |  |  | 82 |  | 0 | 486110 | -98.4274 | 36.1089 |  |  | 400 |  |  |  | 73763
40011 |  | Oklahoma | Blaine | 16485711 | 105458813 | 109071512 | 861 | 47156 | 46983 | BLAINE CRUDE OIL STA | [7 empty] | 486110 | -98.4274 | 36.1089 |  |  | 400 |  |  |  | 73763
40011 |  | Oklahoma | Blaine | 3951111 | 34856613 | 33162812 | 520 | 2413 | 2413 | SQUAW CREEK CMPSR STA |  |  |  |  | 633 | 181.5 | 45.4 | 486210 | -98.5076 | 35.6729 |  | 106 | 350 |  |  |  | 73772 |  | R63-0026
40011 |  | Oklahoma | Blaine | 3951111 | 34856713 | 33162512 | 520 | 2411 | 18315 | SQUAW CREEK CMPSR STA | 0.025 |  | 18 | 0.2 | 210 | 3.3 | 106 | 486210 | -98.5073 | 35.6728 | 0.12 | 106 | 180 |  |  |  | 73772 |  | R63-0036&R63-0040
40011 |  | Oklahoma | Blaine | 3951111 | 34856713 | 33162712 | 520 | 2411 | 2411 | SQUAW CREEK CMPSR STA | 0.025 |  | 15 | 1 | 375 | 5 | 6 | 486210 | -98.5073 | 35.6728 | 0.12 | 106 | 180 |  |  |  | 73772 |  | R63-0036&R63-0040
40011 |  | Oklahoma | Blaine | 7349311 | 105477013 | 109004512 | 1941 | 41323 | 41206 | GEARY BOOSTER STA | [7 empty] | 211111 | -98.508 | 35.6692 |  | 110 | 350 |  |  |  | 73040
40011 |  | Oklahoma | Blaine | 7349311 | 10619513 | 10530412 | 1941 | 14279 | 14301 | GEARY BOOSTER STA |  |  |  |  | 434 | 99.7 | 30.5 | 211111 | -98.5081 | 35.6692 |  | 110 | 350 |  |  |  | 73040 |  | R63-0026
40011 |  | Oklahoma | Blaine | 7349311 | 10620113 | 10530012 | 1941 | 14280 | 14302 | GEARY BOOSTER STA |  |  |  |  | 79 | 7.9 | 3 | 211111 | -98.5081 | 35.6692 |  | 110 | 400 |  |  |  | 73040 |  | R63-0036
40011 |  | Oklahoma | Blaine | 9247611 | 103900213 | 107736112 | 385 | 39126 | 38854 | CIMARRON CMPSR STA | [7 empty] | 211111 | -98.5467 | 36.0269 |  |  | 390 |  |  |  | 73727
40011 |  | Oklahoma | Blaine | 9247611 | 57717713 | 51637512 | 385 | 13147 | 19236 | CIMARRON CMPSR STA | [7 empty] | 211111 | -98.5467 | 36.0269 | 1 |  | 400 |  |  |  | 73727 | 110
40011 |  | Oklahoma | Blaine | 9247611 | 57717813 | 51637612 | 385 | 19425 | 19237 | CIMARRON CMPSR STA | [7 empty] | 211111 | -98.5467 | 36.0269 | 1 |  | 400 |  |  |  | 73727 | 110
40011 |  | Oklahoma | Blaine | 9247611 | 57717913 | 51637712 | 385 | 19426 | 19238 | CIMARRON CMPSR STA | [7 empty] | 211111 | -98.5467 | 36.0269 | 1 |  | 400 |  |  |  | 73727 | 110
40011 |  | Oklahoma | Blaine | 9247611 | 57718113 | 52030712 | 385 | 2029 | 2029 | CIMARRON CMPSR STA | [7 empty] | 211111 | -98.5467 | 36.0269 | 1 |  | 390 |  |  |  | 73727
40011 |  | Oklahoma | Blaine | 9247611 | 57718513 | 51688712 | 385 | 33929 | 33614 | CIMARRON CMPSR STA | [7 empty] | 211111 | -98.5467 | 36.0269 | 1 |  | 390 |  |  |  | 73727 | 110
40013 |  | Oklahoma | Bryan | 16349411 | 104169713 | 108002012 | 1969 | 15152 | 15188 | EAST DURANT DEHY | 0.27 |  | 18 | 0.3 | 800 | 1.5 | 21.2 | 486210 | -96.356 | 33.9791 | 0.07 |  | 180 |  |  |  | 74701
40013 |  | Oklahoma | Bryan | 16349411 | 104169813 | 108001912 | 1969 | 15153 | 15189 | EAST DURANT DEHY |  |  | 8 | 0.7 | 212 | 0 |  | 486210 | -96.356 | 33.9791 |  |  | 360 |  |  |  | 74701 | 132
40013 |  | Oklahoma | Bryan | 16349411 | 104169913 | 108002212 | 1969 | 16636 | 16701 | EAST DURANT DEHY | [7 empty] | 486210 | -96.356 | 33.9791 |  |  | 400 |  |  |  | 74701
40013 |  | Oklahoma | Bryan | 16349411 | 104170013 | 108002112 | 1969 | 16637 | 16702 | EAST DURANT DEHY | [7 empty] | 486210 | -96.356 | 33.9791 |  |  | 350 |  |  |  | 74701
40013 |  | Oklahoma | Bryan | 16369911 | 104373613 | 108209212 | 6529 | 46369 | 46226 | BENNINGTON CMPSR STA | [7 empty] | 486210 | -96.008 | 33.979 |  |  | 350 |  |  |  | 74723
40015 |  | Oklahoma | Caddo | 1046611 | 72361913 | 66489912 | 1699 | 30222 | 30177 | WESTERN FARMERS ANADARKO PLT | [7 empty] | 221112 | -98.2264 | 35.0827 |  | 125 | 400 |  |  |  | 73005
40015 |  | Oklahoma | Caddo | 1046611 | 92002213 | 89061312 | 1699 | 47118 | 46954 | WESTERN FARMERS ANADARKO PLT | [7 empty] | 221112 | -98.2288 | 35.0845 |  | 125 | 400 |  |  |  | 73005
40015 |  | Oklahoma | Caddo | 1046611 | 92002313 | 89061412 | 1699 | 47119 | 46955 | WESTERN FARMERS ANADARKO PLT | [7 empty] | 221112 | -98.2288 | 35.0845 |  | 125 | 400 |  |  |  | 73005
40015 |  | Oklahoma | Caddo | 1046611 | 92002413 | 89061512 | 1699 | 47120 | 46956 | WESTERN FARMERS ANADARKO PLT | [7 empty] | 221112 | -98.2288 | 35.0845 |  | 125 | 400 |  |  |  | 73005
40015 |  | Oklahoma | Caddo | 1046611 | 92002513 | 89061612 | 1699 | 47121 | 46957 | WESTERN FARMERS ANADARKO PLT | [7 empty] | 221112 | -98.2288 | 35.0845 |  | 125 | 400 |  |  |  | 73005
40015 |  | Oklahoma | Caddo | 1046711 | 105481913 | 109008812 | 2915 | 33294 | 33187 | LARSON CMPSR STA | [7 empty] | 486210 | -98.4953 | 35.2935 |  | 106 | 350 |  |  |  | 73015
40015 |  | Oklahoma | Caddo | 1046711 | 46954613 | 44543512 | 2915 | 18526 | 18300 | LARSON CMPSR STA | 0.105 |  | 18 | 1 | 375 | 5 | 6 | 486210 | -98.4953 | 35.2935 | 0.5 | 106 | 180 |  |  |  | 73015 | 132&21 | R63-0036&R63-0040
40015 |  | Oklahoma | Caddo | 1046711 | 46954613 | 44543712 | 2915 | 18526 | 18301 | LARSON CMPSR STA | 0.105 |  | 18 | 0.2 | 210 | 3.3 | 106 | 486210 | -98.4953 | 35.2935 | 0.5 | 106 | 180 |  |  |  | 73015 | 132&21 | R63-0036&R63-0040
40015 |  | Oklahoma | Caddo | 16325011 | 103945313 | 107774012 | 235 | 1289 | 1289 | ELM GROVE CMPSR STA | 0.09 |  | 20 | 1 | 375 | 5 | 6 | 486210 | -98.4212 | 35.5216 | 0.4 |  | 180 |  |  |  | 73048 | 132&21
40015 |  | Oklahoma | Caddo | 16325011 | 103945313 | 107774112 | 235 | 1289 | 18288 | ELM GROVE CMPSR STA | 0.09 |  | 18 | 0.2 | 210 | 3.3 | 106 | 486210 | -98.4212 | 35.5216 | 0.4 |  | 180 |  |  |  | 73048 | 132&21
40015 |  | Oklahoma | Caddo | 16325011 | 103945413 | 107773712 | 235 | 1290 | 1290 | ELM GROVE CMPSR STA | [7 empty] | 486210 | -98.4212 | 35.5222 |  |  | 400 |  |  |  | 73048
40015 |  | Oklahoma | Caddo | 16325011 | 103945513 | 107773512 | 235 | 1291 | 1291 | ELM GROVE CMPSR STA | [7 empty] | 486210 | -98.4209 | 35.5216 |  |  | 350 |  |  |  | 73048
40015 |  | Oklahoma | Caddo | 16325011 | 103945613 | 107773412 | 235 | 17259 | 16995 | ELM GROVE CMPSR STA | [7 empty] | 486210 | -98.4209 | 35.5216 |  |  | 400 |  |  |  | 73048
40015 |  | Oklahoma | Caddo | 16325011 | 103945813 | 107773912 | 235 | 40028 | 39953 | ELM GROVE CMPSR STA | [7 empty] | 486210 | -98.4209 | 35.5216 |  |  | 400 |  |  |  | 73048
40015 |  | Oklahoma | Caddo | 16329911 | 103988913 | 107817612 | 489 | 2258 | 2258 | CANNEDY CREEK CMPSR STA | 0.105 |  | 15 | 1 | 375 | 5 | 6 | 486210 | -98.121 | 35.2549 | 0.5 |  | 180 |  |  |  | 73009 | 132
40015 |  | Oklahoma | Caddo | 16329911 | 103988913 | 107817712 | 489 | 2258 | 18114 | CANNEDY CREEK CMPSR STA | 0.105 |  | 18 | 0.2 | 210 | 3.3 | 106 | 486210 | -98.121 | 35.2549 | 0.5 |  | 180 |  |  |  | 73009 | 132
40015 |  | Oklahoma | Caddo | 16329911 | 103989013 | 107817312 | 489 | 2259 | 2259 | CANNEDY CREEK CMPSR STA | [7 empty] | 486210 | -98.1214 | 35.2548 |  |  | 400 |  |  |  | 73009
40015 |  | Oklahoma | Caddo | 16329911 | 103989113 | 107817212 | 489 | 2260 | 2260 | CANNEDY CREEK CMPSR STA | [7 empty] | 486210 | -98.1214 | 35.2551 |  |  | 350 |  |  |  | 73009
40015 |  | Oklahoma | Caddo | 16329911 | 103989213 | 107817112 | 489 | 17582 | 17248 | CANNEDY CREEK CMPSR STA | [7 empty] | 486210 | -98.1214 | 35.2548 |  |  | 400 |  |  |  | 73009
40015 |  | Oklahoma | Caddo | 16330711 | 103995913 | 107825012 | 516 | 2393 | 2393 | SICKLES CMPSR STA | 0.08 |  | 15 | 1 | 375 | 5 | 6 | 486210 | -98.4824 | 35.3332 | 0.37 |  | 180 |  |  |  | 73033
40015 |  | Oklahoma | Caddo | 16330711 | 103995913 | 107825112 | 516 | 2393 | 18309 | SICKLES CMPSR STA | 0.08 |  | 18 | 0.2 | 210 | 3.3 | 106 | 486210 | -98.4824 | 35.3332 | 0.37 |  | 180 |  |  |  | 73033
40015 |  | Oklahoma | Caddo | 16330711 | 103996013 | 107824712 | 516 | 2395 | 2395 | SICKLES CMPSR STA | [7 empty] | 486210 | -98.4824 | 35.3332 |  |  | 350 |  |  |  | 73033
40015 |  | Oklahoma | Caddo | 16337511 | 104072613 | 107902812 | 1111 | 40088 | 40034 | HINTON CMPSR STA | [7 empty] | 211111 | -98.4729 | 35.4785 |  |  | 350 |  |  |  | 73047
40015 |  | Oklahoma | Caddo | 16337511 | 104072713 | 107902712 | 1111 | 40089 | 40035 | HINTON CMPSR STA | [7 empty] | 211111 | -98.4729 | 35.4785 |  |  | 400 |  |  |  | 73047
40015 |  | Oklahoma | Caddo | 16337511 | 104073013 | 107902412 | 1111 | 42567 | 42625 | HINTON CMPSR STA | [7 empty] | 211111 | -98.4729 | 35.4785 |  |  | 400 |  |  |  | 73047
40015 |  | Oklahoma | Caddo | 16337511 | 104073113 | 107902512 | 1111 | 42570 | 42627 | HINTON CMPSR STA | [7 empty] | 211111 | -98.4729 | 35.4785 |  |  | 400 |  |  |  | 73047
40015 |  | Oklahoma | Caddo | 16337511 | 104073213 | 107902912 | 1111 | 42572 | 42629 | HINTON CMPSR STA | [7 empty] | 211111 | -98.4729 | 35.4785 |  |  | 400 |  |  |  | 73047
40015 |  | Oklahoma | Caddo | 16339911 | 104090613 | 107920112 | 1245 | 1600 | 1600 | A C WEST CMPSR STA | 0 |  | 14 | 0.5 | 130 | 0.1 | 0.4 | 211111 | -98.2409 | 34.9489 |  |  | 360 |  |  |  | 73029 | 132
40015 |  | Oklahoma | Caddo | 16339911 | 104090713 | 107920312 | 1245 | 1602 | 1602 | A C WEST CMPSR STA | [7 empty] | 211111 | -98.2407 | 34.9493 |  |  | 350 |  |  |  | 73029
40015 |  | Oklahoma | Caddo | 16339911 | 104090913 | 107920912 | 1245 | 30717 | 30417 | A C WEST CMPSR STA | [7 empty] | 211111 | -98.2407 | 34.9493 |  |  | 400 |  |  |  | 73029
40015 |  | Oklahoma | Caddo | 16339911 | 104091013 | 107920812 | 1245 | 30720 | 30418 | A C WEST CMPSR STA | [7 empty] | 211111 | -98.2407 | 34.9493 |  |  | 400 |  |  |  | 73029
40015 |  | Oklahoma | Caddo | 16339911 | 104091113 | 107920612 | 1245 | 33713 | 33440 | A C WEST CMPSR STA | 0.175 | 0.001 | 15 | 0.6 | 500 | 1.7 | 5.9 | 211111 | -98.2407 | 34.9493 | 0.4 |  | 180 |  |  |  | 73029
40015 |  | Oklahoma | Caddo | 16342611 | 104110713 | 107940812 | 1331 | 1840 | 1840 | PAUL LUCILLE CMPSR STA | 0 |  | 15 | 1 | 700 | 83.3 | 106.1 | 211111 | -98.2305 | 34.9421 |  |  | 360 |  |  |  | 73029 | 132
40015 |  | Oklahoma | Caddo | 16342611 | 104110813 | 107941012 | 1331 | 1841 | 1841 | PAUL LUCILLE CMPSR STA | [7 empty] | 211111 | -98.2305 | 34.9421 |  |  | 350 |  |  |  | 73029
40015 |  | Oklahoma | Caddo | 16342611 | 104110913 | 107941112 | 1331 | 16098 | 16174 | PAUL LUCILLE CMPSR STA | [7 empty] | 211111 | -98.2309 | 34.9418 |  |  | 400 |  |  |  | 73029
40015 |  | Oklahoma | Caddo | 16342611 | 104111313 | 107941212 | 1331 | 33878 | 33570 | PAUL LUCILLE CMPSR STA | 0.11 | 0.001 | 15 | 0.7 | 500 | 1.7 | 4.3 | 211111 | -98.2309 | 34.9418 | 0.25 |  | 180 |  |  |  | 73029
40015 |  | Oklahoma | Caddo | 16344811 | 104129513 | 107959612 | 1552 | 4702 | 4702 | CEDAR LAKE CMPSR STA | 0.025 |  | 15 | 1 | 375 | 5 | 6 | 486210 | -98.185 | 35.3676 | 0.12 |  | 180 |  |  |  | 73009
40015 |  | Oklahoma | Caddo | 16344811 | 104129513 | 107959712 | 1552 | 4702 | 18115 | CEDAR LAKE CMPSR STA | 0.025 |  | 18 | 0.2 | 210 | 3.3 | 106 | 486210 | -98.185 | 35.3676 | 0.12 |  | 180 |  |  |  | 73009
40015 |  | Oklahoma | Caddo | 16344811 | 104129613 | 107959512 | 1552 | 4704 | 4704 | CEDAR LAKE CMPSR STA | [7 empty] | 486210 | -98.1854 | 35.3675 |  |  | 350 |  |  |  | 73009
40015 |  | Oklahoma | Caddo | 16345111 | 104131913 | 107962512 | 1572 | 4796 | 4796 | EAST CADDO CMPSR STA | [7 empty] | 486210 | -98.1197 | 34.9994 |  |  | 350 |  |  |  | 73018
40015 |  | Oklahoma | Caddo | 16345111 | 104132013 | 107962412 | 1572 | 14099 | 14118 | EAST CADDO CMPSR STA | [7 empty] | 486210 | -98.12 | 34.9991 |  |  | 400 |  |  |  | 73018
40015 |  | Oklahoma | Caddo | 16345111 | 104132413 | 107963012 | 1572 | 40965 | 40878 | EAST CADDO CMPSR STA | 0.2 |  | 18 | 0.2 | 210 | 3.3 | 106 | 486210 | -98.1197 | 34.9993 | 0.93 |  | 180 |  |  |  | 73018 | 132&21
40015 |  | Oklahoma | Caddo | 16345111 | 104132413 | 107963112 | 1572 | 40965 | 40881 | EAST CADDO CMPSR STA | 0.2 |  | 15 | 1 | 375 | 5 | 6 | 486210 | -98.1197 | 34.9993 | 0.93 |  | 180 |  |  |  | 73018 | 132&21
40015 |  | Oklahoma | Caddo | 16345111 | 104132513 | 107962612 | 1572 | 40972 | 40882 | EAST CADDO CMPSR STA | [7 empty] | 486210 | -98.1197 | 34.9993 |  |  | 400 |  |  |  | 73018
40015 |  | Oklahoma | Caddo | 16346611 | 104143413 | 107975212 | 1614 | 4966 | 4966 | GRACEMONT WEST CADDO CMPSR STA | 0.045 |  | 15 | 1 | 375 | 5 | 6 | 486210 | -98.2768 | 35.1554 | 0.2 |  | 180 |  |  |  | 73042
40015 |  | Oklahoma | Caddo | 16346611 | 104143413 | 107975312 | 1614 | 4966 | 18144 | GRACEMONT WEST CADDO CMPSR STA | 0.045 |  | 18 | 0.2 | 210 | 3.3 | 106 | 486210 | -98.2768 | 35.1554 | 0.2 |  | 180 |  |  |  | 73042
40015 |  | Oklahoma | Caddo | 16346611 | 104143513 | 107975112 | 1614 | 4967 | 4967 | GRACEMONT WEST CADDO CMPSR STA | [7 empty] | 486210 | -98.2771 | 35.1554 |  |  | 350 |  |  |  | 73042
40015 |  | Oklahoma | Caddo | 16346711 | 104144013 | 107975912 | 1615 | 4970 | 4970 | WEST CEMENT CMPSR STA | 0.075 |  | 15 | 1 | 375 | 5 | 6 | 486210 | -98.2157 | 34.9628 | 0.35 |  | 180 |  |  |  | 73029
40015 |  | Oklahoma | Caddo | 16346711 | 104144013 | 107976012 | 1615 | 4970 | 18228 | WEST CEMENT CMPSR STA | 0.075 |  | 18 | 0.2 | 210 | 3.3 | 106 | 486210 | -98.2157 | 34.9628 | 0.35 |  | 180 |  |  |  | 73029
40015 |  | Oklahoma | Caddo | 16346711 | 104144113 | 107975812 | 1615 | 4971 | 4971 | WEST CEMENT CMPSR STA | [7 empty] | 486210 | -98.2157 | 34.9628 |  |  | 350 |  |  |  | 73029
40015 |  | Oklahoma | Caddo | 16351511 | 104189913 | 108022712 | 2385 | 15466 | 15505 | SCHOOLAND CMPSR STA | [7 empty] | 211111 | -98.1373 | 34.979 |  |  | 400 |  |  |  | 73017
40015 |  | Oklahoma | Caddo | 16351511 | 104190013 | 108022812 | 2385 | 15467 | 15506 | SCHOOLAND CMPSR STA | [7 empty] | 211111 | -98.1373 | 34.9789 |  |  | 350 |  |  |  | 73017
40015 |  | Oklahoma | Caddo | 16351511 | 104190413 | 108023112 | 2385 | 40680 | 40624 | SCHOOLAND CMPSR STA | [7 empty] | 211111 | -98.1373 | 34.979 |  |  | 400 |  |  |  | 73017
40015 |  | Oklahoma | Caddo | 16351611 | 104190513 | 108023312 | 2453 | 18422 | 18153 | PIERCE CMPSR STA | [7 empty] | 486210 | -98.169 | 34.9542 |  |  | 400 |  |  |  | 73017
40015 |  | Oklahoma | Caddo | 16351611 | 104190713 | 108023512 | 2453 | 33748 | 33463 | PIERCE CMPSR STA | [7 empty] | 486210 | -98.169 | 34.9542 |  |  | 350 |  |  |  | 73017
40015 |  | Oklahoma | Caddo | 16351711 | 104191013 | 108024112 | 2473 | 38620 | 38466 | WEST CEMENT CMPSR STA | [7 empty] | 211111 | -98.296 | 34.971 |  |  | 390 |  |  |  | 73029
40015 |  | Oklahoma | Caddo | 16352711 | 104200113 | 108033112 | 2837 | 20632 | 20808 | SICKLES CMPSR STA |  |  | 15 | 1 | 200 | 0.2 | 100 | 211111 | -98.4297 | 35.3756 |  |  | 360 |  |  |  | 73047
40015 |  | Oklahoma | Caddo | 16352711 | 104200213 | 108033012 | 2837 | 20633 | 20809 | SICKLES CMPSR STA | 0.31 |  | 15 | 2 | 220 | 3.3 | 1.1 | 211111 | -98.4297 | 35.3756 | 0.75 |  | 180 |  |  |  | 73047
40015 |  | Oklahoma | Caddo | 16352711 | 104200313 | 108032912 | 2837 | 20634 | 20810 | SICKLES CMPSR STA | [7 empty] | 211111 | -98.4297 | 35.3756 |  |  | 400 |  |  |  | 73047
40015 |  | Oklahoma | Caddo | 16352711 | 104200413 | 108033212 | 2837 | 20635 | 20811 | SICKLES CMPSR STA | [7 empty] | 211111 | -98.4297 | 35.3756 |  |  | 350 |  |  |  | 73047
40015 |  | Oklahoma | Caddo | 16357511 | 104246413 | 108080112 | 4942 | 38280 | 38216 | BREHM SALES | 0.025 | 0 | 8 | 0.5 | 800 | 1.5 | 7.6 | 211111 | -98.307 | 35.444 | 0.13 |  | 690 |  |  |  | 73047
40015 |  | Oklahoma | Caddo | 16357511 | 104246413 | 108080212 | 4942 | 38280 | 38217 | BREHM SALES | 0.025 | 0 | 8 | 0.5 | 800 | 5 | 25.5 | 211111 | -98.307 | 35.444 | 0.13 |  | 690 |  |  |  | 73047
40015 |  | Oklahoma | Caddo | 16357511 | 104246513 | 108079812 | 4942 | 38281 | 38218 | BREHM SALES | [7 empty] | 211111 | -98.307 | 35.444 |  |  | 390 |  |  |  | 73047
40015 |  | Oklahoma | Caddo | 16357511 | 104246613 | 108079712 | 4942 | 38283 | 38219 | BREHM SALES | [7 empty] | 211111 | -98.307 | 35.444 |  |  | 400 |  |  |  | 73047
40015 |  | Oklahoma | Caddo | 16359611 | 104265113 | 108099512 | 5357 | 21957 | 22352 | JANIE CMPSR STA | [7 empty] | 211111 | -98.1749 | 34.9295 |  |  | 400 |  |  |  | 73029
40015 |  | Oklahoma | Caddo | 16359611 | 104265313 | 108099212 | 5357 | 21959 | 22354 | JANIE CMPSR STA | 0.394 | 0.002 | [5 empty] | 211111 | -98.1749 | 34.9295 | 0.75 |  | 180 |  |  |  | 73029
40015 |  | Oklahoma | Caddo | 16359611 | 104265413 | 108099112 | 5357 | 21960 | 22355 | JANIE CMPSR STA | [7 empty] | 211111 | -98.1749 | 34.9295 |  |  | 360 |  |  |  | 73029 | 132
40015 |  | Oklahoma | Caddo | 16359611 | 104265513 | 108099712 | 5357 | 21961 | 22356 | JANIE CMPSR STA | [7 empty] | 211111 | -98.1749 | 34.9295 |  |  | 350 |  |  |  | 73029
40015 |  | Oklahoma | Caddo | 16359811 | 104266113 | 108100212 | 5901 | 47799 | 47522 | CEMENT GAS PLT | 0.322 | 0.002 | [5 empty] | 211112 | -98.1484 | 34.9303 | 0.75 |  | 180 |  |  |  | 73017
40015 |  | Oklahoma | Caddo | 16359811 | 104266213 | 108100312 | 5901 | 47806 | 47528 | CEMENT GAS PLT | [7 empty] | 211112 | -98.1484 | 34.9303 |  |  | 400 |  |  |  | 73017
40015 |  | Oklahoma | Caddo | 16359811 | 104266313 | 108100412 | 5901 | 47807 | 47529 | CEMENT GAS PLT | [7 empty] | 211112 | -98.1484 | 34.9303 |  |  | 350 |  |  |  | 73017
40015 |  | Oklahoma | Caddo | 16361411 | 104284513 | 108119112 | 5785 | 30847 | 30482 | J ELLEN BOOSTER STA | [7 empty] | 211111 | -98.1579 | 34.9366 |  |  | 350 |  |  |  | 73017
40015 |  | Oklahoma | Caddo | 16361411 | 104284613 | 108119212 | 5785 | 30848 | 30483 | J ELLEN BOOSTER STA | 0 | [6 empty] | 211111 | -98.1579 | 34.9366 |  |  | 360 |  |  |  | 73017 | 132
40015 |  | Oklahoma | Caddo | 16361411 | 104284713 | 108119012 | 5785 | 33918 | 33603 | J ELLEN BOOSTER STA | 0.131 | 0.001 | 15 | 0.7 | 500 | 1.7 | 4.3 | 211111 | -98.1579 | 34.9366 | 0.25 |  | 180 |  |  |  | 73017
40015 |  | Oklahoma | Caddo | 16371511 | 104387613 | 108224012 | 6755 | 43874 | 43878 | HADSON LIVINGSTON DEHYDRATION STA | 0.085 |  | 15 | 1 | 375 | 5 | 6 | 486210 | -98.304 | 35.022 | 0.4 |  | 180 |  |  |  | 73005 | 132
40015 |  | Oklahoma | Caddo | 16371511 | 104387613 | 108224112 | 6755 | 43874 | 43880 | HADSON LIVINGSTON DEHYDRATION STA | 0.085 |  | 18 | 0.2 | 210 | 3.3 | 106 | 486210 | -98.304 | 35.022 | 0.4 |  | 180 |  |  |  | 73005 | 132
40015 |  | Oklahoma | Caddo | 16371511 | 104387713 | 108223912 | 6755 | 43875 | 43881 | HADSON LIVINGSTON DEHYDRATION STA | [7 empty] | 486210 | -98.304 | 35.022 |  |  | 350 |  |  |  | 73005
40015 |  | Oklahoma | Caddo | 16374111 | 104408613 | 108245512 | 7718 | 50471 | 50247 | TUCKER TRUST DEHYDRATION |  |  | 15 | 1 | 212 |  | 50 | 211111 | -98.5179 | 35.411 |  |  | 690 |  |  |  | 73047 | 110
40015 |  | Oklahoma | Caddo | 16374111 | 104408713 | 108245412 | 7718 | 50476 | 50250 | TUCKER TRUST DEHYDRATION | 0.09 |  | 15 | 1 | 700 |  | 35 | 211111 | -98.5179 | 35.411 | 0.23 |  | 180 |  |  |  | 73047
40015 |  | Oklahoma | Caddo | 16374111 | 104408913 | 109032312 | 7718 | 50484 | 50259 | TUCKER TRUST DEHYDRATION | [7 empty] | 211111 | -98.5179 | 35.411 |  |  | 400 |  |  |  | 73047
40015 |  | Oklahoma | Caddo | 16374111 | 104409013 | 109032412 | 7718 | 50485 | 50260 | TUCKER TRUST DEHYDRATION | [7 empty] | 211111 | -98.5179 | 35.411 |  |  | 400 |  |  |  | 73047
40015 |  | Oklahoma | Caddo | 16378511 | 104270813 | 108105312 | 5558 | 19088 | 18878 | EAKLY CMPSR STA | [7 empty] | 211111 | -98.5088 | 35.301 |  |  | 400 |  |  |  | 73009
40015 |  | Oklahoma | Caddo | 16378511 | 104270913 | 108105212 | 5558 | 19089 | 18879 | EAKLY CMPSR STA | [7 empty] | 211111 | -98.5088 | 35.301 |  |  | 400 |  |  |  | 73009
40015 |  | Oklahoma | Caddo | 16378511 | 104271013 | 108105412 | 5558 | 19090 | 18880 | EAKLY CMPSR STA | [7 empty] | 211111 | -98.5084 | 35.3011 |  |  | 390 |  |  |  | 73009
40015 |  | Oklahoma | Caddo | 16378511 | 104271213 | 108105712 | 5558 | 38203 | 38147 | EAKLY CMPSR STA | [7 empty] | 211111 | -98.5084 | 35.3011 |  |  | 390 |  |  |  | 73009
40015 |  | Oklahoma | Caddo | 16379411 | 104399013 | 108235812 | 7008 | 43622 | 43643 | CONCRETE CMPSR STA | [7 empty] | 211111 | -98.233 | 34.937 |  |  | 390 |  |  |  | 73029
40015 |  | Oklahoma | Caddo | 16379411 | 104399113 | 108235912 | 7008 | 43756 | 43771 | CONCRETE CMPSR STA | [7 empty] | 211111 | -98.233 | 34.937 |  |  | 400 |  |  |  | 73029
40015 |  | Oklahoma | Caddo | 16379411 | 104399213 | 108235712 | 7008 | 43758 | 43773 | CONCRETE CMPSR STA | [7 empty] | 211111 | -98.233 | 34.937 |  |  | 400 |  |  |  | 73029
40015 |  | Oklahoma | Caddo | 16379411 | 104399413 | 108236012 | 7008 | 45758 | 45652 | CONCRETE CMPSR STA | 0.2145 | 0.0015 | 15 | 0.7 | 92 | 0 |  | 211111 | -98.233 | 34.937 | 1 |  | 690 |  |  |  | 73029 | 112&132
40015 |  | Oklahoma | Caddo | 16379411 | 104399413 | 108236112 | 7008 | 45758 | 45653 | CONCRETE CMPSR STA | 0.2145 | 0.0015 | 15 | 0.7 | 600 | 7.3 | 20.8 | 211111 | -98.233 | 34.937 | 1 |  | 690 |  |  |  | 73029 | 112&132
40015 |  | Oklahoma | Caddo | 16379411 | 104399613 | 108235612 | 7008 | 45855 | 45732 | CONCRETE CMPSR STA | [7 empty] | 211111 | -98.233 | 34.937 |  |  | 400 |  |  |  | 73029
40015 |  | Oklahoma | Caddo | 16384011 | 104290913 | 108125212 | 5883 | 33203 | 33112 | HINTON CMPSR STA | [7 empty] | 486210 | -98.4777 | 35.3896 |  |  | 400 |  |  |  | 73047
40015 |  | Oklahoma | Caddo | 16384011 | 104291113 | 108125112 | 5883 | 33205 | 33114 | HINTON CMPSR STA | [7 empty] | 486210 | -98.4777 | 35.3896 |  |  | 350 |  |  |  | 73047
40015 |  | Oklahoma | Caddo | 16386511 | 104205613 | 108038712 | 3157 | 15235 | 15271 | NORTH CEMENT BOLIN CMPSR STA | 0.11 | 0.001 | 12 | 1 | 120 | 2 | 2.5 | 211111 | -98.136 | 34.9439 | 0.25 |  | 180 |  |  |  | 73017
40015 |  | Oklahoma | Caddo | 16386511 | 104205713 | 108038812 | 3157 | 15236 | 15272 | NORTH CEMENT BOLIN CMPSR STA |  |  | 18 | 0.3 | 80 | 1.3 | 18.9 | 211111 | -98.136 | 34.9439 |  |  | 360 |  |  |  | 73017
40015 |  | Oklahoma | Caddo | 16386511 | 104205813 | 108038912 | 3157 | 15237 | 15273 | NORTH CEMENT BOLIN CMPSR STA | [7 empty] | 211111 | -98.1356 | 34.9437 |  |  | 400 |  |  |  | 73017
40015 |  | Oklahoma | Caddo | 16386511 | 104205913 | 108038512 | 3157 | 15238 | 15274 | NORTH CEMENT BOLIN CMPSR STA | [7 empty] | 211111 | -98.1361 | 34.9435 |  |  | 350 |  |  |  | 73017
40015 |  | Oklahoma | Caddo | 16389111 | 104357713 | 108193612 | 6456 | 39906 | 39863 | SCHENK CMPSR STA | [7 empty] | 211111 | -98.124 | 35.058 |  |  | 350 |  |  |  | 73092
40015 |  | Oklahoma | Caddo | 16389111 | 104357813 | 108193012 | 6456 | 42643 | 42694 | SCHENK CMPSR STA | [7 empty] | 211111 | -98.124 | 35.058 |  |  | 400 |  |  |  | 73092
40015 |  | Oklahoma | Caddo | 16389111 | 104357913 | 108193112 | 6456 | 42644 | 42695 | SCHENK CMPSR STA | [7 empty] | 211111 | -98.124 | 35.058 |  |  | 400 |  |  |  | 73092
40015 |  | Oklahoma | Caddo | 16398911 | 104217913 | 108051412 | 3701 | 16531 | 16596 | SOUTH CADDO CMPSR STA |  |  | 15 | 0.3 | 72 | 1.7 | 23.6 | 211111 | -98.1369 | 34.9712 |  |  | 690 |  |  |  | 73017 | 110
40015 |  | Oklahoma | Caddo | 16398911 | 104218013 | 108051312 | 3701 | 16532 | 16597 | SOUTH CADDO CMPSR STA | 0.41 |  | 18 | 0.5 | 200 | 16.7 | 84.8 | 211111 | -98.1369 | 34.9712 | 1 |  | 180 |  |  |  | 73017
40015 |  | Oklahoma | Caddo | 16398911 | 104218113 | 108051212 | 3701 | 16533 | 16598 | SOUTH CADDO CMPSR STA | [7 empty] | 211111 | -98.1369 | 34.971 |  |  | 400 |  |  |  | 73017
40015 |  | Oklahoma | Caddo | 16398911 | 104218213 | 108051112 | 3701 | 16534 | 16599 | SOUTH CADDO CMPSR STA | [7 empty] | 211111 | -98.1365 | 34.9712 |  |  | 350 |  |  |  | 73017
40015 |  | Oklahoma | Caddo | 16398911 | 104218513 | 108051612 | 3701 | 45903 | 45780 | SOUTH CADDO CMPSR STA | 0.77 |  | 20 | 1 | 700 | 3.3 | 4 | 211111 | -98.136 | 34.972 |  |  | 290 |  |  |  | 73017
40015 |  | Oklahoma | Caddo | 16485811 | 105459113 | 109071612 | 863 | 16826 | 31474 | CEMENT CRUDE OIL STA | [7 empty] | 486110 | -98.1194 | 34.912 |  |  | 400 |  |  |  | 73107
40015 |  | Oklahoma | Caddo | 16485811 | 105459213 | 109071712 | 863 | 16827 | 31475 | CEMENT CRUDE OIL STA | [7 empty] | 486110 | -98.1194 | 34.912 |  |  | 400 |  |  |  | 73107
40015 |  | Oklahoma | Caddo | 16485811 | 105459313 | 108985812 | 863 | 21927 | 31476 | CEMENT CRUDE OIL STA | [7 empty] | 486110 | -98.1194 | 34.912 |  |  | 400 |  |  |  | 73107
40015 |  | Oklahoma | Caddo | 16485811 | 105459413 | 109071812 | 863 | 21928 | 31478 | CEMENT CRUDE OIL STA | [7 empty] | 486110 | -98.1194 | 34.912 |  |  | 400 |  |  |  | 73107
40015 |  | Oklahoma | Caddo | 16486611 | 105468113 | 108995112 | 1260 | 1624 | 1624 | BINGER CRUDE OIL FACLTY | [7 empty] | 486110 | -98.2928 | 35.2996 |  |  | 400 |  |  |  | 73009
40015 |  | Oklahoma | Caddo | 16486611 | 105468213 | 108995312 | 1260 | 1625 | 1625 | BINGER CRUDE OIL FACLTY | [7 empty] | 486110 | -98.2928 | 35.2996 |  |  | 400 |  |  |  | 73009
40015 |  | Oklahoma | Caddo | 16486611 | 105468313 | 108995012 | 1260 | 1626 | 1626 | BINGER CRUDE OIL FACLTY | [7 empty] | 486110 | -98.2928 | 35.2996 |  |  | 400 |  |  |  | 73009
40015 |  | Oklahoma | Caddo | 16486611 | 105468413 | 108994912 | 1260 | 1627 | 1627 | BINGER CRUDE OIL FACLTY | [7 empty] | 486110 | -98.2928 | 35.2996 |  |  | 400 |  |  |  | 73009
40015 |  | Oklahoma | Caddo | 16486611 | 105468513 | 108994812 | 1260 | 1628 | 1628 | BINGER CRUDE OIL FACLTY | [7 empty] | 486110 | -98.2928 | 35.2996 |  |  | 400 |  |  |  | 73009
40015 |  | Oklahoma | Caddo | 16488011 | 105484013 | 109011712 | 3264 | 14480 | 14513 | CYRIL STA | [7 empty] | 486110 | -98.1759 | 34.9134 |  |  | 400 |  |  |  | 73029
40015 |  | Oklahoma | Caddo | 16488011 | 105484113 | 109012012 | 3264 | 14482 | 14515 | CYRIL STA | [7 empty] | 486110 | -98.1759 | 34.9134 |  |  | 400 |  |  |  | 73029
40015 |  | Oklahoma | Caddo | 16488011 | 105484213 | 109011112 | 3264 | 14483 | 14516 | CYRIL STA | [7 empty] | 486110 | -98.1759 | 34.9134 |  |  | 400 |  |  |  | 73029
40015 |  | Oklahoma | Caddo | 16488011 | 105484313 | 109011612 | 3264 | 14484 | 14517 | CYRIL STA | [7 empty] | 486110 | -98.1759 | 34.9134 |  |  | 400 |  |  |  | 73029
40015 |  | Oklahoma | Caddo | 16488011 | 105484413 | 109011812 | 3264 | 14485 | 14518 | CYRIL STA | [7 empty] | 486110 | -98.1759 | 34.9134 |  |  | 400 |  |  |  | 73029
40015 |  | Oklahoma | Caddo | 16488011 | 105484513 | 109011512 | 3264 | 14486 | 14519 | CYRIL STA | [7 empty] | 486110 | -98.1759 | 34.9134 |  |  | 400 |  |  |  | 73029
40015 |  | Oklahoma | Caddo | 16488011 | 105484613 | 109011412 | 3264 | 14487 | 14520 | CYRIL STA | [7 empty] | 486110 | -98.1759 | 34.9134 |  |  | 400 |  |  |  | 73029
40015 |  | Oklahoma | Caddo | 16488011 | 105484713 | 109011312 | 3264 | 14488 | 14521 | CYRIL STA | [7 empty] | 486110 | -98.1759 | 34.9134 |  |  | 400 |  |  |  | 73029
40015 |  | Oklahoma | Caddo | 16488011 | 105484813 | 109011212 | 3264 | 14489 | 14522 | CYRIL STA | [7 empty] | 486110 | -98.1759 | 34.9134 |  |  | 400 |  |  |  | 73029
40015 |  | Oklahoma | Caddo | 16488011 | 105485013 | 109011012 | 3264 | 47380 | 47164 | CYRIL STA | [7 empty] | 486110 | -98.1759 | 34.9134 |  |  | 400 |  |  |  | 73029
40015 |  | Oklahoma | Caddo | 16488011 | 105485113 | 109010912 | 3264 | 47381 | 47165 | CYRIL STA | [7 empty] | 486110 | -98.1759 | 34.9134 |  |  | 400 |  |  |  | 73029
40015 |  | Oklahoma | Caddo | 8114811 | 6056313 | 5913512 | 1085 | 12938 | 12953 | BINGER PLT |  |  | 18 | 0.3 | 300 | 1.5 | 21.2 | 211112 | -98.3256 | 35.3142 |  |  | 360 |  |  |  | 73009 | 110&132 | R63-0036
40015 |  | Oklahoma | Caddo | 8114811 | 6056613 | 5913412 | 1085 | 3530 | 3530 | BINGER PLT |  |  |  |  | 70 | 2.1 | 34.2 | 211112 | -98.3262 | 35.3162 |  |  | 350 |  |  |  | 73009 |  | R63-0036
40015 |  | Oklahoma | Caddo | 8114811 | 6056713 | 5913812 | 1085 | 3529 | 3529 | BINGER PLT |  |  |  |  | 83 | 1.9 | 0.4 | 211112 | -98.3255 | 35.3158 |  |  | 400 |  |  |  | 73009 |  | R63-0036
40015 |  | Oklahoma | Caddo | 8114811 | 6056813 | 5913312 | 1085 | 3528 | 3528 | BINGER PLT |  |  |  |  | 83 | 1.9 | 0.4 | 211112 | -98.3256 | 35.3158 |  |  | 400 |  |  |  | 73009 |  | R63-0036
40015 |  | Oklahoma | Caddo | 8114811 | 6056913 | 5914012 | 1085 | 3527 | 3527 | BINGER PLT | 0.157 | 0.001 | 15 | 0.5 | 325 | 1.3 | 6.8 | 211112 | -98.3256 | 35.3161 | 0.38 |  | 180 |  |  |  | 73009 |  | R63-0040
40015 |  | Oklahoma | Caddo | 8114811 | 6057013 | 5913212 | 1085 | 3525 | 3525 | BINGER PLT | 0.429 | 0.003 | 25 | 2.5 | 450 | 6.5 | 1.3 | 211112 | -98.327 | 35.3154 | 1 |  | 180 |  |  |  | 73009 |  | R63-0040
40015 |  | Oklahoma | Caddo | 8114811 | 73451513 | 68027512 | 1085 | 12939 | 12952 | BINGER PLT | [7 empty] | 211112 | -98.3256 | 35.3142 |  |  | 400 |  |  |  | 73009
40015 |  | Oklahoma | Caddo | 8114811 | 73451613 | 68027312 | 1085 | 21169 | 21472 | BINGER PLT | 0.429 | 0.003 | 15 | 0.5 | 225 | 1.3 | 6.8 | 211112 | -98.326 | 35.3158 | 1 |  | 180 |  |  |  | 73009
40015 |  | Oklahoma | Caddo | 8114811 | 73451813 | 68027412 | 1085 | 40706 | 40649 | BINGER PLT | [7 empty] | 211112 | -98.3244 | 35.3153 |  |  | 400 |  |  |  | 73009
40015 |  | Oklahoma | Caddo | 8114911 | 103905913 | 107742112 | 1274 | 31382 | 30822 | CYRIL JT STA | [7 empty] | 211112 | -98.1947 | 34.9356 |  |  | 400 |  |  |  | 73029
40015 |  | Oklahoma | Caddo | 8114911 | 103906013 | 107742212 | 1274 | 33871 | 33565 | CYRIL JT STA | 0.329 | [6 empty] | 211112 | -98.1947 | 34.9356 | 0.75 |  | 180 |  |  |  | 73029
40015 |  | Oklahoma | Caddo | 8114911 | 103906113 | 107742012 | 1274 | 41141 | 41028 | CYRIL JT STA | [7 empty] | 211112 | -98.1949 | 34.9354 |  |  | 400 |  |  |  | 73029
40015 |  | Oklahoma | Caddo | 8114911 | 6055213 | 5912212 | 1274 | 15385 | 15424 | CYRIL JT STA |  |  |  |  | 95 | 7.5 | 1.3 | 211112 | -98.1947 | 34.9356 |  |  | 400 |  |  |  | 73029 |  | R63-0036
40015 |  | Oklahoma | Caddo | 8114911 | 6055413 | 5912112 | 1274 | 1673 | 1673 | CYRIL JT STA | 0 |  | 15 | 0.8 | 300 | 1.5 | 3 | 211112 | -98.1952 | 34.9356 |  |  | 360 |  |  |  | 73029 | 132 | R63-0040
40015 |  | Oklahoma | Caddo | 8114911 | 6055513 | 5912812 | 1274 | 1674 | 1674 | CYRIL JT STA |  |  |  |  | 434 | 99.7 | 30.5 | 211112 | -98.1952 | 34.9356 |  |  | 350 |  |  |  | 73029 |  | R63-0036
40015 |  | Oklahoma | Caddo | 8115011 | 103906313 | 107742612 | 1280 | 30734 | 30424 | EAST CEMENT BOOSTER STA | [7 empty] | 211111 | -98.1168 | 34.9267 |  |  | 400 |  |  |  | 73017
40015 |  | Oklahoma | Caddo | 8115011 | 103906413 | 107742512 | 1280 | 33881 | 33573 | EAST CEMENT BOOSTER STA | 0.368 | 0.002 | [5 empty] | 211111 | -98.1168 | 34.9267 | 0.5 |  | 180 |  |  |  | 73017
40015 |  | Oklahoma | Caddo | 8115011 | 6054313 | 5911512 | 1280 | 15384 | 15423 | EAST CEMENT BOOSTER STA |  |  |  |  | 95 | 7.5 | 1.3 | 211111 | -98.1168 | 34.9267 |  |  | 400 |  |  |  | 73017 |  | R63-0026
40015 |  | Oklahoma | Caddo | 8115011 | 6054413 | 5911912 | 1280 | 1694 | 1694 | EAST CEMENT BOOSTER STA |  |  |  |  | 633 | 181.5 | 45.4 | 211111 | -98.1164 | 34.9261 |  |  | 350 |  |  |  | 73017 |  | R63-0026
40015 |  | Oklahoma | Caddo | 8115011 | 6054513 | 5911412 | 1280 | 1693 | 1693 | EAST CEMENT BOOSTER STA | 0 |  |  |  | 510 | 37 | 18.2 | 211111 | -98.1168 | 34.9265 |  |  | 360 |  |  |  | 73017 | 132&87 | R63-0040
40015 |  | Oklahoma | Caddo | 8115111 | 105471513 | 108998812 | 1571 | 43913 | 43916 | EAKLY CMPSR STA | [7 empty] | 486210 | -98.5409 | 35.3244 |  | 106 | 400 |  |  |  | 73033
40015 |  | Oklahoma | Caddo | 8115111 | 6053613 | 5911212 | 1571 | 17258 | 16994 | EAKLY CMPSR STA |  |  |  |  | 95 | 7.5 | 1.3 | 486210 | -98.5409 | 35.3244 |  | 106 | 400 |  |  |  | 73033 |  | R63-0026
40015 |  | Oklahoma | Caddo | 8115111 | 6054013 | 5910512 | 1571 | 4792 | 18287 | EAKLY CMPSR STA | 0.17 |  | 18 | 0.2 | 210 | 3.3 | 106 | 486210 | -98.5408 | 35.3246 | 0.8 | 106 | 180 |  |  |  | 73033 | 132 | R63-0036&R63-0040
40015 |  | Oklahoma | Caddo | 8115111 | 6054013 | 5911112 | 1571 | 4792 | 4792 | EAKLY CMPSR STA | 0.17 |  | 15 | 1 | 375 | 5 | 6 | 486210 | -98.5408 | 35.3246 | 0.8 | 106 | 180 |  |  |  | 73033 | 132 | R63-0036&R63-0040
40015 |  | Oklahoma | Caddo | 8115111 | 6054113 | 5911012 | 1571 | 4793 | 4793 | EAKLY CMPSR STA |  |  |  |  | 633 | 181.5 | 45.4 | 486210 | -98.5402 | 35.3246 |  | 106 | 350 |  |  |  | 73033 |  | R63-0026
40015 |  | Oklahoma | Caddo | 8115111 | 6054213 | 5910912 | 1571 | 17257 | 340 | EAKLY CMPSR STA |  |  |  |  | 95 | 7.5 | 1.3 | 486210 | -98.5409 | 35.3244 |  | 106 | 400 |  |  |  | 73033 |  | R63-0026
40015 |  | Oklahoma | Caddo | 8350711 | 908713 | 835012 | 4285 | 17782 | 17442 | VERDEN CMPSR STA | 0.86 |  | 10 | 1 | 375 | 5 | 6 | 486210 | -98.1219 | 35.0581 | 2 | 106 | 180 |  |  |  | 73092 |  | R63-0040
40015 |  | Oklahoma | Caddo | 8350711 | 908813 | 835112 | 4285 | 17786 | 17446 | VERDEN CMPSR STA |  |  |  |  | 434 | 99.7 | 30.5 | 486210 | -98.122 | 35.0588 |  | 106 | 350 |  |  |  | 73092 |  | R63-0036
40015 |  | Oklahoma | Caddo | 8350711 | 908913 | 835212 | 4285 | 17785 | 17445 | VERDEN CMPSR STA |  |  |  |  | 95 | 7.5 | 1.3 | 486210 | -98.1225 | 35.0581 |  | 106 | 400 |  |  |  | 73092 |  | R63-0036
40015 |  | Oklahoma | Caddo | 8350711 | 909013 | 834812 | 4285 | 17784 | 17444 | VERDEN CMPSR STA |  |  |  |  | 95 | 7.5 | 1.3 | 486210 | -98.1224 | 35.0581 |  | 106 | 400 |  |  |  | 73092 |  | R63-0036
40015 |  | Oklahoma | Caddo | 8350711 | 909113 | 834912 | 4285 | 17783 | 17443 | VERDEN CMPSR STA | 0.43 |  | 20 | 1 | 1100 | 3.3 | 4 | 486210 | -98.1219 | 35.0582 |  | 106 | 620 |  |  |  | 73092 | 132&21 | R63-0036
40015 |  | Oklahoma | Caddo | 8448411 | 1420713 | 1305312 | 1132 | 3753 | 3753 | CEMENT JUNCTION |  |  |  |  | 633 | 181.5 | 45.4 | 486210 | -98.1175 | 34.9288 |  |  | 350 |  |  |  | 73017 |  | R63-0026
40015 |  | Oklahoma | Caddo | 8448411 | 98416913 | 95734812 | 1132 | 33191 | 33103 | CEMENT JUNCTION | [7 empty] | 486210 | -98.1167 | 34.929 |  |  | 400 |  |  |  | 73017
40015 |  | Oklahoma | Caddo | 8536611 | 478713 | 481712 | 493 | 2282 | 2282 | COGAR STA |  |  |  |  | 633 | 181.5 | 45.4 | 486210 | -98.1697 | 35.3583 |  | 110 | 350 |  |  |  | 73009 |  | R63-0026
40017 |  | Oklahoma | Canadian | 15490311 | 97002013 | 93935812 | 691 | 2658 | 2658 | CONCHO BOOSTER | [7 empty] | 211111 | -98.0668 | 35.629 |  |  | 350 |  |  |  | 73014
40017 |  | Oklahoma | Canadian | 15490311 | 97002113 | 93935512 | 691 | 12830 | 12843 | CONCHO BOOSTER | [7 empty] | 211111 | -98.0663 | 35.6292 |  |  | 400 |  |  |  | 73014
40017 |  | Oklahoma | Canadian | 15491911 | 97036213 | 93971412 | 6758 | 47301 | 47100 | COYOTE CMPSR STA | [7 empty] | 211111 | -98.269 | 35.588 |  | 110 | 350 |  |  |  | 73040
40017 |  | Oklahoma | Canadian | 15491911 | 97036313 | 93971712 | 6758 | 47282 | 47082 | COYOTE CMPSR STA | [7 empty] | 211111 | -98.269 | 35.588 |  | 110 | 400 |  |  |  | 73040
40017 |  | Oklahoma | Canadian | 15491911 | 97036413 | 93971812 | 6758 | 47281 | 47081 | COYOTE CMPSR STA | [7 empty] | 211111 | -98.269 | 35.588 |  | 110 | 400 |  |  |  | 73040
40017 |  | Oklahoma | Canadian | 15491911 | 97036513 | 93971912 | 6758 | 47279 | 47078 | COYOTE CMPSR STA | [7 empty] | 211111 | -98.269 | 35.588 |  | 110 | 400 |  |  |  | 73040
40017 |  | Oklahoma | Canadian | 15491911 | 97037013 | 93972012 | 6758 | 47280 | 47080 | COYOTE CMPSR STA | [7 empty] | 211111 | -98.269 | 35.588 |  | 110 | 400 |  |  |  | 73040
40017 |  | Oklahoma | Canadian | 15525611 | 97464513 | 94480912 | 6890 | 47583 | 47329 | CANA GAS PLT | [7 empty] | 211112 | -98.0991 | 35.5351 |  |  | 350 |  |  |  | 73036
40017 |  | Oklahoma | Canadian | 15525611 | 97464613 | 94481012 | 6890 | 48118 | 47822 | CANA GAS PLT | 0.089 |  | 75 | 1 | 1200 | 27.8 | 35 | 211112 | -98.0967 | 35.5352 |  |  | 280 |  |  |  | 73036
40017 |  | Oklahoma | Canadian | 15525611 | 97464813 | 94480712 | 6890 | 50856 | 50554 | CANA GAS PLT | [7 empty] | 211112 | -98.0991 | 35.5351 |  |  | 400 |  |  |  | 73036
40017 |  | Oklahoma | Canadian | 15525611 | 97464913 | 94480112 | 6890 | 50857 | 50555 | CANA GAS PLT | [7 empty] | 211112 | -98.0991 | 35.5351 |  |  | 400 |  |  |  | 73036
40017 |  | Oklahoma | Canadian | 15525611 | 97465013 | 94480512 | 6890 | 50858 | 50556 | CANA GAS PLT | [7 empty] | 211112 | -98.0991 | 35.5351 |  |  | 400 |  |  |  | 73036
40017 |  | Oklahoma | Canadian | 15525611 | 97465113 | 94479912 | 6890 | 50859 | 50557 | CANA GAS PLT | [7 empty] | 211112 | -98.0991 | 35.5351 |  |  | 400 |  |  |  | 73036
40017 |  | Oklahoma | Canadian | 16325211 | 103947313 | 107775612 | 435 | 2154 | 2154 | WEST EL RENO | [7 empty] | 211111 | -97.9403 | 35.5783 |  |  | 390 |  |  |  | 73036
40017 |  | Oklahoma | Canadian | 16325211 | 103947413 | 107775712 | 435 | 13320 | 13328 | WEST EL RENO | [7 empty] | 211111 | -97.9405 | 35.5774 |  |  | 400 |  |  |  | 73036
40017 |  | Oklahoma | Canadian | 16325211 | 103947813 | 107776112 | 435 | 39152 | 38879 | WEST EL RENO | [7 empty] | 211111 | -97.9403 | 35.5782 |  |  | 390 |  |  |  | 73036
40017 |  | Oklahoma | Canadian | 16328111 | 103970913 | 107799412 | 410 | 2092 | 2092 | MARGARET O | [7 empty] | 211111 | -97.8749 | 35.5283 |  |  | 390 |  |  |  | 73085
40017 |  | Oklahoma | Canadian | 16328111 | 103971013 | 107799312 | 410 | 13224 | 13229 | MARGARET O | [7 empty] | 211111 | -97.8639 | 35.5281 |  |  | 400 |  |  |  | 73085
40017 |  | Oklahoma | Canadian | 16328111 | 103971313 | 107799512 | 410 | 39138 | 38862 | MARGARET O | [7 empty] | 211111 | -97.8744 | 35.5285 |  |  | 390 |  |  |  | 73085
40017 |  | Oklahoma | Canadian | 16328811 | 103976613 | 107805212 | 423 | 2135 | 2135 | SW EL RENO EXT | [7 empty] | 211111 | -97.9164 | 35.499 |  |  | 390 |  |  |  | 73036
40017 |  | Oklahoma | Canadian | 16328811 | 103976713 | 107804912 | 423 | 13270 | 13277 | SW EL RENO EXT | [7 empty] | 211111 | -97.9173 | 35.4988 |  |  | 400 |  |  |  | 73036
40017 |  | Oklahoma | Canadian | 16328811 | 103976813 | 107805012 | 423 | 17399 | 17081 | SW EL RENO EXT | [7 empty] | 211111 | -97.9168 | 35.4993 |  |  | 400 |  |  |  | 73036
40017 |  | Oklahoma | Canadian | 16328811 | 103977213 | 107805512 | 423 | 39149 | 38874 | SW EL RENO EXT | [7 empty] | 211111 | -97.9168 | 35.4993 |  |  | 390 |  |  |  | 73036
40017 |  | Oklahoma | Canadian | 16330311 | 103992013 | 107821512 | 503 | 2334 | 2334 | GRANDVIEW CMPSR STA | 0.16 |  | 12 | 1 | 375 | 5 | 6 | 486210 | -98.2407 | 35.6942 | 0.75 |  | 180 |  |  |  | 73040 | 132&21
40017 |  | Oklahoma | Canadian | 16330311 | 103992013 | 107821612 | 503 | 2334 | 18289 | GRANDVIEW CMPSR STA | 0.16 |  | 18 | 0.2 | 210 | 3.3 | 106 | 486210 | -98.2407 | 35.6942 | 0.75 |  | 180 |  |  |  | 73040 | 132&21
40017 |  | Oklahoma | Canadian | 16330311 | 103992113 | 107820712 | 503 | 2336 | 2336 | GRANDVIEW CMPSR STA | [7 empty] | 486210 | -98.2407 | 35.6947 |  |  | 400 |  |  |  | 73040
40017 |  | Oklahoma | Canadian | 16330311 | 103992213 | 107820312 | 503 | 2337 | 2337 | GRANDVIEW CMPSR STA | [7 empty] | 486210 | -98.2407 | 35.6947 |  |  | 350 |  |  |  | 73040
40017 |  | Oklahoma | Canadian | 16330311 | 103992313 | 107820612 | 503 | 17261 | 344 | GRANDVIEW CMPSR STA | [7 empty] | 486210 | -98.2407 | 35.6947 |  |  | 400 |  |  |  | 73040
40017 |  | Oklahoma | Canadian | 16330311 | 103992413 | 107820212 | 503 | 18518 | 18290 | GRANDVIEW CMPSR STA | [7 empty] | 486210 | -98.2407 | 35.6947 |  |  | 400 |  |  |  | 73040
40017 |  | Oklahoma | Canadian | 16330311 | 103992513 | 107820412 | 503 | 18519 | 18291 | GRANDVIEW CMPSR STA | [7 empty] | 486210 | -98.2407 | 35.6947 |  |  | 400 |  |  |  | 73040
40017 |  | Oklahoma | Canadian | 16330311 | 103992613 | 107821112 | 503 | 18520 | 18292 | GRANDVIEW CMPSR STA | [7 empty] | 486210 | -98.2407 | 35.6947 |  |  | 400 |  |  |  | 73040
40017 |  | Oklahoma | Canadian | 16330311 | 103992713 | 107820112 | 503 | 21320 | 21830 | GRANDVIEW CMPSR STA | [7 empty] | 486210 | -98.2407 | 35.6944 |  |  | 400 |  |  |  | 73040
40017 |  | Oklahoma | Canadian | 16330311 | 103992913 | 107821312 | 503 | 40029 | 39954 | GRANDVIEW CMPSR STA | [7 empty] | 486210 | -98.242 | 35.6965 |  |  | 400 |  |  |  | 73040
40017 |  | Oklahoma | Canadian | 16330311 | 103993013 | 107821212 | 503 | 40030 | 39955 | GRANDVIEW CMPSR STA | [7 empty] | 486210 | -98.242 | 35.6965 |  |  | 400 |  |  |  | 73040
40017 |  | Oklahoma | Canadian | 16330511 | 103994013 | 107823512 | 511 | 2370 | 2370 | MAPLE CMPSR STA | 0.16 |  | 14 | 1 | 375 | 5 | 6 | 486210 | -98.1691 | 35.5091 | 0.75 |  | 180 |  |  |  | 73014 | 132&21
40017 |  | Oklahoma | Canadian | 16330511 | 103994013 | 107823612 | 511 | 2370 | 18303 | MAPLE CMPSR STA | 0.16 |  | 18 | 0.2 | 210 | 3.3 | 106 | 486210 | -98.1691 | 35.5091 | 0.75 |  | 180 |  |  |  | 73014 | 132&21
40017 |  | Oklahoma | Canadian | 16330511 | 103994113 | 107822712 | 511 | 2371 | 2371 | MAPLE CMPSR STA | [7 empty] | 486210 | -98.1672 | 35.5094 |  |  | 350 |  |  |  | 73014
40017 |  | Oklahoma | Canadian | 16330511 | 103994213 | 107822812 | 511 | 2372 | 2372 | MAPLE CMPSR STA | [7 empty] | 486210 | -98.1587 | 35.4998 |  |  | 400 |  |  |  | 73014
40017 |  | Oklahoma | Canadian | 16330511 | 103994313 | 107822912 | 511 | 16809 | 8 | MAPLE CMPSR STA | [7 empty] | 486210 | -98.1587 | 35.4998 |  |  | 400 |  |  |  | 73014
40017 |  | Oklahoma | Canadian | 16330511 | 103994613 | 107823412 | 511 | 44139 | 44139 | MAPLE CMPSR STA | [7 empty] | 486210 | -98.1671 | 35.5084 |  |  | 400 |  |  |  | 73014
40017 |  | Oklahoma | Canadian | 16330911 | 103997213 | 107826212 | 518 | 2403 | 2403 | SIX MILE CREEK CMPSR STA | [7 empty] | 486210 | -98.1536 | 35.5808 |  |  | 400 |  |  |  | 73014
40017 |  | Oklahoma | Canadian | 16330911 | 103997313 | 107826412 | 518 | 2404 | 2404 | SIX MILE CREEK CMPSR STA | [7 empty] | 486210 | -98.1538 | 35.5809 |  |  | 350 |  |  |  | 73014
40017 |  | Oklahoma | Canadian | 16330911 | 103997813 | 107827312 | 518 | 16812 | 16863 | SIX MILE CREEK CMPSR STA | 0.155 |  | 15 | 1 | 375 | 5 | 6 | 486210 | -98.1536 | 35.5808 | 0.75 |  | 180 |  |  |  | 73014 | 132&21
40017 |  | Oklahoma | Canadian | 16330911 | 103997813 | 107827412 | 518 | 16812 | 18311 | SIX MILE CREEK CMPSR STA | 0.155 |  | 18 | 0.2 | 210 | 3.3 | 106 | 486210 | -98.1536 | 35.5808 | 0.75 |  | 180 |  |  |  | 73014 | 132&21
40017 |  | Oklahoma | Canadian | 16330911 | 103997913 | 107826512 | 518 | 18530 | 18312 | SIX MILE CREEK CMPSR STA | [7 empty] | 486210 | -98.1538 | 35.5809 |  |  | 400 |  |  |  | 73014
40017 |  | Oklahoma | Canadian | 16330911 | 103998213 | 107827012 | 518 | 44131 | 44132 | SIX MILE CREEK CMPSR STA | [7 empty] | 486210 | -98.1538 | 35.5809 |  |  | 400 |  |  |  | 73014
40017 |  | Oklahoma | Canadian | 16330911 | 103998313 | 107826912 | 518 | 44132 | 44133 | SIX MILE CREEK CMPSR STA | [7 empty] | 486210 | -98.1538 | 35.5809 |  |  | 400 |  |  |  | 73014
40017 |  | Oklahoma | Canadian | 16331911 | 104007213 | 107836712 | 675 | 2573 | 2573 | BEN BOOSTER | [7 empty] | 211111 | -97.7463 | 35.7093 |  |  | 350 |  |  |  | 73078
40017 |  | Oklahoma | Canadian | 16331911 | 104007413 | 107836612 | 675 | 12802 | 12817 | BEN BOOSTER | [7 empty] | 211111 | -97.7463 | 35.7093 |  |  | 400 |  |  |  | 73078
40017 |  | Oklahoma | Canadian | 16332111 | 104009513 | 107838812 | 680 | 2591 | 2591 | BUTTON STA | [7 empty] | 211111 | -97.8053 | 35.3695 |  |  | 350 |  |  |  | 73064
40017 |  | Oklahoma | Canadian | 16332111 | 104009613 | 107839012 | 680 | 2592 | 2592 | BUTTON STA | [7 empty] | 211111 | -97.8056 | 35.3696 |  |  | 400 |  |  |  | 73064
40017 |  | Oklahoma | Canadian | 16332111 | 104010013 | 107838412 | 680 | 47220 | 47033 | BUTTON STA | [7 empty] | 211111 | -97.806 | 35.3687 |  |  | 400 |  |  |  | 73064
40017 |  | Oklahoma | Canadian | 16333711 | 104035313 | 107864812 | 756 | 2927 | 2927 | PACIFIC BOOSTER | [7 empty] | 211111 | -97.8704 | 35.4623 |  |  | 350 |  |  |  | 73099
40017 |  | Oklahoma | Canadian | 16333711 | 104035513 | 107865012 | 756 | 13104 | 13112 | PACIFIC BOOSTER | [7 empty] | 211111 | -97.8698 | 35.463 |  |  | 400 |  |  |  | 73099
40017 |  | Oklahoma | Canadian | 16333711 | 104035813 | 107865412 | 756 | 41388 | 41263 | PACIFIC BOOSTER | [7 empty] | 211111 | -97.869 | 35.463 |  |  | 350 |  |  |  | 73099
40017 |  | Oklahoma | Canadian | 16333811 | 104036313 | 107866112 | 758 | 2932 | 2932 | PHILLIPS BOOSTER | [7 empty] | 211111 | -98.0294 | 35.6807 |  |  | 350 |  |  |  | 73762
40017 |  | Oklahoma | Canadian | 16333811 | 104036513 | 107865812 | 758 | 13099 | 13108 | PHILLIPS BOOSTER | [7 empty] | 211111 | -98.0294 | 35.6807 |  |  | 400 |  |  |  | 73762
40017 |  | Oklahoma | Canadian | 16333811 | 104036713 | 107866612 | 758 | 41396 | 41269 | PHILLIPS BOOSTER | [7 empty] | 211111 | -98.0298 | 35.6822 |  |  | 350 |  |  |  | 73762
40017 |  | Oklahoma | Canadian | 16333911 | 104037313 | 107867012 | 761 | 2941 | 2941 | RAILROAD BOOSTER | [7 empty] | 211111 | -97.7198 | 35.483 |  |  | 350 |  |  |  | 73085
40017 |  | Oklahoma | Canadian | 16333911 | 104037513 | 107867212 | 761 | 13095 | 13104 | RAILROAD BOOSTER | [7 empty] | 211111 | -97.7198 | 35.483 |  |  | 400 |  |  |  | 73085
40017 |  | Oklahoma | Canadian | 16333911 | 104037913 | 107867612 | 761 | 41399 | 41272 | RAILROAD BOOSTER | [7 empty] | 211111 | -97.7206 | 35.4849 |  |  | 350 |  |  |  | 73085
40017 |  | Oklahoma | Canadian | 16334011 | 104039313 | 107868912 | 763 | 31919 | 31366 | REFORM BOOSTER | [7 empty] | 211111 | -98.0914 | 35.506 |  |  | 350 |  |  |  | 73036
40017 |  | Oklahoma | Canadian | 16334011 | 104039413 | 107868812 | 763 | 31920 | 31367 | REFORM BOOSTER | [7 empty] | 211111 | -98.0914 | 35.506 |  |  | 400 |  |  |  | 73036
40017 |  | Oklahoma | Canadian | 16334011 | 104039513 | 107869012 | 763 | 31921 | 31368 | REFORM BOOSTER | [7 empty] | 211111 | -98.0914 | 35.506 |  |  | 400 |  |  |  | 73036
40017 |  | Oklahoma | Canadian | 16334011 | 104040213 | 107869812 | 763 | 41403 | 41276 | REFORM BOOSTER | [7 empty] | 211111 | -98.091 | 35.509 |  |  | 350 |  |  |  | 73036
40017 |  | Oklahoma | Canadian | 16334111 | 104040413 | 107870412 | 764 | 2951 | 2951 | RENO BOOSTER | [7 empty] | 211111 | -97.8703 | 35.6513 |  |  | 350 |  |  |  | 73762
40017 |  | Oklahoma | Canadian | 16334111 | 104040613 | 107869912 | 764 | 13078 | 13090 | RENO BOOSTER | [7 empty] | 211111 | -97.8708 | 35.6516 |  |  | 400 |  |  |  | 73762
40017 |  | Oklahoma | Canadian | 16334111 | 104041013 | 107870612 | 764 | 41426 | 41293 | RENO BOOSTER | [7 empty] | 211111 | -97.8708 | 35.6516 |  |  | 350 |  |  |  | 73762
40017 |  | Oklahoma | Canadian | 16334311 | 104042213 | 107871612 | 767 | 2962 | 2962 | RICH BOOSTER | [7 empty] | 211111 | -97.7964 | 35.6142 |  |  | 350 |  |  |  | 73078
40017 |  | Oklahoma | Canadian | 16334311 | 104042413 | 107871712 | 767 | 13067 | 13076 | RICH BOOSTER | [7 empty] | 211111 | -97.7963 | 35.6142 |  |  | 400 |  |  |  | 73078
40017 |  | Oklahoma | Canadian | 16334311 | 104042613 | 107872212 | 767 | 41429 | 41296 | RICH BOOSTER | [7 empty] | 211111 | -97.7963 | 35.6142 |  |  | 350 |  |  |  | 73078
40017 |  | Oklahoma | Canadian | 16335711 | 104053813 | 107883512 | 789 | 3043 | 3043 | UNION CITY BOOSTER | [7 empty] | 211111 | -97.921 | 35.384 |  |  | 350 |  |  |  | 73090
40017 |  | Oklahoma | Canadian | 16335711 | 104054013 | 107883712 | 789 | 13026 | 13035 | UNION CITY BOOSTER | [7 empty] | 211111 | -97.9202 | 35.384 |  |  | 400 |  |  |  | 73090
40017 |  | Oklahoma | Canadian | 16335711 | 104054213 | 107883812 | 789 | 41480 | 41344 | UNION CITY BOOSTER | [7 empty] | 211111 | -97.92 | 35.384 |  |  | 350 |  |  |  | 73090
40017 |  | Oklahoma | Canadian | 16335911 | 104056613 | 107886312 | 798 | 3094 | 3094 | YUKON BOOSTER | [7 empty] | 211111 | -97.7877 | 35.5345 |  |  | 350 |  |  |  | 73100
40017 |  | Oklahoma | Canadian | 16335911 | 104056813 | 107886212 | 798 | 12970 | 12984 | YUKON BOOSTER | [7 empty] | 211111 | -97.7868 | 35.5346 |  |  | 400 |  |  |  | 73100
40017 |  | Oklahoma | Canadian | 16335911 | 104057313 | 107886012 | 798 | 47159 | 46986 | YUKON BOOSTER | [7 empty] | 211111 | -97.7872 | 35.5366 |  |  | 400 |  |  |  | 73100
40017 |  | Oklahoma | Canadian | 16335911 | 104057413 | 107885912 | 798 | 47160 | 46987 | YUKON BOOSTER | [7 empty] | 211111 | -97.7872 | 35.5366 |  |  | 400 |  |  |  | 73100
40017 |  | Oklahoma | Canadian | 16352111 | 104194713 | 108027712 | 2628 | 14269 | 14291 | PETREE CMPSR STA | [7 empty] | 211111 | -98.071 | 35.4352 |  |  | 350 |  |  |  | 73090
40017 |  | Oklahoma | Canadian | 16352111 | 104194813 | 108027812 | 2628 | 14270 | 14292 | PETREE CMPSR STA | [7 empty] | 211111 | -98.071 | 35.4352 |  |  | 400 |  |  |  | 73090
40017 |  | Oklahoma | Canadian | 16352111 | 104195313 | 108028212 | 2628 | 41394 | 41268 | PETREE CMPSR STA | [7 empty] | 211111 | -98.071 | 35.435 |  |  | 350 |  |  |  | 73090
40017 |  | Oklahoma | Canadian | 16362711 | 104297413 | 108132012 | 5958 | 22350 | 22828 | POINT 1 | [7 empty] | 211111 | -97.9018 | 35.498 |  |  | 400 |  |  |  | 73036
40017 |  | Oklahoma | Canadian | 16362711 | 104297513 | 108131912 | 5958 | 22351 | 22829 | POINT 1 | [7 empty] | 211111 | -97.9018 | 35.498 |  |  | 400 |  |  |  | 73036
40017 |  | Oklahoma | Canadian | 16362711 | 104297713 | 108131812 | 5958 | 22353 | 22831 | POINT 1 | [7 empty] | 211111 | -97.9018 | 35.498 |  |  | 390 |  |  |  | 73036
40017 |  | Oklahoma | Canadian | 16372111 | 104391913 | 108228512 | 6878 | 47452 | 47220 | RUBY CMPSR STA | 0.727 |  | 12 | 1 | 375 | 5 | 6 | 211111 | -98.225 | 35.609 | 2 |  | 180 |  |  |  | 73014
40017 |  | Oklahoma | Canadian | 16372111 | 104392013 | 108227912 | 6878 | 47453 | 47221 | RUBY CMPSR STA |  |  | 18 | 0.2 | 210 | 3.3 | 106 | 211111 | -98.225 | 35.609 |  |  | 620 |  |  |  | 73014 | 132&21
40017 |  | Oklahoma | Canadian | 16372111 | 104392113 | 108228912 | 6878 | 47454 | 47222 | RUBY CMPSR STA | [7 empty] | 211111 | -98.225 | 35.609 |  |  | 350 |  |  |  | 73014
40017 |  | Oklahoma | Canadian | 16372111 | 104392213 | 108227812 | 6878 | 47455 | 47223 | RUBY CMPSR STA | [7 empty] | 211111 | -98.225 | 35.609 |  |  | 400 |  |  |  | 73014
40017 |  | Oklahoma | Canadian | 16372111 | 104392313 | 108228112 | 6878 | 47456 | 47224 | RUBY CMPSR STA | [7 empty] | 211111 | -98.225 | 35.609 |  |  | 400 |  |  |  | 73014
40017 |  | Oklahoma | Canadian | 16372111 | 104392413 | 108228612 | 6878 | 47458 | 47225 | RUBY CMPSR STA | [7 empty] | 211111 | -98.225 | 35.609 |  |  | 400 |  |  |  | 73014
40017 |  | Oklahoma | Canadian | 16372111 | 104392513 | 108228712 | 6878 | 47459 | 47226 | RUBY CMPSR STA | [7 empty] | 211111 | -98.225 | 35.609 |  |  | 400 |  |  |  | 73014
40017 |  | Oklahoma | Canadian | 16372211 | 104393013 | 108229412 | 6905 | 45713 | 45609 | BURNS CMPSR STA | [7 empty] | 211111 | -98.285 | 35.602 |  |  | 390 |  |  |  | 73040
40017 |  | Oklahoma | Canadian | 16372211 | 104393213 | 108230312 | 6905 | 45973 | 45844 | BURNS CMPSR STA | [7 empty] | 211111 | -98.285 | 35.602 |  |  | 400 |  |  |  | 73040
40017 |  | Oklahoma | Canadian | 16372211 | 104393313 | 108230112 | 6905 | 45975 | 45846 | BURNS CMPSR STA | [7 empty] | 211111 | -98.285 | 35.602 |  |  | 400 |  |  |  | 73040
40017 |  | Oklahoma | Canadian | 16372211 | 104393413 | 108230012 | 6905 | 46426 | 46285 | BURNS CMPSR STA | [7 empty] | 211111 | -98.285 | 35.602 |  |  | 390 |  |  |  | 73040
40017 |  | Oklahoma | Canadian | 16373911 | 104407113 | 108244112 | 7211 | 45712 | 45608 | RATLIFF CMPSR STA | [7 empty] | 211111 | -98.242 | 35.61 |  |  | 390 |  |  |  | 73040
40017 |  | Oklahoma | Canadian | 16373911 | 104407313 | 108243912 | 7211 | 46333 | 46190 | RATLIFF CMPSR STA | [7 empty] | 211111 | -98.242 | 35.61 |  |  | 400 |  |  |  | 73040 | 110
40017 |  | Oklahoma | Canadian | 16373911 | 104407413 | 108244512 | 7211 | 46334 | 46191 | RATLIFF CMPSR STA | [7 empty] | 211111 | -98.242 | 35.61 |  |  | 400 |  |  |  | 73040 | 110
40017 |  | Oklahoma | Canadian | 16373911 | 104407513 | 108244812 | 7211 | 46335 | 46192 | RATLIFF CMPSR STA | [7 empty] | 211111 | -98.242 | 35.61 |  |  | 400 |  |  |  | 73040 | 110
40017 |  | Oklahoma | Canadian | 16373911 | 104407613 | 108244012 | 7211 | 46429 | 46288 | RATLIFF CMPSR STA | [7 empty] | 211111 | -98.242 | 35.61 |  |  | 390 |  |  |  | 73040
40017 |  | Oklahoma | Canadian | 16374711 | 104416713 | 108253312 | 7310 | 50701 | 50441 | SILVER CMPSR STA | 0.37 |  | 12 | 1 | 375 | 5 | 6 | 211111 | -98.1835 | 35.5071 | 2 |  | 180 |  |  |  | 73014
40017 |  | Oklahoma | Canadian | 16374711 | 104416813 | 108253512 | 7310 | 50707 | 50447 | SILVER CMPSR STA |  |  | 18 | 0.2 | 210 | 3.3 | 106 | 211111 | -98.1835 | 35.5071 |  |  | 620 |  |  |  | 73014 | 132&21
40017 |  | Oklahoma | Canadian | 16374711 | 104416913 | 108254012 | 7310 | 50709 | 50449 | SILVER CMPSR STA | [7 empty] | 211111 | -98.1835 | 35.5071 |  |  | 350 |  |  |  | 73014
40017 |  | Oklahoma | Canadian | 16374711 | 104417013 | 108253812 | 7310 | 50712 | 50452 | SILVER CMPSR STA | [7 empty] | 211111 | -98.1835 | 35.5071 |  |  | 400 |  |  |  | 73014
40017 |  | Oklahoma | Canadian | 16374711 | 104417113 | 108253712 | 7310 | 50716 | 50455 | SILVER CMPSR STA | [7 empty] | 211111 | -98.1835 | 35.5071 |  |  | 400 |  |  |  | 73014
40017 |  | Oklahoma | Canadian | 16374711 | 104417213 | 108253612 | 7310 | 50717 | 50456 | SILVER CMPSR STA | [7 empty] | 211111 | -98.1835 | 35.5071 |  |  | 400 |  |  |  | 73014
40017 |  | Oklahoma | Canadian | 16374711 | 104417313 | 108253912 | 7310 | 50718 | 50457 | SILVER CMPSR STA | [7 empty] | 211111 | -98.1835 | 35.5071 |  |  | 400 |  |  |  | 73014
40017 |  | Oklahoma | Canadian | 16374911 | 104418413 | 108255412 | 7453 | 51445 | 51058 | SOUTH CANADIAN PROCESSING PLT | 0.001 |  | 25 | 1 | 1200 | 27.8 | 35 | 211112 | -98.114 | 35.511 |  |  | 280 |  |  |  | 73104
40017 |  | Oklahoma | Canadian | 16374911 | 104418513 | 108255612 | 7453 | 51451 | 51064 | SOUTH CANADIAN PROCESSING PLT | [7 empty] | 211112 | -98.114 | 35.511 |  |  | 350 |  |  |  | 73104
40017 |  | Oklahoma | Canadian | 16374911 | 104418613 | 108255312 | 7453 | 51461 | 51070 | SOUTH CANADIAN PROCESSING PLT | 0.08 | 0 | 21 | 3 | 750 | 18 | 3 | 211112 | -98.114 | 35.511 | 5.86 |  | 180 |  |  |  | 73104
40017 |  | Oklahoma | Canadian | 16374911 | 104418713 | 108255212 | 7453 | 51469 | 51075 | SOUTH CANADIAN PROCESSING PLT | 0.016 |  | 175 | 2 | 1200 | 27.8 | 16 | 211112 | -98.114 | 35.511 |  |  | 280 |  |  |  | 73104
40017 |  | Oklahoma | Canadian | 16374911 | 104418813 | 108255712 | 7453 | 51475 | 51081 | SOUTH CANADIAN PROCESSING PLT | 0.1 | 0.001 | 35 | 3 | 750 | 18 | 3 | 211112 | -98.114 | 35.511 | 7.15 |  | 180 |  |  |  | 73104
40017 |  | Oklahoma | Canadian | 16374911 | 104418913 | 108255512 | 7453 | 52584 | 52084 | SOUTH CANADIAN PROCESSING PLT | 0.18 | 0.001 | 40 | 4.5 | 600 | 255 | 16 | 211112 | -98.114 | 35.511 | 12.5 |  | 180 |  |  |  | 73104
40017 |  | Oklahoma | Canadian | 16379711 | 103964213 | 107792512 | 387 | 2033 | 2033 | CLOVIS CMPSR STA | [7 empty] | 211111 | -97.8516 | 35.5799 |  |  | 390 |  |  |  | 73036
40017 |  | Oklahoma | Canadian | 16379711 | 103964313 | 107792712 | 387 | 13159 | 13167 | CLOVIS CMPSR STA | [7 empty] | 211111 | -97.8522 | 35.5798 |  |  | 400 |  |  |  | 73036
40017 |  | Oklahoma | Canadian | 16379711 | 103964413 | 107792912 | 387 | 14729 | 14745 | CLOVIS CMPSR STA | [7 empty] | 211111 | -97.8515 | 35.5799 |  |  | 400 |  |  |  | 73036
40017 |  | Oklahoma | Canadian | 16379711 | 103964813 | 107793212 | 387 | 39127 | 38855 | CLOVIS CMPSR STA | [7 empty] | 211111 | -97.8515 | 35.5799 |  |  | 390 |  |  |  | 73036
40017 |  | Oklahoma | Canadian | 16397311 | 104412413 | 108249012 | 7252 | 48735 | 48662 | WARD CMPSR STA | [7 empty] | 211111 | -98.2645 | 35.653 |  |  | 400 |  |  |  | 73040 | 110
40017 |  | Oklahoma | Canadian | 16397311 | 104412513 | 108248412 | 7252 | 48736 | 48663 | WARD CMPSR STA | [7 empty] | 211111 | -98.2645 | 35.653 |  |  | 400 |  |  |  | 73040 | 110
40017 |  | Oklahoma | Canadian | 16397311 | 104412713 | 108248612 | 7252 | 48738 | 48665 | WARD CMPSR STA | [7 empty] | 211111 | -98.2645 | 35.653 |  |  | 390 |  |  |  | 73040
40017 |  | Oklahoma | Canadian | 16397311 | 104412813 | 108248712 | 7252 | 48739 | 48666 | WARD CMPSR STA | [7 empty] | 211111 | -98.2645 | 35.653 |  |  | 390 |  |  |  | 73040
40017 |  | Oklahoma | Canadian | 16397311 | 104412913 | 108248912 | 7252 | 49850 | 49664 | WARD CMPSR STA | [7 empty] | 211111 | -98.2645 | 35.653 |  |  | 400 |  |  |  | 73040 | 110
40017 |  | Oklahoma | Canadian | 16399011 | 104372613 | 108208612 | 6528 | 44156 | 44152 | SOUTH CANADIAN CMPSR STA | [7 empty] | 486210 | -98.1139 | 35.5115 |  |  | 350 |  |  |  | 73014
40017 |  | Oklahoma | Canadian | 16399011 | 104372813 | 108208812 | 6528 | 44159 | 44155 | SOUTH CANADIAN CMPSR STA | [7 empty] | 486210 | -98.1139 | 35.5115 |  |  | 400 |  |  |  | 73014
40017 |  | Oklahoma | Canadian | 16399011 | 104372913 | 108208912 | 6528 | 44160 | 44156 | SOUTH CANADIAN CMPSR STA | [7 empty] | 486210 | -98.1139 | 35.5115 |  |  | 400 |  |  |  | 73014
40017 |  | Oklahoma | Canadian | 16399011 | 104373013 | 108208512 | 6528 | 44161 | 44157 | SOUTH CANADIAN CMPSR STA | [7 empty] | 486210 | -98.1139 | 35.5115 |  |  | 400 |  |  |  | 73014
40017 |  | Oklahoma | Canadian | 16487111 | 105478513 | 109006112 | 2278 | 14863 | 14887 | CALUMET CRUDE OIL STA | [7 empty] | 486110 | -98.212 | 35.6241 |  |  | 400 |  |  |  | 73014
40017 |  | Oklahoma | Canadian | 16487211 | 105479713 | 109006912 | 2391 | 22150 | 22609 | MORGAN RD CRUDE OIL STA | [7 empty] | 486110 | -97.7013 | 35.3684 |  |  | 400 |  |  |  | 73064
40017 |  | Oklahoma | Canadian | 16487211 | 105479813 | 109072412 | 2391 | 36047 | 35778 | MORGAN RD CRUDE OIL STA | [7 empty] | 486110 | -97.7013 | 35.3684 |  |  | 400 |  |  |  | 73064
40017 |  | Oklahoma | Canadian | 16487211 | 105479913 | 109072312 | 2391 | 36049 | 35780 | MORGAN RD CRUDE OIL STA | [7 empty] | 486110 | -97.7013 | 35.3684 |  |  | 400 |  |  |  | 73064
40017 |  | Oklahoma | Canadian | 16487211 | 105480113 | 109007112 | 2391 | 41281 | 41158 | MORGAN RD CRUDE OIL STA | [7 empty] | 486110 | -97.701 | 35.368 |  |  | 390 |  |  |  | 73064
40017 |  | Oklahoma | Canadian | 8071411 | 4937813 | 4780712 | 488 | 2250 | 2250 | CALUMET GAS PROCESSING PLT | 9.45 | 0.057 | 40 | 3 | 900 | 213.3 | 30 | 211112 | -98.1541 | 35.6654 | 22 |  | 180 |  |  |  | 73014 |  | R63-0040
40017 |  | Oklahoma | Canadian | 8071411 | 4937913 | 4780912 | 488 | 2254 | 2254 | CALUMET GAS PROCESSING PLT |  |  |  |  | 70 | 2.1 | 34.2 | 211112 | -98.1544 | 35.6648 |  |  | 350 |  |  |  | 73014 |  | R63-0036
40017 |  | Oklahoma | Canadian | 8071411 | 4938113 | 4780212 | 488 | 2251 | 2251 | CALUMET GAS PROCESSING PLT |  |  | 18 | 0.2 | 210 | 3.3 | 106 | 211112 | -98.1548 | 35.6648 |  |  | 620 |  |  |  | 73014 |  | R63-0040
40017 |  | Oklahoma | Canadian | 8071411 | 4938213 | 4780812 | 488 | 2249 | 2249 | CALUMET GAS PROCESSING PLT | 6.66 | 0.04 | 41 | 4.5 | 600 | 255 | 16 | 211112 | -98.1542 | 35.6654 | 15.5 |  | 180 |  |  |  | 73014 |  | R63-0040
40017 |  | Oklahoma | Canadian | 8071411 | 4938413 | 4780412 | 488 | 2252 | 2252 | CALUMET GAS PROCESSING PLT |  |  | 18 | 0.2 | 210 | 3.3 | 106 | 211112 | -98.1548 | 35.6648 |  |  | 620 |  |  |  | 73014 |  | R63-0040
40017 |  | Oklahoma | Canadian | 8071411 | 72271113 | 66397312 | 488 | 21545 | 21883 | CALUMET GAS PROCESSING PLT | 0.76 |  | 130 | 1.5 | 1200 | 27.8 | 16 | 211112 | -98.1544 | 35.6648 |  |  | 280 |  |  |  | 73014
40017 |  | Oklahoma | Canadian | 8071511 | 103906613 | 107742712 | 747 | 41370 | 41247 | MUSTANG BOOSTER | [7 empty] | 211111 | -97.7858 | 35.4402 |  | 106 | 350 |  |  |  | 73085
40017 |  | Oklahoma | Canadian | 8071511 | 4937213 | 4779712 | 747 | 13142 | 13150 | MUSTANG BOOSTER |  |  |  |  | 79 | 7.9 | 3 | 211111 | -97.7858 | 35.4402 |  | 106 | 400 |  |  |  | 73085 |  | R63-0036
40017 |  | Oklahoma | Canadian | 8071511 | 4937313 | 4780012 | 747 | 2880 | 2880 | MUSTANG BOOSTER |  |  |  |  | 434 | 99.7 | 30.5 | 211111 | -97.7858 | 35.4402 |  | 106 | 350 |  |  |  | 73085 |  | R63-0036
40017 |  | Oklahoma | Canadian | 8536711 | 105470013 | 108996912 | 1527 | 33919 | 33604 | EL RENO STA | [7 empty] | 211111 | -97.9591 | 35.6446 |  |  | 390 |  |  |  | 73036 | 110
40017 |  | Oklahoma | Canadian | 8536711 | 476813 | 481312 | 1527 | 13384 | 13390 | EL RENO STA |  |  |  |  | 95 | 7.5 | 1.3 | 211111 | -97.9591 | 35.6446 |  |  | 400 |  |  |  | 73036 | 110 | R63-0036
40017 |  | Oklahoma | Canadian | 8536711 | 476913 | 480112 | 1527 | 4617 | 4617 | EL RENO STA |  |  |  |  | 542 | 124.5 | 34.2 | 211111 | -97.9591 | 35.6446 |  |  | 390 |  |  |  | 73036 |  | R63-0036
40017 |  | Oklahoma | Canadian | 8536711 | 477013 | 480812 | 1527 | 4615 | 4615 | EL RENO STA | 0.462 |  | 99 | 1.3 | 1200 | 520.8 | 392.4 | 211111 | -97.9591 | 35.6446 |  |  | 280 |  |  |  | 73036 | 23 | R63-0036
40017 |  | Oklahoma | Canadian | 8536711 | 477613 | 480412 | 1527 | 13382 | 13388 | EL RENO STA |  |  |  |  | 95 | 7.5 | 1.3 | 211111 | -97.9591 | 35.6446 |  |  | 400 |  |  |  | 73036 | 110 | R63-0036
40017 |  | Oklahoma | Canadian | 8536711 | 477713 | 481412 | 1527 | 13383 | 13389 | EL RENO STA |  |  |  |  | 95 | 7.5 | 1.3 | 211111 | -97.9591 | 35.6446 |  |  | 400 |  |  |  | 73036 | 110 | R63-0036
40019 |  | Oklahoma | Carter | 16336511 | 104062913 | 107892412 | 1042 | 3410 | 3410 | ZANEIS CMPSR STA | [7 empty] | 211111 | -97.5181 | 34.1666 |  |  | 350 |  |  |  | 73463
40019 |  | Oklahoma | Carter | 16336511 | 104063013 | 107892512 | 1042 | 15809 | 15881 | ZANEIS CMPSR STA | [7 empty] | 211111 | -97.5181 | 34.1666 |  |  | 400 |  |  |  | 73463
40019 |  | Oklahoma | Carter | 16350311 | 104179513 | 108012512 | 2190 | 31900 | 31373 | SW HOMER GOODWIN SAND UNIT 1 | [7 empty] | 486210 | -97.4386 | 34.4678 |  |  | 400 |  |  |  | 73087
40019 |  | Oklahoma | Carter | 16350311 | 104179613 | 108013112 | 2190 | 31901 | 31374 | SW HOMER GOODWIN SAND UNIT 1 | [7 empty] | 486210 | -97.4386 | 34.4678 |  |  | 400 |  |  |  | 73087
40019 |  | Oklahoma | Carter | 16350311 | 104179713 | 108013012 | 2190 | 31904 | 31378 | SW HOMER GOODWIN SAND UNIT 1 | [7 empty] | 486210 | -97.4386 | 34.4678 |  |  | 400 |  |  |  | 73087
40019 |  | Oklahoma | Carter | 16350311 | 104179813 | 108012912 | 2190 | 31905 | 31379 | SW HOMER GOODWIN SAND UNIT 1 | [7 empty] | 486210 | -97.4386 | 34.4678 |  |  | 400 |  |  |  | 73087
40019 |  | Oklahoma | Carter | 16350311 | 104179913 | 108013712 | 2190 | 31906 | 31380 | SW HOMER GOODWIN SAND UNIT 1 | [7 empty] | 486210 | -97.4386 | 34.4678 |  |  | 400 |  |  |  | 73087
40019 |  | Oklahoma | Carter | 16350311 | 104180013 | 108013412 | 2190 | 31911 | 31385 | SW HOMER GOODWIN SAND UNIT 1 | 0.22 | 0 | 12 | 0.75 | 465 | 3 | 6.8 | 486210 | -97.4386 | 34.4678 | 0.5 |  | 180 |  |  |  | 73087
40019 |  | Oklahoma | Carter | 16350311 | 104180213 | 108012612 | 2190 | 31913 | 31387 | SW HOMER GOODWIN SAND UNIT 1 | [7 empty] | 486210 | -97.4386 | 34.4678 |  |  | 350 |  |  |  | 73087
40019 |  | Oklahoma | Carter | 16350311 | 104180313 | 108012212 | 2190 | 31914 | 31388 | SW HOMER GOODWIN SAND UNIT 1 | [7 empty] | 486210 | -97.4386 | 34.4678 |  |  | 350 |  |  |  | 73087
40019 |  | Oklahoma | Carter | 16350311 | 104180413 | 108012012 | 2190 | 31915 | 31389 | SW HOMER GOODWIN SAND UNIT 1 | 0.22 |  | 12 | 8 | 465 | 2.4 |  | 486210 | -97.4386 | 34.4678 | 0.5 |  | 180 |  |  |  | 73087
40019 |  | Oklahoma | Carter | 16350311 | 104180513 | 108013212 | 2190 | 31916 | 31390 | SW HOMER GOODWIN SAND UNIT 1 |  |  | 12 | 0.25 | 212 | 1.1 | 22.8 | 486210 | -97.4386 | 34.4678 |  |  | 360 |  |  |  | 73087
40019 |  | Oklahoma | Carter | 16350611 | 104183713 | 108016812 | 2254 | 14746 | 13938 | CADDO CMPSR STA | [7 empty] | 211111 | -97.1718 | 34.2771 |  |  | 400 |  |  |  | 73458 | 110
40019 |  | Oklahoma | Carter | 16350611 | 104183813 | 108016712 | 2254 | 14747 | 13940 | CADDO CMPSR STA | [7 empty] | 211111 | -97.1718 | 34.2771 |  |  | 390 |  |  |  | 73458
40019 |  | Oklahoma | Carter | 16350611 | 104184113 | 108016612 | 2254 | 21661 | 21997 | CADDO CMPSR STA | 0.115 |  | 35 | 0.5 | 1200 | 1.2 | 6.1 | 211111 | -97.1718 | 34.2771 |  |  | 280 |  |  |  | 73458 | 23
40019 |  | Oklahoma | Carter | 16354211 | 104216413 | 108049912 | 3699 | 15797 | 15869 | COX BUSSEL CMPSR STA | [7 empty] | 211111 | -97.1475 | 34.1147 |  |  | 400 |  |  |  | 73402
40019 |  | Oklahoma | Carter | 16354211 | 104216513 | 108049712 | 3699 | 15798 | 15870 | COX BUSSEL CMPSR STA | [7 empty] | 211111 | -97.1475 | 34.1147 |  |  | 350 |  |  |  | 73402
40019 |  | Oklahoma | Carter | 16357211 | 104244113 | 108077512 | 4909 | 38201 | 38145 | STATE PARK STA | [7 empty] | 211111 | -97.1038 | 34.1574 |  |  | 390 |  |  |  | 73401
40019 |  | Oklahoma | Carter | 16362611 | 104297313 | 108131612 | 5948 | 43844 | 43852 | DILLARD CMPSR STA | [7 empty] | 211111 | -97.326 | 34.194 |  |  | 400 |  |  |  | 73438
40019 |  | Oklahoma | Carter | 16370311 | 104376913 | 108213112 | 6554 | 43877 | 43883 | GRAHAM CMPSR STA | 0.21 | 0.001 | [5 empty] | 211111 | -97.431 | 34.354 | 0.5 |  | 620 |  |  |  | 73437 | 132&99
40019 |  | Oklahoma | Carter | 16370311 | 104377113 | 108213212 | 6554 | 44117 | 44118 | GRAHAM CMPSR STA | [7 empty] | 211111 | -97.431 | 34.354 |  |  | 390 |  |  |  | 73437
40019 |  | Oklahoma | Carter | 16370311 | 104377213 | 108212712 | 6554 | 47408 | 47188 | GRAHAM CMPSR STA | [7 empty] | 211111 | -97.431 | 34.354 |  |  | 400 |  |  |  | 73437
40019 |  | Oklahoma | Carter | 16370411 | 104377713 | 108213812 | 6555 | 44194 | 44184 | GENE AUTRY CMPSR STA | 0.21 | 0.001 | [5 empty] | 211111 | -97.045 | 34.266 |  |  | 620 |  |  |  | 73401 | 132&99
40019 |  | Oklahoma | Carter | 16370411 | 104377813 | 108213712 | 6555 | 44195 | 44185 | GENE AUTRY CMPSR STA | [7 empty] | 211111 | -97.045 | 34.266 |  |  | 300 |  |  |  | 73401
40019 |  | Oklahoma | Carter | 16370411 | 104378013 | 108213512 | 6555 | 44197 | 44187 | GENE AUTRY CMPSR STA | [7 empty] | 211111 | -97.045 | 34.266 |  |  | 400 |  |  |  | 73401
40019 |  | Oklahoma | Carter | 16376611 | 104438213 | 108275712 | 8011 | 48847 | 48764 | LAKE MURRAY CMPSR STA | [7 empty] | 211111 | -97.0555 | 34.125 |  |  | 400 |  |  |  | 73401
40019 |  | Oklahoma | Carter | 16376611 | 104438413 | 109033612 | 8011 | 48850 | 48767 | LAKE MURRAY CMPSR STA |  |  | 10 | 1 | 400 | 0 |  | 211111 | -97.0555 | 34.125 |  |  | 690 |  |  |  | 73401 | 112&132
40019 |  | Oklahoma | Carter | 16376611 | 104438513 | 108275412 | 8011 | 48851 | 48768 | LAKE MURRAY CMPSR STA | 0.042 | 0 | 10 | 0.7 | 400 | 7.5 | 19.5 | 211111 | -97.0555 | 34.125 | 0.25 |  | 690 |  |  |  | 73401
40019 |  | Oklahoma | Carter | 16376611 | 104438613 | 108275512 | 8011 | 48852 | 48769 | LAKE MURRAY CMPSR STA | [7 empty] | 211111 | -97.0555 | 34.125 |  |  | 390 |  |  |  | 73401
40019 |  | Oklahoma | Carter | 16376611 | 104438713 | 108275612 | 8011 | 48853 | 48770 | LAKE MURRAY CMPSR STA | [7 empty] | 211111 | -97.0555 | 34.125 |  |  | 390 |  |  |  | 73401
40019 |  | Oklahoma | Carter | 16485411 | 105456213 | 108983012 | 106 | 5264 | 5264 | RINGLING STA | [7 empty] | 486110 | -97.5362 | 34.1612 |  |  | 400 |  |  |  | 73456
40019 |  | Oklahoma | Carter | 16486911 | 105477213 | 109004812 | 2057 | 14469 | 14503 | FOX LACT HEALDTON TRUCK UNLOADING FACLTY | [7 empty] | 486110 | -97.4911 | 34.3467 |  |  | 400 |  |  |  | 73435
40019 |  | Oklahoma | Carter | 16486911 | 105477313 | 109004712 | 2057 | 14470 | 14502 | FOX LACT HEALDTON TRUCK UNLOADING FACLTY | [7 empty] | 486110 | -97.4911 | 34.3467 |  |  | 400 |  |  |  | 73435
40019 |  | Oklahoma | Carter | 16486911 | 105477513 | 109004912 | 2057 | 33028 | 33011 | FOX LACT HEALDTON TRUCK UNLOADING FACLTY | [7 empty] | 486110 | -97.4911 | 34.3467 |  |  | 400 |  |  |  | 73435
40019 |  | Oklahoma | Carter | 16487511 | 105482113 | 109009112 | 2935 | 16697 | 16770 | WASSON STA TANK FARM | [7 empty] | 486110 | -97.3446 | 34.203 |  |  | 400 |  |  |  | 73443
40019 |  | Oklahoma | Carter | 16487511 | 105482213 | 109009212 | 2935 | 16698 | 16771 | WASSON STA TANK FARM | [7 empty] | 486110 | -97.3456 | 34.2027 |  |  | 400 |  |  |  | 73443
40019 |  | Oklahoma | Carter | 16488411 | 105486913 | 109014212 | 4501 | 14853 | 14877 | GRAHAM STA | [7 empty] | 486110 | -97.4405 | 34.3515 |  |  | 400 |  |  |  | 73437
40019 |  | Oklahoma | Carter | 16488411 | 105487013 | 109014012 | 4501 | 14854 | 14878 | GRAHAM STA | [7 empty] | 486110 | -97.4405 | 34.3515 |  |  | 400 |  |  |  | 73437
40019 |  | Oklahoma | Carter | 16489511 | 105496413 | 109025012 | 6710 | 43616 | 43635 | SPRINGER CMPSR STA | 0.12 | 0.0005 | 15 | 0.67 | 600 | 0 |  | 211111 | -97.107 | 34.299 | 0.55 |  | 690 |  |  |  | 73458 | 112&132
40019 |  | Oklahoma | Carter | 16489511 | 105496413 | 109025112 | 6710 | 43616 | 43636 | SPRINGER CMPSR STA | 0.12 | 0.0005 | 15 | 0.67 | 600 | 7.3 | 20.8 | 211111 | -97.107 | 34.299 | 0.55 |  | 690 |  |  |  | 73458 | 112&132
40019 |  | Oklahoma | Carter | 16489511 | 105496513 | 109024312 | 6710 | 43626 | 43647 | SPRINGER CMPSR STA | [7 empty] | 211111 | -97.107 | 34.299 |  |  | 390 |  |  |  | 73458
40019 |  | Oklahoma | Carter | 16489511 | 105496713 | 109024512 | 6710 | 43777 | 43793 | SPRINGER CMPSR STA | [7 empty] | 211111 | -97.107 | 34.299 |  |  | 400 |  |  |  | 73458
40019 |  | Oklahoma | Carter | 16489511 | 105496813 | 109024612 | 6710 | 43779 | 43794 | SPRINGER CMPSR STA | [7 empty] | 211111 | -97.107 | 34.299 |  |  | 400 |  |  |  | 73458
40019 |  | Oklahoma | Carter | 16489511 | 105497113 | 109024712 | 6710 | 45860 | 45737 | SPRINGER CMPSR STA | [7 empty] | 211111 | -97.107 | 34.299 |  |  | 400 |  |  |  | 73458
40019 |  | Oklahoma | Carter | 16489611 | 105497213 | 109025212 | 6790 | 44683 | 44594 | GENE AUTRY STA |  |  | 20 | 0.7 | 73 | 0 | 0.2 | 211111 | -97.04 | 34.275 |  |  | 400 |  |  |  | 73436
40019 |  | Oklahoma | Carter | 16490211 | 105504313 | 109032212 | 7645 | 49628 | 49450 | BERWYN CDP CMPSR STA | [7 empty] | 211111 | -97.084 | 34.29 |  |  | 390 |  |  |  | 73401
40019 |  | Oklahoma | Carter | 16490211 | 105504413 | 109031912 | 7645 | 49704 | 49520 | BERWYN CDP CMPSR STA | [7 empty] | 211111 | -97.084 | 34.29 |  |  | 400 |  |  |  | 73401
40019 |  | Oklahoma | Carter | 16493411 | 105486413 | 109013712 | 4499 | 14858 | 14882 | HEALDTON STA BO | [7 empty] | 486110 | -97.5098 | 34.2302 |  |  | 400 |  |  |  | 74348
40019 |  | Oklahoma | Carter | 16493411 | 105486513 | 109013612 | 4499 | 14859 | 14883 | HEALDTON STA BO | [7 empty] | 486110 | -97.5098 | 34.2302 |  |  | 400 |  |  |  | 74348
40019 |  | Oklahoma | Carter | 16496211 | 105477613 | 109005212 | 2240 | 14459 | 14492 | HEALDTON TANK STA TCO | [7 empty] | 486110 | -97.4934 | 34.2381 |  |  | 400 |  |  |  | 73438
40019 |  | Oklahoma | Carter | 16496211 | 105477813 | 109005312 | 2240 | 30436 | 30312 | HEALDTON TANK STA TCO | [7 empty] | 486110 | -97.4928 | 34.237 |  |  | 400 |  |  |  | 73438
40019 |  | Oklahoma | Carter | 8064311 | 6310513 | 6247812 | 2035 | 14922 | 14950 | SPRINGER CMPSR STA |  |  | 20 | 1 | 212 | 0.4 | 0.5 | 211111 | -97.1529 | 34.3044 |  | 106 | 690 |  |  |  | 73401 | 132&23 | R63-0036
40019 |  | Oklahoma | Carter | 8064311 | 6310613 | 6247412 | 2035 | 14924 | 14952 | SPRINGER CMPSR STA |  |  |  |  | 70 | 0.1 | 1.3 | 211111 | -97.1523 | 34.3044 |  | 106 | 400 |  |  |  | 73401 |  | R63-0036
40019 |  | Oklahoma | Carter | 8064311 | 6310713 | 6247612 | 2035 | 14926 | 14954 | SPRINGER CMPSR STA |  |  |  |  | 70 | 1.7 | 30.5 | 211111 | -97.1531 | 34.3052 |  | 106 | 390 |  |  |  | 73401 |  | R63-0036
40019 |  | Oklahoma | Carter | 8064311 | 6311113 | 6248112 | 2035 | 14921 | 14949 | SPRINGER CMPSR STA | 0.701 | 0.004 | 12 | 1.3 | 800 | 1.5 | 1.1 | 211111 | -97.1529 | 34.3044 | 1.5 | 106 | 180 |  |  |  | 73401 |  | R63-0040
40019 |  | Oklahoma | Carter | 8064311 | 72367013 | 66495512 | 2035 | 14925 | 14953 | SPRINGER CMPSR STA | [7 empty] | 211111 | -97.1531 | 34.3052 |  | 106 | 400 |  |  |  | 73401
40019 |  | Oklahoma | Carter | 8064311 | 72367213 | 66495612 | 2035 | 38540 | 38396 | SPRINGER CMPSR STA | [7 empty] | 211111 | -97.1531 | 34.3052 |  | 106 | 400 |  |  |  | 73401
40019 |  | Oklahoma | Carter | 8071611 | 4936113 | 4779212 | 1020 | 15848 | 15919 | BUMPASS BOOSTER STA |  |  |  |  | 70 | 0.1 | 1.3 | 211111 | -97.5144 | 34.4238 |  |  | 400 |  |  |  | 73481 |  | R63-0036
40019 |  | Oklahoma | Carter | 8071611 | 4936313 | 4779512 | 1020 | 15849 | 15920 | BUMPASS BOOSTER STA |  |  |  |  | 70 | 0.1 | 1.3 | 211111 | -97.5144 | 34.4238 |  |  | 400 |  |  |  | 73481 |  | R63-0036
40019 |  | Oklahoma | Carter | 8071611 | 4936413 | 4778812 | 1020 | 3253 | 3253 | BUMPASS BOOSTER STA |  |  |  |  | 70 | 1.7 | 30.5 | 211111 | -97.5134 | 34.4241 |  |  | 350 |  |  |  | 73481 |  | R63-0036
40019 |  | Oklahoma | Carter | 8071611 | 4936513 | 4778712 | 1020 | 3247 | 3247 | BUMPASS BOOSTER STA | 0 |  |  |  | 70 | 0.1 | 18.2 | 211111 | -97.5139 | 34.4247 |  |  | 360 |  |  |  | 73481 |  | R63-0040
40019 |  | Oklahoma | Carter | 8071611 | 73448113 | 68024112 | 1020 | 15846 | 15918 | BUMPASS BOOSTER STA | [7 empty] | 211111 | -97.5144 | 34.4238 |  |  | 400 |  |  |  | 73481
40019 |  | Oklahoma | Carter | 8071611 | 73448213 | 68024012 | 1020 | 30729 | 30423 | BUMPASS BOOSTER STA | [7 empty] | 211111 | -97.5144 | 34.4238 |  |  | 400 |  |  |  | 73481
40019 |  | Oklahoma | Carter | 8071611 | 73448313 | 68023912 | 1020 | 33779 | 33486 | BUMPASS BOOSTER STA | 0.153 | 0.001 | 15 | 0.6 | 500 | 1.7 | 65.5 | 211111 | -97.5144 | 34.4238 | 0.35 |  | 180 |  |  |  | 73481
40019 |  | Oklahoma | Carter | 8071711 | 103906813 | 107742912 | 1024 | 41284 | 41160 | EAST HEWITT BOOSTER | [7 empty] | 211111 | -97.3521 | 34.2033 |  | 106 | 350 |  |  |  | 73463
40019 |  | Oklahoma | Carter | 8071711 | 4935113 | 4778312 | 1024 | 16849 | 59 | EAST HEWITT BOOSTER |  |  |  |  | 79 | 7.9 | 3 | 211111 | -97.352 | 34.2038 |  | 106 | 400 |  |  |  | 73463 |  | R63-0036
40019 |  | Oklahoma | Carter | 8071711 | 4935313 | 4778212 | 1024 | 16848 | 55 | EAST HEWITT BOOSTER |  |  |  |  | 79 | 7.9 | 3 | 211111 | -97.352 | 34.2038 |  | 106 | 400 |  |  |  | 73463 |  | R63-0036
40019 |  | Oklahoma | Carter | 8071711 | 4935413 | 4777912 | 1024 | 3283 | 3283 | EAST HEWITT BOOSTER |  |  |  |  | 434 | 99.7 | 30.5 | 211111 | -97.352 | 34.2038 |  | 106 | 350 |  |  |  | 73463 |  | R63-0036
40019 |  | Oklahoma | Carter | 8071711 | 4935513 | 4778412 | 1024 | 16847 | 51 | EAST HEWITT BOOSTER |  |  |  |  | 79 | 7.9 | 3 | 211111 | -97.352 | 34.2038 |  | 106 | 400 |  |  |  | 73463 |  | R63-0036
40019 |  | Oklahoma | Carter | 8071811 | 4933413 | 4777312 | 1027 | 15828 | 15900 | FOX GAS PLT |  |  |  |  | 70 | 0.1 | 1.3 | 211112 | -97.5117 | 34.3474 |  |  | 400 |  |  |  | 73438 |  | R63-0036
40019 |  | Oklahoma | Carter | 8071811 | 4933513 | 4776712 | 1027 | 15827 | 15899 | FOX GAS PLT |  |  |  |  | 70 | 0.1 | 1.3 | 211112 | -97.5117 | 34.3474 |  |  | 400 |  |  |  | 73438 |  | R63-0036
40019 |  | Oklahoma | Carter | 8071811 | 4933613 | 4776612 | 1027 | 15826 | 15898 | FOX GAS PLT |  |  |  |  | 70 | 0.1 | 1.3 | 211112 | -97.5117 | 34.3474 |  |  | 400 |  |  |  | 73438 |  | R63-0036
40019 |  | Oklahoma | Carter | 8071811 | 4933813 | 4776812 | 1027 | 3327 | 3327 | FOX GAS PLT | 0 | 0 |  |  | 70 | 0.2 | 18.2 | 211112 | -97.5112 | 34.3503 | 0.75 |  | 180 |  |  |  | 73438 |  | R63-0040
40019 |  | Oklahoma | Carter | 8071811 | 4933913 | 4777212 | 1027 | 3329 | 3329 | FOX GAS PLT |  |  |  |  | 70 | 2.1 | 34.2 | 211112 | -97.5112 | 34.3501 |  |  | 350 |  |  |  | 73438 |  | R63-0036
40019 |  | Oklahoma | Carter | 8071811 | 4934113 | 4777512 | 1027 | 3328 | 3328 | FOX GAS PLT | 1.79 |  |  |  | 70 | 6 | 21.7 | 211112 | -97.5111 | 34.3525 |  |  | 280 |  |  |  | 73438 |  | R63-0036
40019 |  | Oklahoma | Carter | 8071811 | 4934313 | 4776212 | 1027 | 16860 | 123 | FOX GAS PLT | 0.222 | 0.001 |  |  | 70 | 0.6 | 18.2 | 211112 | -97.5117 | 34.3474 | 5 |  | 180 |  |  |  | 73438 |  | R63-0040
40019 |  | Oklahoma | Carter | 8071811 | 4934613 | 4776512 | 1027 | 16859 | 116 | FOX GAS PLT | 0.222 | 0.001 |  |  | 70 | 0.6 | 18.2 | 211112 | -97.5117 | 34.3474 | 5 |  | 180 |  |  |  | 73438 |  | R63-0040
40019 |  | Oklahoma | Carter | 8071811 | 73448513 | 68024212 | 1027 | 31255 | 30759 | FOX GAS PLT | 0.33 | 0.002 | [5 empty] | 211112 | -97.5117 | 34.3474 | 0.75 |  | 180 |  |  |  | 73438
40019 |  | Oklahoma | Carter | 8071911 | 4928813 | 4772112 | 1534 | 6533 | 6533 | VALERO ARDMORE RFNRY | 8.532 | 1.259 | 135 | 4.5 | 644 | 294 | 18.5 | 324110 | -97.1029 | 34.2082 | 92.1 | 126 | 180 |  |  |  | 73401 | 129&24 | R63-0040
40019 |  | Oklahoma | Carter | 8146811 | 105524513 | 109054712 | 898 | 36751 | 36351 | TUSSY STA | [7 empty] | 486110 | -97.5464 | 34.4834 |  |  | 400 |  |  |  | 73481
40019 |  | Oklahoma | Carter | 8146811 | 105524613 | 109054812 | 898 | 36752 | 36352 | TUSSY STA | [7 empty] | 486110 | -97.5464 | 34.4834 |  |  | 400 |  |  |  | 73481
40019 |  | Oklahoma | Carter | 8146811 | 105524713 | 109054912 | 898 | 36753 | 36353 | TUSSY STA | [7 empty] | 486110 | -97.5464 | 34.4834 |  |  | 400 |  |  |  | 73481
40019 |  | Oklahoma | Carter | 8146811 | 5967813 | 5830412 | 898 | 18137 | 17816 | TUSSY STA |  |  |  |  | 72 |  |  | 486110 | -97.5459 | 34.4845 |  |  | 400 |  |  |  | 73481
40019 |  | Oklahoma | Carter | 8146811 | 5967913 | 5830512 | 898 | 5799 | 5799 | TUSSY STA |  |  |  |  | 86 | 13.8 | 1.3 | 486110 | -97.5365 | 34.4723 |  |  | 400 |  |  |  | 73481
40019 |  | Oklahoma | Carter | 8146811 | 5968013 | 5830612 | 898 | 5795 | 5795 | TUSSY STA |  |  |  |  | 86 | 13.8 | 1.3 | 486110 | -97.5464 | 34.4845 |  |  | 400 |  |  |  | 73481
40019 |  | Oklahoma | Carter | 8146811 | 5968113 | 5830212 | 898 | 5794 | 5794 | TUSSY STA |  |  |  |  | 86 | 13.8 | 1.3 | 486110 | -97.5464 | 34.4834 | 2.06 |  | 400 |  |  |  | 73481
40019 |  | Oklahoma | Carter | 8146811 | 5968313 | 5830112 | 898 | 5797 | 5797 | TUSSY STA |  |  |  |  | 86 | 13.8 | 1.3 | 486110 | -97.5365 | 34.4723 |  |  | 400 |  |  |  | 73481
40019 |  | Oklahoma | Carter | 8146811 | 5968613 | 5830312 | 898 | 16824 | 17814 | TUSSY STA |  |  |  |  | 72 |  |  | 486110 | -97.5459 | 34.4845 |  |  | 400 |  |  |  | 73481
40019 |  | Oklahoma | Carter | 8448611 | 1419713 | 1304412 | 532 | 2481 | 2481 | HEWITT UNIT WATERFLOOD STA |  |  |  |  | 70 | 7.5 | 1.3 | 211111 | -97.4066 | 34.2003 |  | 106 | 350 |  |  |  | 73463 | 110 | R63-0036
40019 |  | Oklahoma | Carter | 8448611 | 1419813 | 1304512 | 532 | 2480 | 2480 | HEWITT UNIT WATERFLOOD STA |  |  |  |  | 70 | 7.5 | 1.3 | 211111 | -97.4069 | 34.2003 |  | 106 | 350 |  |  |  | 73463 | 110&47 | R63-0036
40019 |  | Oklahoma | Carter | 8448611 | 96999113 | 93933412 | 532 | 51142 | 50813 | HEWITT UNIT WATERFLOOD STA | [7 empty] | 211111 | -97.4048 | 34.2002 |  | 106 | 390 |  |  |  | 73463
40019 |  | Oklahoma | Carter | 8448611 | 96999213 | 93933312 | 532 | 51133 | 50804 | HEWITT UNIT WATERFLOOD STA | [7 empty] | 211111 | -97.4048 | 34.2002 |  | 106 | 390 |  |  |  | 73463
40019 |  | Oklahoma | Carter | 8506111 | 534513 | 531012 | 1070 | 3513 | 3513 | STA 801 |  |  |  |  | 70 | 3 | 45.4 | 486210 | -97.5311 | 34.4643 |  |  | 350 |  |  |  | 73481 |  | R63-0026
40019 |  | Oklahoma | Carter | 8506111 | 534913 | 531312 | 1070 | 12711 | 12724 | STA 801 |  |  |  |  | 70 | 0.1 | 1.3 | 486210 | -97.5312 | 34.4641 |  |  | 400 |  |  |  | 73481 |  | R63-0026
40019 |  | Oklahoma | Carter | 8506111 | 73450713 | 68026412 | 1070 | 3512 | 3512 | STA 801 | 0.23 | 0.001 | 15 | 0.7 | 800 | 8.8 | 22.7 | 486210 | -97.5322 | 34.4658 | 0.5 |  | 180 |  |  |  | 73481
40019 |  | Oklahoma | Carter | 8506111 | 73450813 | 68026512 | 1070 | 12710 | 12723 | STA 801 | [7 empty] | 486210 | -97.5312 | 34.4641 |  |  | 400 |  |  |  | 73481
40019 |  | Oklahoma | Carter | 8506111 | 73451113 | 68026612 | 1070 | 40354 | 40316 | STA 801 | [7 empty] | 486210 | -97.5308 | 34.4634 |  |  | 350 |  |  |  | 73481
40019 |  | Oklahoma | Carter | 8506111 | 73451213 | 68026912 | 1070 | 40355 | 40317 | STA 801 | [7 empty] | 486210 | -97.5308 | 34.4634 |  |  | 350 |  |  |  | 73481
40019 |  | Oklahoma | Carter | 8506111 | 73451313 | 68027012 | 1070 | 40356 | 40318 | STA 801 | [7 empty] | 486210 | -97.5308 | 34.4634 |  |  | 350 |  |  |  | 73481
40019 |  | Oklahoma | Carter | 8506111 | 73451413 | 68027112 | 1070 | 40357 | 40319 | STA 801 | [7 empty] | 486210 | -97.5308 | 34.4634 |  |  | 350 |  |  |  | 73481
40025 |  | Oklahoma | Cimarron | 16485611 | 105458313 | 108985112 | 445 | 19124 | 18915 | STURGIS CRUDE TERMLPUMP STA | [7 empty] | 486110 | -102.0466 | 36.8929 |  |  | 400 |  |  |  | 73947
40025 |  | Oklahoma | Cimarron | 8146911 | 5967413 | 5829412 | 269 | 1313 | 1313 | KEYES CMPSR STA |  |  |  |  | 70 | 3 | 45.4 | 486210 | -102.3162 | 36.8946 |  | 110 | 350 |  |  |  | 73947 |  | R63-0026
40025 |  | Oklahoma | Cimarron | 8147011 | 5966113 | 5829012 | 272 | 1342 | 1342 | STURGIS CMPSR STA |  |  |  |  | 70 | 3 | 45.4 | 486210 | -102.1939 | 36.847 |  | 106 | 350 |  |  |  | 73947 |  | R63-0026
40025 |  | Oklahoma | Cimarron | 8147011 | 5966913 | 5827912 | 272 | 13379 | 13385 | STURGIS CMPSR STA |  |  | 20 | 0.3 | 336 | 20.9 | 295.6 | 486210 | -102.1939 | 36.847 |  | 106 | 690 |  |  |  | 73947 |  | R63-0036
40025 |  | Oklahoma | Cimarron | 8147011 | 5967113 | 5828812 | 272 | 1341 | 1341 | STURGIS CMPSR STA | 0.107 | 0.0005 | 31 | 2 | 170 | 0.8 | 0.3 | 486210 | -102.1939 | 36.847 | 0.5 | 106 | 180 |  |  |  | 73947 | 132&99 | R63-0040
40025 |  | Oklahoma | Cimarron | 8147011 | 5967113 | 66372412 | 272 | 1341 | 35922 | STURGIS CMPSR STA | 0.107 | 0.0005 | 29 | 1.7 | 750 | 35 | 15.4 | 486210 | -102.1939 | 36.847 | 0.5 | 106 | 180 |  |  |  | 73947 | 132&99 | R63-0040
40025 |  | Oklahoma | Cimarron | 8147011 | 72248513 | 66372212 | 272 | 39543 | 39574 | STURGIS CMPSR STA | [7 empty] | 486210 | -102.1843 | 36.8431 |  | 106 | 400 |  |  |  | 73947 | 110
40025 |  | Oklahoma | Cimarron | 8147011 | 72248613 | 66372112 | 272 | 39544 | 39575 | STURGIS CMPSR STA | [7 empty] | 486210 | -102.1843 | 36.8431 |  | 106 | 400 |  |  |  | 73947 | 110
40025 |  | Oklahoma | Cimarron | 8147011 | 72248713 | 66372012 | 272 | 39545 | 39576 | STURGIS CMPSR STA | [7 empty] | 486210 | -102.1843 | 36.8431 |  | 106 | 400 |  |  |  | 73947 | 110
40025 |  | Oklahoma | Cimarron | 8147011 | 72248813 | 66371912 | 272 | 39546 | 39577 | STURGIS CMPSR STA | [7 empty] | 486210 | -102.1843 | 36.8431 |  | 106 | 400 |  |  |  | 73947 | 110
40027 |  | Oklahoma | Cleveland | 16326511 | 103957113 | 107785612 | 305 | 1474 | 1474 | GOLDSBY NORTHWEST CMPSR STA | 0.35 | 0.001 | 15 | 0.7 | 450 | 1.5 | 3.9 | 211111 | -97.5408 | 35.2536 | 0.35 |  | 100 |  |  |  | 73160 | 132
40027 |  | Oklahoma | Cleveland | 16326511 | 103957213 | 107785712 | 305 | 1475 | 1475 | GOLDSBY NORTHWEST CMPSR STA | [7 empty] | 211111 | -97.5401 | 35.2532 |  |  | 350 |  |  |  | 73160
40027 |  | Oklahoma | Cleveland | 16326511 | 103957313 | 107785212 | 305 | 13080 | 13087 | GOLDSBY NORTHWEST CMPSR STA | [7 empty] | 211111 | -97.5412 | 35.2536 |  |  | 400 |  |  |  | 73160
40027 |  | Oklahoma | Cleveland | 16326511 | 103957413 | 107785312 | 305 | 13081 | 13088 | GOLDSBY NORTHWEST CMPSR STA | [7 empty] | 211111 | -97.5412 | 35.2536 |  |  | 400 |  |  |  | 73160
40027 |  | Oklahoma | Cleveland | 16326511 | 103957613 | 107785912 | 305 | 33400 | 33241 | GOLDSBY NORTHWEST CMPSR STA | [7 empty] | 211111 | -97.5399 | 35.2532 |  |  | 350 |  |  |  | 73160
40029 |  | Oklahoma | Coal | 13413911 | 72240513 | 66363812 | 6232 | 38952 | 38708 | SPRAGUE CMPSR STA | 0.435 | 0.003 | 14 | 0.67 | 212 | 0.8 | 2.3 | 486210 | -96.1803 | 34.6514 | 1 | 110 | 690 |  |  |  | 74538 | 23
40029 |  | Oklahoma | Coal | 13413911 | 72240613 | 66363912 | 6232 | 38956 | 38713 | SPRAGUE CMPSR STA | [7 empty] | 486210 | -96.1803 | 34.6514 |  | 110 | 350 |  |  |  | 74538
40029 |  | Oklahoma | Coal | 13413911 | 72241113 | 66362912 | 6232 | 41011 | 40915 | SPRAGUE CMPSR STA | 0.298 |  | 25 | 0.6 | 1200 | 14.2 | 50.1 | 486210 | -96.1803 | 34.6514 | 1 | 110 | 280 |  |  |  | 74538 | 23
40029 |  | Oklahoma | Coal | 13413911 | 72241213 | 66362812 | 6232 | 41012 | 40916 | SPRAGUE CMPSR STA | 5.785 | 0.035 | 21 | 0.8 | 350 | 0.4 |  | 486210 | -96.1803 | 34.6514 | 13.3 | 110 | 180 |  |  |  | 74538
40029 |  | Oklahoma | Coal | 13413911 | 97019413 | 93954612 | 6232 | 43629 | 43650 | SPRAGUE CMPSR STA | 0.652 | 0.004 | 14 | 0.67 | 212 | 0.8 | 2.3 | 486210 | -96.1803 | 34.6514 | 1.5 | 110 | 690 |  |  |  | 74538
40029 |  | Oklahoma | Coal | 13413911 | 97019513 | 93954712 | 6232 | 43630 | 43651 | SPRAGUE CMPSR STA | 0 | 0 | 21 | 0.8 | 350 | 0.4 |  | 486210 | -96.1803 | 34.6514 | 1 | 110 | 180 |  |  |  | 74538
40029 |  | Oklahoma | Coal | 13413911 | 97019713 | 93954512 | 6232 | 43628 | 43649 | SPRAGUE CMPSR STA | 0.435 | 0.003 | 14 | 0.6 | 212 | 0.8 | 2.8 | 486210 | -96.1803 | 34.6514 | 1 | 110 | 690 |  |  |  | 74538 | 23
40029 |  | Oklahoma | Coal | 13413911 | 97019813 | 93954812 | 6232 | 47868 | 47583 | SPRAGUE CMPSR STA | 0.435 | 0.003 | 14 | 0.6 | 212 | 0.8 | 2.3 | 486210 | -96.1803 | 34.6514 | 1 | 110 | 690 |  |  |  | 74538 | 23
40029 |  | Oklahoma | Coal | 13413911 | 97019913 | 93954912 | 6232 | 47869 | 47585 | SPRAGUE CMPSR STA | 0.298 |  | 25 | 0.6 | 1200 | 14.2 | 50.1 | 486210 | -96.1803 | 34.6514 | 1 | 110 | 280 |  |  |  | 74538
40029 |  | Oklahoma | Coal | 15491611 | 97032713 | 93968112 | 6394 | 39803 | 39789 | COFFEY CMPSR STA | 0.368 | 0.002 | 22 | 1.7 | 350 | 0.4 |  | 486210 | -96.2867 | 34.5861 | 1 | 110 | 180 |  |  |  | 74534
40029 |  | Oklahoma | Coal | 15491611 | 97032813 | 93968212 | 6394 | 39804 | 39790 | COFFEY CMPSR STA | 0.298 |  | 22 | 1.7 | 1230 | 108.4 | 47.8 | 486210 | -96.2867 | 34.5861 | 1 | 110 | 690 |  |  |  | 74534 | 23
40029 |  | Oklahoma | Coal | 15491611 | 97032913 | 93968312 | 6394 | 39805 | 39791 | COFFEY CMPSR STA | [7 empty] | 486210 | -96.2867 | 34.5861 |  | 110 | 400 |  |  |  | 74534
40029 |  | Oklahoma | Coal | 15491611 | 97033113 | 93968412 | 6394 | 39807 | 39793 | COFFEY CMPSR STA | [7 empty] | 486210 | -96.2867 | 34.5861 |  | 110 | 350 |  |  |  | 74534
40029 |  | Oklahoma | Coal | 15491811 | 97034613 | 93970212 | 6510 | 40866 | 40796 | WOMACK CMPSR STA | 0.491 | 0.003 | 25 | 0.6 | 1200 | 0.7 | 2.4 | 486210 | -96.11 | 34.6607 | 1 | 110 | 690 |  |  |  | 74538 | 23
40029 |  | Oklahoma | Coal | 15491811 | 97035813 | 93969712 | 6510 | 40174 | 40127 | WOMACK CMPSR STA | [7 empty] | 486210 | -96.11 | 34.6607 |  | 110 | 350 |  |  |  | 74538
40029 |  | Oklahoma | Coal | 15491811 | 97035913 | 93970412 | 6510 | 47793 | 47517 | WOMACK CMPSR STA | 0.452 | 0.003 | 25 | 0.6 | 1200 | 0.7 | 2.4 | 486210 | -96.111 | 34.6593 | 1 | 110 | 180 |  |  |  | 74538 | 23
40029 |  | Oklahoma | Coal | 15526011 | 97460713 | 94476412 | 6480 | 42832 | 42870 | ARKOMA CMPSR STA | [7 empty] | 486210 | -96.1797 | 34.6341 |  | 110 | 350 |  |  |  | 74538
40029 |  | Oklahoma | Coal | 15526211 | 97463413 | 94479712 | 6848 | 46354 | 46209 | PARKER CMPSR STA | 0.43 |  | 18 | 0.2 | 210 | 3.3 | 106 | 486210 | -96.109 | 34.677 | 2 | 110 | 180 |  |  |  | 74538 | 132&21
40029 |  | Oklahoma | Coal | 15526211 | 97463413 | 94479812 | 6848 | 46354 | 46210 | PARKER CMPSR STA | 0.43 |  | 12 | 1 | 375 | 5 | 6 | 486210 | -96.109 | 34.677 | 2 | 110 | 180 |  |  |  | 74538 | 132&21
40029 |  | Oklahoma | Coal | 15526211 | 97463513 | 94479612 | 6848 | 46359 | 46215 | PARKER CMPSR STA | [7 empty] | 486210 | -96.109 | 34.677 |  | 110 | 350 |  |  |  | 74538
40029 |  | Oklahoma | Coal | 15562311 | 98166313 | 95498212 | 6667 | 49673 | 49494 | SALT CREEK CMPSR STA | [7 empty] | 211111 | -96.109 | 34.674 |  | 110 | 390 |  |  |  | 74538
40029 |  | Oklahoma | Coal | 16341811 | 104104113 | 107934012 | 1303 | 1750 | 1750 | JESSE BOOSTER STA | [7 empty] | 486210 | -96.5115 | 34.5724 |  |  | 350 |  |  |  | 74871
40029 |  | Oklahoma | Coal | 16343411 | 104116813 | 107946212 | 1361 | 1923 | 1923 | TUPELO CMPSR STA | [7 empty] | 486210 | -96.4724 | 34.6704 |  |  | 350 |  |  |  | 74572
40029 |  | Oklahoma | Coal | 16356511 | 104240213 | 108074112 | 4811 | 19699 | 19535 | CENTRAHOMA CMPSR STA |  |  | 18 | 0.3 | 80 | 1.7 | 23.6 | 211111 | -96.2964 | 34.5788 |  |  | 690 |  |  |  | 74534 | 132
40029 |  | Oklahoma | Coal | 16356511 | 104240313 | 108073812 | 4811 | 19700 | 19536 | CENTRAHOMA CMPSR STA | 0.31 |  | 15 | 1 | 150 | 16.7 | 21.2 | 211111 | -96.2964 | 34.5788 | 0.75 |  | 180 |  |  |  | 74534
40029 |  | Oklahoma | Coal | 16356511 | 104240413 | 108073612 | 4811 | 19701 | 19537 | CENTRAHOMA CMPSR STA | [7 empty] | 211111 | -96.2964 | 34.5788 |  |  | 400 |  |  |  | 74534
40029 |  | Oklahoma | Coal | 16356511 | 104240613 | 108074012 | 4811 | 19703 | 19542 | CENTRAHOMA CMPSR STA | [7 empty] | 211111 | -96.2964 | 34.5788 |  |  | 350 |  |  |  | 74534
40029 |  | Oklahoma | Coal | 16356511 | 104240713 | 108074212 | 4811 | 30212 | 30140 | CENTRAHOMA CMPSR STA | [7 empty] | 211111 | -96.2964 | 34.5788 |  |  | 400 |  |  |  | 74534
40029 |  | Oklahoma | Coal | 16365111 | 104323913 | 108158812 | 6238 | 35621 | 35452 | PARKER CMPSR STA | [7 empty] | 486210 | -96.1552 | 34.7296 |  |  | 350 |  |  |  | 74553
40029 |  | Oklahoma | Coal | 16365111 | 104324213 | 108158512 | 6238 | 44307 | 44286 | PARKER CMPSR STA | 0.215 |  | 21 | 1 | 861 | 125.6 | 159.9 | 486210 | -96.1552 | 34.7296 | 0.5 |  | 180 |  |  |  | 74553
40029 |  | Oklahoma | Coal | 16365111 | 104324313 | 108158412 | 6238 | 44311 | 44289 | PARKER CMPSR STA |  |  | 21 | 1 | 862 | 2.7 | 3.4 | 486210 | -96.1552 | 34.7296 |  |  | 620 |  |  |  | 74553 | 132
40029 |  | Oklahoma | Coal | 16365211 | 104324613 | 108159412 | 6243 | 38219 | 38161 | COALGATE REFRIGERATION PLT | 0.105 |  | 15 | 1 | 200 | 1.7 | 2.1 | 211112 | -96.231 | 34.6069 | 0.5 |  | 690 |  |  |  | 74538
40029 |  | Oklahoma | Coal | 16365211 | 104324613 | 108159612 | 6243 | 38219 | 38163 | COALGATE REFRIGERATION PLT | 0.105 |  | 15 | 1 | 200 | 1.7 | 2.1 | 211112 | -96.231 | 34.6069 | 0.5 |  | 690 |  |  |  | 74538
40029 |  | Oklahoma | Coal | 16365211 | 104324713 | 108159512 | 6243 | 38220 | 38162 | COALGATE REFRIGERATION PLT | 0.135 |  | 15 | 1 | 200 | 1.7 | 2.1 | 211112 | -96.231 | 34.6069 | 0.65 |  | 690 |  |  |  | 74538 | 110
40029 |  | Oklahoma | Coal | 16365211 | 104324713 | 108159712 | 6243 | 38220 | 38164 | COALGATE REFRIGERATION PLT | 0.135 |  | 15 | 1 | 200 | 1.7 | 2.1 | 211112 | -96.231 | 34.6069 | 0.65 |  | 690 |  |  |  | 74538 | 110
40029 |  | Oklahoma | Coal | 16365211 | 104324813 | 108158912 | 6243 | 38222 | 38166 | COALGATE REFRIGERATION PLT | [7 empty] | 211112 | -96.231 | 34.6069 |  |  | 400 |  |  |  | 74538
40029 |  | Oklahoma | Coal | 16365211 | 104324913 | 108159212 | 6243 | 38223 | 38167 | COALGATE REFRIGERATION PLT | [7 empty] | 211112 | -96.231 | 34.6069 |  |  | 400 |  |  |  | 74538
40029 |  | Oklahoma | Coal | 16365211 | 104325113 | 108159312 | 6243 | 38225 | 38169 | COALGATE REFRIGERATION PLT | [7 empty] | 211112 | -96.231 | 34.6069 |  |  | 350 |  |  |  | 74538
40029 |  | Oklahoma | Coal | 16365211 | 104325213 | 108159012 | 6243 | 42624 | 42675 | COALGATE REFRIGERATION PLT |  |  | 10 | 1 | 200 | 1.7 | 10 | 211112 | -96.2327 | 34.6054 |  |  | 690 |  |  |  | 74538 | 110
40029 |  | Oklahoma | Coal | 16368511 | 104357613 | 108192712 | 6444 | 38228 | 38171 | JASON K POD 2 DEHY STA | 0.095 |  | 15 | 1 | 200 | 1.7 | 2.1 | 211111 | -96.2918 | 34.5881 | 0.5 |  | 690 |  |  |  | 74538
40029 |  | Oklahoma | Coal | 16368511 | 104357613 | 108192812 | 6444 | 38228 | 38172 | JASON K POD 2 DEHY STA | 0.095 |  | 15 | 1 | 200 | 1.7 | 2.1 | 211111 | -96.2918 | 34.5881 | 0.5 |  | 690 |  |  |  | 74538
40029 |  | Oklahoma | Coal | 16370011 | 104373913 | 108209912 | 6536 | 41892 | 41702 | ASHLAND 2 TREATING PLT | 3.13 |  | 20 | 0.6 | 800 | 4.2 | 14.9 | 211111 | -96.107 | 34.736 |  |  | 290 |  |  |  | 74570
40029 |  | Oklahoma | Coal | 16370011 | 104374013 | 108209812 | 6536 | 41893 | 41703 | ASHLAND 2 TREATING PLT | 0.42 |  | 20 | 0.6 | 800 | 4.2 | 14.9 | 211111 | -96.107 | 34.736 | 1 |  | 180 |  |  |  | 74570
40029 |  | Oklahoma | Coal | 16370011 | 104374113 | 108209712 | 6536 | 41894 | 41704 | ASHLAND 2 TREATING PLT |  |  | 40 | 0.2 | 120 | 8333.3 | 66.7 | 211111 | -96.107 | 34.736 |  |  | 290 |  |  |  | 74570
40029 |  | Oklahoma | Coal | 16370011 | 104374213 | 108210112 | 6536 | 41895 | 41705 | ASHLAND 2 TREATING PLT |  |  | 20 | 0.2 | 120 | 8333.3 | 66.7 | 211111 | -96.107 | 34.736 |  |  | 360 |  |  |  | 74570
40029 |  | Oklahoma | Coal | 16370011 | 104374313 | 108210012 | 6536 | 41896 | 41706 | ASHLAND 2 TREATING PLT | [7 empty] | 211111 | -96.107 | 34.736 |  |  | 350 |  |  |  | 74570
40029 |  | Oklahoma | Coal | 16370811 | 104380713 | 108216512 | 6635 | 45090 | 44964 | POD 5 | 0.31 | 0.002 | 15 | 0.83 | 1050 | 0.5 |  | 486210 | -96.1599 | 34.5916 | 0.75 |  | 180 |  |  |  | 74538
40029 |  | Oklahoma | Coal | 16370811 | 104380813 | 108216412 | 6635 | 45091 | 44965 | POD 5 |  |  | 15 | 1 | 60 |  | 1 | 486210 | -96.1599 | 34.5916 |  |  | 400 |  |  |  | 74538
40029 |  | Oklahoma | Coal | 16370811 | 104380913 | 108216712 | 6635 | 45092 | 44966 | POD 5 | [7 empty] | 486210 | -96.1599 | 34.5916 |  |  | 350 |  |  |  | 74538
40029 |  | Oklahoma | Coal | 16375211 | 104422113 | 108259112 | 7529 | 47324 | 47119 | POD 7 OIL AND GAS PROD FACLTY |  |  | 10 | 0.25 | 60 |  | 1 | 211112 | -96.2243 | 34.5728 |  |  | 400 |  |  |  | 74538
40029 |  | Oklahoma | Coal | 16375211 | 104422213 | 108259312 | 7529 | 47327 | 47122 | POD 7 OIL AND GAS PROD FACLTY | 0.19 | 0.001 | 15 | 0.83 | 1050 | 0.3 |  | 211112 | -96.2243 | 34.5728 | 0.5 |  | 180 |  |  |  | 74538
40029 |  | Oklahoma | Coal | 16375211 | 104422313 | 108259212 | 7529 | 47334 | 47127 | POD 7 OIL AND GAS PROD FACLTY |  |  | 15 | 0.83 | 212 |  | 1 | 211112 | -96.2243 | 34.5728 |  |  | 690 |  |  |  | 74538 | 132&33
40029 |  | Oklahoma | Coal | 16375211 | 104422413 | 108258912 | 7529 | 47336 | 47129 | POD 7 OIL AND GAS PROD FACLTY | [7 empty] | 211112 | -96.2243 | 34.5728 |  |  | 350 |  |  |  | 74538
40029 |  | Oklahoma | Coal | 16375311 | 104422913 | 108259812 | 7575 | 47298 | 47097 | POD 4 OIL AND GAS PROD FACLTY |  |  | 17 | 0.5 | 60 |  | 1 | 211111 | -96.2121 | 34.5651 |  |  | 400 |  |  |  | 74538
40029 |  | Oklahoma | Coal | 16375311 | 104423013 | 108259712 | 7575 | 47304 | 47104 | POD 4 OIL AND GAS PROD FACLTY | [7 empty] | 211111 | -96.2121 | 34.5651 |  |  | 350 |  |  |  | 74538
40029 |  | Oklahoma | Coal | 16377211 | 104443913 | 108280912 | 8323 | 52433 | 51958 | ABLE CMPSR STA | 0.043 | 0.003 | 17 | 1.3 | 500 | 3.2 | 2.3 | 211111 | -96.271 | 34.529 |  |  | 180 |  |  |  | 74538 | 132&133&205
40029 |  | Oklahoma | Coal | 16377211 | 104444013 | 108281012 | 8323 | 52447 | 51969 | ABLE CMPSR STA | 0.043 | 0.003 | 17 | 1.3 | 500 | 3.2 | 23 | 211111 | -96.271 | 34.529 | 1.5 |  | 180 |  |  |  | 74538 | 132&133&205
40029 |  | Oklahoma | Coal | 16377211 | 104444213 | 108280512 | 8323 | 52455 | 51975 | ABLE CMPSR STA | [7 empty] | 211111 | -96.271 | 34.529 |  |  | 350 |  |  |  | 74538
40029 |  | Oklahoma | Coal | 16377211 | 104444313 | 108281212 | 8323 | 52489 | 52005 | ABLE CMPSR STA |  |  | 12 | 0.5 | 70 | 0 |  | 211111 | -96.271 | 34.529 |  |  | 400 |  |  |  | 74538
40029 |  | Oklahoma | Coal | 16378611 | 104381613 | 108217312 | 6636 | 45072 | 44947 | POD 3 CMPSR STA |  |  | 15 | 1 | 60 |  | 1 | 211111 | -96.207 | 34.593 |  |  | 400 |  |  |  | 74538
40029 |  | Oklahoma | Coal | 16378611 | 104381713 | 108217212 | 6636 | 45073 | 44948 | POD 3 CMPSR STA | [7 empty] | 211111 | -96.207 | 34.593 |  |  | 300 |  |  |  | 74538
40029 |  | Oklahoma | Coal | 16379511 | 104328213 | 108164212 | 6265 | 38325 | 38245 | COALGATE TUPELO STONEWALL GAS PLT | 10.604 | 0.226 | 20 | 1 | 600 | 38.2 | 3 | 211112 | -96.2873 | 34.5841 | 25 |  | 180 |  |  |  | 74538 | 205
40029 |  | Oklahoma | Coal | 16379511 | 104328313 | 108162712 | 6265 | 38327 | 38246 | COALGATE TUPELO STONEWALL GAS PLT | 0.848 | 0.064 | 17 | 4 | 500 | 3.9 | 0.3 | 211112 | -96.2871 | 34.5839 | 2 |  | 180 |  |  |  | 74538 | 132&133&205
40029 |  | Oklahoma | Coal | 16379511 | 104328413 | 108163712 | 6265 | 38332 | 38250 | COALGATE TUPELO STONEWALL GAS PLT | 8.027 | 0.048 | 20 | 4.5 | 1400 | 12.3 | 0.8 | 211112 | -96.2888 | 34.5841 |  |  | 270 |  |  |  | 74538
40029 |  | Oklahoma | Coal | 16379511 | 104328513 | 108163812 | 6265 | 38480 | 38355 | COALGATE TUPELO STONEWALL GAS PLT | [7 empty] | 211112 | -96.2889 | 34.5846 |  |  | 350 |  |  |  | 74538
40029 |  | Oklahoma | Coal | 16379511 | 104329413 | 108161712 | 6265 | 52479 | 51995 | COALGATE TUPELO STONEWALL GAS PLT | 0.767 | 0.016 | 20 | 1 | 600 | 38.2 | 3 | 211112 | -96.286 | 34.586 | 22 |  | 180 |  |  |  | 74538
40029 |  | Oklahoma | Coal | 16379511 | 104329513 | 108162512 | 6265 | 52480 | 51996 | COALGATE TUPELO STONEWALL GAS PLT | 0.848 | 0.064 | 17 | 4 | 850 | 3.9 | 0.3 | 211112 | -96.286 | 34.586 | 2 |  | 180 |  |  |  | 74538 | 132&133
40029 |  | Oklahoma | Coal | 16379511 | 104329613 | 108162112 | 6265 | 52486 | 52001 | COALGATE TUPELO STONEWALL GAS PLT |  |  | 12 | 0.5 | 70 | 0 |  | 211112 | -96.286 | 34.586 |  |  | 400 |  |  |  | 74538
40029 |  | Oklahoma | Coal | 16379611 | 104268213 | 108102512 | 6204 | 42775 | 42813 | COALGATE MAYER CMPSR STA | 0.16632 | 0.00099 | 14 | 0.6 | 212 | 0 | 1 | 486210 | -96.2231 | 34.6136 | 1 |  | 100 |  |  |  | 74538 | 23
40029 |  | Oklahoma | Coal | 16379611 | 104268213 | 108102612 | 6204 | 42775 | 42814 | COALGATE MAYER CMPSR STA | 0.16632 | 0.00099 | 20 | 0.8 | 350 | 0.4 |  | 486210 | -96.2231 | 34.6136 | 1 |  | 100 |  |  |  | 74538 | 23
40029 |  | Oklahoma | Coal | 16379611 | 104268213 | 108102712 | 6204 | 42775 | 42816 | COALGATE MAYER CMPSR STA | 0.17136 | 0.00102 | 25 | 0.7 | 1200 | 14.2 | 40.2 | 486210 | -96.2231 | 34.6136 | 1 |  | 100 |  |  |  | 74538 | 23
40029 |  | Oklahoma | Coal | 16379611 | 104268313 | 108102012 | 6204 | 42776 | 42815 | COALGATE MAYER CMPSR STA | [7 empty] | 486210 | -96.2231 | 34.6136 |  |  | 350 |  |  |  | 74538
40029 |  | Oklahoma | Coal | 16380011 | 104359913 | 108195212 | 6472 | 40800 | 40732 | CENTRAHOMA CENTRAL DELIVERY POINT | [7 empty] | 486210 | -96.2914 | 34.5881 |  |  | 400 |  |  |  | 74534 | 110
40029 |  | Oklahoma | Coal | 16380011 | 104360013 | 108195312 | 6472 | 40801 | 40733 | CENTRAHOMA CENTRAL DELIVERY POINT | [7 empty] | 486210 | -96.2914 | 34.5881 |  |  | 400 |  |  |  | 74534 | 110
40029 |  | Oklahoma | Coal | 16380011 | 104360113 | 108195412 | 6472 | 40802 | 40734 | CENTRAHOMA CENTRAL DELIVERY POINT | [7 empty] | 486210 | -96.2914 | 34.5881 |  |  | 400 |  |  |  | 74534 | 110
40029 |  | Oklahoma | Coal | 16380011 | 104360313 | 108195612 | 6472 | 40804 | 40736 | CENTRAHOMA CENTRAL DELIVERY POINT | [7 empty] | 486210 | -96.2914 | 34.5881 |  |  | 350 |  |  |  | 74534
40029 |  | Oklahoma | Coal | 16380011 | 104360413 | 108195112 | 6472 | 50435 | 50214 | CENTRAHOMA CENTRAL DELIVERY POINT | [7 empty] | 486210 | -96.2914 | 34.5881 |  |  | 400 |  |  |  | 74534 | 110
40029 |  | Oklahoma | Coal | 16387511 | 104423613 | 108260212 | 7578 | 47224 | 47035 | POD 1 OIL AND GAS PROD FACLTY | 0.285 | 0.002 | 15 | 0.83 | 1050 | 0.5 | 0.2 | 211112 | -96.2652 | 34.5987 | 0.75 |  | 180 |  |  |  | 74538
40029 |  | Oklahoma | Coal | 16387511 | 104423713 | 108259912 | 7578 | 47252 | 47061 | POD 1 OIL AND GAS PROD FACLTY |  |  | 15 | 0.83 | 212 |  | 1 | 211112 | -96.2652 | 34.5987 |  |  | 690 |  |  |  | 74538 | 132&33
40029 |  | Oklahoma | Coal | 16387511 | 104423813 | 108260712 | 7578 | 47261 | 47065 | POD 1 OIL AND GAS PROD FACLTY | [7 empty] | 211112 | -96.2652 | 34.5987 |  |  | 350 |  |  |  | 74538
40029 |  | Oklahoma | Coal | 16387511 | 104424013 | 108260512 | 7578 | 47265 | 47068 | POD 1 OIL AND GAS PROD FACLTY |  |  | 10 | 0.25 | 60 |  | 1 | 211112 | -96.2652 | 34.5987 |  |  | 400 |  |  |  | 74538
40029 |  | Oklahoma | Coal | 16387611 | 104434713 | 108271912 | 7865 | 48992 | 48884 | POD 6 OIL AND GAS PROD FACLTY |  |  | 15 | 1 | 60 |  | 1 | 211111 | -96.2826 | 34.5711 |  |  | 400 |  |  |  | 74538
40029 |  | Oklahoma | Coal | 16387611 | 104434813 | 108271712 | 7865 | 48995 | 48888 | POD 6 OIL AND GAS PROD FACLTY | [7 empty] | 211111 | -96.2826 | 34.5711 |  |  | 350 |  |  |  | 74538
40029 |  | Oklahoma | Coal | 16388311 | 104337513 | 108172912 | 6346 | 38804 | 38595 | ROCK CREEK CMPSR STA | 0.215 |  | 18 | 0.2 | 210 | 3.3 | 106 | 486210 | -96.2846 | 34.646 | 1 |  | 180 |  |  |  | 74534 | 132&21
40029 |  | Oklahoma | Coal | 16388311 | 104337513 | 108173012 | 6346 | 38804 | 38596 | ROCK CREEK CMPSR STA | 0.215 |  | 12 | 1 | 375 | 5 | 6 | 486210 | -96.2846 | 34.646 | 1 |  | 180 |  |  |  | 74534 | 132&21
40029 |  | Oklahoma | Coal | 16388311 | 104337613 | 108172212 | 6346 | 38806 | 38598 | ROCK CREEK CMPSR STA | [7 empty] | 486210 | -96.2846 | 34.646 |  |  | 400 |  |  |  | 74534
40029 |  | Oklahoma | Coal | 16388311 | 104337713 | 108172512 | 6346 | 38808 | 38599 | ROCK CREEK CMPSR STA | [7 empty] | 486210 | -96.2846 | 34.646 |  |  | 400 |  |  |  | 74534
40029 |  | Oklahoma | Coal | 16388311 | 104337813 | 108172112 | 6346 | 38810 | 38601 | ROCK CREEK CMPSR STA | [7 empty] | 486210 | -96.2846 | 34.646 |  |  | 400 |  |  |  | 74534
40029 |  | Oklahoma | Coal | 16388311 | 104337913 | 108172712 | 6346 | 38812 | 38602 | ROCK CREEK CMPSR STA | [7 empty] | 486210 | -96.2846 | 34.646 |  |  | 350 |  |  |  | 74534
40029 |  | Oklahoma | Coal | 16396111 | 103987313 | 107815612 | 484 | 2229 | 2229 | ASHLAND 2 STA | [7 empty] | 486210 | -96.1023 | 34.7283 |  |  | 350 |  |  |  | 74538
40029 |  | Oklahoma | Coal | 7320111 | 8336713 | 8223012 | 1537 | 4647 | 4647 | ALLEN STA |  |  |  |  | 633 | 181.5 | 45.4 | 486210 | -96.3914 | 34.7099 |  | 110 | 350 |  |  |  | 74825 |  | R63-0026
40029 |  | Oklahoma | Coal | 7320111 | 98429513 | 95747312 | 1537 | 14038 | 14054 | ALLEN STA | [7 empty] | 486210 | -96.3932 | 34.71 |  | 110 | 400 |  |  |  | 74825
40029 |  | Oklahoma | Coal | 8147311 | 5964013 | 5825912 | 1109 | 3632 | 3632 | CHILES DOME STA |  |  |  |  | 95 | 7.5 | 1.3 | 486210 | -96.2987 | 34.7099 |  | 110 | 400 |  |  |  | 74538 |  | R63-0026
40029 |  | Oklahoma | Coal | 8147311 | 5964113 | 5826012 | 1109 | 3627 | 3627 | CHILES DOME STA |  |  | 20 | 1 | 210 | 1.7 | 0.6 | 486210 | -96.2987 | 34.7099 |  | 110 | 690 |  |  |  | 74538 |  | R63-0026
40029 |  | Oklahoma | Coal | 8147311 | 5964213 | 5826712 | 1109 | 3626 | 3626 | CHILES DOME STA |  |  | 20 | 1 | 210 | 1.7 | 0.6 | 486210 | -96.2987 | 34.7099 |  | 110 | 690 |  |  |  | 74538 |  | R63-0026
40029 |  | Oklahoma | Coal | 8147311 | 5964313 | 5826112 | 1109 | 3625 | 3625 | CHILES DOME STA | 0.4 | 0.002 | 20 | 1.8 | 700 | 14.8 | 5.8 | 486210 | -96.2987 | 34.7099 | 2 | 110 | 180 |  |  |  | 74538 |  | R63-0040
40029 |  | Oklahoma | Coal | 8147311 | 5964613 | 5825812 | 1109 | 3622 | 3622 | CHILES DOME STA |  |  |  |  | 633 | 181.5 | 45.4 | 486210 | -96.2987 | 34.7099 |  | 110 | 350 |  |  |  | 74538 |  | R63-0026
40029 |  | Oklahoma | Coal | 8147311 | 5964713 | 5826212 | 1109 | 3621 | 3621 | CHILES DOME STA | 0.36 |  | 20 | 1 | 73 | 1.7 | 0.6 | 486210 | -96.2983 | 34.7104 | 2 | 110 | 180 |  |  |  | 74538 |  | R63-0040
40029 |  | Oklahoma | Coal | 8147311 | 5964813 | 5826612 | 1109 | 3620 | 3620 | CHILES DOME STA | 0.36 |  | 20 | 1 | 700 | 1.7 | 0.6 | 486210 | -96.2983 | 34.7106 | 2 | 110 | 180 |  |  |  | 74538 |  | R63-0040
40029 |  | Oklahoma | Coal | 8147311 | 98415313 | 95733312 | 1109 | 3630 | 3630 | CHILES DOME STA | [7 empty] | 486210 | -96.2987 | 34.7099 |  | 110 | 400 |  |  |  | 74538
40029 |  | Oklahoma | Coal | 8147311 | 98415413 | 95733512 | 1109 | 3629 | 3629 | CHILES DOME STA | [7 empty] | 486210 | -96.2987 | 34.7099 |  | 110 | 400 |  |  |  | 74538
40029 |  | Oklahoma | Coal | 8147311 | 98415513 | 95733212 | 1109 | 3631 | 3631 | CHILES DOME STA | [7 empty] | 486210 | -96.2987 | 34.7099 |  | 110 | 400 |  |  |  | 74538
40029 |  | Oklahoma | Coal | 8147311 | 98415613 | 95733412 | 1109 | 3628 | 3628 | CHILES DOME STA | [7 empty] | 486210 | -96.2987 | 34.7099 |  | 110 | 400 |  |  |  | 74538
40031 |  | Oklahoma | Comanche | 16339011 | 104083513 | 107913112 | 1141 | 3809 | 3809 | PUMPKIN CTR CMPSR STA | [7 empty] | 486210 | -98.2026 | 34.6165 |  |  | 350 |  |  |  | 73501
40031 |  | Oklahoma | Comanche | 16339011 | 104083613 | 107913012 | 1141 | 3810 | 3810 | PUMPKIN CTR CMPSR STA | [7 empty] | 486210 | -98.2026 | 34.6165 |  |  | 400 |  |  |  | 73501
40031 |  | Oklahoma | Comanche | 16341511 | 104101313 | 107931212 | 1291 | 1716 | 1716 | GREEN LATERAL STANTON FACLTY | [7 empty] | 211111 | -98.1308 | 34.7034 |  |  | 350 |  |  |  | 73567
40031 |  | Oklahoma | Comanche | 16341511 | 104101513 | 107931512 | 1291 | 15388 | 15427 | GREEN LATERAL STANTON FACLTY | [7 empty] | 211111 | -98.131 | 34.7029 |  |  | 400 |  |  |  | 73567
40031 |  | Oklahoma | Comanche | 16343211 | 104115713 | 107945412 | 1353 | 1905 | 1905 | STERLING CMPSR STA | [7 empty] | 211111 | -98.1714 | 34.7684 |  |  | 350 |  |  |  | 73567
40031 |  | Oklahoma | Comanche | 16343211 | 104115813 | 107945212 | 1353 | 15394 | 15433 | STERLING CMPSR STA | [7 empty] | 211111 | -98.1714 | 34.7684 |  |  | 400 |  |  |  | 73567
40031 |  | Oklahoma | Comanche | 16350911 | 104186113 | 108019212 | 2294 | 16116 | 16192 | WILLIAMS STERLING WEST 1 CMPSR STA | 0 |  | 10 | 0.3 | 300 | 1.5 | 21.2 | 211111 | -98.147 | 34.7249 |  |  | 360 |  |  |  | 73567
40031 |  | Oklahoma | Comanche | 16350911 | 104186213 | 108018912 | 2294 | 16117 | 16194 | WILLIAMS STERLING WEST 1 CMPSR STA | [7 empty] | 211111 | -98.147 | 34.7249 |  |  | 350 |  |  |  | 73567
40031 |  | Oklahoma | Comanche | 16350911 | 104186313 | 108019112 | 2294 | 16118 | 16193 | WILLIAMS STERLING WEST 1 CMPSR STA | [7 empty] | 211111 | -98.147 | 34.7249 |  |  | 400 |  |  |  | 73567
40031 |  | Oklahoma | Comanche | 16350911 | 104186513 | 108019312 | 2294 | 33719 | 33442 | WILLIAMS STERLING WEST 1 CMPSR STA | 0.088 | 0 | 15 | 0.7 | 500 | 1.7 | 4.3 | 211111 | -98.147 | 34.7249 | 0.2 |  | 180 |  |  |  | 73567
40031 |  | Oklahoma | Comanche | 7320311 | 72277713 | 66404212 | 662 | 9248 | 9248 | LAWTON TIRE PLT | [7 empty] | 326211 | -98.5254 | 34.597 |  | 173 | 400 |  |  |  | 73505-9
40031 |  | Oklahoma | Comanche | 7320311 | 72277813 | 66403912 | 662 | 9249 | 9249 | LAWTON TIRE PLT | [7 empty] | 326211 | -98.5251 | 34.597 |  | 173 | 400 |  |  |  | 73505-9
40031 |  | Oklahoma | Comanche | 7320311 | 72277913 | 66404912 | 662 | 9252 | 9252 | LAWTON TIRE PLT | [7 empty] | 326211 | -98.5251 | 34.597 |  | 173 | 400 |  |  |  | 73505-9
40031 |  | Oklahoma | Comanche | 7320311 | 72278013 | 66404512 | 662 | 18838 | 18666 | LAWTON TIRE PLT | [7 empty] | 326211 | -98.5256 | 34.5965 |  | 173 | 400 |  |  |  | 73505-9
40031 |  | Oklahoma | Comanche | 7320311 | 8334413 | 8221112 | 662 | 18839 | 18667 | LAWTON TIRE PLT |  |  |  |  | 95 | 7.5 | 1.3 | 326211 | -98.5256 | 34.5966 |  | 173 | 400 |  |  |  | 73505-9 |  | R63-0053
40031 |  | Oklahoma | Comanche | 7320311 | 8335113 | 8221512 | 662 | 18837 | 18665 | LAWTON TIRE PLT |  |  |  |  | 95 | 7.5 | 1.3 | 326211 | -98.5261 | 34.5991 |  | 173 | 400 |  |  |  | 73505-9 |  | R63-0053
40031 |  | Oklahoma | Comanche | 7320311 | 8335313 | 8220712 | 662 | 9250 | 9250 | LAWTON TIRE PLT |  |  |  |  | 76 | 1.5 | 0.8 | 326211 | -98.5251 | 34.597 |  | 173 | 400 |  |  |  | 73505-9 |  | R63-0053
40031 |  | Oklahoma | Comanche | 7320311 | 8335813 | 8221312 | 662 | 9251 | 9251 | LAWTON TIRE PLT |  |  |  |  | 95 | 7.5 | 1.3 | 326211 | -98.5251 | 34.597 |  | 173 | 400 |  |  |  | 73505-9 |  | R63-0053
40031 |  | Oklahoma | Comanche | 7320311 | 88764213 | 85623012 | 662 | 44940 | 44826 | LAWTON TIRE PLT | [7 empty] | 326211 | -98.5183 | 34.5981 |  | 173 | 400 |  |  |  | 73505-9
40031 |  | Oklahoma | Comanche | 7320311 | 91999013 | 89058212 | 662 | 47768 | 47497 | LAWTON TIRE PLT | [7 empty] | 326211 | -98.5251 | 34.597 |  | 173 | 400 |  |  |  | 73505-9
40031 |  | Oklahoma | Comanche | 7320311 | 91999113 | 89058412 | 662 | 47769 | 47498 | LAWTON TIRE PLT | [7 empty] | 326211 | -98.5183 | 34.5981 |  | 173 | 400 |  |  |  | 73505-9
40031 |  | Oklahoma | Comanche | 7320311 | 91999213 | 89058312 | 662 | 47770 | 47499 | LAWTON TIRE PLT | [7 empty] | 326211 | -98.5249 | 34.5994 |  | 173 | 400 |  |  |  | 73505-9
40031 |  | Oklahoma | Comanche | 7320311 | 91999313 | 89058512 | 662 | 47771 | 47500 | LAWTON TIRE PLT | [7 empty] | 326211 | -98.5249 | 34.5994 |  | 173 | 400 |  |  |  | 73505-9
40033 |  | Oklahoma | Cotton | 16488211 | 105486213 | 109013412 | 4491 | 21205 | 21517 | DEVOL STA | [7 empty] | 486110 | -98.5914 | 34.2108 |  |  | 400 |  |  |  | 73531
40035 |  | Oklahoma | Craig | 16362211 | 104293013 | 108127712 | 5918 | 31734 | 31105 | KEETON TAP COMP STA | 0.5475 | 0.0035 | 10 | 0.6 | 306 | 4.4 | 12.2 | 211111 | -95.4344 | 36.9445 | 2.5 |  | 690 |  |  |  | 74369
40035 |  | Oklahoma | Craig | 16362211 | 104293013 | 108127812 | 5918 | 31734 | 31106 | KEETON TAP COMP STA | 0.5475 | 0.0035 | 20 | 1 | 552 | 10.7 | 11.5 | 211111 | -95.4344 | 36.9445 | 2.5 |  | 690 |  |  |  | 74369
40035 |  | Oklahoma | Craig | 16362211 | 104293113 | 108127412 | 5918 | 31735 | 31107 | KEETON TAP COMP STA | [7 empty] | 211111 | -95.4344 | 36.9445 |  |  | 350 |  |  |  | 74369
40037 |  | Oklahoma | Creek | 16340011 | 104091413 | 107921012 | 1248 | 1586 | 1586 | ALLIED JUNE CMPSR STA | [7 empty] | 486210 | -96.5456 | 35.7553 |  |  | 350 |  |  |  | 74046
40037 |  | Oklahoma | Creek | 16341011 | 104098413 | 107928112 | 1275 | 1677 | 1677 | DACON BOOSTER | [7 empty] | 211111 | -96.4428 | 35.8965 |  |  | 350 |  |  |  | 74030
40037 |  | Oklahoma | Creek | 16341911 | 104105513 | 107935312 | 1306 | 1758 | 1758 | KELLYVILLE BOOSTER STA | [7 empty] | 486210 | -96.3856 | 35.8192 |  |  | 350 |  |  |  | 74010
40037 |  | Oklahoma | Creek | 16342111 | 104107013 | 107936512 | 1309 | 1771 | 1771 | KOLVIN BOOSTER | [7 empty] | 211111 | -96.5816 | 36.0372 |  |  | 350 |  |  |  | 74030
40037 |  | Oklahoma | Creek | 16373311 | 104401213 | 108237712 | 7064 | 47478 | 47240 | GEO CMPSR STA | [7 empty] | 486210 | -96.519 | 35.674 |  |  | 300 |  |  |  | 74010
40037 |  | Oklahoma | Creek | 16383111 | 104104913 | 107935012 | 1304 | 1754 | 1754 | GG JONES BOOSTER | [7 empty] | 486210 | -96.5751 | 35.9828 |  |  | 350 |  |  |  | 74030
40037 |  | Oklahoma | Creek | 16383111 | 104105113 | 107934612 | 1304 | 16423 | 16490 | GG JONES BOOSTER | [7 empty] | 486210 | -96.5751 | 35.9828 |  |  | 400 |  |  |  | 74030
40037 |  | Oklahoma | Creek | 16383111 | 104105213 | 107934712 | 1304 | 16424 | 16491 | GG JONES BOOSTER | [7 empty] | 486210 | -96.5751 | 35.9828 |  |  | 400 |  |  |  | 74030
40037 |  | Oklahoma | Creek | 16383111 | 104105313 | 107934812 | 1304 | 16425 | 16492 | GG JONES BOOSTER | [7 empty] | 486210 | -96.5751 | 35.9828 |  |  | 400 |  |  |  | 74030
40037 |  | Oklahoma | Creek | 16486011 | 105464113 | 108990412 | 959 | 5842 | 5842 | BRISTOW CRUDE OIL PIPELINE STA | [7 empty] | 486110 | -96.3494 | 35.8269 |  |  | 400 |  |  |  | 74010 | 93
40037 |  | Oklahoma | Creek | 16486011 | 105464313 | 108990512 | 959 | 16018 | 16090 | BRISTOW CRUDE OIL PIPELINE STA | [7 empty] | 486110 | -96.3492 | 35.8268 |  |  | 400 |  |  |  | 74010 | 93
40037 |  | Oklahoma | Creek | 16486011 | 105464413 | 108990712 | 959 | 21103 | 21393 | BRISTOW CRUDE OIL PIPELINE STA | [7 empty] | 486110 | -96.3494 | 35.8269 |  |  | 400 |  |  |  | 74010 | 93
40037 |  | Oklahoma | Creek | 16486411 | 105467113 | 108993512 | 1096 | 6036 | 6036 | DERRISAW STA | [7 empty] | 486110 | -96.593 | 36.0136 |  |  | 400 |  |  |  | 74030
40037 |  | Oklahoma | Creek | 16493111 | 105475213 | 109003212 | 1770 | 7159 | 7159 | DRUMRIGHT STA | [7 empty] | 486110 | -96.5912 | 35.969 |  |  | 400 |  |  |  | 74030
40037 |  | Oklahoma | Creek | 16493111 | 105475313 | 109003112 | 1770 | 7160 | 7160 | DRUMRIGHT STA | [7 empty] | 486110 | -96.5912 | 35.969 |  |  | 400 |  |  |  | 74030
40037 |  | Oklahoma | Creek | 16493111 | 105475413 | 109003012 | 1770 | 7161 | 7161 | DRUMRIGHT STA | [7 empty] | 486110 | -96.5912 | 35.969 |  |  | 400 |  |  |  | 74030
40037 |  | Oklahoma | Creek | 16493111 | 105475513 | 109003412 | 1770 | 7162 | 7162 | DRUMRIGHT STA | [7 empty] | 486110 | -96.5912 | 35.969 |  |  | 400 |  |  |  | 74030
40037 |  | Oklahoma | Creek | 16493111 | 105475613 | 109002812 | 1770 | 7163 | 7163 | DRUMRIGHT STA | [7 empty] | 486110 | -96.5912 | 35.969 |  |  | 400 |  |  |  | 74030
40037 |  | Oklahoma | Creek | 16493111 | 105475713 | 109002612 | 1770 | 7164 | 7164 | DRUMRIGHT STA | [7 empty] | 486110 | -96.5912 | 35.969 |  |  | 400 |  |  |  | 74030 | 93
40037 |  | Oklahoma | Creek | 16493111 | 105475913 | 109002712 | 1770 | 12671 | 12682 | DRUMRIGHT STA | [7 empty] | 486110 | -96.5912 | 35.969 |  |  | 400 |  |  |  | 74030
40037 |  | Oklahoma | Creek | 7320411 | 73460913 | 68036212 | 1218 | 39403 | 39082 | DEPEW STORAGE | [7 empty] | 486210 | -96.5051 | 35.7473 |  |  | 390 |  |  |  | 74028
40037 |  | Oklahoma | Creek | 7320411 | 73461013 | 68036812 | 1218 | 41674 | 41693 | DEPEW STORAGE | 0.14718 | 0.00099 | 18 | 0.2 | 212 | 0.9 | 28.4 | 486210 | -96.5113 | 35.7465 | 6 |  | 690 |  |  |  | 74028 | 132&21
40037 |  | Oklahoma | Creek | 7320411 | 73461013 | 68036912 | 1218 | 41674 | 41694 | DEPEW STORAGE | 0.14718 | 0.00099 | 18 | 1 | 800 | 1.5 | 1.9 | 486210 | -96.5113 | 35.7465 | 6 |  | 690 |  |  |  | 74028 | 132&21
40037 |  | Oklahoma | Creek | 7320411 | 73461013 | 95736912 | 1218 | 41674 | 45727 | DEPEW STORAGE | 0.15164 | 0.00102 | 18 | 1 | 800 | 1.5 |  | 486210 | -96.5113 | 35.7465 | 6 |  | 690 |  |  |  | 74028 | 132&21
40037 |  | Oklahoma | Creek | 7320411 | 73461113 | 68035812 | 1218 | 41883 | 41695 | DEPEW STORAGE | 0 |  | 18 | 0.5 | 1300 | 11.6 | 58.9 | 486210 | -96.5113 | 35.7465 |  |  | 280 |  |  |  | 74028
40037 |  | Oklahoma | Creek | 7320411 | 8332913 | 8219012 | 1218 | 4054 | 4054 | DEPEW STORAGE | 0.004 | 0 | 18 | 1 | 800 | 1.5 | 1.9 | 486210 | -96.5051 | 35.7473 | 3 |  | 180 |  |  |  | 74028 |  | R63-0040
40037 |  | Oklahoma | Creek | 7320411 | 8333313 | 8218912 | 1218 | 4055 | 4055 | DEPEW STORAGE |  |  | 18 | 1 | 212 | 0.8 | 1 | 486210 | -96.5051 | 35.7473 |  |  | 690 |  |  |  | 74028 | 21 | R63-0040
40037 |  | Oklahoma | Creek | 7320411 | 8334213 | 8219712 | 1218 | 4060 | 4060 | DEPEW STORAGE |  |  |  |  | 70 | 3 | 45.4 | 486210 | -96.5051 | 35.7473 |  |  | 390 |  |  |  | 74028 |  | R63-0026
40037 |  | Oklahoma | Creek | 7320411 | 98418513 | 95736712 | 1218 | 45851 | 45729 | DEPEW STORAGE | 0.067 |  | 18 | 1 | 800 | 1.5 |  | 486210 | -96.5113 | 35.7465 | 0.9 |  | 180 |  |  |  | 74028
40037 |  | Oklahoma | Creek | 7320411 | 98418613 | 95736412 | 1218 | 45889 | 45764 | DEPEW STORAGE | [7 empty] | 486210 | -96.5113 | 35.7465 |  |  | 400 |  |  |  | 74028
40037 |  | Oklahoma | Creek | 7320411 | 98418713 | 95736612 | 1218 | 45888 | 45763 | DEPEW STORAGE | [7 empty] | 486210 | -96.5113 | 35.7465 |  |  | 400 |  |  |  | 74028
40037 |  | Oklahoma | Creek | 7320411 | 98418813 | 95736812 | 1218 | 45850 | 45728 | DEPEW STORAGE | 0.004 |  | 18 | 1 | 800 | 1.5 |  | 486210 | -96.5113 | 35.7465 | 0.06 |  | 180 |  |  |  | 74028
40037 |  | Oklahoma | Creek | 7320511 | 8331513 | 8217912 | 1315 | 1785 | 1785 | MILFAY GAS PLT | 0 |  | 15 | 0.8 | 900 | 59.3 | 117.9 | 211112 | -96.5674 | 35.7677 |  |  | 690 |  |  |  | 74079 |  | R63-0040
40037 |  | Oklahoma | Creek | 7320511 | 8331613 | 8218512 | 1315 | 1791 | 1791 | MILFAY GAS PLT |  |  |  |  | 70 | 2.1 | 34.2 | 211112 | -96.5662 | 35.768 |  |  | 350 |  |  |  | 74079 |  | R63-0036
40037 |  | Oklahoma | Creek | 7320511 | 8331713 | 8218012 | 1315 | 1788 | 1788 | MILFAY GAS PLT | 2.24 | 0.014 | 15 | 0.83 | 900 | 59.3 | 110 | 211112 | -96.5661 | 35.7682 | 6.2 |  | 180 |  |  |  | 74079 |  | R63-0040
40037 |  | Oklahoma | Creek | 7320511 | 8331913 | 8218212 | 1315 | 17061 | 85 | MILFAY GAS PLT |  |  |  |  | 70 | 2.1 | 34.2 | 211112 | -96.5662 | 35.768 |  |  | 300 |  |  |  | 74079 |  | R63-0036
40037 |  | Oklahoma | Creek | 7320511 | 8332013 | 8217812 | 1315 | 17062 | 92 | MILFAY GAS PLT | 1.4 |  | 70 | 1 | 1200 | 58.3 | 74.3 | 211112 | -96.5662 | 35.768 | 0.2 |  | 280 |  |  |  | 74079 |  | R63-0036
40037 |  | Oklahoma | Creek | 7320511 | 8332213 | 8218112 | 1315 | 15413 | 15452 | MILFAY GAS PLT |  |  |  |  | 70 | 0.1 | 1.3 | 211112 | -96.5662 | 35.768 |  |  | 400 |  |  |  | 74079 |  | R63-0036
40037 |  | Oklahoma | Creek | 7320511 | 8332313 | 8218412 | 1315 | 15415 | 15454 | MILFAY GAS PLT |  |  |  |  | 70 | 0.1 | 1.3 | 211112 | -96.5662 | 35.768 |  |  | 400 |  |  |  | 74079 |  | R63-0036
40037 |  | Oklahoma | Creek | 8064611 | 6309013 | 6245912 | 1755 | 7056 | 7056 | DRUMRIGHT STA |  |  |  |  | 633 | 181.5 | 45.4 | 486210 | -96.5736 | 36.0367 |  |  | 350 |  |  |  | 74030 |  | R63-0026
40039 |  | Oklahoma | Custer | 1065111 | 105488613 | 109016212 | 5031 | 33259 | 33159 | SMALLWOOD | [7 empty] | 211111 | -99.3062 | 35.6795 |  |  | 390 |  |  |  | 73625
40039 |  | Oklahoma | Custer | 1065111 | 46938513 | 44520812 | 5031 | 20119 | 20278 | SMALLWOOD |  |  |  |  | 434 | 99.7 | 30.5 | 211111 | -99.3061 | 35.6801 |  |  | 400 |  |  |  | 73625 |  | R63-0036
40039 |  | Oklahoma | Custer | 1065111 | 46939213 | 44520412 | 5031 | 18229 | 17909 | SMALLWOOD |  |  |  |  | 434 | 99.7 | 30.5 | 211111 | -99.306 | 35.6799 |  |  | 400 |  |  |  | 73625 |  | R63-0036
40039 |  | Oklahoma | Custer | 1065111 | 46939313 | 44521112 | 5031 | 18228 | 17907 | SMALLWOOD |  |  |  |  | 434 | 99.7 | 30.5 | 211111 | -99.306 | 35.6799 |  |  | 400 |  |  |  | 73625 |  | R63-0036
40039 |  | Oklahoma | Custer | 1065111 | 46939413 | 44520312 | 5031 | 18232 | 17912 | SMALLWOOD |  |  |  |  | 434 | 99.7 | 30.5 | 211111 | -99.3062 | 35.6795 |  |  | 390 |  |  |  | 73625 |  | R63-0036
40039 |  | Oklahoma | Custer | 10722311 | 103900713 | 107736712 | 395 | 35383 | 35251 | MEYERS DURHAM 8 INCH LOOP | [7 empty] | 211111 | -99.2967 | 35.7276 |  |  | 390 |  |  |  | 73650
40039 |  | Oklahoma | Custer | 10722311 | 58809213 | 54543712 | 395 | 13169 | 13176 | MEYERS DURHAM 8 INCH LOOP | [7 empty] | 211111 | -99.2974 | 35.7269 | 1 |  | 400 |  |  |  | 73650 | 110
40039 |  | Oklahoma | Custer | 10722311 | 58809313 | 54544812 | 395 | 18155 | 17835 | MEYERS DURHAM 8 INCH LOOP | [7 empty] | 211111 | -99.2973 | 35.7275 | 1 |  | 400 |  |  |  | 73650 | 110
40039 |  | Oklahoma | Custer | 10722311 | 58809413 | 54544912 | 395 | 18156 | 17836 | MEYERS DURHAM 8 INCH LOOP | [7 empty] | 211111 | -99.2973 | 35.7275 | 1 |  | 400 |  |  |  | 73650 | 110
40039 |  | Oklahoma | Custer | 10722311 | 58809613 | 54546012 | 395 | 20105 | 20264 | MEYERS DURHAM 8 INCH LOOP | 0.17 | 0.001 | 20 | 0.9 | 800 | 1.5 | 2.4 | 211111 | -99.2975 | 35.7278 | 0.4 |  | 180 |  |  |  | 73650
40039 |  | Oklahoma | Custer | 10722311 | 58809713 | 54529812 | 395 | 2055 | 2055 | MEYERS DURHAM 8 INCH LOOP |  |  | 20 | 0.2 | 212 | 0.3 | 8 | 211111 | -99.2976 | 35.7276 | 1 |  | 690 |  |  |  | 73650 | 132
40039 |  | Oklahoma | Custer | 10722311 | 58809813 | 54529912 | 395 | 2056 | 2056 | MEYERS DURHAM 8 INCH LOOP | [7 empty] | 211111 | -99.2979 | 35.7276 | 1 |  | 390 |  |  |  | 73650
40039 |  | Oklahoma | Custer | 13399611 | 72110813 | 66240012 | 21 | 1003 | 1003 | BUTLER ARAPAHO GAS PLT | 0.796 | 0.003 | 22 | 1.7 | 1230 | 108.4 | 47.8 | 211112 | -99.2167 | 35.752 | 1.5 | 110 | 690 |  |  |  | 73625 | 23
40039 |  | Oklahoma | Custer | 13399611 | 72110913 | 66240112 | 21 | 1004 | 1004 | BUTLER ARAPAHO GAS PLT | [7 empty] | 211112 | -99.2167 | 35.7519 |  | 110 | 400 |  |  |  | 73625 | 110
40039 |  | Oklahoma | Custer | 13399611 | 72111013 | 66240212 | 21 | 1005 | 1005 | BUTLER ARAPAHO GAS PLT | [7 empty] | 211112 | -99.2167 | 35.7524 |  | 110 | 350 |  |  |  | 73625
40039 |  | Oklahoma | Custer | 13399611 | 72111313 | 66240512 | 21 | 18734 | 18558 | BUTLER ARAPAHO GAS PLT | [7 empty] | 211112 | -99.2167 | 35.7519 |  | 110 | 400 |  |  |  | 73625 | 110
40039 |  | Oklahoma | Custer | 13399611 | 72111513 | 66240712 | 21 | 20892 | 21133 | BUTLER ARAPAHO GAS PLT | [7 empty] | 211112 | -99.2167 | 35.7519 |  | 110 | 400 |  |  |  | 73625
40039 |  | Oklahoma | Custer | 13399611 | 72112013 | 66241212 | 21 | 38318 | 38241 | BUTLER ARAPAHO GAS PLT | [7 empty] | 211112 | -99.2167 | 35.7524 |  | 110 | 400 |  |  |  | 73625 | 110
40039 |  | Oklahoma | Custer | 13399611 | 72112113 | 66241312 | 21 | 38329 | 38247 | BUTLER ARAPAHO GAS PLT | 0.796 | 0.003 | 22 | 1.7 | 1230 | 108.4 | 47.8 | 211112 | -99.2167 | 35.7524 | 1.5 | 110 | 690 |  |  |  | 73625 | 23
40039 |  | Oklahoma | Custer | 13399611 | 98407913 | 95725712 | 21 | 46380 | 46241 | BUTLER ARAPAHO GAS PLT | [7 empty] | 211112 | -99.2171 | 35.7518 |  | 110 | 400 |  |  |  | 73625 | 110
40039 |  | Oklahoma | Custer | 13399611 | 98408113 | 95725612 | 21 | 50530 | 50300 | BUTLER ARAPAHO GAS PLT | 0.573 | 0.003 | 20 | 2 | 650 | 29.2 | 9.3 | 211112 | -99.2171 | 35.7518 | 1.5 | 110 | 180 |  |  |  | 73625
40039 |  | Oklahoma | Custer | 16324611 | 103940713 | 107768912 | 78 | 1209 | 1209 | TRANSOK STA | [7 empty] | 486210 | -98.8626 | 35.6661 |  |  | 350 |  |  |  | 73639
40039 |  | Oklahoma | Custer | 16328011 | 103970413 | 107798912 | 408 | 2088 | 2088 | LINDA MARIE | [7 empty] | 211111 | -98.8619 | 35.6171 |  |  | 390 |  |  |  | 73639
40039 |  | Oklahoma | Custer | 16328011 | 103970513 | 107798612 | 408 | 17183 | 16937 | LINDA MARIE | [7 empty] | 211111 | -98.8619 | 35.6171 |  |  | 400 |  |  |  | 73639
40039 |  | Oklahoma | Custer | 16328011 | 103970713 | 107799112 | 408 | 35295 | 35192 | LINDA MARIE | [7 empty] | 211111 | -98.8619 | 35.6171 |  |  | 390 |  |  |  | 73639
40039 |  | Oklahoma | Custer | 16329011 | 103978013 | 107806412 | 426 | 2128 | 2128 | SMITH LATERAL | [7 empty] | 211111 | -99.2667 | 35.7425 |  |  | 390 |  |  |  | 73625
40039 |  | Oklahoma | Custer | 16329011 | 103978113 | 107806312 | 426 | 13295 | 13303 | SMITH LATERAL | [7 empty] | 211111 | -99.266 | 35.7423 |  |  | 400 |  |  |  | 73625
40039 |  | Oklahoma | Custer | 16329011 | 103978213 | 107806512 | 426 | 17361 | 17043 | SMITH LATERAL | [7 empty] | 211111 | -99.266 | 35.7424 |  |  | 400 |  |  |  | 73625
40039 |  | Oklahoma | Custer | 16329011 | 103978413 | 107806712 | 426 | 33262 | 33161 | SMITH LATERAL | [7 empty] | 211111 | -99.266 | 35.7424 |  |  | 390 |  |  |  | 73625
40039 |  | Oklahoma | Custer | 16332711 | 104016313 | 107845812 | 695 | 2676 | 2676 | CUSTER BOOSTER STA | [7 empty] | 211111 | -99.2624 | 35.7542 |  |  | 350 |  |  |  | 73665
40039 |  | Oklahoma | Custer | 16332711 | 104016513 | 107845712 | 695 | 12843 | 12856 | CUSTER BOOSTER STA | [7 empty] | 211111 | -99.2624 | 35.7547 |  |  | 400 |  |  |  | 73665
40039 |  | Oklahoma | Custer | 16332711 | 104016713 | 107846212 | 695 | 30782 | 30451 | CUSTER BOOSTER STA | [7 empty] | 211111 | -99.2624 | 35.7547 |  |  | 400 |  |  |  | 73665
40039 |  | Oklahoma | Custer | 16335211 | 104049313 | 107879012 | 782 | 3013 | 3013 | SUNSET BOOSTER STA | [7 empty] | 211111 | -98.95 | 35.7384 |  |  | 350 |  |  |  | 73669
40039 |  | Oklahoma | Custer | 16335211 | 104049513 | 107878912 | 782 | 13043 | 13052 | SUNSET BOOSTER STA | [7 empty] | 211111 | -98.9497 | 35.7382 |  |  | 400 |  |  |  | 73669
40039 |  | Oklahoma | Custer | 16335211 | 104049913 | 107879512 | 782 | 41472 | 41336 | SUNSET BOOSTER STA | [7 empty] | 211111 | -98.95 | 35.738 |  |  | 350 |  |  |  | 73669
40039 |  | Oklahoma | Custer | 16338611 | 104080313 | 107909912 | 1129 | 3740 | 3740 | RED MOON CMPSR STA | [7 empty] | 486210 | -99.2707 | 35.672 |  |  | 350 |  |  |  | 73625
40039 |  | Oklahoma | Custer | 16338811 | 104081813 | 107912012 | 1139 | 3798 | 3798 | LEEDEY CMPSR STA AND REFRIGERATION PLT | 0.004 | 0 | 15 | 1 | 700 | 0.2 | 200 | 211112 | -99.3124 | 35.7818 | 0.25 |  | 180 |  |  |  | 73654
40039 |  | Oklahoma | Custer | 16338811 | 104081913 | 107912212 | 1139 | 3799 | 3799 | LEEDEY CMPSR STA AND REFRIGERATION PLT | [7 empty] | 211112 | -99.3131 | 35.7819 |  |  | 350 |  |  |  | 73654
40039 |  | Oklahoma | Custer | 16338811 | 104082013 | 107911212 | 1139 | 14552 | 14588 | LEEDEY CMPSR STA AND REFRIGERATION PLT | [7 empty] | 211112 | -99.3127 | 35.782 |  |  | 400 |  |  |  | 73654
40039 |  | Oklahoma | Custer | 16338811 | 104082113 | 107911312 | 1139 | 14553 | 14589 | LEEDEY CMPSR STA AND REFRIGERATION PLT | [7 empty] | 211112 | -99.3131 | 35.7819 |  |  | 400 |  |  |  | 73654
40039 |  | Oklahoma | Custer | 16338811 | 104082213 | 107911412 | 1139 | 14554 | 14590 | LEEDEY CMPSR STA AND REFRIGERATION PLT | [7 empty] | 211112 | -99.3131 | 35.7819 |  |  | 400 |  |  |  | 73654
40039 |  | Oklahoma | Custer | 16338811 | 104082513 | 107911712 | 1139 | 16547 | 16609 | LEEDEY CMPSR STA AND REFRIGERATION PLT |  |  | 10 | 0.6 | 70 | 3.7 | 0.6 | 211112 | -99.3126 | 35.782 |  |  | 690 |  |  |  | 73654 | 132
40039 |  | Oklahoma | Custer | 16339511 | 104087813 | 107917112 | 1217 | 4045 | 4045 | CLINTON CMPSR STA | [7 empty] | 486210 | -98.9869 | 35.4773 |  |  | 390 |  |  |  | 73601
40039 |  | Oklahoma | Custer | 16339511 | 104087913 | 107917012 | 1217 | 50344 | 50140 | CLINTON CMPSR STA | [7 empty] | 486210 | -98.9869 | 35.4773 |  |  | 390 |  |  |  | 73601
40039 |  | Oklahoma | Custer | 16345311 | 104133713 | 107964812 | 1578 | 4815 | 4815 | GHK CMPSR STA | 0.055 |  | 15 | 1 | 375 | 5 | 6 | 486210 | -99.3464 | 35.4899 | 0.37 |  | 180 |  |  |  | 73644 | 132
40039 |  | Oklahoma | Custer | 16345311 | 104133713 | 107964912 | 1578 | 4815 | 18251 | GHK CMPSR STA | 0.055 |  | 18 | 0.2 | 210 | 3.3 | 106 | 486210 | -99.3464 | 35.4899 | 0.37 |  | 180 |  |  |  | 73644 | 132
40039 |  | Oklahoma | Custer | 16345311 | 104133813 | 107964112 | 1578 | 4816 | 4816 | GHK CMPSR STA | [7 empty] | 486210 | -99.3473 | 35.4896 |  |  | 350 |  |  |  | 73644
40039 |  | Oklahoma | Custer | 16345311 | 104133913 | 107964312 | 1578 | 14106 | 14124 | GHK CMPSR STA | [7 empty] | 486210 | -99.3473 | 35.4896 |  |  | 400 |  |  |  | 73644
40039 |  | Oklahoma | Custer | 16345311 | 104134013 | 107964712 | 1578 | 17260 | 343 | GHK CMPSR STA | 0.08 |  | 15 | 1 | 375 | 5 | 6 | 486210 | -99.3475 | 35.4904 | 0.25 |  | 180 |  |  |  | 73644 | 132
40039 |  | Oklahoma | Custer | 16345311 | 104134013 | 107965012 | 1578 | 17260 | 18252 | GHK CMPSR STA | 0.08 |  | 18 | 0.2 | 210 | 3.3 | 106 | 486210 | -99.3475 | 35.4904 | 0.25 |  | 180 |  |  |  | 73644 | 132
40039 |  | Oklahoma | Custer | 16345311 | 104134213 | 107964512 | 1578 | 43912 | 43915 | GHK CMPSR STA | [7 empty] | 486210 | -99.3475 | 35.4904 |  |  | 400 |  |  |  | 73644
40039 |  | Oklahoma | Custer | 16345511 | 104135413 | 107966912 | 1583 | 4852 | 4852 | HAROLD CMPSR STA | 0.135 |  | 15 | 1 | 375 | 5 | 6 | 486210 | -98.7069 | 35.5615 | 0.62 |  | 180 |  |  |  | 73096 | 132&21
40039 |  | Oklahoma | Custer | 16345511 | 104135413 | 107967012 | 1583 | 4852 | 18293 | HAROLD CMPSR STA | 0.135 |  | 18 | 0.2 | 210 | 3.3 | 106 | 486210 | -98.7069 | 35.5615 | 0.62 |  | 180 |  |  |  | 73096 | 132&21
40039 |  | Oklahoma | Custer | 16345511 | 104135513 | 107966312 | 1583 | 4853 | 4853 | HAROLD CMPSR STA | [7 empty] | 486210 | -98.7069 | 35.5615 |  |  | 400 |  |  |  | 73096
40039 |  | Oklahoma | Custer | 16345511 | 104135613 | 107966512 | 1583 | 4854 | 4854 | HAROLD CMPSR STA | [7 empty] | 486210 | -98.7069 | 35.5615 |  |  | 400 |  |  |  | 73096
40039 |  | Oklahoma | Custer | 16345511 | 104135713 | 107966412 | 1583 | 4855 | 4855 | HAROLD CMPSR STA | [7 empty] | 486210 | -98.7069 | 35.5615 |  |  | 350 |  |  |  | 73096
40039 |  | Oklahoma | Custer | 16350411 | 104181113 | 108014112 | 2200 | 13367 | 13374 | MAST EAST FOSS | [7 empty] | 211111 | -98.826 | 35.5783 |  |  | 400 |  |  |  | 73096
40039 |  | Oklahoma | Custer | 16350411 | 104181213 | 108014312 | 2200 | 13368 | 13375 | MAST EAST FOSS | [7 empty] | 211111 | -98.8256 | 35.5782 |  |  | 390 |  |  |  | 73096
40039 |  | Oklahoma | Custer | 16350411 | 104181313 | 108013912 | 2200 | 17199 | 16950 | MAST EAST FOSS | [7 empty] | 211111 | -98.8256 | 35.5784 |  |  | 400 |  |  |  | 73096
40039 |  | Oklahoma | Custer | 16350411 | 104181413 | 108014012 | 2200 | 17201 | 286 | MAST EAST FOSS | [7 empty] | 211111 | -98.8256 | 35.5784 |  |  | 400 |  |  |  | 73096
40039 |  | Oklahoma | Custer | 16350411 | 104181713 | 108014412 | 2200 | 33250 | 33151 | MAST EAST FOSS | [7 empty] | 211111 | -98.8256 | 35.5784 |  |  | 390 |  |  |  | 73096
40039 |  | Oklahoma | Custer | 16352311 | 104197113 | 108030112 | 2823 | 20611 | 20787 | ANTHON CMPSR STA | [7 empty] | 211111 | -99.008 | 35.7152 |  |  | 400 |  |  |  | 73639
40039 |  | Oklahoma | Custer | 16352311 | 104197213 | 108030212 | 2823 | 20612 | 20788 | ANTHON CMPSR STA | [7 empty] | 211111 | -99.008 | 35.7152 |  |  | 390 |  |  |  | 73639
40039 |  | Oklahoma | Custer | 16352311 | 104197313 | 108030012 | 2823 | 20613 | 20789 | ANTHON CMPSR STA | [7 empty] | 211111 | -99.008 | 35.7152 |  |  | 390 |  |  |  | 73639
40039 |  | Oklahoma | Custer | 16352311 | 104197413 | 108030312 | 2823 | 38314 | 38236 | ANTHON CMPSR STA | [7 empty] | 211111 | -99.008 | 35.7152 |  |  | 400 |  |  |  | 73639
40039 |  | Oklahoma | Custer | 16352311 | 104197513 | 108030412 | 2823 | 38315 | 38238 | ANTHON CMPSR STA | 0.21 |  | 15 | 1 | 200 | 1.7 | 2.1 | 211111 | -99.008 | 35.7152 |  |  | 690 |  |  |  | 73639
40039 |  | Oklahoma | Custer | 16353211 | 104203713 | 108036612 | 2919 | 17095 | 174 | WEST CLINTON CMPSR STA | [7 empty] | 486210 | -98.9795 | 35.5243 |  |  | 400 |  |  |  | 73601
40039 |  | Oklahoma | Custer | 16353211 | 104203813 | 108036712 | 2919 | 17096 | 179 | WEST CLINTON CMPSR STA | [7 empty] | 486210 | -98.9795 | 35.5243 |  |  | 350 |  |  |  | 73601
40039 |  | Oklahoma | Custer | 16353211 | 104203913 | 108036912 | 2919 | 18532 | 18319 | WEST CLINTON CMPSR STA | 0.015 |  | 15 | 1 | 375 | 5 | 6 | 486210 | -98.9795 | 35.5243 | 0.06 |  | 180 |  |  |  | 73601
40039 |  | Oklahoma | Custer | 16353211 | 104203913 | 108037012 | 2919 | 18532 | 18320 | WEST CLINTON CMPSR STA | 0.015 |  | 18 | 0.2 | 210 | 3.3 | 106 | 486210 | -98.9795 | 35.5243 | 0.06 |  | 180 |  |  |  | 73601
40039 |  | Oklahoma | Custer | 16353211 | 104204013 | 108036412 | 2919 | 21309 | 21819 | WEST CLINTON CMPSR STA | [7 empty] | 486210 | -98.9795 | 35.5243 |  |  | 400 |  |  |  | 73601
40039 |  | Oklahoma | Custer | 16353811 | 104212413 | 108045912 | 3604 | 17089 | 147 | WEATHERFORD CMPSR STA | 0.01 |  | 10 | 1 | 375 | 5 | 6 | 486210 | -98.6405 | 35.5076 | 0.37 |  | 180 |  |  |  | 73096 | 132&21
40039 |  | Oklahoma | Custer | 16353811 | 104212413 | 108046012 | 3604 | 17089 | 18318 | WEATHERFORD CMPSR STA | 0.01 |  | 18 | 0.2 | 210 | 3.3 | 106 | 486210 | -98.6405 | 35.5076 | 0.37 |  | 180 |  |  |  | 73096 | 132&21
40039 |  | Oklahoma | Custer | 16353811 | 104212513 | 108045712 | 3604 | 17090 | 153 | WEATHERFORD CMPSR STA | [7 empty] | 486210 | -98.6401 | 35.5078 |  |  | 400 |  |  |  | 73096
40039 |  | Oklahoma | Custer | 16353811 | 104212613 | 108045512 | 3604 | 17091 | 159 | WEATHERFORD CMPSR STA | [7 empty] | 486210 | -98.6401 | 35.5077 |  |  | 400 |  |  |  | 73096
40039 |  | Oklahoma | Custer | 16353811 | 104212713 | 108045412 | 3604 | 17092 | 165 | WEATHERFORD CMPSR STA | [7 empty] | 486210 | -98.6405 | 35.5079 |  |  | 350 |  |  |  | 73096
40039 |  | Oklahoma | Custer | 16356611 | 104241113 | 108074712 | 4817 | 42650 | 42697 | FOSS DEHYDRATION STA |  |  | 10 | 1 | 200 | 1.7 | 10 | 211111 | -99.183 | 35.519 |  |  | 360 |  |  |  | 73647 | 110
40039 |  | Oklahoma | Custer | 16356611 | 104241213 | 108074612 | 4817 | 42651 | 42698 | FOSS DEHYDRATION STA | 0.41 |  | 10 | 1 | 700 | 1.7 | 10 | 211111 | -99.183 | 35.519 | 1 |  | 180 |  |  |  | 73647
40039 |  | Oklahoma | Custer | 16356611 | 104241313 | 108074512 | 4817 | 45725 | 45626 | FOSS DEHYDRATION STA | [7 empty] | 211111 | -99.183 | 35.519 |  |  | 350 |  |  |  | 73647
40039 |  | Oklahoma | Custer | 16357311 | 104245013 | 108078312 | 4912 | 18324 | 18009 | THOMAS BOOSTER STA | [7 empty] | 211111 | -98.6908 | 35.7114 |  |  | 400 |  |  |  | 73646
40039 |  | Oklahoma | Custer | 16357311 | 104245113 | 108078412 | 4912 | 18325 | 18010 | THOMAS BOOSTER STA | [7 empty] | 211111 | -98.691 | 35.7114 |  |  | 400 |  |  |  | 73646
40039 |  | Oklahoma | Custer | 16357311 | 104245213 | 108077912 | 4912 | 18326 | 18011 | THOMAS BOOSTER STA | [7 empty] | 211111 | -98.6911 | 35.7114 |  |  | 400 |  |  |  | 73646
40039 |  | Oklahoma | Custer | 16357311 | 104245413 | 108078712 | 4912 | 18328 | 18013 | THOMAS BOOSTER STA | [7 empty] | 211111 | -98.6905 | 35.7112 |  |  | 350 |  |  |  | 73646
40039 |  | Oklahoma | Custer | 16357311 | 104245513 | 108079012 | 4912 | 30769 | 30444 | THOMAS BOOSTER STA | [7 empty] | 211111 | -98.6905 | 35.7112 |  |  | 400 |  |  |  | 73646
40039 |  | Oklahoma | Custer | 16357311 | 104245713 | 108078812 | 4912 | 41476 | 41340 | THOMAS BOOSTER STA | [7 empty] | 211111 | -98.6905 | 35.7112 |  |  | 350 |  |  |  | 73646
40039 |  | Oklahoma | Custer | 16357911 | 104250013 | 108084512 | 4984 | 18499 | 18244 | CUSTER ELECTRIC STA | [7 empty] | 486210 | -99.3056 | 35.673 |  |  | 400 |  |  |  | 73650
40039 |  | Oklahoma | Custer | 16357911 | 104250113 | 108084612 | 4984 | 18500 | 18245 | CUSTER ELECTRIC STA | [7 empty] | 486210 | -99.3056 | 35.673 |  |  | 400 |  |  |  | 73650
40039 |  | Oklahoma | Custer | 16357911 | 104250213 | 108084712 | 4984 | 18502 | 18248 | CUSTER ELECTRIC STA | 0 |  | 20 | 1 | 210 | 3.3 | 4 | 486210 | -99.3056 | 35.673 |  |  | 620 |  |  |  | 73650 | 132&21
40039 |  | Oklahoma | Custer | 16357911 | 104250313 | 108084412 | 4984 | 21322 | 21832 | CUSTER ELECTRIC STA | 0.43 |  | 18 | 1 | 375 | 5 | 6 | 486210 | -99.3056 | 35.673 | 1 |  | 180 |  |  |  | 73650
40039 |  | Oklahoma | Custer | 16357911 | 104250513 | 108084912 | 4984 | 33743 | 33461 | CUSTER ELECTRIC STA | [7 empty] | 486210 | -99.3056 | 35.673 |  |  | 350 |  |  |  | 73650
40039 |  | Oklahoma | Custer | 16357911 | 104250613 | 108084212 | 4984 | 52501 | 52014 | CUSTER ELECTRIC STA | [7 empty] | 486210 | -99.3056 | 35.673 |  |  | 400 |  |  |  | 73650
40039 |  | Oklahoma | Custer | 16357911 | 104250713 | 108084312 | 4984 | 52502 | 52015 | CUSTER ELECTRIC STA | [7 empty] | 486210 | -99.3056 | 35.673 |  |  | 400 |  |  |  | 73650
40039 |  | Oklahoma | Custer | 16357911 | 104250813 | 108083812 | 4984 | 52503 | 52016 | CUSTER ELECTRIC STA | [7 empty] | 486210 | -99.3056 | 35.673 |  |  | 400 |  |  |  | 73650
40039 |  | Oklahoma | Custer | 16357911 | 104250913 | 108084112 | 4984 | 52504 | 52017 | CUSTER ELECTRIC STA | [7 empty] | 486210 | -99.3056 | 35.673 |  |  | 400 |  |  |  | 73650
40039 |  | Oklahoma | Custer | 16357911 | 104251013 | 108083712 | 4984 | 52506 | 52019 | CUSTER ELECTRIC STA | [7 empty] | 486210 | -99.3056 | 35.673 |  |  | 400 |  |  |  | 73650
40039 |  | Oklahoma | Custer | 16357911 | 104251113 | 108083612 | 4984 | 52507 | 52020 | CUSTER ELECTRIC STA | [7 empty] | 486210 | -99.3056 | 35.673 |  |  | 400 |  |  |  | 73650
40039 |  | Oklahoma | Custer | 16357911 | 104251313 | 108083912 | 4984 | 52511 | 52024 | CUSTER ELECTRIC STA | 1.23 | 0.007 | 35 | 3 | 750 | 18 | 3 | 486210 | -99.3056 | 35.673 | 3.8 |  | 180 |  |  |  | 73650
40039 |  | Oklahoma | Custer | 16359111 | 104261713 | 108095912 | 5251 | 21077 | 21363 | FOSS CMPSR STA | [7 empty] | 486210 | -99.2071 | 35.5148 |  |  | 400 |  |  |  | 73647
40039 |  | Oklahoma | Custer | 16359111 | 104261813 | 108096012 | 5251 | 21078 | 21364 | FOSS CMPSR STA | [7 empty] | 486210 | -99.207 | 35.5148 |  |  | 400 |  |  |  | 73647
40039 |  | Oklahoma | Custer | 16359111 | 104261913 | 108096112 | 5251 | 21079 | 21365 | FOSS CMPSR STA | 0.172 | 0.001 | 14 | 0.8 | 450 | 2.4 | 4.8 | 486210 | -99.2064 | 35.5147 | 0.4 |  | 180 |  |  |  | 73647
40039 |  | Oklahoma | Custer | 16359111 | 104262013 | 108096212 | 5251 | 21080 | 21366 | FOSS CMPSR STA | [7 empty] | 486210 | -99.2063 | 35.5147 |  |  | 360 |  |  |  | 73647 | 132&133
40039 |  | Oklahoma | Custer | 16359111 | 104262113 | 108096312 | 5251 | 21082 | 21368 | FOSS CMPSR STA | [7 empty] | 486210 | -99.2065 | 35.515 |  |  | 350 |  |  |  | 73647
40039 |  | Oklahoma | Custer | 16359211 | 104262713 | 108096912 | 5252 | 19066 | 18856 | WEST SMALLWOOD CMPSR STA | [7 empty] | 211111 | -99.3692 | 35.6785 |  |  | 400 |  |  |  | 73650
40039 |  | Oklahoma | Custer | 16359211 | 104262813 | 108097012 | 5252 | 19067 | 18857 | WEST SMALLWOOD CMPSR STA | [7 empty] | 211111 | -99.3692 | 35.6785 |  |  | 400 |  |  |  | 73650
40039 |  | Oklahoma | Custer | 16359211 | 104262913 | 108097212 | 5252 | 19068 | 18858 | WEST SMALLWOOD CMPSR STA | [7 empty] | 211111 | -99.3692 | 35.6785 |  |  | 390 |  |  |  | 73650
40039 |  | Oklahoma | Custer | 16359211 | 104263213 | 108097412 | 5252 | 33284 | 33180 | WEST SMALLWOOD CMPSR STA | [7 empty] | 211111 | -99.3692 | 35.6785 |  |  | 390 |  |  |  | 73650
40039 |  | Oklahoma | Custer | 16364011 | 104311613 | 108146212 | 6115 | 33371 | 33222 | ALTHER DEHYDRATOR |  |  | 15 | 2 | 220 | 3.3 | 1.1 | 211111 | -99.1286 | 35.6134 |  |  | 690 |  |  |  | 73625
40039 |  | Oklahoma | Custer | 16364011 | 104311713 | 108146312 | 6115 | 33375 | 33224 | ALTHER DEHYDRATOR | 0.05 |  | 15 | 2 | 220 | 3.3 | 1.1 | 211111 | -99.1286 | 35.6134 |  |  | 180 |  |  |  | 73625
40039 |  | Oklahoma | Custer | 16364011 | 104311813 | 108146512 | 6115 | 33376 | 33226 | ALTHER DEHYDRATOR | [7 empty] | 211111 | -99.1286 | 35.6134 |  |  | 400 |  |  |  | 73625
40039 |  | Oklahoma | Custer | 16372611 | 104397113 | 108233712 | 6964 | 42564 | 42620 | CLARK CMPSR STA | [7 empty] | 211111 | -99.279 | 35.573 |  |  | 390 |  |  |  | 73647
40039 |  | Oklahoma | Custer | 16372611 | 104397313 | 108233812 | 6964 | 43829 | 43839 | CLARK CMPSR STA | [7 empty] | 211111 | -99.279 | 35.573 |  |  | 390 |  |  |  | 73647
40039 |  | Oklahoma | Custer | 16379011 | 104182013 | 108015012 | 2224 | 16638 | 16703 | DEER CREEK PLD CMPSR STA | [7 empty] | 211111 | -98.8397 | 35.7441 |  |  | 390 |  |  |  | 73669
40039 |  | Oklahoma | Custer | 16379011 | 104182213 | 108015212 | 2224 | 18431 | 18163 | DEER CREEK PLD CMPSR STA |  |  | 16 | 0.2 | 212 | 0.1 | 2.7 | 211111 | -98.8407 | 35.7434 |  |  | 690 |  |  |  | 73669 | 132&133
40039 |  | Oklahoma | Custer | 16379011 | 104182313 | 108015412 | 2224 | 18432 | 18164 | DEER CREEK PLD CMPSR STA | [7 empty] | 211111 | -98.8397 | 35.7441 |  |  | 400 |  |  |  | 73669
40039 |  | Oklahoma | Custer | 16379011 | 104182513 | 108014812 | 2224 | 20171 | 20230 | DEER CREEK PLD CMPSR STA | 0.21 | 0.001 | 10 | 0.5 | 800 | 1.5 | 7.6 | 211111 | -98.8407 | 35.7434 | 0.5 |  | 180 |  |  |  | 73669
40039 |  | Oklahoma | Custer | 16379011 | 104182613 | 108015112 | 2224 | 20172 | 20231 | DEER CREEK PLD CMPSR STA | [7 empty] | 211111 | -98.8397 | 35.7441 |  |  | 400 |  |  |  | 73669
40039 |  | Oklahoma | Custer | 16379011 | 104182813 | 108014712 | 2224 | 50341 | 50137 | DEER CREEK PLD CMPSR STA | [7 empty] | 211111 | -98.84 | 35.736 |  |  | 390 |  |  |  | 73669
40039 |  | Oklahoma | Custer | 16382211 | 104207213 | 108041112 | 3554 | 17533 | 17200 | ARAPAHO GAS PROCESSING PLT | [7 empty] | 211112 | -99.2162 | 35.7475 |  |  | 350 |  |  |  | 73625
40039 |  | Oklahoma | Custer | 16382211 | 104207313 | 108040812 | 3554 | 17535 | 17202 | ARAPAHO GAS PROCESSING PLT | 1.998 | 0.012 | 17 | 2.2 | 400 | 23.8 | 6.3 | 211112 | -99.215 | 35.748 | 4.8 |  | 180 |  |  |  | 73625
40039 |  | Oklahoma | Custer | 16382211 | 104207413 | 108040712 | 3554 | 17536 | 17203 | ARAPAHO GAS PROCESSING PLT | 1.665 | 0.01 | 21 | 2 | 650 | 29.2 | 9.3 | 211112 | -99.215 | 35.748 | 4 |  | 180 |  |  |  | 73625
40039 |  | Oklahoma | Custer | 16382211 | 104207713 | 108041212 | 3554 | 40874 | 40803 | ARAPAHO GAS PROCESSING PLT | 0.52 | 0.003 | 20 | 2 | 650 | 29.2 | 9.3 | 211112 | -99.215 | 35.748 | 1.25 |  | 180 |  |  |  | 73625
40039 |  | Oklahoma | Custer | 16382211 | 104207813 | 108041612 | 3554 | 40891 | 40816 | ARAPAHO GAS PROCESSING PLT | 0.52 | 0.003 | 20 | 2 | 650 | 29.2 | 9.3 | 211112 | -99.215 | 35.748 | 1.25 |  | 180 |  |  |  | 73625
40039 |  | Oklahoma | Custer | 16382211 | 104207913 | 108041512 | 3554 | 40892 | 40819 | ARAPAHO GAS PROCESSING PLT | 0.916 | 0.005 | 20 | 2 | 650 | 29.2 | 9.3 | 211112 | -99.215 | 35.748 | 2.2 |  | 180 |  |  |  | 73625
40039 |  | Oklahoma | Custer | 16382211 | 104208013 | 108041712 | 3554 | 45875 | 45750 | ARAPAHO GAS PROCESSING PLT | 2.706 | 0.016 | 20 | 2 | 650 | 29.2 | 9.3 | 211112 | -99.202 | 35.748 | 6.5 |  | 290 |  |  |  | 73625
40039 |  | Oklahoma | Custer | 16382211 | 104208113 | 108039912 | 3554 | 47859 | 47576 | ARAPAHO GAS PROCESSING PLT |  |  | 20 | 0.8 | 120 | 0.9 | 1.8 | 211112 | -99.202 | 35.748 |  |  | 360 |  |  |  | 73625
40039 |  | Oklahoma | Custer | 16382211 | 104208213 | 108040512 | 3554 | 47860 | 47577 | ARAPAHO GAS PROCESSING PLT |  |  | 20 | 0.8 | 120 | 0.9 | 1.8 | 211112 | -99.202 | 35.748 |  |  | 360 |  |  |  | 73625
40039 |  | Oklahoma | Custer | 16382211 | 104208313 | 108040312 | 3554 | 50437 | 50215 | ARAPAHO GAS PROCESSING PLT | 0.01 |  | 56 | 0.8 | 40 |  | 154 | 211112 | -99.202 | 35.748 |  |  | 280 |  |  |  | 73625
40039 |  | Oklahoma | Custer | 16382211 | 104208413 | 108040212 | 3554 | 50451 | 50227 | ARAPAHO GAS PROCESSING PLT | 1.547 | 0.009 | 17 | 2 | 400 | 23.8 | 6.3 | 211112 | -99.215 | 35.748 | 3.72 |  | 180 |  |  |  | 73625
40039 |  | Oklahoma | Custer | 16382211 | 104208513 | 108040012 | 3554 | 50452 | 50228 | ARAPAHO GAS PROCESSING PLT | 0.52 | 0.003 | 20 | 2 | 650 | 29.2 | 9.3 | 211112 | -99.215 | 35.748 | 1.25 |  | 180 |  |  |  | 73625
40039 |  | Oklahoma | Custer | 16382211 | 104208613 | 108040412 | 3554 | 50453 | 50229 | ARAPAHO GAS PROCESSING PLT | 0.52 | 0.003 | 20 | 2 | 650 | 29.2 | 9.3 | 211112 | -99.215 | 35.748 | 1.25 |  | 180 |  |  |  | 73625
40039 |  | Oklahoma | Custer | 16382211 | 104208713 | 108040112 | 3554 | 50455 | 50231 | ARAPAHO GAS PROCESSING PLT |  |  | 20 | 0.8 | 120 | 0.9 | 1.8 | 211112 | -99.215 | 35.748 |  |  | 360 |  |  |  | 73625
40039 |  | Oklahoma | Custer | 16399811 | 103980913 | 107809212 | 439 | 2167 | 2167 | WILDHORSE LATERAL | [7 empty] | 211111 | -99.3018 | 35.7593 |  |  | 390 |  |  |  | 73625
40039 |  | Oklahoma | Custer | 16399811 | 103981013 | 107809312 | 439 | 13329 | 13337 | WILDHORSE LATERAL | [7 empty] | 211111 | -99.302 | 35.7593 |  |  | 400 |  |  |  | 73625
40039 |  | Oklahoma | Custer | 16399811 | 103981113 | 107809712 | 439 | 17448 | 17130 | WILDHORSE LATERAL | [7 empty] | 211111 | -99.3018 | 35.7593 |  |  | 400 |  |  |  | 73625
40039 |  | Oklahoma | Custer | 16399811 | 103981413 | 107809612 | 439 | 20163 | 20295 | WILDHORSE LATERAL | [7 empty] | 211111 | -99.3018 | 35.7593 |  |  | 400 |  |  |  | 73625
40039 |  | Oklahoma | Custer | 16399811 | 103981513 | 107809812 | 439 | 33285 | 33181 | WILDHORSE LATERAL | [7 empty] | 211111 | -99.3018 | 35.7593 |  |  | 390 |  |  |  | 73625
40039 |  | Oklahoma | Custer | 8064811 | 6307513 | 6244812 | 1136 | 3772 | 3772 | CUSTER CMPSR STA |  |  |  |  | 633 | 181.5 | 45.4 | 486210 | -99.0265 | 35.6389 |  |  | 350 |  |  |  | 73620 |  | R63-0026
40039 |  | Oklahoma | Custer | 8064811 | 98417013 | 95734912 | 1136 | 3777 | 3777 | CUSTER CMPSR STA | [7 empty] | 486210 | -99.0265 | 35.6389 |  |  | 400 |  |  |  | 73620
40039 |  | Oklahoma | Custer | 8064811 | 98417113 | 95735112 | 1136 | 3773 | 3773 | CUSTER CMPSR STA | [7 empty] | 486210 | -99.0265 | 35.6389 |  |  | 400 |  |  |  | 73620
40039 |  | Oklahoma | Custer | 8064811 | 98417213 | 95735012 | 1136 | 3774 | 3774 | CUSTER CMPSR STA | [7 empty] | 486210 | -99.0265 | 35.6389 |  |  | 400 |  |  |  | 73620
40039 |  | Oklahoma | Custer | 8064911 | 6306513 | 6243812 | 1526 | 4606 | 4606 | CUSTER GAS PLT | 5.799 | 0.05 | 50 | 0.8 | 1200 | 92.5 | 184.5 | 211112 | -98.8913 | 35.6484 |  |  | 280 |  |  |  | 73639 | 23 | R63-0036
40039 |  | Oklahoma | Custer | 8064911 | 6306913 | 6243712 | 1526 | 4609 | 4609 | CUSTER GAS PLT |  |  |  |  | 70 | 2.1 | 34.2 | 211112 | -98.8917 | 35.6528 |  |  | 390 |  |  |  | 73639 |  | R63-0036
40039 |  | Oklahoma | Custer | 8064911 | 6307013 | 6244412 | 1526 | 4607 | 4607 | CUSTER GAS PLT | 0.246 | 1.384 | 50 | 0.2 | 1200 | 7.1 | 224.9 | 211112 | -98.8912 | 35.6479 |  |  | 280 |  |  |  | 73639 | 23 | R63-0036
40039 |  | Oklahoma | Custer | 8064911 | 72354113 | 66482312 | 1526 | 13381 | 13387 | CUSTER GAS PLT | [7 empty] | 211112 | -98.8917 | 35.6479 |  |  | 400 |  |  |  | 73639 | 23
40039 |  | Oklahoma | Custer | 8064911 | 72354313 | 66481812 | 1526 | 21835 | 22292 | CUSTER GAS PLT | [7 empty] | 211112 | -98.8975 | 35.6468 |  |  | 400 |  |  |  | 73639 | 23
40039 |  | Oklahoma | Custer | 8064911 | 72354813 | 66482012 | 1526 | 33909 | 33597 | CUSTER GAS PLT | [7 empty] | 211112 | -98.8917 | 35.6528 |  |  | 390 |  |  |  | 73639
40039 |  | Oklahoma | Custer | 8064911 | 72355013 | 66482112 | 1526 | 35468 | 35325 | CUSTER GAS PLT | [7 empty] | 211112 | -98.8917 | 35.6528 |  |  | 400 |  |  |  | 73639 | 23
40039 |  | Oklahoma | Custer | 8065011 | 6305013 | 6242312 | 1529 | 14960 | 14996 | PANTHER CREEK GAS PLT | 0.075 |  | 30 | 0.5 | 300 | 41.7 | 212.2 | 211112 | -99.2955 | 35.5502 |  | 108 | 280 |  |  |  | 73626 | 23 | R63-0036
40039 |  | Oklahoma | Custer | 8065011 | 6305213 | 6242712 | 1529 | 13387 | 13393 | PANTHER CREEK GAS PLT |  |  |  |  | 70 | 0.1 | 1.3 | 211112 | -99.2936 | 35.5478 |  | 108 | 400 |  |  |  | 73626 | 110&110&23 | R63-0036
40039 |  | Oklahoma | Custer | 8065011 | 6305313 | 6242512 | 1529 | 13388 | 13394 | PANTHER CREEK GAS PLT |  |  |  |  | 70 | 0.1 | 1.3 | 211112 | -99.2936 | 35.5478 |  | 108 | 400 |  |  |  | 73626 | 110&110&23 | R63-0036
40039 |  | Oklahoma | Custer | 8065011 | 6305413 | 6243012 | 1529 | 13390 | 13396 | PANTHER CREEK GAS PLT |  |  |  |  | 70 | 0.1 | 1.3 | 211112 | -99.2937 | 35.5478 |  | 108 | 400 |  |  |  | 73626 | 110&110&23 | R63-0036
40039 |  | Oklahoma | Custer | 8065011 | 6305813 | 6243212 | 1529 | 18171 | 17851 | PANTHER CREEK GAS PLT | 0.321 | 0.002 | 20 | 1.2 | 800 | 1.5 | 1.3 | 211112 | -99.2955 | 35.5493 | 0.75 | 108 | 180 |  |  |  | 73626 |  | R63-0040
40039 |  | Oklahoma | Custer | 8065011 | 6306213 | 6243512 | 1529 | 4623 | 4623 | PANTHER CREEK GAS PLT |  |  |  |  | 70 | 2.1 | 34.2 | 211112 | -99.2948 | 35.5479 |  | 108 | 390 |  |  |  | 73626 |  | R63-0036
40039 |  | Oklahoma | Custer | 8065011 | 6306313 | 6242412 | 1529 | 13389 | 13395 | PANTHER CREEK GAS PLT |  |  |  |  | 70 | 0.1 | 1.3 | 211112 | -99.2937 | 35.5478 |  | 108 | 400 |  |  |  | 73626 | 110&110&23 | R63-0036
40039 |  | Oklahoma | Custer | 8065011 | 72355213 | 66483212 | 1529 | 20110 | 20271 | PANTHER CREEK GAS PLT |  |  | 10 | 0.3 | 212 | 0.9 | 13.2 | 211112 | -99.2955 | 35.5493 |  | 108 | 690 |  |  |  | 73626 | 23
40039 |  | Oklahoma | Custer | 8065011 | 72355313 | 66483512 | 1529 | 21833 | 22290 | PANTHER CREEK GAS PLT | 0.26 |  | 6 | 0.2 | 1000 | 0.1 | 1.7 | 211112 | -99.2943 | 35.5493 |  | 108 | 280 |  |  |  | 73626 | 23
40039 |  | Oklahoma | Custer | 8065011 | 72355613 | 66483112 | 1529 | 33072 | 33051 | PANTHER CREEK GAS PLT | 0.032 |  | 30 | 0.5 | 300 | 41.7 | 212 | 211112 | -99.2948 | 35.5479 |  | 108 | 280 |  |  |  | 73626 | 23
40039 |  | Oklahoma | Custer | 8065011 | 72356013 | 66483412 | 1529 | 39777 | 39767 | PANTHER CREEK GAS PLT | [7 empty] | 211112 | -99.2939 | 35.5491 |  | 108 | 390 |  |  |  | 73626
40039 |  | Oklahoma | Custer | 8065011 | 96992113 | 93925412 | 1529 | 47158 | 46985 | PANTHER CREEK GAS PLT | [7 empty] | 211112 | -99.2939 | 35.5491 |  | 108 | 690 |  |  |  | 73626 | 110
40039 |  | Oklahoma | Custer | 8065011 | 96992213 | 93925512 | 1529 | 47157 | 46984 | PANTHER CREEK GAS PLT | [7 empty] | 211112 | -99.2939 | 35.5491 |  | 108 | 690 |  |  |  | 73626 | 110
40039 |  | Oklahoma | Custer | 8065111 | 105470413 | 108997412 | 1555 | 44576 | 44501 | CLINTON GAS PROCESSING PLT | 1.68 | 0.01 | 35 | 3 | 750 | 18 | 3 | 211112 | -98.8633 | 35.4964 | 7.83 | 106 | 180 |  |  |  | 73601
40039 |  | Oklahoma | Custer | 8065111 | 105470513 | 108997812 | 1555 | 44712 | 44621 | CLINTON GAS PROCESSING PLT | 0.27 |  | 18 | 1 | 375 | 5 | 6 | 211112 | -98.8633 | 35.4964 | 1.25 | 106 | 620 |  |  |  | 73601 | 132&21
40039 |  | Oklahoma | Custer | 8065111 | 105470513 | 108997912 | 1555 | 44712 | 44622 | CLINTON GAS PROCESSING PLT | 0.27 |  | 18 | 0.2 | 210 | 3.3 | 106 | 211112 | -98.8633 | 35.4964 | 1.25 | 106 | 620 |  |  |  | 73601 | 132&21
40039 |  | Oklahoma | Custer | 8065111 | 105470613 | 108997612 | 1555 | 44731 | 44642 | CLINTON GAS PROCESSING PLT | 3.15 | 0.019 | 21 | 3 | 750 | 18 | 3 | 211112 | -98.8633 | 35.4964 | 7.33 | 106 | 180 |  |  |  | 73601
40039 |  | Oklahoma | Custer | 8065111 | 105470713 | 108997512 | 1555 | 44740 | 44651 | CLINTON GAS PROCESSING PLT | 0.55 |  | 25 | 1 | 1200 | 27.8 | 35 | 211112 | -98.8633 | 35.4964 |  | 106 | 280 |  |  |  | 73601
40039 |  | Oklahoma | Custer | 8065111 | 105470813 | 108997312 | 1555 | 44744 | 44655 | CLINTON GAS PROCESSING PLT | 0.74 |  | 175 | 2 | 1200 | 27.8 | 16 | 211112 | -98.8633 | 35.4964 |  | 106 | 280 |  |  |  | 73601
40039 |  | Oklahoma | Custer | 8065111 | 6304413 | 6241712 | 1555 | 4715 | 4715 | CLINTON GAS PROCESSING PLT | 0.105 |  | 18 | 1 | 375 | 5 | 6 | 211112 | -98.8606 | 35.4969 | 0.5 | 106 | 180 |  |  |  | 73601 | 132&21 | R63-0036&R63-0040
40039 |  | Oklahoma | Custer | 8065111 | 6304413 | 6242012 | 1555 | 4715 | 18243 | CLINTON GAS PROCESSING PLT | 0.105 |  | 18 | 0.2 | 210 | 3.3 | 106 | 211112 | -98.8606 | 35.4969 | 0.5 | 106 | 180 |  |  |  | 73601 | 132&21 | R63-0036&R63-0040
40039 |  | Oklahoma | Custer | 8065111 | 6304513 | 6241412 | 1555 | 4716 | 4716 | CLINTON GAS PROCESSING PLT |  |  |  |  | 542 | 124.5 | 34.2 | 211112 | -98.8655 | 35.4964 |  | 106 | 350 |  |  |  | 73601 |  | R63-0036
40039 |  | Oklahoma | Custer | 8065111 | 6304913 | 6241212 | 1555 | 4714 | 18242 | CLINTON GAS PROCESSING PLT | 0.105 |  | 18 | 0.2 | 210 | 3.3 | 106 | 211112 | -98.8606 | 35.497 | 0.5 | 106 | 180 |  |  |  | 73601 | 132&21 | R63-0036&R63-0040
40039 |  | Oklahoma | Custer | 8065111 | 6304913 | 6241312 | 1555 | 4714 | 4714 | CLINTON GAS PROCESSING PLT | 0.105 |  | 18 | 1 | 375 | 5 | 6 | 211112 | -98.8606 | 35.497 | 0.5 | 106 | 180 |  |  |  | 73601 | 132&21 | R63-0036&R63-0040
40039 |  | Oklahoma | Custer | 8065211 | 6303413 | 6240412 | 1609 | 4942 | 4942 | THOMAS GAS PROCESSING PLT | 0.89 | 0.005 | 22 | 2 | 350 | 179.5 | 57 | 211112 | -98.7963 | 35.7371 | 5 |  | 180 |  |  |  | 73669 |  | R63-0040
40039 |  | Oklahoma | Custer | 8065211 | 6303513 | 6240512 | 1609 | 4943 | 4943 | THOMAS GAS PROCESSING PLT | 1.63 | 0.01 | 30 | 2 | 360 | 18.9 | 6 | 211112 | -98.7964 | 35.7372 | 3.8 |  | 180 |  |  |  | 73669 |  | R63-0040
40039 |  | Oklahoma | Custer | 8065211 | 6303913 | 6240912 | 1609 | 14152 | 14170 | THOMAS GAS PROCESSING PLT |  |  |  |  | 70 | 0.1 | 1.3 | 211112 | -98.7965 | 35.737 |  |  | 400 |  |  |  | 73669 |  | R63-0036
40039 |  | Oklahoma | Custer | 8065211 | 6304013 | 6240812 | 1609 | 4948 | 4948 | THOMAS GAS PROCESSING PLT |  |  |  |  | 70 | 2.1 | 34.2 | 211112 | -98.7965 | 35.737 |  |  | 350 |  |  |  | 73669 |  | R63-0036
40039 |  | Oklahoma | Custer | 8065211 | 72357613 | 66485412 | 1609 | 21550 | 21888 | THOMAS GAS PROCESSING PLT | 0.07 |  | 50 | 1.5 | 1200 | 27.8 | 16 | 211112 | -98.7965 | 35.737 |  |  | 280 |  |  |  | 73669
40039 |  | Oklahoma | Custer | 8114111 | 6067713 | 5923812 | 1610 | 14156 | 14174 | THOMAS TIE STA |  |  |  |  | 70 | 0.1 | 1.3 | 486210 | -98.7943 | 35.7379 |  |  | 400 |  |  |  | 73669 |  | R63-0026
40039 |  | Oklahoma | Custer | 8114111 | 6068113 | 5923712 | 1610 | 14157 | 14175 | THOMAS TIE STA |  |  |  |  | 70 | 0.1 | 1.3 | 486210 | -98.7943 | 35.7379 |  |  | 400 |  |  |  | 73669 |  | R63-0026
40039 |  | Oklahoma | Custer | 8114111 | 6068213 | 5924212 | 1610 | 14153 | 14171 | THOMAS TIE STA |  |  |  |  | 70 | 0.1 | 1.3 | 486210 | -98.7943 | 35.7379 |  |  | 400 |  |  |  | 73669 |  | R63-0026
40039 |  | Oklahoma | Custer | 8114111 | 6068413 | 5923612 | 1610 | 14158 | 14176 | THOMAS TIE STA |  |  |  |  | 70 | 0.1 | 1.3 | 486210 | -98.7943 | 35.7379 |  |  | 400 |  |  |  | 73669 |  | R63-0026
40039 |  | Oklahoma | Custer | 8114111 | 6068513 | 5923912 | 1610 | 14155 | 14173 | THOMAS TIE STA |  |  |  |  | 70 | 0.1 | 1.3 | 486210 | -98.7943 | 35.7379 |  |  | 400 |  |  |  | 73669 |  | R63-0026
40039 |  | Oklahoma | Custer | 8114111 | 6068613 | 5923412 | 1610 | 4953 | 4953 | THOMAS TIE STA |  |  |  |  | 70 | 3 | 45.4 | 486210 | -98.7943 | 35.7379 |  |  | 350 |  |  |  | 73669 |  | R63-0026
40039 |  | Oklahoma | Custer | 8114111 | 6068713 | 5924412 | 1610 | 14154 | 14172 | THOMAS TIE STA |  |  |  |  | 70 | 0.1 | 1.3 | 486210 | -98.7943 | 35.7379 |  |  | 400 |  |  |  | 73669 |  | R63-0026
40039 |  | Oklahoma | Custer | 8448711 | 1419113 | 1303812 | 63 | 1157 | 1157 | CUSTER CMPSR STA |  |  |  |  | 633 | 181.5 | 45.4 | 486210 | -99.023 | 35.6355 |  |  | 350 |  |  |  | 73620 |  | R63-0026
40039 |  | Oklahoma | Custer | 8448711 | 98408413 | 95725912 | 63 | 33029 | 33013 | CUSTER CMPSR STA | [7 empty] | 486210 | -99.0233 | 35.6361 |  |  | 400 |  |  |  | 73620
40043 |  | Oklahoma | Dewey | 1065611 | 46937313 | 44519212 | 1375 | 4272 | 4272 | SEILING STA |  |  |  |  | 633 | 181.5 | 45.4 | 486210 | -99.0135 | 36.145 |  |  | 350 |  |  |  | 73663 |  | R63-0026
40043 |  | Oklahoma | Dewey | 16327811 | 103968313 | 107796612 | 400 | 2069 | 2069 | PECK (GAMBLE) CMPSR STA | [7 empty] | 211111 | -99.1278 | 35.8307 |  |  | 390 |  |  |  | 73659
40043 |  | Oklahoma | Dewey | 16328711 | 103975413 | 107804212 | 419 | 2115 | 2115 | PUTNAM CMPSR STA | [7 empty] | 211111 | -98.9944 | 35.9378 |  |  | 390 |  |  |  | 73667
40043 |  | Oklahoma | Dewey | 16328711 | 103975613 | 107804012 | 419 | 13262 | 13268 | PUTNAM CMPSR STA | [7 empty] | 211111 | -98.9945 | 35.9374 |  |  | 400 |  |  |  | 73667
40043 |  | Oklahoma | Dewey | 16328711 | 103975713 | 107803912 | 419 | 17351 | 17033 | PUTNAM CMPSR STA | [7 empty] | 211111 | -98.9944 | 35.9379 |  |  | 400 |  |  |  | 73667
40043 |  | Oklahoma | Dewey | 16328711 | 103976013 | 107804412 | 419 | 33255 | 33156 | PUTNAM CMPSR STA | [7 empty] | 211111 | -98.9944 | 35.9379 |  |  | 390 |  |  |  | 73667
40043 |  | Oklahoma | Dewey | 16331311 | 104001213 | 107830812 | 664 | 2530 | 2530 | ALEDO BOOSTER | [7 empty] | 211111 | -99.1994 | 35.8175 |  |  | 350 |  |  |  | 73654
40043 |  | Oklahoma | Dewey | 16331311 | 104001313 | 107830912 | 664 | 12781 | 12797 | ALEDO BOOSTER | [7 empty] | 211111 | -99.1993 | 35.8175 |  |  | 400 |  |  |  | 73654
40043 |  | Oklahoma | Dewey | 16331311 | 104001613 | 107831312 | 664 | 31396 | 30834 | ALEDO BOOSTER | [7 empty] | 211111 | -99.1993 | 35.8175 |  |  | 400 |  |  |  | 73654
40043 |  | Oklahoma | Dewey | 16332911 | 104021813 | 107851712 | 715 | 2753 | 2753 | FONDA BOOSTER | [7 empty] | 211111 | -98.709 | 36.0921 |  |  | 350 |  |  |  | 73724
40043 |  | Oklahoma | Dewey | 16332911 | 104022013 | 107851412 | 715 | 12915 | 12929 | FONDA BOOSTER | [7 empty] | 211111 | -98.7088 | 36.0924 |  |  | 400 |  |  |  | 73724
40043 |  | Oklahoma | Dewey | 16332911 | 104022213 | 107851912 | 715 | 31397 | 30835 | FONDA BOOSTER | [7 empty] | 211111 | -98.7088 | 36.0924 |  |  | 400 |  |  |  | 73724
40043 |  | Oklahoma | Dewey | 16333211 | 104027013 | 107856512 | 730 | 2798 | 2798 | HUCMAC BOOSTER | [7 empty] | 211111 | -98.8334 | 36.0707 |  |  | 350 |  |  |  | 73663
40043 |  | Oklahoma | Dewey | 16333211 | 104027213 | 107856612 | 730 | 12962 | 12976 | HUCMAC BOOSTER | [7 empty] | 211111 | -98.8324 | 36.0707 |  |  | 400 |  |  |  | 73663
40043 |  | Oklahoma | Dewey | 16333211 | 104027413 | 107857212 | 730 | 30882 | 30502 | HUCMAC BOOSTER | [7 empty] | 211111 | -98.8324 | 36.0707 |  |  | 400 |  |  |  | 73663
40043 |  | Oklahoma | Dewey | 16333211 | 104027513 | 107857112 | 730 | 41340 | 41222 | HUCMAC BOOSTER | [7 empty] | 211111 | -98.8324 | 36.0707 |  |  | 350 |  |  |  | 73663
40043 |  | Oklahoma | Dewey | 16334211 | 104041313 | 107870912 | 766 | 2957 | 2957 | RHEA BOOSTER | [7 empty] | 211111 | -99.2602 | 35.8706 |  |  | 350 |  |  |  | 73654
40043 |  | Oklahoma | Dewey | 16334211 | 104041513 | 107871012 | 766 | 13075 | 13084 | RHEA BOOSTER | [7 empty] | 211111 | -99.2602 | 35.8706 |  |  | 400 |  |  |  | 73654
40043 |  | Oklahoma | Dewey | 16334211 | 104041813 | 107871312 | 766 | 41428 | 41295 | RHEA BOOSTER | [7 empty] | 211111 | -99.2602 | 35.8706 |  |  | 350 |  |  |  | 73654
40043 |  | Oklahoma | Dewey | 16334411 | 104042813 | 107872912 | 769 | 2969 | 2969 | ROY BOOSTER | [7 empty] | 211111 | -98.9358 | 36.0725 |  |  | 350 |  |  |  | 73667
40043 |  | Oklahoma | Dewey | 16334411 | 104043013 | 107872812 | 769 | 12974 | 12988 | ROY BOOSTER | [7 empty] | 211111 | -98.9357 | 36.0725 |  |  | 400 |  |  |  | 73667
40043 |  | Oklahoma | Dewey | 16334411 | 104043313 | 107873012 | 769 | 41433 | 41300 | ROY BOOSTER | [7 empty] | 211111 | -98.9348 | 36.0725 |  |  | 350 |  |  |  | 73667
40043 |  | Oklahoma | Dewey | 16335311 | 104050313 | 107879712 | 783 | 3019 | 3019 | TALOGA BOOSTER | [7 empty] | 211111 | -98.9558 | 36.0031 |  |  | 350 |  |  |  | 73667
40043 |  | Oklahoma | Dewey | 16335311 | 104050513 | 107880112 | 783 | 13016 | 13025 | TALOGA BOOSTER |  | 0 | [5 empty] | 211111 | -98.9558 | 36.0031 |  |  | 400 |  |  |  | 73667
40043 |  | Oklahoma | Dewey | 16335311 | 104050713 | 107880312 | 783 | 41474 | 41338 | TALOGA BOOSTER | [7 empty] | 211111 | -98.9558 | 36.0031 |  |  | 350 |  |  |  | 73667
40043 |  | Oklahoma | Dewey | 16335411 | 104051113 | 107880912 | 785 | 3024 | 3024 | TRAIL CMPSR STA | [7 empty] | 211111 | -99.3281 | 35.9547 |  |  | 390 |  |  |  | 73835
40043 |  | Oklahoma | Dewey | 16335411 | 104051313 | 107880612 | 785 | 13018 | 13027 | TRAIL CMPSR STA | [7 empty] | 211111 | -99.3281 | 35.9547 |  |  | 400 |  |  |  | 73835
40043 |  | Oklahoma | Dewey | 16335411 | 104051513 | 107881212 | 785 | 33276 | 33171 | TRAIL CMPSR STA | [7 empty] | 211111 | -99.3281 | 35.9547 |  |  | 390 |  |  |  | 73835
40043 |  | Oklahoma | Dewey | 16335411 | 104051613 | 107880512 | 785 | 49816 | 49630 | TRAIL CMPSR STA | [7 empty] | 211111 | -99.3281 | 35.9564 |  |  | 400 |  |  |  | 73835
40043 |  | Oklahoma | Dewey | 16339611 | 104088213 | 107917812 | 1236 | 4117 | 4117 | ALEDO TAYLOR AMINE PLT | 3.285 | 0.02 | 15 | 1.6 | 600 | 54.4 | 27.1 | 211111 | -99.1581 | 35.8207 | 7.5 |  | 180 |  |  |  | 73654
40043 |  | Oklahoma | Dewey | 16339611 | 104088313 | 107918012 | 1236 | 4118 | 4118 | ALEDO TAYLOR AMINE PLT | 0.08 | 0.0005 | 15 | 0.8 | 800 | 4.3 | 8.6 | 211111 | -99.1581 | 35.8207 | 0.38 |  | 690 |  |  |  | 73654 | 132
40043 |  | Oklahoma | Dewey | 16339611 | 104088313 | 107918112 | 1236 | 4118 | 41040 | ALEDO TAYLOR AMINE PLT | 0.08 | 0.0005 | 15 | 1 | 74 | 0 |  | 211111 | -99.1581 | 35.8207 | 0.38 |  | 690 |  |  |  | 73654 | 132
40043 |  | Oklahoma | Dewey | 16339611 | 104088413 | 107917712 | 1236 | 4119 | 4119 | ALEDO TAYLOR AMINE PLT | 0.636 | 52.347 | 50 | 0.33 | 1200 | 7.2 | 82 | 211111 | -99.1568 | 35.8207 |  |  | 280 |  |  |  | 73654 | 23
40043 |  | Oklahoma | Dewey | 16339611 | 104088513 | 107917612 | 1236 | 4120 | 4120 | ALEDO TAYLOR AMINE PLT | [7 empty] | 211111 | -99.1576 | 35.8208 |  |  | 390 |  |  |  | 73654
40043 |  | Oklahoma | Dewey | 16353011 | 104201913 | 108034712 | 2858 | 14932 | 14963 | FARRIS CMPSR STA | [7 empty] | 211111 | -99.111 | 35.8781 |  |  | 350 |  |  |  | 74654
40043 |  | Oklahoma | Dewey | 16353011 | 104202013 | 108034612 | 2858 | 17081 | 100 | FARRIS CMPSR STA | [7 empty] | 211111 | -99.111 | 35.8781 |  |  | 400 |  |  |  | 74654
40043 |  | Oklahoma | Dewey | 16353011 | 104202213 | 108035012 | 2858 | 41318 | 41201 | FARRIS CMPSR STA | [7 empty] | 211111 | -99.111 | 35.8781 |  |  | 350 |  |  |  | 74654
40043 |  | Oklahoma | Dewey | 16353411 | 104206413 | 108039512 | 3532 | 16379 | 16446 | D AND J BOOSTER STA | [7 empty] | 211111 | -98.9812 | 35.8696 |  |  | 350 |  |  |  | 73659
40043 |  | Oklahoma | Dewey | 16353411 | 104206513 | 108039712 | 3532 | 16380 | 16447 | D AND J BOOSTER STA | [7 empty] | 211111 | -98.9808 | 35.8696 |  |  | 400 |  |  |  | 73659
40043 |  | Oklahoma | Dewey | 16353411 | 104206613 | 108039612 | 3532 | 16381 | 16448 | D AND J BOOSTER STA | [7 empty] | 211111 | -98.9808 | 35.8696 |  |  | 400 |  |  |  | 73659
40043 |  | Oklahoma | Dewey | 16360211 | 104271713 | 108106112 | 5567 | 19765 | 19747 | VICI CMPSR STA | [7 empty] | 486210 | -99.1515 | 36.1017 |  |  | 400 |  |  |  | 73859
40043 |  | Oklahoma | Dewey | 16360211 | 104271813 | 108105912 | 5567 | 19766 | 19748 | VICI CMPSR STA | [7 empty] | 486210 | -99.1515 | 36.1017 |  |  | 400 |  |  |  | 73859
40043 |  | Oklahoma | Dewey | 16360211 | 104271913 | 108106012 | 5567 | 19767 | 19749 | VICI CMPSR STA |  |  | 18 | 0.2 | 210 | 3.3 | 106 | 486210 | -99.1515 | 36.1017 |  |  | 620 |  |  |  | 73859 | 132&21
40043 |  | Oklahoma | Dewey | 16360211 | 104272013 | 108106312 | 5567 | 19768 | 19750 | VICI CMPSR STA | 0.21 |  | 18 | 1 | 375 | 5 | 6 | 486210 | -99.1515 | 36.1017 | 0.5 |  | 180 |  |  |  | 73859
40043 |  | Oklahoma | Dewey | 16360211 | 104272113 | 108106412 | 5567 | 33295 | 33188 | VICI CMPSR STA | [7 empty] | 486210 | -99.1515 | 36.1017 |  |  | 350 |  |  |  | 73859
40043 |  | Oklahoma | Dewey | 16363711 | 104309013 | 108143712 | 6080 | 36058 | 35789 | NORTH ALEDO DEHYDRATION STA | [7 empty] | 486210 | -99.155 | 35.969 |  |  | 400 |  |  |  | 73835
40043 |  | Oklahoma | Dewey | 16363711 | 104309113 | 108143412 | 6080 | 36061 | 35790 | NORTH ALEDO DEHYDRATION STA | [7 empty] | 486210 | -99.155 | 35.969 |  |  | 350 |  |  |  | 73835
40043 |  | Oklahoma | Dewey | 16363711 | 104309213 | 108143612 | 6080 | 38662 | 38501 | NORTH ALEDO DEHYDRATION STA | [7 empty] | 486210 | -99.1553 | 35.9686 |  |  | 400 |  |  |  | 73835
40043 |  | Oklahoma | Dewey | 16369211 | 104366113 | 108202012 | 6508 | 44930 | 44818 | NINE MILE GAS PLT | [7 empty] | 211112 | -99.3041 | 35.9424 |  |  | 350 |  |  |  | 73654
40043 |  | Oklahoma | Dewey | 16369211 | 104366313 | 108201912 | 6508 | 45057 | 44934 | NINE MILE GAS PLT | 7.12 | 0.043 | 15 | 3.25 | 600 | 121.3 | 14.6 | 211112 | -99.3041 | 35.9424 | 16.6 |  | 180 |  |  |  | 73654
40043 |  | Oklahoma | Dewey | 16369211 | 104366413 | 108202412 | 6508 | 45060 | 44935 | NINE MILE GAS PLT | 8.163 | 0.049 | 15 | 3.5 | 600 | 139 | 14.4 | 211112 | -99.3041 | 35.9424 | 19 |  | 180 |  |  |  | 73654
40043 |  | Oklahoma | Dewey | 16369211 | 104366513 | 108202312 | 6508 | 45061 | 44936 | NINE MILE GAS PLT | 3.513 | 0.021 | 15 | 2.5 | 600 | 59.8 | 12.2 | 211112 | -99.3041 | 35.9424 | 8.18 |  | 180 |  |  |  | 73654
40043 |  | Oklahoma | Dewey | 16369211 | 104366613 | 108202212 | 6508 | 45062 | 44938 | NINE MILE GAS PLT | 21.02 | 3.83 | 100 | 13.6 | 1200 |  | 60 | 211112 | -99.3041 | 35.9424 |  |  | 280 |  |  |  | 73654 | 23
40043 |  | Oklahoma | Dewey | 16375611 | 104426113 | 108262512 | 7603 | 50749 | 50480 | TRAIL CREEK CMPSR STA | [7 empty] | 486210 | -98.726 | 35.92 |  |  | 400 |  |  |  | 73658
40043 |  | Oklahoma | Dewey | 16375611 | 104426213 | 108262612 | 7603 | 50750 | 50481 | TRAIL CREEK CMPSR STA | [7 empty] | 486210 | -98.726 | 35.92 |  |  | 400 |  |  |  | 73658
40043 |  | Oklahoma | Dewey | 16375611 | 104426313 | 108262712 | 7603 | 50752 | 50483 | TRAIL CREEK CMPSR STA | [7 empty] | 486210 | -98.726 | 35.92 |  |  | 400 |  |  |  | 73658
40043 |  | Oklahoma | Dewey | 16375611 | 104426413 | 108263312 | 7603 | 50753 | 50484 | TRAIL CREEK CMPSR STA | [7 empty] | 486210 | -98.726 | 35.92 |  |  | 400 |  |  |  | 73658
40043 |  | Oklahoma | Dewey | 16375611 | 104426513 | 108263412 | 7603 | 51597 | 51190 | TRAIL CREEK CMPSR STA | 0.13 |  | 18 | 1 | 375 | 5 | 6 | 486210 | -98.726 | 35.92 | 1 |  | 180 |  |  |  | 73658 | 132&88&21
40043 |  | Oklahoma | Dewey | 16375611 | 104426513 | 108263512 | 7603 | 51597 | 52079 | TRAIL CREEK CMPSR STA | 0.13 |  | 18 | 0.2 | 210 | 3.3 | 106 | 486210 | -98.726 | 35.92 | 1 |  | 180 |  |  |  | 73658 | 132&88&21
40043 |  | Oklahoma | Dewey | 16375611 | 104426613 | 108262912 | 7603 | 51608 | 51200 | TRAIL CREEK CMPSR STA | [7 empty] | 486210 | -98.726 | 35.92 |  |  | 350 |  |  |  | 73658
40043 |  | Oklahoma | Dewey | 16376211 | 104432213 | 108269712 | 7780 | 50517 | 50290 | ROUGH CREEK CMPSR STA | [7 empty] | 486210 | -98.743 | 35.826 |  |  | 400 |  |  |  | 73669
40043 |  | Oklahoma | Dewey | 16376211 | 104432313 | 108269212 | 7780 | 50518 | 50291 | ROUGH CREEK CMPSR STA | [7 empty] | 486210 | -98.743 | 35.826 |  |  | 400 |  |  |  | 73669
40043 |  | Oklahoma | Dewey | 16376211 | 104432413 | 108269312 | 7780 | 50519 | 50292 | ROUGH CREEK CMPSR STA | [7 empty] | 486210 | -98.743 | 35.826 |  |  | 400 |  |  |  | 73669
40043 |  | Oklahoma | Dewey | 16376211 | 104432613 | 108269412 | 7780 | 50817 | 50523 | ROUGH CREEK CMPSR STA | [7 empty] | 486210 | -98.743 | 35.826 |  |  | 400 |  |  |  | 73669
40043 |  | Oklahoma | Dewey | 16376211 | 104432713 | 108269812 | 7780 | 51593 | 51186 | ROUGH CREEK CMPSR STA | 0.05 |  | 18 | 1 | 375 | 5 | 6 | 486210 | -98.743 | 35.826 | 0.75 |  | 100 |  |  |  | 73669 | 132&21
40043 |  | Oklahoma | Dewey | 16376211 | 104432713 | 108269912 | 7780 | 51593 | 52075 | ROUGH CREEK CMPSR STA | 0.05 |  | 18 | 0.2 | 210 | 3.3 | 106 | 486210 | -98.743 | 35.826 | 0.75 |  | 100 |  |  |  | 73669 | 132&21
40043 |  | Oklahoma | Dewey | 16376211 | 104432813 | 108269512 | 7780 | 51607 | 51199 | ROUGH CREEK CMPSR STA | [7 empty] | 486210 | -98.743 | 35.826 |  |  | 350 |  |  |  | 73669
40043 |  | Oklahoma | Dewey | 16376411 | 104435613 | 108272112 | 7868 | 50729 | 50467 | FAY CMPSR STA | [7 empty] | 486210 | -98.712 | 35.885 |  |  | 400 |  |  |  | 73646
40043 |  | Oklahoma | Dewey | 16376411 | 104435713 | 108272312 | 7868 | 50737 | 50468 | FAY CMPSR STA | [7 empty] | 486210 | -98.712 | 35.885 |  |  | 400 |  |  |  | 73646
40043 |  | Oklahoma | Dewey | 16376411 | 104435813 | 108272812 | 7868 | 50738 | 50469 | FAY CMPSR STA | [7 empty] | 486210 | -98.712 | 35.885 |  |  | 400 |  |  |  | 73646
40043 |  | Oklahoma | Dewey | 16376411 | 104435913 | 108273012 | 7868 | 50739 | 50470 | FAY CMPSR STA | [7 empty] | 486210 | -98.712 | 35.885 |  |  | 400 |  |  |  | 73646
40043 |  | Oklahoma | Dewey | 16376411 | 104436013 | 108273212 | 7868 | 51569 | 51163 | FAY CMPSR STA | 0.03 |  | 18 | 1 | 375 | 5 | 6 | 486210 | -98.712 | 35.885 | 1 |  | 100 |  |  |  | 73646 | 132&21
40043 |  | Oklahoma | Dewey | 16376411 | 104436013 | 108273312 | 7868 | 51569 | 52076 | FAY CMPSR STA | 0.03 |  | 18 | 0.2 | 210 | 3.3 | 106 | 486210 | -98.712 | 35.885 | 1 |  | 100 |  |  |  | 73646 | 132&21
40043 |  | Oklahoma | Dewey | 16376411 | 104436113 | 108272612 | 7868 | 51610 | 51202 | FAY CMPSR STA | [7 empty] | 486210 | -98.712 | 35.885 |  |  | 350 |  |  |  | 73646
40043 |  | Oklahoma | Dewey | 16377311 | 104444413 | 108281412 | 8354 | 50898 | 50588 | FAY TREATING PLT | 0.34 |  | 20 | 0.06 | 800 | 4.2 | 14.9 | 211111 | -98.7111 | 35.8859 | 7.48 |  | 180 |  |  |  | 73658
40043 |  | Oklahoma | Dewey | 16377311 | 104444513 | 108281612 | 8354 | 50899 | 50589 | FAY TREATING PLT | 0.45 | [6 empty] | 211111 | -98.7111 | 35.8859 |  |  | 280 |  |  |  | 73658 | 23
40043 |  | Oklahoma | Dewey | 16377311 | 104444613 | 108281512 | 8354 | 50900 | 50590 | FAY TREATING PLT | [7 empty] | 211111 | -98.7111 | 35.8859 |  |  | 390 |  |  |  | 73658
40043 |  | Oklahoma | Dewey | 16377611 | 104446013 | 108283212 | 8525 | 51427 | 51040 | MEYER CMPSR STA | [7 empty] | 486210 | -99.2442 | 35.8312 |  |  | 350 |  |  |  | 73654
40043 |  | Oklahoma | Dewey | 16387111 | 104034513 | 107864412 | 754 | 2920 | 2920 | ORION BOOSTER | [7 empty] | 211111 | -98.9742 | 36.1495 |  |  | 350 |  |  |  | 73663
40043 |  | Oklahoma | Dewey | 16387111 | 104034813 | 107864212 | 754 | 13107 | 13115 | ORION BOOSTER | [7 empty] | 211111 | -98.9742 | 36.15 |  |  | 400 |  |  |  | 73663
40043 |  | Oklahoma | Dewey | 16387111 | 104035013 | 107864712 | 754 | 41387 | 41262 | ORION BOOSTER | [7 empty] | 211111 | -98.974 | 36.149 |  |  | 350 |  |  |  | 73663
40043 |  | Oklahoma | Dewey | 16387111 | 104035113 | 107864612 | 754 | 41508 | 41369 | ORION BOOSTER | [7 empty] | 211111 | -98.974 | 36.149 |  |  | 400 |  |  |  | 73663
40043 |  | Oklahoma | Dewey | 8131311 | 5998913 | 5859812 | 1295 | 4177 | 4177 | HEMPHILL SEILING STA |  |  |  |  | 70 | 3 | 45.4 | 211111 | -99.0134 | 36.1447 |  |  | 350 |  |  |  | 73663 |  | R63-0026
40043 |  | Oklahoma | Dewey | 8131311 | 73462513 | 68038312 | 1295 | 31467 | 30878 | HEMPHILL SEILING STA | [7 empty] | 211111 | -99.0134 | 36.1447 |  |  | 400 |  |  |  | 73663
40043 |  | Oklahoma | Dewey | 8131311 | 73462613 | 68038412 | 1295 | 31468 | 30879 | HEMPHILL SEILING STA | [7 empty] | 211111 | -99.0134 | 36.1447 |  |  | 400 |  |  |  | 73663
40043 |  | Oklahoma | Dewey | 8131411 | 5997513 | 5858712 | 2526 | 14286 | 14311 | PUTNAM BOOSTER STA |  |  |  |  | 633 | 181.5 | 45.4 | 211111 | -98.9943 | 35.9138 |  |  | 350 |  |  |  | 73659 |  | R63-0026
40043 |  | Oklahoma | Dewey | 8131411 | 5997813 | 5858512 | 2526 | 14287 | 14313 | PUTNAM BOOSTER STA |  |  |  |  | 79 | 7.9 | 3 | 211111 | -98.9943 | 35.9138 |  |  | 400 |  |  |  | 73659 |  | R63-0036
40043 |  | Oklahoma | Dewey | 8147411 | 103906913 | 107743112 | 768 | 36562 | 36186 | RIVERVIEW BOOSTER | [7 empty] | 211111 | -99.16 | 35.9275 |  |  | 400 |  |  |  | 74654
40043 |  | Oklahoma | Dewey | 8147411 | 103907013 | 107743012 | 768 | 41432 | 41299 | RIVERVIEW BOOSTER | [7 empty] | 211111 | -99.16 | 35.9275 |  |  | 350 |  |  |  | 74654
40043 |  | Oklahoma | Dewey | 8147411 | 5962913 | 5825112 | 768 | 13056 | 13067 | RIVERVIEW BOOSTER |  |  |  |  | 79 | 7.9 | 3 | 211111 | -99.1595 | 35.9273 |  |  | 400 |  |  |  | 74654 |  | R63-0036
40043 |  | Oklahoma | Dewey | 8147411 | 5963413 | 5824812 | 768 | 2966 | 2966 | RIVERVIEW BOOSTER |  |  |  |  | 633 | 181.5 | 45.4 | 211111 | -99.16 | 35.9275 |  |  | 350 |  |  |  | 74654 |  | R63-0026
40043 |  | Oklahoma | Dewey | 8147511 | 103907113 | 107743212 | 792 | 41489 | 41353 | WEBB BOOSTER | [7 empty] | 211111 | -99.052 | 35.798 |  | 106 | 350 |  |  |  | 73667
40043 |  | Oklahoma | Dewey | 8147511 | 5961413 | 5823812 | 792 | 3068 | 3068 | WEBB BOOSTER |  |  |  |  | 434 | 99.7 | 30.5 | 211111 | -99.0625 | 35.9702 |  | 106 | 350 |  |  |  | 73667 |  | R63-0036
40043 |  | Oklahoma | Dewey | 8147511 | 5961513 | 5823412 | 792 | 17221 | 300 | WEBB BOOSTER |  |  |  |  | 79 | 7.9 | 3 | 211111 | -99.0627 | 35.9699 |  | 106 | 400 |  |  |  | 73667 |  | R63-0036
40043 |  | Oklahoma | Dewey | 8147511 | 5962413 | 5824512 | 792 | 13036 | 13045 | WEBB BOOSTER |  |  |  |  | 79 | 7.9 | 3 | 211111 | -99.0627 | 35.9699 |  | 106 | 400 |  |  |  | 73667 |  | R63-0036
40043 |  | Oklahoma | Dewey | 8190511 | 4415213 | 4293612 | 490 | 2262 | 2262 | CANTON 2 STA | 0.005 |  | 12 | 1 | 375 | 5 | 6 | 486210 | -98.6448 | 36.0324 | 0.12 | 106 | 180 |  |  |  | 73724 |  | R63-0036&R63-0040
40043 |  | Oklahoma | Dewey | 8190511 | 4415213 | 4293712 | 490 | 2262 | 18286 | CANTON 2 STA | 0.005 |  | 18 | 0.2 | 210 | 3.3 | 106 | 486210 | -98.6448 | 36.0324 | 0.12 | 106 | 180 |  |  |  | 73724 |  | R63-0036&R63-0040
40043 |  | Oklahoma | Dewey | 8190511 | 4415313 | 4293812 | 490 | 2263 | 2263 | CANTON 2 STA |  |  |  |  | 95 | 7.5 | 1.3 | 486210 | -98.6447 | 36.0326 |  | 106 | 400 |  |  |  | 73724 |  | R63-0026
40043 |  | Oklahoma | Dewey | 8190511 | 4415413 | 4293412 | 490 | 2264 | 2264 | CANTON 2 STA |  |  |  |  | 633 | 181.5 | 45.4 | 486210 | -98.6447 | 36.0326 |  | 106 | 350 |  |  |  | 73724 |  | R63-0026
40043 |  | Oklahoma | Dewey | 8190611 | 105453313 | 108979712 | 513 | 51582 | 51174 | OAKWOOD CMPSR STA | 0.02 |  | 18 | 1 | 375 | 5 | 6 | 486210 | -98.638 | 35.856 | 0.4 |  | 180 |  |  |  | 73658 | 132&21
40043 |  | Oklahoma | Dewey | 8190611 | 105453313 | 108979812 | 513 | 51582 | 52078 | OAKWOOD CMPSR STA | 0.02 |  | 18 | 0.2 | 210 | 3.3 | 106 | 486210 | -98.638 | 35.856 | 0.4 |  | 180 |  |  |  | 73658 | 132&21
40043 |  | Oklahoma | Dewey | 8190611 | 4414713 | 4293112 | 513 | 2382 | 2382 | OAKWOOD CMPSR STA |  |  |  |  | 633 | 181.5 | 45.4 | 486210 | -98.6413 | 36.029 |  |  | 350 |  |  |  | 73658 |  | R63-0026
40043 |  | Oklahoma | Dewey | 8190611 | 4414813 | 4293312 | 513 | 2381 | 2381 | OAKWOOD CMPSR STA |  |  |  |  | 74 | 0.1 | 0.1 | 486210 | -98.6415 | 36.0288 |  |  | 400 |  |  |  | 73658 |  | R63-0026
40045 |  | Oklahoma | Ellis | 1065811 | 46936713 | 44518912 | 4284 | 16572 | 16637 | ARNETT CMPSR STA |  |  |  |  | 434 | 99.7 | 30.5 | 211111 | -99.6782 | 36.1012 |  |  | 350 |  |  |  | 73832 |  | R63-0026
40045 |  | Oklahoma | Ellis | 1065811 | 46936913 | 44518712 | 4284 | 16570 | 16635 | ARNETT CMPSR STA |  |  |  |  | 72 |  |  | 211111 | -99.6782 | 36.1012 |  |  | 400 |  |  |  | 73832 |  | R63-0026
40045 |  | Oklahoma | Ellis | 1065811 | 46937113 | 44518812 | 4284 | 16571 | 16636 | ARNETT CMPSR STA |  |  |  |  | 72 |  |  | 211111 | -99.6782 | 36.1012 |  |  | 400 |  |  |  | 73832 |  | R63-0026
40045 |  | Oklahoma | Ellis | 15490611 | 97016113 | 93951012 | 6168 | 42158 | 45069 | ELLIS CNTY 3 | [7 empty] | 486210 | -99.948 | 36.488 |  |  | 400 |  |  |  | 74061
40045 |  | Oklahoma | Ellis | 15490611 | 97016213 | 93951212 | 6168 | 42157 | 45068 | ELLIS CNTY 3 | [7 empty] | 486210 | -99.948 | 36.488 |  |  | 350 |  |  |  | 74061
40045 |  | Oklahoma | Ellis | 16325311 | 103947913 | 107776312 | 436 | 2156 | 2156 | WHITTENBURG LATERAL | [7 empty] | 211111 | -99.6865 | 36.4781 |  |  | 390 |  |  |  | 73840
40045 |  | Oklahoma | Ellis | 16325311 | 103948013 | 107776212 | 436 | 13321 | 13329 | WHITTENBURG LATERAL | [7 empty] | 211111 | -99.6865 | 36.4781 |  |  | 400 |  |  |  | 73840
40045 |  | Oklahoma | Ellis | 16325311 | 103948413 | 107776412 | 436 | 43789 | 43802 | WHITTENBURG LATERAL | [7 empty] | 211111 | -99.6867 | 36.4781 |  |  | 390 |  |  |  | 73840
40045 |  | Oklahoma | Ellis | 16332211 | 104010413 | 107839912 | 681 | 2598 | 2598 | CAMARGO BOOSTER | [7 empty] | 211111 | -99.4144 | 36.0651 |  |  | 350 |  |  |  | 73859
40045 |  | Oklahoma | Ellis | 16332211 | 104010613 | 107840212 | 681 | 12815 | 12829 | CAMARGO BOOSTER | [7 empty] | 211111 | -99.4144 | 36.0651 |  |  | 400 |  |  |  | 73859
40045 |  | Oklahoma | Ellis | 16332211 | 104010913 | 107840612 | 681 | 36570 | 36191 | CAMARGO BOOSTER | [7 empty] | 211111 | -99.4144 | 36.0651 |  |  | 400 |  |  |  | 73859
40045 |  | Oklahoma | Ellis | 16336011 | 104057713 | 107887212 | 945 | 3153 | 3153 | SHAU CMPSR STA | [7 empty] | 486210 | -99.9108 | 36.0064 |  |  | 350 |  |  |  | 73832
40045 |  | Oklahoma | Ellis | 16336011 | 104057813 | 107887412 | 945 | 35443 | 35304 | SHAU CMPSR STA | [7 empty] | 486210 | -99.9108 | 36.0064 |  |  | 400 |  |  |  | 73832 | 93
40045 |  | Oklahoma | Ellis | 16351411 | 104189413 | 108022112 | 2384 | 14889 | 14917 | NORTH GAGE CMPSR STA | [7 empty] | 211111 | -99.7317 | 36.4932 |  |  | 400 |  |  |  | 73843
40045 |  | Oklahoma | Ellis | 16351411 | 104189513 | 108022212 | 2384 | 14890 | 14918 | NORTH GAGE CMPSR STA | [7 empty] | 211111 | -99.7317 | 36.4932 |  |  | 350 |  |  |  | 73843
40045 |  | Oklahoma | Ellis | 16351411 | 104189613 | 108022412 | 2384 | 41377 | 41253 | NORTH GAGE CMPSR STA | [7 empty] | 211111 | -99.7317 | 36.4932 |  |  | 350 |  |  |  | 73843
40045 |  | Oklahoma | Ellis | 16352911 | 104201313 | 108034012 | 2857 | 14340 | 14365 | PEEK CMPSR STA | [7 empty] | 211111 | -99.6356 | 35.9871 |  |  | 350 |  |  |  | 73832
40045 |  | Oklahoma | Ellis | 16352911 | 104201413 | 108034112 | 2857 | 16969 | 137 | PEEK CMPSR STA | [7 empty] | 211111 | -99.6351 | 35.9872 |  |  | 400 |  |  |  | 73832
40045 |  | Oklahoma | Ellis | 16352911 | 104201513 | 108034212 | 2857 | 16970 | 141 | PEEK CMPSR STA | [7 empty] | 211111 | -99.6351 | 35.9872 |  |  | 400 |  |  |  | 73832
40045 |  | Oklahoma | Ellis | 16352911 | 104201713 | 108034512 | 2857 | 41393 | 41267 | PEEK CMPSR STA | [7 empty] | 211111 | -99.6351 | 35.9872 |  |  | 350 |  |  |  | 73832
40045 |  | Oklahoma | Ellis | 16369611 | 104370313 | 108206112 | 6524 | 44625 | 44545 | FARGO BOOSTER STA | [7 empty] | 211111 | -99.63 | 36.256 |  |  | 400 |  |  |  | 73840
40045 |  | Oklahoma | Ellis | 16369611 | 104370413 | 108205812 | 6524 | 44627 | 44547 | FARGO BOOSTER STA | [7 empty] | 211111 | -99.63 | 36.256 |  |  | 400 |  |  |  | 73840
40045 |  | Oklahoma | Ellis | 16369611 | 104370713 | 108206312 | 6524 | 44631 | 44551 | FARGO BOOSTER STA | [7 empty] | 211111 | -99.63 | 36.256 |  |  | 350 |  |  |  | 73840
40045 |  | Oklahoma | Ellis | 16370611 | 104378913 | 108215012 | 6608 | 47308 | 47107 | CRUSADER CMPSR STA | [7 empty] | 211111 | -99.894 | 36.143 |  |  | 400 |  |  |  | 73858
40045 |  | Oklahoma | Ellis | 16370611 | 104379013 | 108215112 | 6608 | 47312 | 47108 | CRUSADER CMPSR STA | [7 empty] | 211111 | -99.894 | 36.143 |  |  | 400 |  |  |  | 73858
40045 |  | Oklahoma | Ellis | 16370611 | 104379113 | 108215212 | 6608 | 47313 | 47110 | CRUSADER CMPSR STA | [7 empty] | 211111 | -99.894 | 36.143 |  |  | 400 |  |  |  | 73858
40045 |  | Oklahoma | Ellis | 16370611 | 104379313 | 108215412 | 6608 | 47316 | 47112 | CRUSADER CMPSR STA | [7 empty] | 211111 | -99.894 | 36.143 |  |  | 350 |  |  |  | 73858
40045 |  | Oklahoma | Ellis | 16370611 | 104379413 | 108215512 | 6608 | 48056 | 47760 | CRUSADER CMPSR STA | [7 empty] | 211111 | -99.894 | 36.143 |  |  | 400 |  |  |  | 73858
40045 |  | Oklahoma | Ellis | 16375011 | 104420213 | 108256912 | 7480 | 50823 | 50528 | SEAHAWK CMPSR STA | [7 empty] | 211111 | -99.9368 | 36.2023 |  |  | 400 |  |  |  | 73858
40045 |  | Oklahoma | Ellis | 16375011 | 104420313 | 108257112 | 7480 | 50824 | 50529 | SEAHAWK CMPSR STA | 0.07 |  | 15 | 0.5 | 600 | 16.7 | 25 | 211111 | -99.9368 | 36.2023 |  |  | 620 |  |  |  | 73858 | 21
40045 |  | Oklahoma | Ellis | 16375011 | 104420413 | 108257312 | 7480 | 50829 | 50533 | SEAHAWK CMPSR STA | [7 empty] | 211111 | -99.9368 | 36.2023 |  |  | 350 |  |  |  | 73858
40045 |  | Oklahoma | Ellis | 16375711 | 104426913 | 108263812 | 7618 | 47531 | 47283 | KNIGHTS CMPSR STA | [7 empty] | 211111 | -99.7934 | 36.1844 |  |  | 350 |  |  |  | 73832
40045 |  | Oklahoma | Ellis | 16375711 | 104427013 | 108264112 | 7618 | 47532 | 47284 | KNIGHTS CMPSR STA | 0.22 |  | 15 | 1 | 375 | 5 | 6 | 211111 | -99.7934 | 36.1844 | 0.5 |  | 180 |  |  |  | 73832 | 132&21
40045 |  | Oklahoma | Ellis | 16375711 | 104427013 | 108264212 | 7618 | 47532 | 47286 | KNIGHTS CMPSR STA | 0.22 |  | 18 | 0.2 | 210 | 3.3 | 106 | 211111 | -99.7934 | 36.1844 | 0.5 |  | 180 |  |  |  | 73832 | 132&21
40045 |  | Oklahoma | Ellis | 16375711 | 104427213 | 108263612 | 7618 | 50358 | 50153 | KNIGHTS CMPSR STA | [7 empty] | 211111 | -99.7934 | 36.1844 |  |  | 400 |  |  |  | 73832
40045 |  | Oklahoma | Ellis | 16375711 | 104427313 | 108263712 | 7618 | 50359 | 50154 | KNIGHTS CMPSR STA | [7 empty] | 211111 | -99.7934 | 36.1844 |  |  | 400 |  |  |  | 73832
40045 |  | Oklahoma | Ellis | 16376911 | 104441313 | 108278212 | 8310 | 50441 | 50218 | BISHOP 1 CMPSR STA | [7 empty] | 211111 | -99.847 | 36.083 |  |  | 400 |  |  |  | 73832
40045 |  | Oklahoma | Ellis | 16376911 | 104441513 | 108278512 | 8310 | 50458 | 50234 | BISHOP 1 CMPSR STA | [7 empty] | 211111 | -99.847 | 36.083 |  |  | 390 |  |  |  | 73832
40045 |  | Oklahoma | Ellis | 16377111 | 104442613 | 108279612 | 8319 | 50529 | 50299 | EAST SHATTUCK CDP | [7 empty] | 211111 | -99.8655 | 36.3196 |  |  | 390 |  |  |  | 73858
40045 |  | Oklahoma | Ellis | 16382111 | 104425413 | 108262112 | 7598 | 50208 | 50014 | ARNETT CMPSR STA | [7 empty] | 211111 | -99.6315 | 36.183 |  |  | 350 |  |  |  | 73832
40045 |  | Oklahoma | Ellis | 16382111 | 104425513 | 108262312 | 7598 | 50365 | 50160 | ARNETT CMPSR STA | [7 empty] | 211111 | -99.6315 | 36.183 |  |  | 400 |  |  |  | 73832
40045 |  | Oklahoma | Ellis | 16382111 | 104425613 | 108262212 | 7598 | 50464 | 50240 | ARNETT CMPSR STA | 0.28 | 0.001 | 15 | 0.5 | 600 | 16.7 | 25 | 211111 | -99.6315 | 36.183 |  |  | 620 |  |  |  | 73832 | 132&21
40045 |  | Oklahoma | Ellis | 16383911 | 104227413 | 108060612 | 4366 | 16683 | 16750 | HIGGINS BOOSTER | [7 empty] | 211111 | -99.988 | 36.069 |  |  | 400 |  |  |  | 73832
40045 |  | Oklahoma | Ellis | 16383911 | 104227513 | 108060512 | 4366 | 16684 | 16751 | HIGGINS BOOSTER | [7 empty] | 211111 | -99.988 | 36.069 |  |  | 400 |  |  |  | 73832
40045 |  | Oklahoma | Ellis | 16383911 | 104227613 | 108060912 | 4366 | 16685 | 16752 | HIGGINS BOOSTER | [7 empty] | 211111 | -99.988 | 36.069 |  |  | 400 |  |  |  | 73832
40045 |  | Oklahoma | Ellis | 16383911 | 104227713 | 108060412 | 4366 | 16686 | 16753 | HIGGINS BOOSTER | [7 empty] | 211111 | -99.988 | 36.069 |  |  | 350 |  |  |  | 73832
40045 |  | Oklahoma | Ellis | 16383911 | 104227913 | 108061012 | 4366 | 41335 | 41217 | HIGGINS BOOSTER | [7 empty] | 211111 | -99.988 | 36.069 |  |  | 390 |  |  |  | 73832
40045 |  | Oklahoma | Ellis | 16388411 | 104427713 | 108264312 | 7630 | 50206 | 50012 | SAINTS CMPSR STA | [7 empty] | 211111 | -99.9095 | 36.2016 |  |  | 350 |  |  |  | 73858
40045 |  | Oklahoma | Ellis | 16388411 | 104427813 | 108264712 | 7630 | 50361 | 50156 | SAINTS CMPSR STA | [7 empty] | 211111 | -99.9095 | 36.2016 |  |  | 400 |  |  |  | 73858
40045 |  | Oklahoma | Ellis | 16388411 | 104427913 | 108264612 | 7630 | 50463 | 50239 | SAINTS CMPSR STA | 0.31 | 0.001 | 15 | 0.5 | 600 | 16.7 | 25 | 211111 | -99.9095 | 36.2016 | 0.5 |  | 620 |  |  |  | 73858 | 132&21
40045 |  | Oklahoma | Ellis | 16397611 | 104442813 | 108279812 | 8320 | 48888 | 48801 | WEST SHATTUCK CDP | [7 empty] | 211111 | -99.9214 | 36.3039 |  |  | 390 |  |  |  | 73858
40045 |  | Oklahoma | Ellis | 16490411 | 105504913 | 109033012 | 7941 | 50207 | 50013 | SOUTH HIGGINS CMPSR STA | [7 empty] | 211111 | -99.9594 | 35.9765 |  |  | 350 |  |  |  | 73642
40045 |  | Oklahoma | Ellis | 16490411 | 105505013 | 109033112 | 7941 | 50362 | 50157 | SOUTH HIGGINS CMPSR STA | [7 empty] | 211111 | -99.9594 | 35.9765 |  |  | 400 |  |  |  | 73642 | 23
40045 |  | Oklahoma | Ellis | 16490411 | 105505113 | 109033212 | 7941 | 50363 | 50158 | SOUTH HIGGINS CMPSR STA | [7 empty] | 211111 | -99.9594 | 35.9765 |  |  | 400 |  |  |  | 73642 | 23
40045 |  | Oklahoma | Ellis | 16490411 | 105505213 | 109033312 | 7941 | 50364 | 50159 | SOUTH HIGGINS CMPSR STA | [7 empty] | 211111 | -99.9594 | 35.9765 |  |  | 400 |  |  |  | 73642 | 23
40045 |  | Oklahoma | Ellis | 16490411 | 105505313 | 109033512 | 7941 | 52469 | 51985 | SOUTH HIGGINS CMPSR STA | 0.63 |  | 25 | 0.8 | 300 | 7.4 | 14.7 | 211111 | -99.9594 | 35.9765 |  |  | 280 |  |  |  | 73642
40045 |  | Oklahoma | Ellis | 16494111 | 105497913 | 109026112 | 6888 | 44606 | 44527 | HERBER NEW CDP | [7 empty] | 211111 | -99.91 | 36.249 |  |  | 400 |  |  |  | 73858
40045 |  | Oklahoma | Ellis | 16494111 | 105498013 | 109026412 | 6888 | 44607 | 44528 | HERBER NEW CDP | [7 empty] | 211111 | -99.91 | 36.249 |  |  | 400 |  |  |  | 73858
40045 |  | Oklahoma | Ellis | 16494111 | 105498313 | 109026712 | 6888 | 44612 | 44532 | HERBER NEW CDP | [7 empty] | 211111 | -99.91 | 36.249 |  |  | 350 |  |  |  | 73858
40045 |  | Oklahoma | Ellis | 16494111 | 105498413 | 109025912 | 6888 | 44613 | 44533 | HERBER NEW CDP | [7 empty] | 211111 | -99.91 | 36.249 |  |  | 350 |  |  |  | 73858
40045 |  | Oklahoma | Ellis | 16494111 | 105498513 | 109026312 | 6888 | 44616 | 44535 | HERBER NEW CDP | 0.21 | 0 | 24 | 0.75 | 180 | 6.6 | 15 | 211111 | -99.91 | 36.249 | 0.5 |  | 180 |  |  |  | 73858
40045 |  | Oklahoma | Ellis | 8147611 | 5961113 | 5823012 | 1169 | 3906 | 3906 | ELLIS CNTY 1 CMPSR STA |  |  |  |  | 70 | 1.7 | 30.5 | 211111 | -99.8559 | 36.4509 |  |  | 350 |  |  |  | 73858 |  | R63-0036
40045 |  | Oklahoma | Ellis | 8147611 | 73458013 | 68033912 | 1169 | 30197 | 30130 | ELLIS CNTY 1 CMPSR STA | [7 empty] | 211111 | -99.856 | 36.4599 |  |  | 400 |  |  |  | 73858
40045 |  | Oklahoma | Ellis | 8147611 | 73458113 | 68033712 | 1169 | 30200 | 30133 | ELLIS CNTY 1 CMPSR STA | [7 empty] | 211111 | -99.856 | 36.4599 |  |  | 400 |  |  |  | 73858
40045 |  | Oklahoma | Ellis | 8147711 | 5960813 | 5822812 | 1170 | 3910 | 3910 | ELLIS CNTY 2 |  |  |  |  | 70 | 3 | 45.4 | 211111 | -99.6686 | 36.3502 |  |  | 350 |  |  |  | 73840 |  | R63-0026
40045 |  | Oklahoma | Ellis | 8147711 | 73458313 | 68034112 | 1170 | 18116 | 17793 | ELLIS CNTY 2 | [7 empty] | 211111 | -99.6686 | 36.3502 |  |  | 400 |  |  |  | 73840
40047 |  | Oklahoma | Garfield | 1066011 | 46936513 | 44518212 | 1138 | 3786 | 3786 | ENID CMPSR STA |  |  |  |  | 633 | 181.5 | 45.4 | 486210 | -97.9489 | 36.3601 |  |  | 350 |  |  |  | 73701 |  | R63-0026
40047 |  | Oklahoma | Garfield | 16331811 | 104006313 | 107835712 | 673 | 2566 | 2566 | BARR BOOSTER | [7 empty] | 211111 | -97.979 | 36.2326 |  |  | 350 |  |  |  | 73720
40047 |  | Oklahoma | Garfield | 16331811 | 104006513 | 107835812 | 673 | 12798 | 12814 | BARR BOOSTER | [7 empty] | 211111 | -97.979 | 36.2326 |  |  | 400 |  |  |  | 73720
40047 |  | Oklahoma | Garfield | 16333511 | 104031513 | 107861212 | 743 | 2864 | 2864 | WEST LUCIEN BOOSTER | [7 empty] | 211111 | -97.4669 | 36.216 |  |  | 350 |  |  |  | 73757
40047 |  | Oklahoma | Garfield | 16333511 | 104031613 | 107861112 | 743 | 16328 | 16401 | WEST LUCIEN BOOSTER | [7 empty] | 211111 | -97.4666 | 36.2161 |  |  | 400 |  |  |  | 73757
40047 |  | Oklahoma | Garfield | 16333511 | 104031713 | 107861312 | 743 | 21333 | 21810 | WEST LUCIEN BOOSTER | [7 empty] | 211111 | -97.4666 | 36.2161 |  |  | 400 |  |  |  | 73757
40047 |  | Oklahoma | Garfield | 16336611 | 104063513 | 107893612 | 1047 | 3415 | 3415 | CHUKAR CMPSR STA | 0.09 | 0.001 | 12 | 0.7 | 950 | 2.2 | 5.6 | 211111 | -97.7296 | 36.3604 | 0.25 |  | 360 |  |  |  | 73701 | 110&132
40047 |  | Oklahoma | Garfield | 16336611 | 104063613 | 107893312 | 1047 | 3416 | 3416 | CHUKAR CMPSR STA | [7 empty] | 211111 | -97.7297 | 36.3599 |  |  | 350 |  |  |  | 73701
40047 |  | Oklahoma | Garfield | 16336611 | 104063713 | 107893512 | 1047 | 19853 | 19836 | CHUKAR CMPSR STA | [7 empty] | 211111 | -97.7295 | 36.3599 |  |  | 400 |  |  |  | 73701
40047 |  | Oklahoma | Garfield | 16336611 | 104063813 | 107893412 | 1047 | 19854 | 19837 | CHUKAR CMPSR STA | [7 empty] | 211111 | -97.7294 | 36.3543 |  |  | 400 |  |  |  | 73701
40047 |  | Oklahoma | Garfield | 16336711 | 104064513 | 107894212 | 1052 | 3431 | 3431 | SPRING VALLEY GAS PLT | 0.32 | 0.002 | 20 | 1 | 1000 | 13.5 | 17.1 | 211112 | -97.6571 | 36.4086 | 0.75 |  | 360 |  |  |  | 73702 | 110&132
40047 |  | Oklahoma | Garfield | 16336711 | 104064613 | 107894412 | 1052 | 3433 | 3433 | SPRING VALLEY GAS PLT | [7 empty] | 211112 | -97.6572 | 36.4094 |  |  | 350 |  |  |  | 73702
40047 |  | Oklahoma | Garfield | 16336711 | 104065013 | 107894312 | 1052 | 19850 | 19833 | SPRING VALLEY GAS PLT | [7 empty] | 211112 | -97.6575 | 36.4096 |  |  | 400 |  |  |  | 73702
40047 |  | Oklahoma | Garfield | 16336711 | 104065113 | 107894812 | 1052 | 19852 | 19835 | SPRING VALLEY GAS PLT | [7 empty] | 211112 | -97.6575 | 36.4095 |  |  | 400 |  |  |  | 73702
40047 |  | Oklahoma | Garfield | 16337011 | 104067613 | 107897712 | 1074 | 5982 | 5982 | ENID CMPSR STA | 0.322 | 0.002 | [5 empty] | 211111 | -97.8202 | 36.427 | 0.75 |  | 180 |  |  |  | 73701
40047 |  | Oklahoma | Garfield | 16337011 | 104067713 | 107897312 | 1074 | 5985 | 5985 | ENID CMPSR STA | [7 empty] | 211111 | -97.8207 | 36.4272 |  |  | 360 |  |  |  | 73701 | 110&132
40047 |  | Oklahoma | Garfield | 16337011 | 104067913 | 107898412 | 1074 | 5988 | 5988 | ENID CMPSR STA | [7 empty] | 211111 | -97.82 | 36.4285 |  |  | 400 |  |  |  | 73701
40047 |  | Oklahoma | Garfield | 16337011 | 104068013 | 107897612 | 1074 | 5989 | 5989 | ENID CMPSR STA | [7 empty] | 211111 | -97.82 | 36.4285 |  |  | 400 |  |  |  | 73701
40047 |  | Oklahoma | Garfield | 16337011 | 104068113 | 107897212 | 1074 | 5990 | 5990 | ENID CMPSR STA | [7 empty] | 211111 | -97.8199 | 36.4285 |  |  | 400 |  |  |  | 73701
40047 |  | Oklahoma | Garfield | 16337011 | 104068313 | 107897912 | 1074 | 5992 | 5992 | ENID CMPSR STA | [7 empty] | 211111 | -97.8187 | 36.4247 |  |  | 400 |  |  |  | 73701
40047 |  | Oklahoma | Garfield | 16337011 | 104068413 | 107898012 | 1074 | 5993 | 5993 | ENID CMPSR STA | [7 empty] | 211111 | -97.8202 | 36.4281 |  |  | 350 |  |  |  | 73701
40047 |  | Oklahoma | Garfield | 16337011 | 104068613 | 107898212 | 1074 | 19888 | 22315 | ENID CMPSR STA | [7 empty] | 211111 | -97.8184 | 36.4252 |  |  | 400 |  |  |  | 73701
40047 |  | Oklahoma | Garfield | 16346011 | 104139013 | 107970412 | 1597 | 4901 | 4901 | MURPHY CMPSR STA | [7 empty] | 211111 | -97.5852 | 36.1805 |  |  | 350 |  |  |  | 73056
40047 |  | Oklahoma | Garfield | 16348211 | 104158213 | 107990312 | 1714 | 6880 | 6880 | KREMLIN CMPSR STA | 0.215 | 0.001 | 22 | 1 | 800 | 4.8 | 6.1 | 211111 | -97.7987 | 36.5549 | 0.5 |  | 180 |  |  |  | 73753
40047 |  | Oklahoma | Garfield | 16348211 | 104158313 | 107990412 | 1714 | 6881 | 6881 | KREMLIN CMPSR STA | [7 empty] | 211111 | -97.7988 | 36.5543 |  |  | 360 |  |  |  | 73753 | 132&99
40047 |  | Oklahoma | Garfield | 16348211 | 104158413 | 107990612 | 1714 | 6882 | 6882 | KREMLIN CMPSR STA | [7 empty] | 211111 | -97.7988 | 36.5543 |  |  | 400 |  |  |  | 73753
40047 |  | Oklahoma | Garfield | 16348211 | 104158513 | 107990712 | 1714 | 6883 | 6883 | KREMLIN CMPSR STA | [7 empty] | 211111 | -97.7988 | 36.5543 |  |  | 400 |  |  |  | 73753
40047 |  | Oklahoma | Garfield | 16348211 | 104158613 | 107990812 | 1714 | 6884 | 6884 | KREMLIN CMPSR STA | [7 empty] | 211111 | -97.7988 | 36.5543 |  |  | 400 |  |  |  | 73753
40047 |  | Oklahoma | Garfield | 16348211 | 104158713 | 107990912 | 1714 | 6885 | 6885 | KREMLIN CMPSR STA | [7 empty] | 211111 | -97.7987 | 36.5549 |  |  | 350 |  |  |  | 73753
40047 |  | Oklahoma | Garfield | 16397411 | 104119213 | 107949012 | 1729 | 6976 | 6976 | WAUKOMIS CMPSR STA | [7 empty] | 211111 | -97.9244 | 36.2734 |  |  | 350 |  |  |  | 73773
40047 |  | Oklahoma | Garfield | 16397411 | 104119313 | 107948712 | 1729 | 6977 | 6977 | WAUKOMIS CMPSR STA | [7 empty] | 211111 | -97.9245 | 36.2733 |  |  | 400 |  |  |  | 73773
40047 |  | Oklahoma | Garfield | 16397411 | 104119613 | 107949412 | 1729 | 35244 | 35157 | WAUKOMIS CMPSR STA | 0.266 | 0.002 | 15 | 1 | 900 | 7.5 | 9.6 | 211111 | -97.9246 | 36.273 | 0.62 |  | 180 |  |  |  | 73773
40047 |  | Oklahoma | Garfield | 16397411 | 104119713 | 107949312 | 1729 | 35245 | 35158 | WAUKOMIS CMPSR STA | [7 empty] | 211111 | -97.9246 | 36.273 |  |  | 360 |  |  |  | 73773 | 132&99
40047 |  | Oklahoma | Garfield | 16397411 | 104119913 | 107949112 | 1729 | 40048 | 39971 | WAUKOMIS CMPSR STA | [7 empty] | 211111 | -97.9249 | 36.275 |  |  | 400 |  |  |  | 73773
40047 |  | Oklahoma | Garfield | 16488111 | 105485213 | 109012312 | 3436 | 14763 | 14789 | GARBER CRUDE OIL STORAGE TANK STA | [7 empty] | 486110 | -97.541 | 36.3755 |  |  | 400 |  |  |  | 73738
40047 |  | Oklahoma | Garfield | 16488111 | 105485313 | 109012212 | 3436 | 14764 | 14790 | GARBER CRUDE OIL STORAGE TANK STA | [7 empty] | 486110 | -97.5409 | 36.3789 |  |  | 400 |  |  |  | 73738
40047 |  | Oklahoma | Garfield | 3951711 | 34854713 | 33160912 | 539 | 14207 | 14229 | WAUKOMIS BOOSTER STA DHGP |  |  |  |  | 70 | 1.7 | 30.5 | 211111 | -97.9603 | 36.2744 |  | 106 | 350 |  |  |  | 73773 |  | R63-0036
40047 |  | Oklahoma | Garfield | 3951711 | 34855113 | 33160712 | 539 | 16204 | 16278 | WAUKOMIS BOOSTER STA DHGP |  |  |  |  | 95 | 7.5 | 1.3 | 211111 | -97.9604 | 36.2742 |  | 106 | 400 |  |  |  | 73773 |  | R63-0036
40047 |  | Oklahoma | Garfield | 3951711 | 72271513 | 66397612 | 539 | 38964 | 38719 | WAUKOMIS BOOSTER STA DHGP | [7 empty] | 211111 | -97.9608 | 36.2722 |  | 106 | 400 |  |  |  | 73773
40047 |  | Oklahoma | Garfield | 7320711 | 105473913 | 109001412 | 1708 | 35429 | 35290 | CARRIER CMPSR STA | 0.215 | 0.001 | 15 | 1 | 900 | 7.5 | 9.6 | 211111 | -98.0153 | 36.3949 | 0.5 | 106 | 180 |  |  |  | 73727
40047 |  | Oklahoma | Garfield | 7320711 | 105474013 | 109001512 | 1708 | 35430 | 35291 | CARRIER CMPSR STA |  |  | 15 | 1 | 900 | 7.5 | 9.6 | 211111 | -98.0153 | 36.3949 |  | 106 | 360 |  |  |  | 73727 | 132&99
40047 |  | Oklahoma | Garfield | 7320711 | 105474213 | 109001312 | 1708 | 39900 | 39859 | CARRIER CMPSR STA | [7 empty] | 211111 | -98.0153 | 36.3968 |  | 106 | 400 |  |  |  | 73727
40047 |  | Oklahoma | Garfield | 7320711 | 8330113 | 8216512 | 1708 | 6812 | 6812 | CARRIER CMPSR STA |  |  |  |  | 434 | 99.7 | 30.5 | 211111 | -98.0156 | 36.3949 |  | 106 | 350 |  |  |  | 73727 |  | R63-0036
40047 |  | Oklahoma | Garfield | 7320711 | 8330313 | 8216412 | 1708 | 6811 | 6811 | CARRIER CMPSR STA |  |  |  |  | 95 | 7.5 | 1.3 | 211111 | -98.0156 | 36.3949 |  | 106 | 400 |  |  |  | 73727 |  | R63-0036
40047 |  | Oklahoma | Garfield | 7433611 | 88764113 | 85622812 | 635 | 44577 | 44500 | ENID NITROGEN PLT | [7 empty] | 325311 | -97.7639 | 36.3786 |  | 158 | 400 |  |  |  | 73701
40047 |  | Oklahoma | Garfield | 8147911 | 5959313 | 5821912 | 1076 | 6003 | 6003 | HUMPHREY STA | 0.054 | 0 | 20 | 1 | 1000 | 13.5 | 17.1 | 211111 | -97.8815 | 36.4559 | 0.13 | 110 | 360 |  |  |  | 73702 | 110&132 | R63-0026&R63-0040
40047 |  | Oklahoma | Garfield | 8147911 | 5959513 | 5821212 | 1076 | 6004 | 6004 | HUMPHREY STA |  |  |  |  | 95 | 7.5 | 1.3 | 211111 | -97.8811 | 36.4552 |  | 110 | 400 |  |  |  | 73702 |  | R63-0026
40047 |  | Oklahoma | Garfield | 8147911 | 5959713 | 5821312 | 1076 | 6006 | 6006 | HUMPHREY STA |  |  |  |  | 633 | 181.5 | 45.4 | 211111 | -97.8811 | 36.4554 |  | 110 | 350 |  |  |  | 73702 |  | R63-0026
40047 |  | Oklahoma | Garfield | 8147911 | 5959813 | 5821112 | 1076 | 18111 | 17788 | HUMPHREY STA |  |  |  |  | 95 | 7.5 | 1.3 | 211111 | -97.8812 | 36.4551 |  | 110 | 400 |  |  |  | 73702 |  | R63-0026
40047 |  | Oklahoma | Garfield | 8148011 | 5958513 | 5820812 | 1080 | 17389 | 17071 | STATE SCHOOL STA |  |  |  |  | 95 | 7.5 | 1.3 | 211111 | -97.8508 | 36.4328 |  | 106 | 400 |  |  |  | 73702 |  | R63-0036
40047 |  | Oklahoma | Garfield | 8148011 | 5958613 | 5820912 | 1080 | 14427 | 14453 | STATE SCHOOL STA | 0.0135 | 0 | 18 | 0.3 | 80 | 1.3 | 18.9 | 211111 | -97.8512 | 36.4334 | 0.08 | 106 | 360 |  |  |  | 73702 | 110&132 | R63-0036&R63-0040
40047 |  | Oklahoma | Garfield | 8148011 | 5958613 | 5821012 | 1080 | 14427 | 14452 | STATE SCHOOL STA | 0.0135 | 0 | 15 | 0.5 | 200 | 13.3 | 67.9 | 211111 | -97.8512 | 36.4334 | 0.08 | 106 | 360 |  |  |  | 73702 | 110&132 | R63-0036&R63-0040
40047 |  | Oklahoma | Garfield | 8148011 | 5958813 | 5820712 | 1080 | 6020 | 6020 | STATE SCHOOL STA |  |  |  |  | 95 | 7.5 | 1.3 | 211111 | -97.8508 | 36.4328 |  | 106 | 400 |  |  |  | 73702 |  | R63-0036
40047 |  | Oklahoma | Garfield | 8148011 | 5959013 | 5820612 | 1080 | 6021 | 6021 | STATE SCHOOL STA |  |  |  |  | 434 | 99.7 | 30.5 | 211111 | -97.8513 | 36.4331 |  | 106 | 350 |  |  |  | 73702 |  | R63-0036
40047 |  | Oklahoma | Garfield | 8149011 | 103903613 | 107739712 | 1621 | 47644 | 47378 | COVINGTON CMPSR STA | 0.528 | 0.003 | 12 | 0.5 | 850 | 1.9 | 9.8 | 211111 | -97.5668 | 36.367 | 1.5 | 110 | 180 |  |  |  | 73730
40047 |  | Oklahoma | Garfield | 8149011 | 103903713 | 107739612 | 1621 | 50765 | 50496 | COVINGTON CMPSR STA | [7 empty] | 211111 | -97.5656 | 36.3663 |  | 110 | 400 |  |  |  | 73730 | 110
40047 |  | Oklahoma | Garfield | 8149011 | 103903813 | 107739512 | 1621 | 50905 | 50593 | COVINGTON CMPSR STA | [7 empty] | 211111 | -97.5655 | 36.3663 |  | 110 | 400 |  |  |  | 73730 | 110
40047 |  | Oklahoma | Garfield | 8149011 | 5948213 | 5811212 | 1621 | 5015 | 5015 | COVINGTON CMPSR STA |  |  |  |  | 95 | 7.5 | 1.3 | 211111 | -97.5653 | 36.3671 |  | 110 | 400 |  |  |  | 73730 |  | R63-0026
40047 |  | Oklahoma | Garfield | 8149011 | 5948613 | 5810512 | 1621 | 5007 | 5007 | COVINGTON CMPSR STA | 0.258 | 0.002 | 12 | 0.5 | 850 | 1.9 | 9.8 | 211111 | -97.5661 | 36.3674 | 0.6 | 110 | 180 |  |  |  | 73730 |  | R63-0040
40047 |  | Oklahoma | Garfield | 8149011 | 5948813 | 5811012 | 1621 | 5009 | 12889 | COVINGTON CMPSR STA |  |  |  |  | 70 | 0 | 45.4 | 211111 | -97.5661 | 36.3674 |  | 110 | 360 |  |  |  | 73730 | 110&132 | R63-0026
40047 |  | Oklahoma | Garfield | 8149011 | 5948913 | 5811112 | 1621 | 5013 | 5013 | COVINGTON CMPSR STA |  |  |  |  | 95 | 7.5 | 1.3 | 211111 | -97.5658 | 36.3665 |  | 110 | 400 |  |  |  | 73730 | 110 | R63-0026
40047 |  | Oklahoma | Garfield | 8149011 | 5949113 | 5810812 | 1621 | 5014 | 5014 | COVINGTON CMPSR STA |  |  |  |  | 95 | 7.5 | 1.3 | 211111 | -97.5658 | 36.3665 |  | 110 | 400 |  |  |  | 73730 | 110 | R63-0026
40047 |  | Oklahoma | Garfield | 8149011 | 5949313 | 5810312 | 1621 | 5018 | 5018 | COVINGTON CMPSR STA |  |  |  |  | 70 | 3 | 45.4 | 211111 | -97.5666 | 36.3673 |  | 110 | 350 |  |  |  | 73730 |  | R63-0026
40047 |  | Oklahoma | Garfield | 8149011 | 72302613 | 66429812 | 1621 | 21171 | 21475 | COVINGTON CMPSR STA | [7 empty] | 211111 | -97.5656 | 36.3673 |  | 110 | 400 |  |  |  | 73730 | 110
40047 |  | Oklahoma | Garfield | 8149011 | 72302813 | 66429612 | 1621 | 21173 | 21477 | COVINGTON CMPSR STA | [7 empty] | 211111 | -97.566 | 36.3673 |  | 110 | 400 |  |  |  | 73730
40047 |  | Oklahoma | Garfield | 8149111 | 5946613 | 5809012 | 1631 | 12858 | 12871 | RODMAN GAS PLT |  |  |  |  | 95 | 7.5 | 1.3 | 211112 | -98.0345 | 36.1805 |  |  | 400 |  |  |  | 73735 |  | R63-0036
40047 |  | Oklahoma | Garfield | 8149111 | 5946713 | 5808612 | 1631 | 5063 | 5063 | RODMAN GAS PLT | 2.038 | 0.012 | 32 | 2 | 600 | 32.1 | 10.2 | 211112 | -98.0338 | 36.1808 | 4.75 |  | 180 |  |  |  | 73735 |  | R63-0040
40047 |  | Oklahoma | Garfield | 8149111 | 5946813 | 5810112 | 1631 | 5064 | 5064 | RODMAN GAS PLT | 0.801 | 0.005 | 30 | 2 | 600 | 9.4 | 3 | 211112 | -98.0339 | 36.1806 | 5 |  | 180 |  |  |  | 73735 |  | R63-0040
40047 |  | Oklahoma | Garfield | 8149111 | 5947413 | 5809512 | 1631 | 12855 | 12868 | RODMAN GAS PLT | 0.337 | 0 | 100 | 2 | 1275 | 500 | 159.2 | 211112 | -98.0366 | 36.1798 |  |  | 280 |  |  |  | 73735 |  | R63-0036
40047 |  | Oklahoma | Garfield | 8149111 | 5947513 | 5809412 | 1631 | 5066 | 5066 | RODMAN GAS PLT | 0.07 | 0 | 18 | 1 | 600 | 0.7 | 0.8 | 211112 | -98.034 | 36.1806 | 1.5 |  | 180 |  |  |  | 73735 |  | R63-0040
40047 |  | Oklahoma | Garfield | 8149111 | 5948113 | 5810012 | 1631 | 5076 | 5076 | RODMAN GAS PLT |  |  |  |  | 70 | 2.1 | 34.2 | 211112 | -98.0341 | 36.1803 |  |  | 350 |  |  |  | 73735 |  | R63-0036
40047 |  | Oklahoma | Garfield | 8464511 | 1406013 | 1291412 | 965 | 5869 | 5869 | ENID WEST CRUDE OIL PIPELINE STA |  |  |  |  | 70 | 7.9 | 3 | 486110 | -97.849 | 36.4158 |  | 106 | 400 |  |  |  | 73701 | 93
40047 |  | Oklahoma | Garfield | 8464511 | 1406113 | 1291512 | 965 | 5868 | 5868 | ENID WEST CRUDE OIL PIPELINE STA |  |  |  |  | 70 | 7.9 | 3 | 486110 | -97.849 | 36.4172 |  | 106 | 400 |  |  |  | 73701 | 93 | R63-0036
40047 |  | Oklahoma | Garfield | 8464511 | 73443313 | 68019012 | 965 | 5870 | 5870 | ENID WEST CRUDE OIL PIPELINE STA | [7 empty] | 486110 | -97.8491 | 36.4144 |  | 106 | 400 |  |  |  | 73701 | 93
40047 |  | Oklahoma | Garfield | 8464511 | 73443413 | 68019112 | 965 | 13059 | 13068 | ENID WEST CRUDE OIL PIPELINE STA | [7 empty] | 486110 | -97.8489 | 36.4159 |  | 106 | 400 |  |  |  | 73701 | 93
40047 |  | Oklahoma | Garfield | 8464511 | 73443513 | 68019212 | 965 | 22622 | 23118 | ENID WEST CRUDE OIL PIPELINE STA | [7 empty] | 486110 | -97.8483 | 36.418 |  | 106 | 400 |  |  |  | 73701 | 93
40049 |  | Oklahoma | Garvin | 15496311 | 96996313 | 93930712 | 55 | 1141 | 1141 | LINDSAY PANTHER CREEK CMPSR STA | 0.0765 | 0.0005 | 15 | 1 | 600 | 4.4 | 5.6 | 211111 | -97.4715 | 34.7062 | 0.35 | 110 | 180 |  |  |  | 73052 | 132
40049 |  | Oklahoma | Garvin | 15496311 | 96996313 | 93930812 | 55 | 1141 | 14115 | LINDSAY PANTHER CREEK CMPSR STA | 0.0765 | 0.0005 | 25 | 0.5 | 200 | 1.4 | 7.2 | 211111 | -97.4715 | 34.7062 | 0.35 | 110 | 180 |  |  |  | 73052 | 132
40049 |  | Oklahoma | Garvin | 15496311 | 96996413 | 93930012 | 55 | 1142 | 1142 | LINDSAY PANTHER CREEK CMPSR STA | [7 empty] | 211111 | -97.472 | 34.7056 |  | 110 | 350 |  |  |  | 73052
40049 |  | Oklahoma | Garvin | 15496311 | 96996613 | 93930612 | 55 | 20701 | 30070 | LINDSAY PANTHER CREEK CMPSR STA | [7 empty] | 211111 | -97.4724 | 34.706 |  | 110 | 400 |  |  |  | 73052
40049 |  | Oklahoma | Garvin | 15496311 | 96996713 | 93930112 | 55 | 20702 | 30071 | LINDSAY PANTHER CREEK CMPSR STA | [7 empty] | 211111 | -97.4724 | 34.706 |  | 110 | 400 |  |  |  | 73052
40049 |  | Oklahoma | Garvin | 16324511 | 103939413 | 107767812 | 53 | 1128 | 1128 | LINDSAY CMPSR STA | [7 empty] | 211111 | -97.5517 | 34.7899 |  |  | 350 |  |  |  | 73102
40049 |  | Oklahoma | Garvin | 16324511 | 103939613 | 107767712 | 53 | 20705 | 30016 | LINDSAY CMPSR STA | [7 empty] | 211111 | -97.5517 | 34.7899 |  |  | 400 |  |  |  | 73102
40049 |  | Oklahoma | Garvin | 16336111 | 104058713 | 107888412 | 1034 | 3350 | 3350 | HOOVER BOOSTER STA | [7 empty] | 211111 | -97.2678 | 34.5535 |  |  | 350 |  |  |  | 73046
40049 |  | Oklahoma | Garvin | 16336111 | 104058813 | 107888312 | 1034 | 15835 | 15907 | HOOVER BOOSTER STA | [7 empty] | 211111 | -97.2678 | 34.5535 |  |  | 400 |  |  |  | 73046
40049 |  | Oklahoma | Garvin | 16336111 | 104059013 | 107888512 | 1034 | 41338 | 41220 | HOOVER BOOSTER STA | [7 empty] | 211111 | -97.2678 | 34.5535 |  |  | 350 |  |  |  | 73046
40049 |  | Oklahoma | Garvin | 16336211 | 104059513 | 107889312 | 1035 | 3359 | 3359 | PANTHER CREEK BOOSTER | 0 |  | 15 | 0.8 | 212 | 1.5 | 3 | 211111 | -97.4745 | 34.6968 |  |  | 360 |  |  |  | 73057 | 132
40049 |  | Oklahoma | Garvin | 16336211 | 104059613 | 107889112 | 1035 | 3360 | 3360 | PANTHER CREEK BOOSTER | [7 empty] | 211111 | -97.4738 | 34.6972 |  |  | 350 |  |  |  | 73057
40049 |  | Oklahoma | Garvin | 16336211 | 104059713 | 107889212 | 1035 | 16404 | 16471 | PANTHER CREEK BOOSTER | [7 empty] | 211111 | -97.4736 | 34.6972 |  |  | 400 |  |  |  | 73057
40049 |  | Oklahoma | Garvin | 16336211 | 104060013 | 107889712 | 1035 | 33883 | 33572 | PANTHER CREEK BOOSTER | 0.153 | 0.001 | 15 | 0.7 | 500 | 1.7 | 4.3 | 211111 | -97.4736 | 34.6972 | 0.25 |  | 180 |  |  |  | 73057
40049 |  | Oklahoma | Garvin | 16336211 | 104060113 | 107889612 | 1035 | 41389 | 41264 | PANTHER CREEK BOOSTER | [7 empty] | 211111 | -97.4737 | 34.6972 |  |  | 350 |  |  |  | 73057
40049 |  | Oklahoma | Garvin | 16336311 | 104060413 | 107890012 | 1036 | 3366 | 3366 | NORTH PANTHER CREEK STA | 0 |  | 15 | 0.7 | 500 | 1.7 | 4.3 | 211111 | -97.5289 | 34.731 |  |  | 360 |  |  |  | 73052 | 132
40049 |  | Oklahoma | Garvin | 16336311 | 104060513 | 107890312 | 1036 | 3367 | 3367 | NORTH PANTHER CREEK STA | [7 empty] | 211111 | -97.5285 | 34.731 |  |  | 350 |  |  |  | 73052
40049 |  | Oklahoma | Garvin | 16336311 | 104060613 | 107890412 | 1036 | 15398 | 15437 | NORTH PANTHER CREEK STA | [7 empty] | 211111 | -97.5285 | 34.731 |  |  | 400 |  |  |  | 73052
40049 |  | Oklahoma | Garvin | 16336311 | 104060713 | 107889912 | 1036 | 15399 | 15438 | NORTH PANTHER CREEK STA | [7 empty] | 211111 | -97.5285 | 34.731 |  |  | 400 |  |  |  | 73052
40049 |  | Oklahoma | Garvin | 16336311 | 104060913 | 107890612 | 1036 | 33894 | 33579 | NORTH PANTHER CREEK STA | 0.15 | 0.001 | 15 | 0.7 | 500 | 1.7 | 4.3 | 211111 | -97.5285 | 34.731 | 0.34 |  | 180 |  |  |  | 73052
40049 |  | Oklahoma | Garvin | 16336311 | 104061013 | 107890512 | 1036 | 41380 | 41256 | NORTH PANTHER CREEK STA | [7 empty] | 211111 | -97.5285 | 34.731 |  |  | 350 |  |  |  | 73052
40049 |  | Oklahoma | Garvin | 16366911 | 104343013 | 108178112 | 6372 | 41907 | 41715 | MERIT LINDSAY PLT | [7 empty] | 211112 | -97.588 | 34.769 |  |  | 400 |  |  |  | 73052
40049 |  | Oklahoma | Garvin | 16366911 | 104343213 | 108177912 | 6372 | 41912 | 41720 | MERIT LINDSAY PLT | [7 empty] | 211112 | -97.588 | 34.769 |  |  | 400 |  |  |  | 73052
40049 |  | Oklahoma | Garvin | 16366911 | 104343313 | 108177812 | 6372 | 41916 | 41724 | MERIT LINDSAY PLT | [7 empty] | 211112 | -97.588 | 34.769 |  |  | 350 |  |  |  | 73052
40049 |  | Oklahoma | Garvin | 16378111 | 104058113 | 107887712 | 1025 | 3287 | 3287 | ERIN SPRINGS BOOSTER STA | 0 | [6 empty] | 211111 | -97.5628 | 34.7906 |  |  | 360 |  |  |  | 73052
40049 |  | Oklahoma | Garvin | 16378111 | 104058213 | 107887812 | 1025 | 3288 | 3288 | ERIN SPRINGS BOOSTER STA | [7 empty] | 211111 | -97.5628 | 34.7905 |  |  | 350 |  |  |  | 73052
40049 |  | Oklahoma | Garvin | 16378111 | 104058313 | 107887912 | 1025 | 15396 | 15435 | ERIN SPRINGS BOOSTER STA | [7 empty] | 211111 | -97.5628 | 34.7905 |  |  | 400 |  |  |  | 73052
40049 |  | Oklahoma | Garvin | 16378111 | 104058513 | 107888112 | 1025 | 33887 | 33575 | ERIN SPRINGS BOOSTER STA | 0.127 | 0.001 | [5 empty] | 211111 | -97.5628 | 34.7905 | 0.3 |  | 180 |  |  |  | 73052
40049 |  | Oklahoma | Garvin | 16378111 | 104058613 | 107888212 | 1025 | 41288 | 41164 | ERIN SPRINGS BOOSTER STA | [7 empty] | 211111 | -97.5628 | 34.7905 |  |  | 350 |  |  |  | 73052
40049 |  | Oklahoma | Garvin | 16382311 | 103944613 | 107773012 | 97 | 35970 | 35715 | ANTIOCH CMPSR STA | [7 empty] | 211111 | -97.4056 | 34.7465 |  |  | 400 |  |  |  | 73057
40049 |  | Oklahoma | Garvin | 16382311 | 103944813 | 107772712 | 97 | 35992 | 35730 | ANTIOCH CMPSR STA | [7 empty] | 211111 | -97.4056 | 34.7465 |  |  | 350 |  |  |  | 73057
40049 |  | Oklahoma | Garvin | 16384611 | 103938413 | 107766512 | 52 | 1124 | 1124 | JUNCTION CMPSR STA | 0.123 | 0.001 | 10 | 0.5 | 500 | 2.6 | 13.4 | 211111 | -97.5754 | 34.8415 | 0.37 |  | 180 |  |  |  | 73052 | 132
40049 |  | Oklahoma | Garvin | 16384611 | 103938513 | 107766612 | 52 | 1125 | 1125 | JUNCTION CMPSR STA | [7 empty] | 211111 | -97.576 | 34.8415 |  |  | 350 |  |  |  | 73052
40049 |  | Oklahoma | Garvin | 16384611 | 103938613 | 107766812 | 52 | 15292 | 15330 | JUNCTION CMPSR STA | [7 empty] | 211111 | -97.5754 | 34.8415 |  |  | 360 |  |  |  | 73052 | 112&132
40049 |  | Oklahoma | Garvin | 16384611 | 103938813 | 107767112 | 52 | 30725 | 30420 | JUNCTION CMPSR STA | [7 empty] | 211111 | -97.565 | 34.8411 |  |  | 400 |  |  |  | 73052
40049 |  | Oklahoma | Garvin | 16384611 | 103938913 | 107767212 | 52 | 30726 | 30421 | JUNCTION CMPSR STA | [7 empty] | 211111 | -97.565 | 34.8411 |  |  | 400 |  |  |  | 73052
40049 |  | Oklahoma | Garvin | 16486711 | 105469013 | 108995912 | 1333 | 1846 | 1846 | MAYSVILLE STA | [7 empty] | 486110 | -97.4486 | 34.8175 |  |  | 400 |  |  |  | 73057
40049 |  | Oklahoma | Garvin | 16486711 | 105469113 | 108996312 | 1333 | 1847 | 1847 | MAYSVILLE STA | [7 empty] | 486110 | -97.4491 | 34.8177 |  |  | 400 |  |  |  | 73057
40049 |  | Oklahoma | Garvin | 16486711 | 105469213 | 108996512 | 1333 | 1848 | 1848 | MAYSVILLE STA | [7 empty] | 486110 | -97.4323 | 35.7191 |  |  | 400 |  |  |  | 73057
40049 |  | Oklahoma | Garvin | 16486711 | 105469313 | 108996012 | 1333 | 1849 | 1849 | MAYSVILLE STA | [7 empty] | 486110 | -97.4496 | 34.8183 |  |  | 400 |  |  |  | 73057
40049 |  | Oklahoma | Garvin | 16486711 | 105469413 | 108996112 | 1333 | 1850 | 1850 | MAYSVILLE STA | [7 empty] | 486110 | -97.4428 | 35.1789 |  |  | 400 |  |  |  | 73057
40049 |  | Oklahoma | Garvin | 16486711 | 105469513 | 108995712 | 1333 | 1851 | 1851 | MAYSVILLE STA | [7 empty] | 486110 | -97.4496 | 34.8186 |  |  | 400 |  |  |  | 73057
40049 |  | Oklahoma | Garvin | 16486711 | 105469613 | 108996412 | 1333 | 1852 | 1852 | MAYSVILLE STA | [7 empty] | 486110 | -97.4496 | 34.8186 |  |  | 400 |  |  |  | 73057
40049 |  | Oklahoma | Garvin | 16486711 | 105469713 | 108995812 | 1333 | 1853 | 1853 | MAYSVILLE STA | [7 empty] | 486110 | -97.4496 | 34.8175 |  |  | 400 |  |  |  | 73057
40049 |  | Oklahoma | Garvin | 16487811 | 105483413 | 109010412 | 3042 | 21073 | 21359 | WYNNEWOOD STA | [7 empty] | 486110 | -97.2078 | 34.6503 |  |  | 400 |  |  |  | 73075
40049 |  | Oklahoma | Garvin | 16488611 | 105490013 | 109017612 | 5691 | 47384 | 47167 | ERIN SPRINGS TRUCK STA | [7 empty] | 486110 | -97.5761 | 34.8007 |  |  | 400 |  |  |  | 73052
40049 |  | Oklahoma | Garvin | 16488611 | 105490113 | 109017512 | 5691 | 47398 | 47180 | ERIN SPRINGS TRUCK STA | [7 empty] | 486110 | -97.5761 | 34.8007 |  |  | 400 |  |  |  | 73052
40049 |  | Oklahoma | Garvin | 7433711 | 73448013 | 68023712 | 1019 | 33778 | 33485 | BRADLEY CMPSR STA | 0.438 | 0.003 | 20 | 0.5 | 600 | 1.7 | 5.9 | 211111 | -97.6631 | 34.8246 | 1 |  | 180 |  |  |  | 73052
40049 |  | Oklahoma | Garvin | 7433711 | 7961613 | 7859412 | 1019 | 15538 | 15577 | BRADLEY CMPSR STA |  |  |  |  | 70 | 0.1 | 1.3 | 211111 | -97.6631 | 34.8246 |  |  | 400 |  |  |  | 73052 |  | R63-0036
40049 |  | Oklahoma | Garvin | 7433711 | 7961713 | 7858412 | 1019 | 15539 | 15578 | BRADLEY CMPSR STA |  |  |  |  | 70 | 0.1 | 1.3 | 211111 | -97.6631 | 34.8246 |  |  | 400 |  |  |  | 73052 |  | R63-0036
40049 |  | Oklahoma | Garvin | 7433711 | 7961913 | 7859612 | 1019 | 15537 | 15575 | BRADLEY CMPSR STA |  |  |  |  | 70 | 0.1 | 1.3 | 211111 | -97.6631 | 34.8246 |  |  | 400 |  |  |  | 73052 |  | R63-0036
40049 |  | Oklahoma | Garvin | 7433711 | 7962013 | 7858512 | 1019 | 3245 | 3245 | BRADLEY CMPSR STA |  |  |  |  | 70 | 1.7 | 30.5 | 211111 | -97.6627 | 34.8218 |  |  | 350 |  |  |  | 73052 |  | R63-0036
40049 |  | Oklahoma | Garvin | 7433711 | 7962113 | 7859112 | 1019 | 3244 | 3244 | BRADLEY CMPSR STA | 0 |  |  |  | 70 | 0.1 | 18.2 | 211111 | -97.6638 | 34.8249 |  |  | 360 |  |  |  | 73052 | 132 | R63-0040
40049 |  | Oklahoma | Garvin | 8114711 | 6057113 | 5917412 | 1376 | 19097 | 18887 | ELMORE CITY GAS PLT | 0.055 |  | 10 | 0.1 | 212 | 0.2 | 27.4 | 211112 | -97.4394 | 34.5605 |  |  | 360 |  |  |  | 73433 |  | R63-0036
40049 |  | Oklahoma | Garvin | 8114711 | 6057113 | 66430612 | 1376 | 19097 | 22572 | ELMORE CITY GAS PLT | 0.055 |  | 10 | 0.7 | 610 | 0.3 | 0.8 | 211112 | -97.4394 | 34.5605 |  |  | 360 |  |  |  | 73433 |  | R63-0036
40049 |  | Oklahoma | Garvin | 8114711 | 6057213 | 5915812 | 1376 | 4287 | 4287 | ELMORE CITY GAS PLT | 0.03 | 0 | 32 | 0.7 | 610 | 2.1 | 5.5 | 211112 | -97.438 | 34.5604 | 0.35 |  | 180 |  |  |  | 73433 |  | R63-0040
40049 |  | Oklahoma | Garvin | 8114711 | 6057513 | 5916712 | 1376 | 17516 | 17181 | ELMORE CITY GAS PLT |  |  |  |  | 70 | 0.1 | 1.3 | 211112 | -97.4394 | 34.5605 |  |  | 400 |  |  |  | 73433 |  | R63-0036
40049 |  | Oklahoma | Garvin | 8114711 | 6057613 | 5914712 | 1376 | 4286 | 4286 | ELMORE CITY GAS PLT | 0.46 | 0.003 | 29 | 1 | 650 | 2.1 | 2.7 | 211112 | -97.438 | 34.5604 | 1.7 |  | 180 |  |  |  | 73433 |  | R63-0040
40049 |  | Oklahoma | Garvin | 8114711 | 6057713 | 5916212 | 1376 | 17518 | 17183 | ELMORE CITY GAS PLT |  |  |  |  | 70 | 0.1 | 1.3 | 211112 | -97.4394 | 34.5605 |  |  | 400 |  |  |  | 73433 |  | R63-0036
40049 |  | Oklahoma | Garvin | 8114711 | 6057913 | 5915012 | 1376 | 17500 | 17165 | ELMORE CITY GAS PLT | 0.07 |  | 40 | 1 | 750 | 33.3 | 42.4 | 211112 | -97.4394 | 34.5605 |  |  | 280 |  |  |  | 73433 | 23 | R63-0036
40049 |  | Oklahoma | Garvin | 8114711 | 6058213 | 5915612 | 1376 | 17503 | 17168 | ELMORE CITY GAS PLT |  |  |  |  | 70 | 0.1 | 1.3 | 211112 | -97.4394 | 34.5605 |  |  | 400 |  |  |  | 73433 |  | R63-0036
40049 |  | Oklahoma | Garvin | 8114711 | 6058413 | 5915312 | 1376 | 17505 | 17170 | ELMORE CITY GAS PLT |  |  |  |  | 70 | 0.1 | 1.3 | 211112 | -97.4394 | 34.5605 |  |  | 400 |  |  |  | 73433 |  | R63-0036
40049 |  | Oklahoma | Garvin | 8114711 | 6058513 | 5917012 | 1376 | 17506 | 17171 | ELMORE CITY GAS PLT |  |  |  |  | 70 | 0.1 | 1.3 | 211112 | -97.4394 | 34.5605 |  |  | 400 |  |  |  | 73433 |  | R63-0036
40049 |  | Oklahoma | Garvin | 8114711 | 6058713 | 5915912 | 1376 | 4285 | 4285 | ELMORE CITY GAS PLT | 0.21 | 0.001 | 25 | 1 | 650 | 0.6 | 0.8 | 211112 | -97.438 | 34.5604 | 0.5 |  | 180 |  |  |  | 73433 |  | R63-0040
40049 |  | Oklahoma | Garvin | 8114711 | 6060013 | 5914612 | 1376 | 17501 | 17166 | ELMORE CITY GAS PLT |  |  |  |  | 70 | 0.1 | 1.3 | 211112 | -97.4394 | 34.5605 |  |  | 400 |  |  |  | 73433 |  | R63-0036
40049 |  | Oklahoma | Garvin | 8114711 | 6060113 | 5915712 | 1376 | 17502 | 17167 | ELMORE CITY GAS PLT |  |  |  |  | 70 | 0.1 | 1.3 | 211112 | -97.4394 | 34.5605 |  |  | 400 |  |  |  | 73433 |  | R63-0036
40049 |  | Oklahoma | Garvin | 8116111 | 6038813 | 5897612 | 1498 | 4387 | 4387 | ANTIOCH BOOSTER STA |  |  |  |  | 70 | 3 | 45.4 | 211111 | -97.4321 | 34.7019 |  |  | 390 |  |  |  | 73057 |  | R63-0026
40049 |  | Oklahoma | Garvin | 8116111 | 72320713 | 66447912 | 1498 | 39122 | 38850 | ANTIOCH BOOSTER STA | [7 empty] | 211111 | -97.4314 | 34.7018 |  |  | 390 |  |  |  | 73057
40049 |  | Oklahoma | Garvin | 8116211 | 6036813 | 5895612 | 1506 | 14303 | 14325 | LINDSAY BOOSTER STA |  |  |  |  | 70 | 0.1 | 1.3 | 211111 | -97.5619 | 34.8458 |  |  | 400 |  |  |  | 73052 |  | R63-0036
40049 |  | Oklahoma | Garvin | 8116211 | 6036913 | 5894712 | 1506 | 14304 | 14326 | LINDSAY BOOSTER STA |  |  |  |  | 70 | 1.7 | 30.5 | 211111 | -97.5619 | 34.8458 |  |  | 390 |  |  |  | 73052 |  | R63-0036
40049 |  | Oklahoma | Garvin | 8116211 | 6037013 | 5896012 | 1506 | 14305 | 14327 | LINDSAY BOOSTER STA |  |  |  |  | 70 | 1.7 | 30.5 | 211111 | -97.5619 | 34.8458 |  |  | 390 |  |  |  | 73052 | 110 | R63-0036
40049 |  | Oklahoma | Garvin | 8116211 | 6037713 | 5895212 | 1506 | 4449 | 4449 | LINDSAY BOOSTER STA |  |  |  |  | 70 | 1.7 | 30.5 | 211111 | -97.5628 | 34.845 |  |  | 390 |  |  |  | 73052 |  | R63-0036
40049 |  | Oklahoma | Garvin | 8116211 | 6038413 | 5894412 | 1506 | 4446 | 4446 | LINDSAY BOOSTER STA |  |  |  |  | 70 | 0.3 | 3.7 | 211111 | -97.5628 | 34.845 |  |  | 400 |  |  |  | 73052 | 110 | R63-0036
40049 |  | Oklahoma | Garvin | 8116211 | 6038513 | 5894912 | 1506 | 4447 | 4447 | LINDSAY BOOSTER STA |  |  |  |  | 70 | 0.3 | 3.7 | 211111 | -97.5628 | 34.845 |  |  | 400 |  |  |  | 73052 | 110 | R63-0036
40049 |  | Oklahoma | Garvin | 8116211 | 6038613 | 5894312 | 1506 | 4448 | 4448 | LINDSAY BOOSTER STA |  |  |  |  | 70 | 0.1 | 1.3 | 211111 | -97.5628 | 34.845 |  |  | 400 |  |  |  | 73052 |  | R63-0036
40049 |  | Oklahoma | Garvin | 8116211 | 72322113 | 66449112 | 1506 | 30685 | 30397 | LINDSAY BOOSTER STA | [7 empty] | 211111 | -97.5619 | 34.8458 |  |  | 400 |  |  |  | 73052 | 110
40049 |  | Oklahoma | Garvin | 8116211 | 72322213 | 66449212 | 1506 | 30686 | 30398 | LINDSAY BOOSTER STA | [7 empty] | 211111 | -97.5619 | 34.8458 |  |  | 400 |  |  |  | 73052 | 110
40049 |  | Oklahoma | Garvin | 8116211 | 72322413 | 66449412 | 1506 | 38198 | 38141 | LINDSAY BOOSTER STA | [7 empty] | 211111 | -97.5619 | 34.8458 |  |  | 360 |  |  |  | 73052
40049 |  | Oklahoma | Garvin | 8116211 | 72322513 | 66449512 | 1506 | 39133 | 38859 | LINDSAY BOOSTER STA | [7 empty] | 211111 | -97.5619 | 34.8458 |  |  | 390 |  |  |  | 73052
40049 |  | Oklahoma | Garvin | 8116311 | 6031513 | 5892012 | 1508 | 4511 | 4511 | MAYSVILLE GAS PLT | 0.117 | 4.252 | 110 | 2 | 1200 | 26 | 8.3 | 211112 | -97.4463 | 34.8136 |  |  | 280 |  |  |  | 73057 | 23 | R63-0036
40049 |  | Oklahoma | Garvin | 8116311 | 6031513 | 66450212 | 1508 | 4511 | 35308 | MAYSVILLE GAS PLT | 0.117 | 4.252 | 110 | 2 | 1200 | 26 | 8.3 | 211112 | -97.4463 | 34.8136 |  |  | 280 |  |  |  | 73057 | 23 | R63-0036
40049 |  | Oklahoma | Garvin | 8116311 | 6031613 | 5891212 | 1508 | 4512 | 4512 | MAYSVILLE GAS PLT |  |  |  |  | 70 | 2.1 | 34.2 | 211112 | -97.4452 | 34.812 |  |  | 390 |  |  |  | 73057 |  | R63-0036
40049 |  | Oklahoma | Garvin | 8116311 | 6032913 | 5892712 | 1508 | 4498 | 4498 | MAYSVILLE GAS PLT | 21.385 | 0.128 | 98 | 0.7 | 900 | 1.5 | 3.9 | 211112 | -97.4459 | 34.8136 | 49.8 |  | 180 |  |  |  | 73057 |  | R63-0040
40049 |  | Oklahoma | Garvin | 8116311 | 6033013 | 5893512 | 1508 | 4499 | 4499 | MAYSVILLE GAS PLT | 17.821 | 0.107 | 88 | 0.6 | 900 | 1.5 | 5.3 | 211112 | -97.4461 | 34.8136 | 41.5 |  | 180 |  |  |  | 73057 |  | R63-0040
40049 |  | Oklahoma | Garvin | 8116311 | 6033313 | 5889012 | 1508 | 4502 | 4502 | MAYSVILLE GAS PLT | 0.447 | 0.003 | 34 | 0.2 | 900 | 1.5 | 47.8 | 211112 | -97.4455 | 34.8154 | 5 |  | 180 |  |  |  | 73057 |  | R63-0040
40049 |  | Oklahoma | Garvin | 8116311 | 6033513 | 5889112 | 1508 | 4504 | 4504 | MAYSVILLE GAS PLT | 0.644 | 0.004 | 30 | 0.1 | 800 | 1.5 | 191 | 211112 | -97.4449 | 34.8121 | 1.5 |  | 180 |  |  |  | 73057 |  | R63-0040
40049 |  | Oklahoma | Garvin | 8116311 | 6033613 | 5888512 | 1508 | 4505 | 4505 | MAYSVILLE GAS PLT | 2.254 | 0.014 | 30 | 0.3 | 900 | 1.5 | 21.2 | 211112 | -97.4448 | 34.812 | 5.25 |  | 180 |  |  |  | 73057 |  | R63-0040
40049 |  | Oklahoma | Garvin | 8116311 | 6033713 | 5893612 | 1508 | 4506 | 4506 | MAYSVILLE GAS PLT | 0.224 | 0.001 | 30 | 0.1 | 900 | 1.5 | 191 | 211112 | -97.445 | 34.8119 | 7.5 |  | 180 |  |  |  | 73057 |  | R63-0040
40049 |  | Oklahoma | Garvin | 8116311 | 6034213 | 5889712 | 1508 | 13071 | 13080 | MAYSVILLE GAS PLT |  |  |  |  | 70 | 0.1 | 1.3 | 211112 | -97.4464 | 34.8129 |  |  | 400 |  |  |  | 73057 |  | R63-0036
40049 |  | Oklahoma | Garvin | 8116311 | 6035313 | 5892612 | 1508 | 13068 | 13077 | MAYSVILLE GAS PLT | 0.079 |  | 110 | 2 | 1200 | 4.9 | 1.6 | 211112 | -97.4464 | 34.8093 |  |  | 280 |  |  |  | 73057 | 23 | R63-0036
40049 |  | Oklahoma | Garvin | 8116311 | 72322813 | 66449912 | 1508 | 21841 | 22298 | MAYSVILLE GAS PLT | [7 empty] | 211112 | -97.4464 | 34.8129 |  |  | 400 |  |  |  | 73057 | 23
40049 |  | Oklahoma | Garvin | 8116311 | 72323113 | 66450112 | 1508 | 39136 | 38861 | MAYSVILLE GAS PLT | [7 empty] | 211112 | -97.4462 | 34.8131 |  |  | 390 |  |  |  | 73057
40049 |  | Oklahoma | Garvin | 8116311 | 96991013 | 93924312 | 1508 | 49946 | 49758 | MAYSVILLE GAS PLT | [7 empty] | 211112 | -97.4428 | 34.8145 |  |  | 400 |  |  |  | 73057 | 110
40049 |  | Oklahoma | Garvin | 8116311 | 96991113 | 93924412 | 1508 | 49923 | 49737 | MAYSVILLE GAS PLT | [7 empty] | 211112 | -97.4428 | 34.8145 |  |  | 400 |  |  |  | 73057 | 110
40049 |  | Oklahoma | Garvin | 8116311 | 96991213 | 93924612 | 1508 | 49922 | 49736 | MAYSVILLE GAS PLT | [7 empty] | 211112 | -97.4428 | 34.8145 |  |  | 400 |  |  |  | 73057 | 110
40049 |  | Oklahoma | Garvin | 8116311 | 96991313 | 93924512 | 1508 | 49933 | 49746 | MAYSVILLE GAS PLT | [7 empty] | 211112 | -97.4428 | 34.8145 |  |  | 400 |  |  |  | 73057 | 110
40051 |  | Oklahoma | Grady | 1066511 | 103907713 | 107743912 | 1320 | 33898 | 33586 | NORGE LINE CREEK CMPSR STA | 0.263 | 0.001 | 15 | 0.7 | 500 | 1.7 | 4.3 | 211111 | -98.024 | 35.024 | 0.5 |  | 180 |  |  |  | 73029
40051 |  | Oklahoma | Grady | 1066511 | 46935213 | 44517612 | 1320 | 1807 | 1807 | NORGE LINE CREEK CMPSR STA | 0 |  | 15 | 0.8 | 300 | 1.5 | 3 | 211111 | -98.024 | 35.024 |  |  | 360 |  |  |  | 73029 |  | R63-0040
40051 |  | Oklahoma | Grady | 1066511 | 46935313 | 44517112 | 1320 | 15392 | 15431 | NORGE LINE CREEK CMPSR STA |  |  |  |  | 95 | 7.5 | 1.3 | 211111 | -98.024 | 35.024 |  |  | 400 |  |  |  | 73029 |  | R63-0026
40051 |  | Oklahoma | Grady | 1066511 | 46935413 | 44517512 | 1320 | 15393 | 15432 | NORGE LINE CREEK CMPSR STA |  |  |  |  | 95 | 7.5 | 1.3 | 211111 | -98.024 | 35.024 |  |  | 400 |  |  |  | 73029 |  | R63-0026
40051 |  | Oklahoma | Grady | 1066511 | 46935813 | 44517712 | 1320 | 1809 | 1809 | NORGE LINE CREEK CMPSR STA |  |  |  |  | 633 | 181.5 | 45.4 | 211111 | -98.024 | 35.024 |  |  | 350 |  |  |  | 73029 |  | R63-0026
40051 |  | Oklahoma | Grady | 15051811 | 92003613 | 89062812 | 5998 | 31657 | 31027 | BATTERY NO 1 NORGE MARCHAND UNIT |  |  | 22 | 0.25 | 70 | 0 |  | 211111 | -98.0089 | 35.1091 |  |  | 400 |  |  |  | 73018
40051 |  | Oklahoma | Grady | 15051811 | 92003713 | 89062912 | 5998 | 31658 | 31028 | BATTERY NO 1 NORGE MARCHAND UNIT |  |  | 22 | 0.25 | 70 | 0 |  | 211111 | -98.0089 | 35.1091 |  |  | 400 |  |  |  | 73018
40051 |  | Oklahoma | Grady | 15051811 | 92003813 | 89062712 | 5998 | 31659 | 31029 | BATTERY NO 1 NORGE MARCHAND UNIT |  |  | 22 | 0.25 | 70 | 0 |  | 211111 | -98.0089 | 35.1091 |  |  | 400 |  |  |  | 73018
40051 |  | Oklahoma | Grady | 15051811 | 92003913 | 89063312 | 5998 | 31660 | 31030 | BATTERY NO 1 NORGE MARCHAND UNIT |  |  | 22 | 0.25 | 70 | 0 |  | 211111 | -98.0089 | 35.1091 |  |  | 400 |  |  |  | 73018
40051 |  | Oklahoma | Grady | 15051811 | 92004013 | 89063212 | 5998 | 31661 | 31031 | BATTERY NO 1 NORGE MARCHAND UNIT | 0.22 | 0.001 | 15 | 0.2 | 185 | 0.1 | 4.1 | 211111 | -98.0089 | 35.1091 | 0.5 |  | 180 |  |  |  | 73018
40051 |  | Oklahoma | Grady | 15051811 | 92004213 | 89063012 | 5998 | 31663 | 31033 | BATTERY NO 1 NORGE MARCHAND UNIT | [7 empty] | 211111 | -98.0089 | 35.1091 |  |  | 350 |  |  |  | 73018
40051 |  | Oklahoma | Grady | 15490211 | 96992913 | 93928012 | 1565 | 48033 | 47737 | COX CITY PROCESSING PLT | [7 empty] | 211112 | -97.798 | 34.796 |  | 108 | 350 |  |  |  | 73082
40051 |  | Oklahoma | Grady | 15490211 | 96993013 | 93927912 | 1565 | 52473 | 51990 | COX CITY PROCESSING PLT | 2.3 | 0.014 | 21 | 3 | 750 | 18 | 3 | 211112 | -97.798 | 34.796 | 5.78 | 108 | 180 |  |  |  | 73082
40051 |  | Oklahoma | Grady | 15490211 | 96993313 | 93926512 | 1565 | 4755 | 4755 | COX CITY PROCESSING PLT | [7 empty] | 211112 | -97.7921 | 34.7916 |  | 108 | 350 |  |  |  | 73082
40051 |  | Oklahoma | Grady | 15490211 | 96993413 | 93927012 | 1565 | 4727 | 4727 | COX CITY PROCESSING PLT | 0.37 | 0.002 | 15 | 0.7 | 604 | 18 | 52 | 211112 | -97.8 | 34.7945 | 2.15 | 108 | 180 |  |  |  | 73082
40051 |  | Oklahoma | Grady | 15490211 | 96993513 | 93927512 | 1565 | 4728 | 4728 | COX CITY PROCESSING PLT | 1.51 | 0.009 | 37 | 3 | 750 | 18 | 3 | 211112 | -97.8 | 34.7945 | 7 | 108 | 180 |  |  |  | 73082
40051 |  | Oklahoma | Grady | 15490211 | 96993613 | 93927112 | 1565 | 4752 | 4752 | COX CITY PROCESSING PLT | 0.16 | 0.001 | 15 | 0.5 | 300 | 6.7 | 34 | 211112 | -97.7921 | 34.7916 | 5.43 | 108 | 180 |  |  |  | 73082
40051 |  | Oklahoma | Grady | 15490211 | 96993913 | 93926912 | 1565 | 4726 | 4726 | COX CITY PROCESSING PLT | 0.5 | 0.003 | 15 | 0.7 | 604 | 18 | 52 | 211112 | -97.8 | 34.7945 | 2.7 | 108 | 180 |  |  |  | 73082
40051 |  | Oklahoma | Grady | 15490211 | 96994013 | 93927712 | 1565 | 17254 | 16990 | COX CITY PROCESSING PLT | [7 empty] | 211112 | -97.7979 | 34.7964 |  | 108 | 400 |  |  |  | 73082
40051 |  | Oklahoma | Grady | 15490211 | 96994113 | 93927312 | 1565 | 17253 | 336 | COX CITY PROCESSING PLT | [7 empty] | 211112 | -97.7979 | 34.7964 |  | 108 | 400 |  |  |  | 73082
40051 |  | Oklahoma | Grady | 15490211 | 96994213 | 93927412 | 1565 | 17252 | 335 | COX CITY PROCESSING PLT | [7 empty] | 211112 | -97.7979 | 34.7964 |  | 108 | 400 |  |  |  | 73082
40051 |  | Oklahoma | Grady | 15490211 | 96994313 | 93928412 | 1565 | 33328 | 33202 | COX CITY PROCESSING PLT | [7 empty] | 211112 | -97.7979 | 34.7964 |  | 108 | 350 |  |  |  | 73082
40051 |  | Oklahoma | Grady | 15490211 | 96994413 | 93928112 | 1565 | 31008 | 30589 | COX CITY PROCESSING PLT | [7 empty] | 211112 | -97.7979 | 34.7964 |  | 108 | 350 |  |  |  | 73082
40051 |  | Oklahoma | Grady | 15490211 | 96994613 | 93928212 | 1565 | 31013 | 30592 | COX CITY PROCESSING PLT | 0.01 |  | 90 | 2 | 1200 | 27.8 | 16 | 211112 | -97.7979 | 34.7964 |  | 108 | 280 |  |  |  | 73082
40051 |  | Oklahoma | Grady | 15490211 | 96994713 | 93927812 | 1565 | 18409 | 18129 | COX CITY PROCESSING PLT | 0.02 |  | 75 | 1 | 1200 | 27.8 | 35 | 211112 | -97.8008 | 34.7944 |  | 108 | 280 |  |  |  | 73082
40051 |  | Oklahoma | Grady | 16324411 | 103937413 | 107765912 | 51 | 1118 | 1118 | LINDSAY BRADLEY CMPSR STA | 0.124 | 0.001 | 20 | 1 | 550 | 2.3 | 2.9 | 211111 | -97.7087 | 34.8566 | 0.35 |  | 180 |  |  |  | 73011
40051 |  | Oklahoma | Grady | 16324411 | 103937513 | 107765412 | 51 | 1119 | 1119 | LINDSAY BRADLEY CMPSR STA | [7 empty] | 211111 | -97.7089 | 34.8563 |  |  | 350 |  |  |  | 73011
40051 |  | Oklahoma | Grady | 16324411 | 103937613 | 107765512 | 51 | 15289 | 15327 | LINDSAY BRADLEY CMPSR STA | [7 empty] | 211111 | -97.7089 | 34.8563 |  |  | 360 |  |  |  | 73011 | 132
40051 |  | Oklahoma | Grady | 16324411 | 103937913 | 107766312 | 51 | 20707 | 30342 | LINDSAY BRADLEY CMPSR STA | [7 empty] | 211111 | -97.7089 | 34.8563 |  |  | 400 |  |  |  | 73011 | 110
40051 |  | Oklahoma | Grady | 16324411 | 103938013 | 107766212 | 51 | 20708 | 30105 | LINDSAY BRADLEY CMPSR STA | [7 empty] | 211111 | -97.7089 | 34.8563 |  |  | 400 |  |  |  | 73011
40051 |  | Oklahoma | Grady | 16324411 | 103938113 | 107766012 | 51 | 20709 | 30343 | LINDSAY BRADLEY CMPSR STA | [7 empty] | 211111 | -97.7089 | 34.8563 |  |  | 400 |  |  |  | 73011
40051 |  | Oklahoma | Grady | 16325411 | 103948613 | 107777012 | 1031 | 3342 | 3342 | MIDDLEBERG BOOSTER STA | [7 empty] | 211111 | -97.7144 | 35.055 |  |  | 350 |  |  |  | 73031
40051 |  | Oklahoma | Grady | 16325411 | 103948713 | 107776812 | 1031 | 15402 | 15441 | MIDDLEBERG BOOSTER STA | [7 empty] | 211111 | -97.7144 | 35.055 |  |  | 400 |  |  |  | 73031
40051 |  | Oklahoma | Grady | 16325411 | 103948913 | 107777112 | 1031 | 41367 | 41245 | MIDDLEBERG BOOSTER STA | [7 empty] | 211111 | -97.7144 | 35.055 |  |  | 350 |  |  |  | 73031
40051 |  | Oklahoma | Grady | 16326711 | 103959213 | 107788012 | 312 | 1512 | 1512 | MUSTANG GAS PLT | 1.314 | 0.008 | 17 | 1.5 | 644 | 19 | 11.1 | 211112 | -97.764 | 35.3044 | 3 |  | 180 |  |  |  | 73029
40051 |  | Oklahoma | Grady | 16326711 | 103959313 | 107788112 | 312 | 1513 | 1513 | MUSTANG GAS PLT | 0.438 | 0.003 | 25 | 1 | 700 | 8.1 | 10 | 211112 | -97.7642 | 35.3044 | 1 |  | 180 |  |  |  | 73029
40051 |  | Oklahoma | Grady | 16326711 | 103959413 | 107788212 | 312 | 1516 | 1516 | MUSTANG GAS PLT | [7 empty] | 211112 | -97.7646 | 35.3044 |  |  | 350 |  |  |  | 73029
40051 |  | Oklahoma | Grady | 16326711 | 103959513 | 107787812 | 312 | 12760 | 12774 | MUSTANG GAS PLT | [7 empty] | 211112 | -97.7637 | 35.3044 |  |  | 400 |  |  |  | 73029
40051 |  | Oklahoma | Grady | 16326711 | 103959613 | 107788312 | 312 | 12761 | 12775 | MUSTANG GAS PLT | [7 empty] | 211112 | -97.7637 | 35.3044 |  |  | 400 |  |  |  | 73029
40051 |  | Oklahoma | Grady | 16326711 | 103959813 | 107787612 | 312 | 16956 | 166 | MUSTANG GAS PLT | 0.11 | 4.73 | [5 empty] | 211112 | -97.7646 | 35.3044 |  |  | 280 |  |  |  | 73029
40051 |  | Oklahoma | Grady | 16330211 | 103991113 | 107819912 | 498 | 2305 | 2305 | DUTTON CMPSR STA | 0.08 |  | 15 | 1 | 375 | 5 | 6 | 486210 | -98.023 | 35.2073 | 0.37 |  | 180 |  |  |  | 73079 | 132&21
40051 |  | Oklahoma | Grady | 16330211 | 103991113 | 107820012 | 498 | 2305 | 18143 | DUTTON CMPSR STA | 0.08 |  | 18 | 0.2 | 210 | 3.3 | 106 | 486210 | -98.023 | 35.2073 | 0.37 |  | 180 |  |  |  | 73079 | 132&21
40051 |  | Oklahoma | Grady | 16330211 | 103991213 | 107819412 | 498 | 2306 | 2306 | DUTTON CMPSR STA | [7 empty] | 486210 | -98.024 | 35.2075 |  |  | 350 |  |  |  | 73079
40051 |  | Oklahoma | Grady | 16330211 | 103991313 | 107819612 | 498 | 13255 | 13261 | DUTTON CMPSR STA | [7 empty] | 486210 | -98.0231 | 35.2075 |  |  | 400 |  |  |  | 73079
40051 |  | Oklahoma | Grady | 16330211 | 103991413 | 107819712 | 498 | 17256 | 16992 | DUTTON CMPSR STA | [7 empty] | 486210 | -98.0231 | 35.2075 |  |  | 400 |  |  |  | 73079
40051 |  | Oklahoma | Grady | 16335611 | 104052813 | 107882212 | 788 | 3036 | 3036 | TUTTLE BOOSTER | [7 empty] | 211111 | -97.7867 | 35.31 |  |  | 350 |  |  |  | 73102
40051 |  | Oklahoma | Grady | 16335611 | 104053013 | 107882812 | 788 | 13020 | 13029 | TUTTLE BOOSTER | [7 empty] | 211111 | -97.7864 | 35.3103 |  |  | 400 |  |  |  | 73102
40051 |  | Oklahoma | Grady | 16336411 | 104062013 | 107891812 | 1041 | 3405 | 3405 | WEST CHITWOOD BOOSTER | 0 |  | 20 | 0.5 | 600 | 1.7 | 8.5 | 211111 | -97.9077 | 34.8523 |  |  | 360 |  |  |  | 73082 | 132
40051 |  | Oklahoma | Grady | 16336411 | 104062113 | 107891912 | 1041 | 3406 | 3406 | WEST CHITWOOD BOOSTER | [7 empty] | 211111 | -97.9076 | 34.8526 |  |  | 350 |  |  |  | 73082
40051 |  | Oklahoma | Grady | 16336411 | 104062213 | 107891712 | 1041 | 15383 | 15422 | WEST CHITWOOD BOOSTER | [7 empty] | 211111 | -97.9076 | 34.8526 |  |  | 400 |  |  |  | 73082
40051 |  | Oklahoma | Grady | 16336411 | 104062513 | 107892112 | 1041 | 33824 | 33521 | WEST CHITWOOD BOOSTER | 0.088 | 0 | 15 | 0.7 | 500 | 3.1 | 8.1 | 211111 | -97.9076 | 34.8526 | 0.2 |  | 180 |  |  |  | 73082
40051 |  | Oklahoma | Grady | 16336411 | 104062613 | 107892212 | 1041 | 41491 | 41355 | WEST CHITWOOD BOOSTER | [7 empty] | 211111 | -97.9076 | 34.8526 |  |  | 350 |  |  |  | 73082
40051 |  | Oklahoma | Grady | 16341711 | 104102913 | 107932712 | 1298 | 1735 | 1735 | HILLSBORO BOOSTER | [7 empty] | 211111 | -98.0276 | 34.9499 |  |  | 350 |  |  |  | 73017
40051 |  | Oklahoma | Grady | 16341711 | 104103013 | 107932812 | 1298 | 14515 | 14548 | HILLSBORO BOOSTER | 0 |  | 15 | 0.5 | 900 | 2.7 | 13.6 | 211111 | -98.0271 | 34.9499 |  |  | 360 |  |  |  | 73017 | 132
40051 |  | Oklahoma | Grady | 16341711 | 104103113 | 107932612 | 1298 | 15387 | 15426 | HILLSBORO BOOSTER | [7 empty] | 211111 | -98.0277 | 34.9496 |  |  | 400 |  |  |  | 73017
40051 |  | Oklahoma | Grady | 16341711 | 104103313 | 107933212 | 1298 | 33921 | 33607 | HILLSBORO BOOSTER | 0.15 | 0.001 | [5 empty] | 211111 | -98.0277 | 34.9496 | 0.35 |  | 180 |  |  |  | 73017
40051 |  | Oklahoma | Grady | 16344411 | 104126313 | 107956312 | 1536 | 4643 | 4643 | AGAWAM CMPSR STA | 0.055 |  | 18 | 1 | 375 | 5 | 6 | 486210 | -97.929 | 34.8717 | 0.25 |  | 180 |  |  |  | 73018 | 132&21
40051 |  | Oklahoma | Grady | 16344411 | 104126313 | 107956412 | 1536 | 4643 | 18113 | AGAWAM CMPSR STA | 0.055 |  | 18 | 0.2 | 210 | 3.3 | 106 | 486210 | -97.929 | 34.8717 | 0.25 |  | 180 |  |  |  | 73018 | 132&21
40051 |  | Oklahoma | Grady | 16344411 | 104126413 | 107955912 | 1536 | 4644 | 4644 | AGAWAM CMPSR STA | [7 empty] | 486210 | -97.929 | 34.8717 |  |  | 350 |  |  |  | 73018
40051 |  | Oklahoma | Grady | 16344411 | 104126513 | 107956112 | 1536 | 17352 | 21815 | AGAWAM CMPSR STA | [7 empty] | 486210 | -97.929 | 34.8717 |  |  | 400 |  |  |  | 73018
40051 |  | Oklahoma | Grady | 16344911 | 104129913 | 107960612 | 1553 | 4706 | 4706 | CHEVRON KNOX CMPSR STA | 0.16 |  | 15 | 1 | 375 | 5 | 6 | 486210 | -97.7289 | 34.6889 | 0.75 |  | 180 |  |  |  | 73052 | 132&21
40051 |  | Oklahoma | Grady | 16344911 | 104129913 | 107960712 | 1553 | 4706 | 18116 | CHEVRON KNOX CMPSR STA | 0.16 |  | 18 | 0.2 | 210 | 3.3 | 106 | 486210 | -97.7289 | 34.6889 | 0.75 |  | 180 |  |  |  | 73052 | 132&21
40051 |  | Oklahoma | Grady | 16344911 | 104130013 | 107960012 | 1553 | 4707 | 4707 | CHEVRON KNOX CMPSR STA | [7 empty] | 486210 | -97.7292 | 34.6882 |  |  | 350 |  |  |  | 73052
40051 |  | Oklahoma | Grady | 16344911 | 104130113 | 107960112 | 1553 | 17611 | 17272 | CHEVRON KNOX CMPSR STA | [7 empty] | 486210 | -97.7292 | 34.6882 |  |  | 400 |  |  |  | 73052
40051 |  | Oklahoma | Grady | 16344911 | 104130413 | 107960212 | 1553 | 44152 | 44148 | CHEVRON KNOX CMPSR STA | [7 empty] | 486210 | -97.728 | 34.688 |  |  | 400 |  |  |  | 73052
40051 |  | Oklahoma | Grady | 16345011 | 104131513 | 107962212 | 1563 | 4744 | 4744 | COTTON TIE CMPSR STA | 0.055 |  | 20 | 1 | 375 | 5 | 6 | 486210 | -97.9168 | 35.0962 | 0.28 |  | 180 |  |  |  | 73023 | 132&21
40051 |  | Oklahoma | Grady | 16345011 | 104131513 | 107962312 | 1563 | 4744 | 18134 | COTTON TIE CMPSR STA | 0.055 |  | 18 | 0.2 | 210 | 3.3 | 106 | 486210 | -97.9168 | 35.0962 | 0.28 |  | 180 |  |  |  | 73023 | 132&21
40051 |  | Oklahoma | Grady | 16345011 | 104131613 | 107961812 | 1563 | 4745 | 4745 | COTTON TIE CMPSR STA | [7 empty] | 486210 | -97.8926 | 35.0625 |  |  | 400 |  |  |  | 73023
40051 |  | Oklahoma | Grady | 16345011 | 104131713 | 107961912 | 1563 | 4746 | 4746 | COTTON TIE CMPSR STA | [7 empty] | 486210 | -97.8926 | 35.0625 |  |  | 350 |  |  |  | 73023
40051 |  | Oklahoma | Grady | 16345811 | 104137413 | 107968512 | 1592 | 4883 | 4883 | MINCO STA | [7 empty] | 486210 | -98.0452 | 35.3042 |  |  | 350 |  |  |  | 73059
40051 |  | Oklahoma | Grady | 16345811 | 104137613 | 107969012 | 1592 | 13380 | 13386 | MINCO STA | 0.025 |  | 15 | 1 | 375 | 5 | 6 | 486210 | -98.0452 | 35.3042 | 0.12 |  | 180 |  |  |  | 73059
40051 |  | Oklahoma | Grady | 16345811 | 104137613 | 107969112 | 1592 | 13380 | 18146 | MINCO STA | 0.025 |  | 18 | 0.2 | 210 | 3.3 | 106 | 486210 | -98.0452 | 35.3042 | 0.12 |  | 180 |  |  |  | 73059
40051 |  | Oklahoma | Grady | 16345811 | 104137713 | 107968712 | 1592 | 16813 | 18147 | MINCO STA | [7 empty] | 486210 | -98.0452 | 35.3042 |  |  | 400 |  |  |  | 73059
40051 |  | Oklahoma | Grady | 16345811 | 104137913 | 107968912 | 1592 | 40032 | 39956 | MINCO STA | [7 empty] | 486210 | -98.045 | 35.304 |  |  | 400 |  |  |  | 73059
40051 |  | Oklahoma | Grady | 16346111 | 104139413 | 107970812 | 1598 | 4903 | 4903 | NORTH WARREL CMPSR STA | [7 empty] | 486210 | -97.9166 | 35.0964 |  |  | 360 |  |  |  | 73018
40051 |  | Oklahoma | Grady | 16346111 | 104139513 | 107971012 | 1598 | 31854 | 31318 | NORTH WARREL CMPSR STA | 0.054 | 0 | 10 | 0.5 | 600 | 6.7 | 5.2 | 486210 | -97.9167 | 35.0964 | 0.12 |  | 180 |  |  |  | 73018
40051 |  | Oklahoma | Grady | 16346111 | 104139713 | 107971312 | 1598 | 31857 | 31321 | NORTH WARREL CMPSR STA | [7 empty] | 486210 | -97.9168 | 35.0965 |  |  | 350 |  |  |  | 73018
40051 |  | Oklahoma | Grady | 16346111 | 104139813 | 107970912 | 1598 | 31858 | 31322 | NORTH WARREL CMPSR STA | [7 empty] | 486210 | -97.917 | 35.0964 |  |  | 400 |  |  |  | 73018
40051 |  | Oklahoma | Grady | 16346511 | 104142713 | 107974412 | 1607 | 4938 | 4938 | SOUTH WARREL CMPSR STA | [7 empty] | 486210 | -97.9687 | 34.9853 |  |  | 360 |  |  |  | 73018
40051 |  | Oklahoma | Grady | 16346511 | 104142813 | 107974512 | 1607 | 4939 | 4939 | SOUTH WARREL CMPSR STA | [7 empty] | 486210 | -97.9684 | 34.9854 |  |  | 350 |  |  |  | 73018
40051 |  | Oklahoma | Grady | 16346511 | 104142913 | 107974612 | 1607 | 17430 | 17112 | SOUTH WARREL CMPSR STA | [7 empty] | 486210 | -97.968 | 34.9857 |  |  | 400 |  |  |  | 73018
40051 |  | Oklahoma | Grady | 16346511 | 104143013 | 107974812 | 1607 | 35541 | 35390 | SOUTH WARREL CMPSR STA | 0.054 | 0 | 10 | 0.5 | 600 | 6.7 | 5.2 | 486210 | -97.9687 | 34.9853 | 0.2 |  | 180 |  |  |  | 73018
40051 |  | Oklahoma | Grady | 16350111 | 104176913 | 108009512 | 2165 | 18803 | 18630 | RUBY LEE | [7 empty] | 211111 | -97.9303 | 34.8694 |  |  | 400 |  |  |  | 73082
40051 |  | Oklahoma | Grady | 16350111 | 104177013 | 108009712 | 2165 | 18804 | 18631 | RUBY LEE | [7 empty] | 211111 | -97.9308 | 34.8695 |  |  | 390 |  |  |  | 73082
40051 |  | Oklahoma | Grady | 16350111 | 104177313 | 108009912 | 2165 | 39144 | 38869 | RUBY LEE | [7 empty] | 211111 | -97.9308 | 34.8695 |  |  | 390 |  |  |  | 73082
40051 |  | Oklahoma | Grady | 16351111 | 104187613 | 108020412 | 2305 | 39704 | 39707 | NORTH CHICKASHA CMPSR STA | 0.05 |  | 15 | 1 | 700 | 1.7 | 2.1 | 486210 | -97.8384 | 35.1091 | 0.75 |  | 180 |  |  |  | 73018
40051 |  | Oklahoma | Grady | 16351111 | 104187713 | 108020812 | 2305 | 39705 | 39708 | NORTH CHICKASHA CMPSR STA |  |  | 15 | 1 | 200 | 1.7 | 2.1 | 486210 | -97.8384 | 35.1091 |  |  | 690 |  |  |  | 73018 | 110
40051 |  | Oklahoma | Grady | 16351111 | 104187813 | 108020612 | 2305 | 39706 | 39709 | NORTH CHICKASHA CMPSR STA | [7 empty] | 486210 | -97.8384 | 35.1091 |  |  | 400 |  |  |  | 73018
40051 |  | Oklahoma | Grady | 16351111 | 104187913 | 108020312 | 2305 | 39707 | 39710 | NORTH CHICKASHA CMPSR STA | [7 empty] | 486210 | -97.8384 | 35.1091 |  |  | 400 |  |  |  | 73018
40051 |  | Oklahoma | Grady | 16351111 | 104188013 | 108020912 | 2305 | 39708 | 39711 | NORTH CHICKASHA CMPSR STA | [7 empty] | 486210 | -97.8384 | 35.1091 |  |  | 350 |  |  |  | 73018
40051 |  | Oklahoma | Grady | 16353611 | 104211113 | 108044212 | 3569 | 16353 | 16763 | MINCO GAS PLT | [7 empty] | 211112 | -97.8694 | 35.2763 |  |  | 390 |  |  |  | 73089
40051 |  | Oklahoma | Grady | 16353611 | 104211213 | 108044312 | 3569 | 16354 | 16764 | MINCO GAS PLT | [7 empty] | 211112 | -97.8694 | 35.2763 |  |  | 350 |  |  |  | 73089
40051 |  | Oklahoma | Grady | 16353611 | 104211313 | 108044612 | 3569 | 36414 | 36079 | MINCO GAS PLT | [7 empty] | 211112 | -97.8694 | 35.2763 |  |  | 400 |  |  |  | 73089
40051 |  | Oklahoma | Grady | 16353611 | 104211413 | 108044812 | 3569 | 36415 | 36080 | MINCO GAS PLT | [7 empty] | 211112 | -97.8694 | 35.2763 |  |  | 400 |  |  |  | 73089
40051 |  | Oklahoma | Grady | 16353611 | 104211513 | 108044412 | 3569 | 36420 | 36085 | MINCO GAS PLT | 0.132 | 0.001 | 18 | 1 | 400 | 2.3 | 2.9 | 211112 | -97.8694 | 35.2763 | 0.31 |  | 180 |  |  |  | 73089
40051 |  | Oklahoma | Grady | 16353611 | 104211613 | 108044912 | 3569 | 36423 | 36088 | MINCO GAS PLT | 0.225 | 0.001 | 22 | 1 | 450 | 3.4 | 4.4 | 211112 | -97.8694 | 35.2763 | 0.53 |  | 180 |  |  |  | 73089
40051 |  | Oklahoma | Grady | 16353611 | 104211713 | 108044712 | 3569 | 36425 | 36091 | MINCO GAS PLT | [7 empty] | 211112 | -97.8694 | 35.2763 |  |  | 690 |  |  |  | 73089 | 132
40051 |  | Oklahoma | Grady | 16353911 | 104213013 | 108046512 | 3646 | 18420 | 18150 | NORGE CMPSR STA | 0.045 |  | 18 | 1 | 375 | 5 | 6 | 486210 | -98.0689 | 34.9164 | 0.2 |  | 180 |  |  |  | 73017
40051 |  | Oklahoma | Grady | 16353911 | 104213013 | 108046612 | 3646 | 18420 | 18151 | NORGE CMPSR STA | 0.045 |  | 18 | 0.2 | 210 | 3.3 | 106 | 486210 | -98.0689 | 34.9164 | 0.2 |  | 180 |  |  |  | 73017
40051 |  | Oklahoma | Grady | 16353911 | 104213213 | 108046312 | 3646 | 33273 | 33168 | NORGE CMPSR STA | [7 empty] | 486210 | -98.0689 | 34.9164 |  |  | 350 |  |  |  | 73017
40051 |  | Oklahoma | Grady | 16354811 | 104223213 | 108056612 | 4006 | 15543 | 15582 | DUTTON CMPSR STA | [7 empty] | 211111 | -98.0703 | 35.1901 |  |  | 400 |  |  |  | 73023
40051 |  | Oklahoma | Grady | 16354811 | 104223313 | 108056512 | 4006 | 15544 | 15583 | DUTTON CMPSR STA | [7 empty] | 211111 | -98.0703 | 35.1895 |  |  | 350 |  |  |  | 73023
40051 |  | Oklahoma | Grady | 16355211 | 104225813 | 108059212 | 4263 | 17213 | 282 | NORTH KNOX | [7 empty] | 211111 | -97.7575 | 34.7463 |  |  | 400 |  |  |  | 73055
40051 |  | Oklahoma | Grady | 16355211 | 104225913 | 108058912 | 4263 | 17214 | 283 | NORTH KNOX | [7 empty] | 211111 | -97.7575 | 34.7463 |  |  | 400 |  |  |  | 73055
40051 |  | Oklahoma | Grady | 16355211 | 104226013 | 108059012 | 4263 | 17215 | 284 | NORTH KNOX | [7 empty] | 211111 | -97.7583 | 34.746 |  |  | 390 |  |  |  | 73055
40051 |  | Oklahoma | Grady | 16355211 | 104226313 | 108059312 | 4263 | 39139 | 38865 | NORTH KNOX | [7 empty] | 211111 | -97.7583 | 34.746 |  |  | 390 |  |  |  | 73055
40051 |  | Oklahoma | Grady | 16355311 | 104226513 | 108060012 | 4346 | 17117 | 88 | FULLWOOD CMPSR STA | [7 empty] | 211111 | -97.8307 | 34.8097 |  |  | 400 |  |  |  | 73082
40051 |  | Oklahoma | Grady | 16355311 | 104226613 | 108059712 | 4346 | 17118 | 95 | FULLWOOD CMPSR STA | [7 empty] | 211111 | -97.8306 | 34.8097 |  |  | 400 |  |  |  | 73082
40051 |  | Oklahoma | Grady | 16355311 | 104226713 | 108059912 | 4346 | 17119 | 102 | FULLWOOD CMPSR STA | [7 empty] | 211111 | -97.8307 | 34.8098 |  |  | 390 |  |  |  | 73082
40051 |  | Oklahoma | Grady | 16355311 | 104227113 | 108060212 | 4346 | 39129 | 38857 | FULLWOOD CMPSR STA | [7 empty] | 211111 | -97.8307 | 34.8098 |  |  | 390 |  |  |  | 73082
40051 |  | Oklahoma | Grady | 16355911 | 104234713 | 108068612 | 4504 | 18332 | 18017 | TWIN HOLLY BOOSTER STA | 0 | 0 | 20 | 0.2 | 212 | 1.7 | 53 | 211111 | -98.0384 | 34.9081 |  |  | 360 |  |  |  | 73067 | 132
40051 |  | Oklahoma | Grady | 16355911 | 104234713 | 108068712 | 4504 | 18332 | 18018 | TWIN HOLLY BOOSTER STA | 0 | 0 | 20 | 0.1 | 212 | 1.7 | 212.1 | 211111 | -98.0384 | 34.9081 |  |  | 360 |  |  |  | 73067 | 132
40051 |  | Oklahoma | Grady | 16355911 | 104234813 | 108068112 | 4504 | 18333 | 18019 | TWIN HOLLY BOOSTER STA | [7 empty] | 211111 | -98.038 | 34.9081 |  |  | 350 |  |  |  | 73067
40051 |  | Oklahoma | Grady | 16355911 | 104234913 | 108068412 | 4504 | 19620 | 31084 | TWIN HOLLY BOOSTER STA | [7 empty] | 211111 | -98.038 | 34.9081 |  |  | 400 |  |  |  | 73067
40051 |  | Oklahoma | Grady | 16355911 | 104235113 | 108068212 | 4504 | 33829 | 33528 | TWIN HOLLY BOOSTER STA | 0.329 | 0.002 | 15 | 0.7 | 500 | 1.7 | 4.3 | 211111 | -98.038 | 34.9081 | 0.75 |  | 180 |  |  |  | 73067
40051 |  | Oklahoma | Grady | 16355911 | 104235213 | 108068512 | 4504 | 36553 | 36181 | TWIN HOLLY BOOSTER STA | [7 empty] | 211111 | -98.038 | 34.9081 |  |  | 400 |  |  |  | 73067
40051 |  | Oklahoma | Grady | 16356111 | 104236213 | 108069912 | 4563 | 15551 | 15590 | GRADY YARD CMPSR STA | 0 | 0 | [5 empty] | 211111 | -98.012 | 34.8712 |  |  | 360 |  |  |  | 73067
40051 |  | Oklahoma | Grady | 16356111 | 104236313 | 108070212 | 4563 | 15552 | 15591 | GRADY YARD CMPSR STA | [7 empty] | 211111 | -98.0121 | 34.8713 |  |  | 400 |  |  |  | 73067
40051 |  | Oklahoma | Grady | 16356111 | 104236413 | 108069712 | 4563 | 15553 | 15592 | GRADY YARD CMPSR STA | [7 empty] | 211111 | -98.0118 | 34.8709 |  |  | 350 |  |  |  | 73067
40051 |  | Oklahoma | Grady | 16356111 | 104236513 | 108069812 | 4563 | 17808 | 17471 | GRADY YARD CMPSR STA | [7 empty] | 211111 | -98.0118 | 34.8709 |  |  | 400 |  |  |  | 73067
40051 |  | Oklahoma | Grady | 16356111 | 104236713 | 108070312 | 4563 | 33901 | 33589 | GRADY YARD CMPSR STA | 0.11 | 0.001 | [5 empty] | 211111 | -98.0118 | 34.8709 | 0.25 |  | 180 |  |  |  | 73067
40051 |  | Oklahoma | Grady | 16357011 | 104242813 | 108076512 | 4837 | 50348 | 50143 | NW CHICKASHA DEHY STA |  |  | 15 | 1 | 200 | 0.3 |  | 211111 | -97.9751 | 35.1164 |  |  | 690 |  |  |  | 73018
40051 |  | Oklahoma | Grady | 16357011 | 104242913 | 108076212 | 4837 | 50349 | 50144 | NW CHICKASHA DEHY STA | 0.04 |  | 15 | 1 | 700 | 0.3 |  | 211111 | -97.9751 | 35.1164 | 0.5 |  | 180 |  |  |  | 73018
40051 |  | Oklahoma | Grady | 16357011 | 104243013 | 108076312 | 4837 | 50350 | 50145 | NW CHICKASHA DEHY STA | [7 empty] | 211111 | -97.9751 | 35.1164 |  |  | 400 |  |  |  | 73018
40051 |  | Oklahoma | Grady | 16357011 | 104243113 | 108076412 | 4837 | 50352 | 50147 | NW CHICKASHA DEHY STA | [7 empty] | 211111 | -97.9751 | 35.1164 |  |  | 350 |  |  |  | 73018
40051 |  | Oklahoma | Grady | 16358011 | 104251413 | 108085612 | 5029 | 22298 | 22766 | AMBER GAS PLT | 0.04 | [6 empty] | 211112 | -97.7977 | 35.1629 | 0.1 |  | 180 |  |  |  | 73004
40051 |  | Oklahoma | Grady | 16358011 | 104251513 | 108085212 | 5029 | 22299 | 22767 | AMBER GAS PLT |  |  | 8 | 0.5 | 235 | 4.7 | 24 | 211112 | -97.7977 | 35.1629 |  |  | 360 |  |  |  | 73004 | 131
40051 |  | Oklahoma | Grady | 16358011 | 104251613 | 108085412 | 5029 | 22300 | 22768 | AMBER GAS PLT | [7 empty] | 211112 | -97.7977 | 35.1629 |  |  | 400 |  |  |  | 73004
40051 |  | Oklahoma | Grady | 16358011 | 104251713 | 108085312 | 5029 | 36518 | 36160 | AMBER GAS PLT | [7 empty] | 211112 | -97.7977 | 35.1629 |  |  | 350 |  |  |  | 73004
40051 |  | Oklahoma | Grady | 16358011 | 104251913 | 108085912 | 5029 | 41811 | 41641 | AMBER GAS PLT | 0.462 | 0.002 | 8 | 0.5 | 225 | 2.9 | 14.8 | 211112 | -97.7984 | 35.1627 | 1.19 |  | 180 |  |  |  | 73004
40051 |  | Oklahoma | Grady | 16360111 | 104270013 | 108104312 | 5539 | 20693 | 20921 | RUSH CREEK CMPSR STA | 0.089 | [6 empty] | 211111 | -97.6787 | 34.7888 | 0.25 |  | 180 |  |  |  | 73052 | 54
40051 |  | Oklahoma | Grady | 16360111 | 104270113 | 108104412 | 5539 | 20695 | 20923 | RUSH CREEK CMPSR STA | [7 empty] | 211111 | -97.6787 | 34.7888 |  |  | 400 |  |  |  | 73052
40051 |  | Oklahoma | Grady | 16360111 | 104270213 | 108104512 | 5539 | 20696 | 20924 | RUSH CREEK CMPSR STA | [7 empty] | 211111 | -97.6787 | 34.7888 |  |  | 400 |  |  |  | 73052
40051 |  | Oklahoma | Grady | 16360111 | 104270413 | 108104712 | 5539 | 20698 | 20926 | RUSH CREEK CMPSR STA | [7 empty] | 211111 | -97.6787 | 34.7888 |  |  | 350 |  |  |  | 73052
40051 |  | Oklahoma | Grady | 16360111 | 104270513 | 108105012 | 5539 | 41198 | 41077 | RUSH CREEK CMPSR STA | [7 empty] | 211111 | -97.6787 | 34.7888 |  |  | 360 |  |  |  | 73052 | 132
40051 |  | Oklahoma | Grady | 16360111 | 104270613 | 108104912 | 5539 | 41434 | 41301 | RUSH CREEK CMPSR STA | [7 empty] | 211111 | -97.6787 | 34.7888 |  |  | 350 |  |  |  | 73052
40051 |  | Oklahoma | Grady | 16363611 | 104308513 | 108143112 | 6066 | 34204 | 33823 | BRIDGE CREEK FACLTY | [7 empty] | 211112 | -97.6931 | 35.2533 |  |  | 400 |  |  |  | 73065
40051 |  | Oklahoma | Grady | 16363611 | 104308713 | 108142912 | 6066 | 34206 | 33825 | BRIDGE CREEK FACLTY | 0.051 | 0 | 12 | 0.5 | 400 | 2.5 | 12.7 | 211112 | -97.6929 | 35.2527 | 0.13 |  | 180 |  |  |  | 73065
40051 |  | Oklahoma | Grady | 16363611 | 104308813 | 108142712 | 6066 | 34207 | 33826 | BRIDGE CREEK FACLTY |  |  | 8 | 0.5 | 250 | 0.8 | 4 | 211112 | -97.6929 | 35.2527 |  |  | 360 |  |  |  | 73065
40051 |  | Oklahoma | Grady | 16363611 | 104308913 | 108142812 | 6066 | 34208 | 33827 | BRIDGE CREEK FACLTY | [7 empty] | 211112 | -97.693 | 35.253 |  |  | 350 |  |  |  | 73065
40051 |  | Oklahoma | Grady | 16368911 | 104363913 | 108199912 | 6638 | 44797 | 44707 | AMBER BOOSTER STA | [7 empty] | 211111 | -97.828 | 35.179 |  |  | 400 |  |  |  | 73004
40051 |  | Oklahoma | Grady | 16368911 | 104364013 | 108199512 | 6638 | 44817 | 44726 | AMBER BOOSTER STA | [7 empty] | 211111 | -97.828 | 35.179 |  |  | 400 |  |  |  | 73004
40051 |  | Oklahoma | Grady | 16368911 | 104364113 | 108199612 | 6638 | 44821 | 44729 | AMBER BOOSTER STA | [7 empty] | 211111 | -97.828 | 35.179 |  |  | 400 |  |  |  | 73004
40051 |  | Oklahoma | Grady | 16368911 | 104364313 | 108199812 | 6638 | 44823 | 44731 | AMBER BOOSTER STA | [7 empty] | 211111 | -97.828 | 35.179 |  |  | 350 |  |  |  | 73004
40051 |  | Oklahoma | Grady | 16375411 | 104424313 | 108261112 | 7580 | 51480 | 51086 | MACALLA CMPSR STA | [7 empty] | 211111 | -97.8072 | 35.089 |  |  | 400 |  |  |  | 73004
40051 |  | Oklahoma | Grady | 16375411 | 104424513 | 108260912 | 7580 | 51485 | 51090 | MACALLA CMPSR STA | [7 empty] | 211111 | -97.8072 | 35.089 |  |  | 350 |  |  |  | 73004
40051 |  | Oklahoma | Grady | 16375811 | 104428213 | 108265112 | 7631 | 50171 | 49980 | GRADY CMPSR STA | 0.26 | 0.002 | 15 | 1 | 700 | 2.3 |  | 211111 | -97.904 | 35.012 | 0.63 |  | 180 |  |  |  | 73018
40051 |  | Oklahoma | Grady | 16375811 | 104428313 | 108265212 | 7631 | 50172 | 49981 | GRADY CMPSR STA |  |  | 15 | 1 | 110 | 1.7 |  | 211111 | -97.904 | 35.012 |  |  | 690 |  |  |  | 73018 | 110
40051 |  | Oklahoma | Grady | 16375811 | 104428413 | 108265312 | 7631 | 50173 | 49982 | GRADY CMPSR STA |  |  | 20 | 0.4 | 70 | 0 |  | 211111 | -97.904 | 35.012 |  |  | 400 |  |  |  | 73018
40051 |  | Oklahoma | Grady | 16375811 | 104428513 | 108265612 | 7631 | 50175 | 49984 | GRADY CMPSR STA |  |  | 20 | 0.4 | 70 | 0 |  | 211111 | -97.904 | 35.012 |  |  | 400 |  |  |  | 73018
40051 |  | Oklahoma | Grady | 16375811 | 104428613 | 108265412 | 7631 | 50176 | 49985 | GRADY CMPSR STA | [7 empty] | 211111 | -97.904 | 35.012 |  |  | 350 |  |  |  | 73018
40051 |  | Oklahoma | Grady | 16380711 | 104123613 | 107953412 | 1499 | 4391 | 4391 | BRADLEY STA | [7 empty] | 211111 | -97.694 | 34.8548 |  |  | 350 |  |  |  | 73011
40051 |  | Oklahoma | Grady | 16380711 | 104123713 | 107953112 | 1499 | 4392 | 4392 | BRADLEY STA | [7 empty] | 211111 | -97.695 | 34.8546 |  |  | 400 |  |  |  | 73011
40051 |  | Oklahoma | Grady | 16380711 | 104123813 | 107953012 | 1499 | 4393 | 4393 | BRADLEY STA | [7 empty] | 211111 | -97.695 | 34.8546 |  |  | 400 |  |  |  | 73011
40051 |  | Oklahoma | Grady | 16380711 | 104124013 | 107953512 | 1499 | 46425 | 46284 | BRADLEY STA | [7 empty] | 211111 | -97.694 | 34.8548 |  |  | 390 |  |  |  | 73011
40051 |  | Oklahoma | Grady | 16381511 | 104299713 | 108134512 | 5974 | 31664 | 31034 | BATTERY NO 6 NORGE MARCHAND UNIT | [7 empty] | 211111 | -98.0242 | 35.0275 |  |  | 400 |  |  |  | 73018 | 110
40051 |  | Oklahoma | Grady | 16381511 | 104299813 | 108134112 | 5974 | 31665 | 31035 | BATTERY NO 6 NORGE MARCHAND UNIT | [7 empty] | 211111 | -98.0242 | 35.0275 |  |  | 400 |  |  |  | 73018 | 110
40051 |  | Oklahoma | Grady | 16381511 | 104299913 | 108134012 | 5974 | 31666 | 31036 | BATTERY NO 6 NORGE MARCHAND UNIT | [7 empty] | 211111 | -98.0242 | 35.0275 |  |  | 400 |  |  |  | 73018 | 110
40051 |  | Oklahoma | Grady | 16381511 | 104300013 | 108134612 | 5974 | 31667 | 31037 | BATTERY NO 6 NORGE MARCHAND UNIT | [7 empty] | 211111 | -98.0242 | 35.0275 |  |  | 400 |  |  |  | 73018 | 110
40051 |  | Oklahoma | Grady | 16381511 | 104300113 | 108134312 | 5974 | 31668 | 31038 | BATTERY NO 6 NORGE MARCHAND UNIT | 0.22 | 0.001 | 15 | 0.21 | 185 | 0.1 | 4.1 | 211111 | -98.0242 | 35.0275 | 0.5 |  | 180 |  |  |  | 73018
40051 |  | Oklahoma | Grady | 16381511 | 104300213 | 108134412 | 5974 | 31669 | 31039 | BATTERY NO 6 NORGE MARCHAND UNIT | [7 empty] | 211111 | -98.0242 | 35.0275 |  |  | 350 |  |  |  | 73018
40051 |  | Oklahoma | Grady | 16381511 | 104300313 | 108134212 | 5974 | 33238 | 33144 | BATTERY NO 6 NORGE MARCHAND UNIT | 0.22 | 0.001 | 15 | 0.21 | 185 | 0.1 | 4.1 | 211111 | -98.0242 | 35.0275 | 0.5 |  | 180 |  |  |  | 73018
40051 |  | Oklahoma | Grady | 16381611 | 104298813 | 108133112 | 5972 | 31681 | 31051 | BATTERY NO 3 NORGE MARCHAND UNIT |  |  | 22 | 0.17 | 70 | 0 |  | 211111 | -98.0178 | 35.0689 |  |  | 400 |  |  |  | 73018
40051 |  | Oklahoma | Grady | 16381611 | 104298913 | 108133412 | 5972 | 31682 | 31052 | BATTERY NO 3 NORGE MARCHAND UNIT |  |  | 22 | 0.17 | 70 | 0 |  | 211111 | -98.0178 | 35.0689 |  |  | 400 |  |  |  | 73018
40051 |  | Oklahoma | Grady | 16381611 | 104299013 | 108133912 | 5972 | 31683 | 31053 | BATTERY NO 3 NORGE MARCHAND UNIT | [7 empty] | 211111 | -98.0178 | 35.0689 |  |  | 400 |  |  |  | 73018 | 110
40051 |  | Oklahoma | Grady | 16381611 | 104299113 | 108133312 | 5972 | 31684 | 31054 | BATTERY NO 3 NORGE MARCHAND UNIT | [7 empty] | 211111 | -98.0178 | 35.0689 |  |  | 400 |  |  |  | 73018 | 110
40051 |  | Oklahoma | Grady | 16381611 | 104299213 | 108133512 | 5972 | 31685 | 31055 | BATTERY NO 3 NORGE MARCHAND UNIT | [7 empty] | 211111 | -98.0178 | 35.0689 |  |  | 400 |  |  |  | 73018 | 110
40051 |  | Oklahoma | Grady | 16381611 | 104299313 | 108133612 | 5972 | 31686 | 31056 | BATTERY NO 3 NORGE MARCHAND UNIT | [7 empty] | 211111 | -98.0178 | 35.0689 |  |  | 400 |  |  |  | 73018 | 110
40051 |  | Oklahoma | Grady | 16381611 | 104299413 | 108133712 | 5972 | 31687 | 31057 | BATTERY NO 3 NORGE MARCHAND UNIT | [7 empty] | 211111 | -98.0178 | 35.0689 |  |  | 400 |  |  |  | 73018 | 110
40051 |  | Oklahoma | Grady | 16381611 | 104299513 | 108133212 | 5972 | 31688 | 31058 | BATTERY NO 3 NORGE MARCHAND UNIT | 0.22 | 0.001 | 15 | 0.21 | 185 | 0.1 | 4.1 | 211111 | -98.0178 | 35.0689 | 0.5 |  | 180 |  |  |  | 73018
40051 |  | Oklahoma | Grady | 16381611 | 104299613 | 108133812 | 5972 | 31689 | 31059 | BATTERY NO 3 NORGE MARCHAND UNIT | [7 empty] | 211111 | -98.0178 | 35.0689 |  |  | 350 |  |  |  | 73018
40051 |  | Oklahoma | Grady | 16381711 | 104300413 | 108134712 | 5975 | 31670 | 31040 | BATTERY NO 2 NORGE MARCHAND UNIT | [7 empty] | 211111 | -98.009 | 35.0924 |  |  | 400 |  |  |  | 73018 | 110
40051 |  | Oklahoma | Grady | 16381711 | 104300513 | 108134812 | 5975 | 31671 | 31041 | BATTERY NO 2 NORGE MARCHAND UNIT | [7 empty] | 211111 | -98.009 | 35.0924 |  |  | 400 |  |  |  | 73018 | 110
40051 |  | Oklahoma | Grady | 16381711 | 104300613 | 108134912 | 5975 | 31672 | 31042 | BATTERY NO 2 NORGE MARCHAND UNIT | [7 empty] | 211111 | -98.009 | 35.0924 |  |  | 400 |  |  |  | 73018 | 110
40051 |  | Oklahoma | Grady | 16381711 | 104300713 | 108135012 | 5975 | 31673 | 31043 | BATTERY NO 2 NORGE MARCHAND UNIT | [7 empty] | 211111 | -98.009 | 35.0924 |  |  | 400 |  |  |  | 73018 | 110
40051 |  | Oklahoma | Grady | 16381711 | 104300813 | 108135112 | 5975 | 31674 | 31044 | BATTERY NO 2 NORGE MARCHAND UNIT | [7 empty] | 211111 | -98.009 | 35.0924 |  |  | 400 |  |  |  | 73018 | 110
40051 |  | Oklahoma | Grady | 16381711 | 104300913 | 108135212 | 5975 | 31675 | 31045 | BATTERY NO 2 NORGE MARCHAND UNIT | [7 empty] | 211111 | -98.009 | 35.0924 |  |  | 400 |  |  |  | 73018 | 110
40051 |  | Oklahoma | Grady | 16381711 | 104301013 | 108135312 | 5975 | 31676 | 31046 | BATTERY NO 2 NORGE MARCHAND UNIT | 0.22 | 0.001 | 15 | 0.2 | 185 | 0.1 | 4.1 | 211111 | -98.009 | 35.0924 | 0.5 |  | 180 |  |  |  | 73018
40051 |  | Oklahoma | Grady | 16381711 | 104301113 | 108135412 | 5975 | 31677 | 31047 | BATTERY NO 2 NORGE MARCHAND UNIT | [7 empty] | 211111 | -98.009 | 35.0924 |  |  | 350 |  |  |  | 73018
40051 |  | Oklahoma | Grady | 16381811 | 104237013 | 108070512 | 4625 | 22303 | 22772 | BASSETT CMPSR STA | [7 empty] | 486210 | -97.8113 | 35.184 |  |  | 400 |  |  |  | 73004
40051 |  | Oklahoma | Grady | 16381811 | 104237313 | 108070712 | 4625 | 22307 | 22775 | BASSETT CMPSR STA | [7 empty] | 486210 | -97.8113 | 35.184 |  |  | 350 |  |  |  | 73004
40051 |  | Oklahoma | Grady | 16385711 | 104291413 | 108125612 | 5907 | 44960 | 44846 | MELFORD CMPSR STA | [7 empty] | 486210 | -98.085 | 34.921 |  |  | 400 |  |  |  | 73017
40051 |  | Oklahoma | Grady | 16385711 | 104291513 | 108125712 | 5907 | 44962 | 44848 | MELFORD CMPSR STA | [7 empty] | 486210 | -98.085 | 34.921 |  |  | 350 |  |  |  | 73017
40051 |  | Oklahoma | Grady | 16386011 | 104282613 | 108116812 | 5770 | 33472 | 33296 | NORGE BOOSTER STA | 0.21 |  | 15 | 0.33 | 200 | 3.8 | 44 | 211111 | -98.0387 | 35.0294 | 0.5 |  | 180 |  |  |  | 73018 | 132&99
40051 |  | Oklahoma | Grady | 16386011 | 104282713 | 108116912 | 5770 | 33473 | 33297 | NORGE BOOSTER STA | 0.43 | 0.003 | 15 | 0.5 | 500 | 7.5 | 38.4 | 211111 | -98.0387 | 35.0294 | 1 |  | 180 |  |  |  | 73018
40051 |  | Oklahoma | Grady | 16386011 | 104282813 | 108117012 | 5770 | 33475 | 33298 | NORGE BOOSTER STA | 0.43 | 0.003 | 15 | 0.5 | 500 | 7.5 | 38.4 | 211111 | -98.0387 | 35.0294 | 1 |  | 180 |  |  |  | 73018
40051 |  | Oklahoma | Grady | 16386011 | 104283113 | 108117612 | 5770 | 33853 | 33549 | NORGE BOOSTER STA | [7 empty] | 211111 | -98.0387 | 35.0294 |  |  | 350 |  |  |  | 73018
40051 |  | Oklahoma | Grady | 16386011 | 104283313 | 108117412 | 5770 | 33859 | 33554 | NORGE BOOSTER STA | [7 empty] | 211111 | -98.0387 | 35.0294 |  |  | 400 |  |  |  | 73018 | 110
40051 |  | Oklahoma | Grady | 16386011 | 104283413 | 108117312 | 5770 | 33862 | 33556 | NORGE BOOSTER STA | [7 empty] | 211111 | -98.0387 | 35.0294 |  |  | 400 |  |  |  | 73018 | 110
40051 |  | Oklahoma | Grady | 16386011 | 104283513 | 108117212 | 5770 | 33865 | 33560 | NORGE BOOSTER STA | [7 empty] | 211111 | -98.0387 | 35.0294 |  |  | 400 |  |  |  | 73018 | 110
40051 |  | Oklahoma | Grady | 16386011 | 104283613 | 108117112 | 5770 | 33866 | 33561 | NORGE BOOSTER STA | [7 empty] | 211111 | -98.0387 | 35.0294 |  |  | 390 |  |  |  | 73018
40051 |  | Oklahoma | Grady | 16386411 | 104210513 | 108043512 | 3567 | 16579 | 16644 | NORTH BRADLEY CMPSR STA | 0 | [6 empty] | 211111 | -97.7254 | 34.8785 |  |  | 360 |  |  |  | 73052 | 132
40051 |  | Oklahoma | Grady | 16386411 | 104210613 | 108043612 | 3567 | 16580 | 16645 | NORTH BRADLEY CMPSR STA | [7 empty] | 211111 | -97.7254 | 34.8785 |  |  | 400 |  |  |  | 73052
40051 |  | Oklahoma | Grady | 16386411 | 104210713 | 108043712 | 3567 | 16581 | 16646 | NORTH BRADLEY CMPSR STA | [7 empty] | 211111 | -97.7254 | 34.8785 |  |  | 350 |  |  |  | 73052
40051 |  | Oklahoma | Grady | 16386411 | 104210813 | 108043912 | 3567 | 18291 | 33582 | NORTH BRADLEY CMPSR STA | 0.153 | 0.001 | 15 | 0.7 | 500 | 1.7 | 4.3 | 211111 | -97.7254 | 34.8785 | 0.35 |  | 180 |  |  |  | 73052
40051 |  | Oklahoma | Grady | 16386411 | 104211013 | 108043812 | 3567 | 41374 | 41252 | NORTH BRADLEY CMPSR STA | [7 empty] | 211111 | -97.7254 | 34.8786 |  |  | 350 |  |  |  | 73052
40051 |  | Oklahoma | Grady | 16399611 | 104061313 | 107890912 | 1039 | 3399 | 3399 | SOUTH CHITWOOD CMPSR STA | 0 | [6 empty] | 211111 | -97.7944 | 34.7993 |  |  | 360 |  |  |  | 73002 | 132&87
40051 |  | Oklahoma | Grady | 16399611 | 104061413 | 107890812 | 1039 | 3400 | 3400 | SOUTH CHITWOOD CMPSR STA | [7 empty] | 211111 | -97.7953 | 34.7993 |  |  | 350 |  |  |  | 73002
40051 |  | Oklahoma | Grady | 16399611 | 104061513 | 107891212 | 1039 | 15541 | 15580 | SOUTH CHITWOOD CMPSR STA | [7 empty] | 211111 | -97.7953 | 34.7993 |  |  | 400 |  |  |  | 73002
40051 |  | Oklahoma | Grady | 16399611 | 104061713 | 107891512 | 1039 | 33861 | 33557 | SOUTH CHITWOOD CMPSR STA | 0.131 | [6 empty] | 211111 | -97.7953 | 34.7993 | 0.3 |  | 180 |  |  |  | 73002
40051 |  | Oklahoma | Grady | 16399611 | 104061913 | 107891412 | 1039 | 41460 | 41325 | SOUTH CHITWOOD CMPSR STA | [7 empty] | 211111 | -97.7958 | 34.7979 |  |  | 350 |  |  |  | 73002
40051 |  | Oklahoma | Grady | 16487311 | 105480713 | 109072512 | 2651 | 13875 | 13893 | VERDEN CRUDE OIL STA | [7 empty] | 486110 | -98.0394 | 35.2041 |  |  | 400 |  |  |  | 73079
40051 |  | Oklahoma | Grady | 16487311 | 105480813 | 109007912 | 2651 | 13877 | 13895 | VERDEN CRUDE OIL STA | [7 empty] | 486110 | -98.0387 | 35.2041 |  |  | 400 |  |  |  | 73079
40051 |  | Oklahoma | Grady | 3952011 | 34853313 | 33159312 | 1130 | 3744 | 3744 | AMBER JUNCTION CMPSR STA |  |  |  |  | 95 | 7.5 | 1.3 | 486210 | -97.9225 | 35.1567 |  |  | 400 |  |  |  | 73004 |  | R63-0026
40051 |  | Oklahoma | Grady | 3952011 | 34853713 | 33159412 | 1130 | 3746 | 3746 | AMBER JUNCTION CMPSR STA |  |  |  |  | 633 | 181.5 | 45.4 | 486210 | -97.9224 | 35.157 |  |  | 350 |  |  |  | 73004 |  | R63-0026
40051 |  | Oklahoma | Grady | 3952011 | 98416513 | 95734512 | 1130 | 3745 | 3745 | AMBER JUNCTION CMPSR STA | [7 empty] | 486210 | -97.9224 | 35.1567 |  |  | 400 |  |  |  | 73004
40051 |  | Oklahoma | Grady | 7433911 | 7954813 | 7852612 | 1021 | 16937 | 54 | CHITWOOD GAS PLT |  |  |  |  | 70 | 2.1 | 34.2 | 211112 | -97.8273 | 34.8528 |  |  | 400 |  |  |  | 73002 |  | R63-0036
40051 |  | Oklahoma | Grady | 7433911 | 7955713 | 7852812 | 1021 | 3263 | 3263 | CHITWOOD GAS PLT | 3.723 | 0.022 | 65 | 3.3 | 860 | 85.6 | 10 | 211112 | -97.8267 | 34.8534 | 8.5 |  | 180 |  |  |  | 73002 |  | R63-0040
40051 |  | Oklahoma | Grady | 7433911 | 7955813 | 7853012 | 1021 | 3266 | 3266 | CHITWOOD GAS PLT |  |  |  |  | 70 | 2.6 | 33.2 | 211112 | -97.8273 | 34.8524 |  |  | 280 |  |  |  | 73002 |  | R63-0036
40051 |  | Oklahoma | Grady | 7433911 | 7955913 | 7852412 | 1021 | 3267 | 3267 | CHITWOOD GAS PLT |  |  |  |  | 70 | 0.1 | 1.3 | 211112 | -97.8273 | 34.8524 |  |  | 400 |  |  |  | 73002 |  | R63-0036
40051 |  | Oklahoma | Grady | 7433911 | 7956013 | 7852712 | 1021 | 3268 | 3268 | CHITWOOD GAS PLT |  |  |  |  | 70 | 2.1 | 34.2 | 211112 | -97.8273 | 34.8528 |  |  | 350 |  |  |  | 73002 |  | R63-0036
40051 |  | Oklahoma | Grady | 7433911 | 95143113 | 91941412 | 1021 | 48110 | 47796 | CHITWOOD GAS PLT | 3.066 | 0.018 | [5 empty] | 211112 | -97.8277 | 34.8559 | 7 |  | 180 |  |  |  | 73002
40051 |  | Oklahoma | Grady | 7433911 | 97004313 | 93939012 | 1021 | 51396 | 51020 | CHITWOOD GAS PLT | 0.77 |  | 1 | 1 | 30 | 0 | 1 | 211112 | -97.8277 | 34.8559 |  |  | 610 |  |  |  | 73002
40051 |  | Oklahoma | Grady | 7433911 | 97004413 | 93938912 | 1021 | 51394 | 51018 | CHITWOOD GAS PLT | [7 empty] | 211112 | -97.8277 | 34.8559 |  |  | 400 |  |  |  | 73002
40051 |  | Oklahoma | Grady | 7433911 | 97004513 | 93938812 | 1021 | 51393 | 51017 | CHITWOOD GAS PLT | [7 empty] | 211112 | -97.8277 | 34.8559 |  |  | 400 |  |  |  | 73002
40051 |  | Oklahoma | Grady | 7433911 | 97004613 | 93939212 | 1021 | 51392 | 51015 | CHITWOOD GAS PLT | [7 empty] | 211112 | -97.8277 | 34.8559 |  |  | 400 |  |  |  | 73002
40051 |  | Oklahoma | Grady | 7433911 | 97004713 | 93938612 | 1021 | 51390 | 51014 | CHITWOOD GAS PLT | [7 empty] | 211112 | -97.8277 | 34.8559 |  |  | 400 |  |  |  | 73002
40051 |  | Oklahoma | Grady | 7433911 | 97004813 | 93938712 | 1021 | 51389 | 51013 | CHITWOOD GAS PLT | [7 empty] | 211112 | -97.8277 | 34.8559 |  |  | 400 |  |  |  | 73002
40051 |  | Oklahoma | Grady | 8050411 | 6330113 | 6265012 | 1029 | 15397 | 15436 | HUGHES BOOSTER |  |  |  |  | 70 | 0.1 | 1.3 | 211111 | -97.8534 | 34.8479 |  |  | 400 |  |  |  | 73002 |  | R63-0036
40051 |  | Oklahoma | Grady | 8050411 | 6330313 | 6264712 | 1029 | 3335 | 3335 | HUGHES BOOSTER | 0 |  |  |  | 70 | 0.1 | 18.2 | 211111 | -97.8534 | 34.8507 |  |  | 360 |  |  |  | 73002 | 132 | R63-0040
40051 |  | Oklahoma | Grady | 8050411 | 6330413 | 6265112 | 1029 | 3336 | 3336 | HUGHES BOOSTER |  |  |  |  | 70 | 1.7 | 30.5 | 211111 | -97.8534 | 34.8511 |  |  | 350 |  |  |  | 73002 |  | R63-0036
40051 |  | Oklahoma | Grady | 8050411 | 73448613 | 68024412 | 1029 | 33920 | 33606 | HUGHES BOOSTER | 0.131 | 0.001 | 20 | 1 | 550 | 5.8 | 4.3 | 211111 | -97.8534 | 34.8479 | 0.25 |  | 180 |  |  |  | 73002
40051 |  | Oklahoma | Grady | 8050411 | 73448713 | 68024312 | 1029 | 41342 | 41223 | HUGHES BOOSTER | [7 empty] | 211111 | -97.855 | 34.8534 |  |  | 350 |  |  |  | 73002
40051 |  | Oklahoma | Grady | 8063111 | 105471413 | 108998512 | 1564 | 43909 | 43912 | COX CITY CMPSR STA | 0.16 |  | 15 | 1 | 375 |  | 6 | 486210 | -97.721 | 34.702 | 0.75 |  | 180 |  |  |  | 73002 | 132&21
40051 |  | Oklahoma | Grady | 8063111 | 105471413 | 108998612 | 1564 | 43909 | 43914 | COX CITY CMPSR STA | 0.16 |  | 18 | 0.2 | 210 | 3.3 | 106 | 486210 | -97.721 | 34.702 | 0.75 |  | 180 |  |  |  | 73002 | 132&21
40051 |  | Oklahoma | Grady | 8063111 | 6329213 | 6264312 | 1564 | 4751 | 4751 | COX CITY CMPSR STA |  |  |  |  | 633 | 181.5 | 45.4 | 486210 | -97.7214 | 34.7016 |  |  | 350 |  |  |  | 73002 |  | R63-0026
40051 |  | Oklahoma | Grady | 8063111 | 6329513 | 6264412 | 1564 | 19639 | 19461 | COX CITY CMPSR STA |  |  |  |  | 633 | 181.5 | 45.4 | 486210 | -97.7214 | 34.7016 |  |  | 400 |  |  |  | 73002 | 87 | R63-0026
40051 |  | Oklahoma | Grady | 8063111 | 6329713 | 6264212 | 1564 | 14097 | 14114 | COX CITY CMPSR STA |  |  |  |  | 95 | 7.5 | 1.3 | 486210 | -97.7214 | 34.7016 |  |  | 400 |  |  |  | 73002 |  | R63-0026
40051 |  | Oklahoma | Grady | 8063111 | 6329813 | 6263912 | 1564 | 14096 | 14113 | COX CITY CMPSR STA |  |  |  |  | 95 | 7.5 | 1.3 | 486210 | -97.7214 | 34.7016 |  |  | 400 |  |  |  | 73002 |  | R63-0026
40051 |  | Oklahoma | Grady | 9235911 | 57826213 | 51684312 | 5978 | 31678 | 31048 | PUSH PUMP NORGE MARCHAND UNIT | [7 empty] | 211111 | -98.0367 | 35.0599 | 1 |  | 400 |  |  |  | 73018 | 110
40051 |  | Oklahoma | Grady | 9235911 | 57826313 | 51684412 | 5978 | 31679 | 31049 | PUSH PUMP NORGE MARCHAND UNIT | [7 empty] | 211111 | -98.0367 | 35.0599 | 1 |  | 400 |  |  |  | 73018 | 110
40051 |  | Oklahoma | Grady | 9235911 | 57826413 | 51684512 | 5978 | 31680 | 31050 | PUSH PUMP NORGE MARCHAND UNIT | [7 empty] | 211111 | -98.0367 | 35.0599 | 1 |  | 350 |  |  |  | 73018
40051 |  | Oklahoma | Grady | 9236011 | 57804213 | 51685312 | 5977 | 31697 | 31067 | BATTERY NO 5 NORGE MARCHAND UNIT | [7 empty] | 211111 | -98.0194 | 35.0381 | 1 |  | 400 |  |  |  | 73018 | 110
40051 |  | Oklahoma | Grady | 9236011 | 57804313 | 51685412 | 5977 | 31698 | 31068 | BATTERY NO 5 NORGE MARCHAND UNIT | [7 empty] | 211111 | -98.0194 | 35.0381 | 1 |  | 400 |  |  |  | 73018 | 110
40051 |  | Oklahoma | Grady | 9236011 | 57825513 | 51685512 | 5977 | 31699 | 31069 | BATTERY NO 5 NORGE MARCHAND UNIT | [7 empty] | 211111 | -98.0194 | 35.0381 | 1 |  | 400 |  |  |  | 73018 | 110
40051 |  | Oklahoma | Grady | 9236011 | 57825613 | 51685612 | 5977 | 31700 | 31070 | BATTERY NO 5 NORGE MARCHAND UNIT | [7 empty] | 211111 | -98.0194 | 35.0381 | 1 |  | 400 |  |  |  | 73018 | 110
40051 |  | Oklahoma | Grady | 9236011 | 57825713 | 51685712 | 5977 | 31701 | 31071 | BATTERY NO 5 NORGE MARCHAND UNIT | [7 empty] | 211111 | -98.0194 | 35.0381 | 1 |  | 400 |  |  |  | 73018 | 110
40051 |  | Oklahoma | Grady | 9236011 | 57825813 | 51685812 | 5977 | 31702 | 31072 | BATTERY NO 5 NORGE MARCHAND UNIT | [7 empty] | 211111 | -98.0194 | 35.0381 | 1 |  | 400 |  |  |  | 73018 | 110
40051 |  | Oklahoma | Grady | 9236011 | 57825913 | 51685912 | 5977 | 31703 | 31073 | BATTERY NO 5 NORGE MARCHAND UNIT | 0.22 | 0.001 | 15 | 0.21 | 185 | 0.1 | 4.1 | 211111 | -98.0194 | 35.0381 | 0.5 |  | 180 |  |  |  | 73018 |  | R63-0040
40051 |  | Oklahoma | Grady | 9236011 | 57826013 | 51686012 | 5977 | 31704 | 31074 | BATTERY NO 5 NORGE MARCHAND UNIT | 0.22 | 0.001 | 15 | 0.21 | 185 | 0.1 | 4.1 | 211111 | -98.0194 | 35.0381 | 0.5 |  | 180 |  |  |  | 73018 |  | R63-0040
40051 |  | Oklahoma | Grady | 9236011 | 57826113 | 51686112 | 5977 | 31705 | 31075 | BATTERY NO 5 NORGE MARCHAND UNIT | [7 empty] | 211111 | -98.0194 | 35.0381 | 1 |  | 350 |  |  |  | 73018
40051 |  | Oklahoma | Grady | 9236111 | 57803513 | 51684712 | 5976 | 31690 | 31061 | BATTERY NO 4 NORGE MARCHAND UNIT | [7 empty] | 211111 | -98.0334 | 35.0672 | 1 |  | 400 |  |  |  | 73018 | 110
40051 |  | Oklahoma | Grady | 9236111 | 57803613 | 51684612 | 5976 | 31691 | 31060 | BATTERY NO 4 NORGE MARCHAND UNIT | [7 empty] | 211111 | -98.0334 | 35.0672 | 1 |  | 400 |  |  |  | 73018 | 110
40051 |  | Oklahoma | Grady | 9236111 | 57803713 | 51684812 | 5976 | 31692 | 31062 | BATTERY NO 4 NORGE MARCHAND UNIT | [7 empty] | 211111 | -98.0334 | 35.0672 | 1 |  | 400 |  |  |  | 73018 | 110
40051 |  | Oklahoma | Grady | 9236111 | 57803813 | 51684912 | 5976 | 31693 | 31063 | BATTERY NO 4 NORGE MARCHAND UNIT | [7 empty] | 211111 | -98.0334 | 35.0672 | 1 |  | 400 |  |  |  | 73018 | 110
40051 |  | Oklahoma | Grady | 9236111 | 57803913 | 51685012 | 5976 | 31694 | 31064 | BATTERY NO 4 NORGE MARCHAND UNIT | 0.22 | 0.001 | 15 | 0.21 | 185 | 0.1 | 4.1 | 211111 | -98.0334 | 35.0672 | 0.5 |  | 180 |  |  |  | 73018 |  | R63-0040
40051 |  | Oklahoma | Grady | 9236111 | 57804013 | 51685112 | 5976 | 31695 | 31065 | BATTERY NO 4 NORGE MARCHAND UNIT | 0.22 | 0.001 | 15 | 0.21 | 185 | 0.1 | 4.1 | 211111 | -98.0334 | 35.0672 | 0.5 |  | 180 |  |  |  | 73018 |  | R63-0040
40051 |  | Oklahoma | Grady | 9236111 | 57804113 | 51685212 | 5976 | 31696 | 31066 | BATTERY NO 4 NORGE MARCHAND UNIT | [7 empty] | 211111 | -98.0334 | 35.0672 | 1 |  | 350 |  |  |  | 73018
40051 |  | Oklahoma | Grady | 9236211 | 103899813 | 107735812 | 384 | 33370 | 33221 | CHICKASHA CMPSR STA | [7 empty] | 211111 | -98.0078 | 34.9099 |  | 110 | 390 |  |  |  | 73018
40051 |  | Oklahoma | Grady | 9236211 | 103899913 | 107735612 | 384 | 33906 | 33594 | CHICKASHA CMPSR STA | [7 empty] | 211111 | -98.0078 | 34.9099 |  | 110 | 390 |  |  |  | 73018
40051 |  | Oklahoma | Grady | 9236211 | 57802813 | 52030412 | 384 | 2025 | 2025 | CHICKASHA CMPSR STA | [7 empty] | 211111 | -98.0082 | 34.9101 | 1 | 110 | 400 |  |  |  | 73018 | 110
40051 |  | Oklahoma | Grady | 9236211 | 57802913 | 52030512 | 384 | 2026 | 2026 | CHICKASHA CMPSR STA | [7 empty] | 211111 | -98.0083 | 34.9101 | 1 | 110 | 400 |  |  |  | 73018 | 110
40051 |  | Oklahoma | Grady | 9236211 | 57803013 | 52030612 | 384 | 2027 | 2027 | CHICKASHA CMPSR STA | [7 empty] | 211111 | -98.008 | 34.9095 | 1 | 110 | 390 |  |  |  | 73018
40051 |  | Oklahoma | Grady | 9236211 | 57803313 | 51688012 | 384 | 33369 | 33220 | CHICKASHA CMPSR STA | [7 empty] | 211111 | -98.0078 | 34.9099 | 1 | 110 | 400 |  |  |  | 73018 | 110
40051 |  | Oklahoma | Grady | 9236211 | 57803413 | 51688412 | 384 | 33905 | 33593 | CHICKASHA CMPSR STA | [7 empty] | 211111 | -98.0078 | 34.9099 | 1 | 110 | 390 |  |  |  | 73018 | 110
40053 |  | Oklahoma | Grant | 1067311 | 46933313 | 44515712 | 1711 | 6861 | 6861 | CLYDE CMPSR STA | 0.4 | 0.002 | 10 | 0.5 | 800 | 7.3 | 39.9 | 211111 | -97.8188 | 36.8528 | 0.75 |  | 180 |  |  |  | 73759 |  | R63-0040
40053 |  | Oklahoma | Grant | 1067311 | 46933613 | 44515212 | 1711 | 12774 | 12790 | CLYDE CMPSR STA |  |  |  |  | 95 | 7.5 | 1.3 | 211111 | -97.8188 | 36.8528 |  |  | 400 |  |  |  | 73759 |  | R63-0036
40053 |  | Oklahoma | Grant | 1067311 | 46933713 | 44515012 | 1711 | 6862 | 6862 | CLYDE CMPSR STA |  |  |  |  | 212 | 13 | 25.8 | 211111 | -97.8188 | 36.8528 |  |  | 360 |  |  |  | 73759 | 132&99 | R63-0040
40053 |  | Oklahoma | Grant | 1067311 | 46933813 | 44515312 | 1711 | 6864 | 6864 | CLYDE CMPSR STA |  |  |  |  | 95 | 7.5 | 1.3 | 211111 | -97.8188 | 36.8528 |  |  | 400 |  |  |  | 73759 |  | R63-0036
40053 |  | Oklahoma | Grant | 1067311 | 46933913 | 44515512 | 1711 | 6865 | 6865 | CLYDE CMPSR STA |  |  |  |  | 434 | 99.7 | 30.5 | 211111 | -97.8188 | 36.8528 |  |  | 350 |  |  |  | 73759 |  | R63-0036
40053 |  | Oklahoma | Grant | 1067311 | 46934113 | 44515112 | 1711 | 6863 | 6863 | CLYDE CMPSR STA |  |  |  |  | 95 | 7.5 | 1.3 | 211111 | -97.8188 | 36.8528 |  |  | 400 |  |  |  | 73759 |  | R63-0036
40053 |  | Oklahoma | Grant | 16348311 | 104159213 | 107991612 | 1724 | 6943 | 6943 | SMITH CMPSR STA | 0.107 | 0.001 | 12 | 0.7 | 800 | 0.7 | 1.9 | 211111 | -98.1032 | 36.8116 | 0.25 |  | 180 |  |  |  | 73771
40053 |  | Oklahoma | Grant | 16348311 | 104159313 | 107991412 | 1724 | 6944 | 6944 | SMITH CMPSR STA |  |  | 6 | 0.3 | 212 | 0.1 | 1.2 | 211111 | -98.1042 | 36.8112 |  |  | 690 |  |  |  | 73771
40053 |  | Oklahoma | Grant | 16348311 | 104159413 | 107991212 | 1724 | 6945 | 6945 | SMITH CMPSR STA | [7 empty] | 211111 | -98.1042 | 36.8112 |  |  | 400 |  |  |  | 73771
40053 |  | Oklahoma | Grant | 16348311 | 104159513 | 107991512 | 1724 | 6947 | 6947 | SMITH CMPSR STA | [7 empty] | 211111 | -98.1032 | 36.8115 |  |  | 350 |  |  |  | 73771
40053 |  | Oklahoma | Grant | 16366011 | 104334413 | 108169612 | 6311 | 36958 | 36567 | KEENER PLT | 0.055 | 0 | [5 empty] | 211112 | -97.4984 | 36.8397 | 0.25 |  | 180 |  |  |  | 74631
40053 |  | Oklahoma | Grant | 16366011 | 104334513 | 108169412 | 6311 | 36959 | 36568 | KEENER PLT | [7 empty] | 211112 | -97.4984 | 36.8397 |  |  | 360 |  |  |  | 74631
40053 |  | Oklahoma | Grant | 16366011 | 104334613 | 108169212 | 6311 | 36960 | 36569 | KEENER PLT | [7 empty] | 211112 | -97.4984 | 36.8397 |  |  | 400 |  |  |  | 74631
40053 |  | Oklahoma | Grant | 16366011 | 104334813 | 108169012 | 6311 | 36962 | 36571 | KEENER PLT | [7 empty] | 211112 | -97.4984 | 36.8397 |  |  | 350 |  |  |  | 74631
40053 |  | Oklahoma | Grant | 16366111 | 104335013 | 108170012 | 6323 | 36912 | 36516 | K 9 CMPSR STA | [7 empty] | 211111 | -98.0019 | 36.6094 |  |  | 350 |  |  |  | 73761
40053 |  | Oklahoma | Grant | 16366111 | 104335113 | 108169812 | 6323 | 36913 | 36517 | K 9 CMPSR STA | [7 empty] | 211111 | -98.0019 | 36.6094 |  |  | 400 |  |  |  | 73761
40053 |  | Oklahoma | Grant | 16366111 | 104335313 | 108170112 | 6323 | 38986 | 38735 | K 9 CMPSR STA | [7 empty] | 211111 | -98.0019 | 36.6094 |  |  | 400 |  |  |  | 73761
40053 |  | Oklahoma | Grant | 16367511 | 104348813 | 108183512 | 6395 | 41052 | 40950 | ESKIMO CMPSR STA | [7 empty] | 486210 | -98.0907 | 36.6085 |  |  | 400 |  |  |  | 73761
40053 |  | Oklahoma | Grant | 16367511 | 104349013 | 108183612 | 6395 | 41058 | 40955 | ESKIMO CMPSR STA | [7 empty] | 486210 | -98.0907 | 36.6085 |  |  | 350 |  |  |  | 73761
40053 |  | Oklahoma | Grant | 16367811 | 104350413 | 108185412 | 6405 | 41111 | 41002 | NASH GAS PLT | [7 empty] | 211112 | -98.0578 | 36.6082 |  |  | 400 |  |  |  | 73761
40053 |  | Oklahoma | Grant | 16367811 | 104350513 | 108185712 | 6405 | 41115 | 41005 | NASH GAS PLT | [7 empty] | 211112 | -98.0578 | 36.6082 |  |  | 400 |  |  |  | 73761
40053 |  | Oklahoma | Grant | 16367811 | 104350613 | 108185312 | 6405 | 41117 | 41007 | NASH GAS PLT | 0.208 | 0.001 | [5 empty] | 211112 | -98.0578 | 36.6082 | 2.9 |  | 180 |  |  |  | 73761
40053 |  | Oklahoma | Grant | 16367811 | 104350813 | 108185912 | 6405 | 41124 | 41011 | NASH GAS PLT | [7 empty] | 211112 | -98.0578 | 36.6082 |  |  | 350 |  |  |  | 73761
40053 |  | Oklahoma | Grant | 16376511 | 104436713 | 108274012 | 7913 | 51625 | 51214 | WAKITA CMPSR STA | 0.4 | 0.002 | 20 | 0.7 | 800 | 7.4 | 19.1 | 211111 | -97.93 | 36.851 |  |  | 100 |  |  |  | 73771
40053 |  | Oklahoma | Grant | 16376511 | 104436813 | 108273912 | 7913 | 51626 | 51215 | WAKITA CMPSR STA | [7 empty] | 211111 | -97.93 | 36.851 |  |  | 690 |  |  |  | 73771 | 132&99
40053 |  | Oklahoma | Grant | 16376511 | 104436913 | 108273812 | 7913 | 51627 | 51216 | WAKITA CMPSR STA | [7 empty] | 211111 | -97.93 | 36.851 |  |  | 400 |  |  |  | 73771
40053 |  | Oklahoma | Grant | 16376511 | 104437013 | 108273712 | 7913 | 51628 | 51217 | WAKITA CMPSR STA | [7 empty] | 211111 | -97.93 | 36.851 |  |  | 400 |  |  |  | 73771
40053 |  | Oklahoma | Grant | 16376511 | 104437213 | 108273512 | 7913 | 51630 | 51219 | WAKITA CMPSR STA | [7 empty] | 211111 | -97.93 | 36.851 |  |  | 350 |  |  |  | 73771
40053 |  | Oklahoma | Grant | 16376811 | 104439613 | 108277012 | 8062 | 50245 | 50050 | SPRING CREEK GAS PLT | [7 empty] | 211112 | -97.9118 | 36.8111 |  |  | 350 |  |  |  | 73771
40053 |  | Oklahoma | Grant | 16376811 | 104439813 | 108276812 | 8062 | 50248 | 50053 | SPRING CREEK GAS PLT | [7 empty] | 211112 | -97.9118 | 36.8111 |  |  | 400 |  |  |  | 73771
40053 |  | Oklahoma | Grant | 16376811 | 104439913 | 108276712 | 8062 | 50253 | 50057 | SPRING CREEK GAS PLT | 0.009 | 0 | 16 | 1 | 440 | 2.3 | 3 | 211112 | -97.9118 | 36.8111 | 0.35 |  | 180 |  |  |  | 73771
40053 |  | Oklahoma | Grant | 16376811 | 104440013 | 108276612 | 8062 | 50254 | 50058 | SPRING CREEK GAS PLT | 0.015 | 0 | 16 | 12 | 445 | 2.3 | 3 | 211112 | -97.9118 | 36.8111 | 0.38 |  | 180 |  |  |  | 73771
40053 |  | Oklahoma | Grant | 16376811 | 104440113 | 108276512 | 8062 | 50255 | 50059 | SPRING CREEK GAS PLT | [7 empty] | 211112 | -97.9118 | 36.8111 |  |  | 690 |  |  |  | 73771
40053 |  | Oklahoma | Grant | 16376811 | 104440213 | 108277212 | 8062 | 50256 | 50060 | SPRING CREEK GAS PLT | [7 empty] | 211112 | -97.9118 | 36.8111 |  |  | 690 |  |  |  | 73771
40053 |  | Oklahoma | Grant | 16385411 | 104204813 | 108038012 | 3057 | 16365 | 16432 | MANCHESTER GAS STORAGE FACLTY | [7 empty] | 486210 | -98.0492 | 36.9864 |  |  | 350 |  |  |  | 73758
40053 |  | Oklahoma | Grant | 16385411 | 104205213 | 108038112 | 3057 | 16369 | 16436 | MANCHESTER GAS STORAGE FACLTY | 0.025 |  | 15 | 0.4 | 300 | 1.5 | 11.9 | 486210 | -98.0483 | 36.9858 |  |  | 260 |  |  |  | 73758
40053 |  | Oklahoma | Grant | 16385411 | 104205313 | 108037912 | 3057 | 16370 | 16437 | MANCHESTER GAS STORAGE FACLTY | 0.076 |  | 15 | 0.4 | 300 | 1.5 | 11.9 | 486210 | -98.0482 | 36.9858 |  |  | 260 |  |  |  | 73758
40053 |  | Oklahoma | Grant | 16385611 | 104220813 | 108054212 | 3779 | 31254 | 30758 | MEDFORD HVL STORAGE FACLTY | [7 empty] | 211112 | -97.7635 | 36.7623 |  |  | 350 |  |  |  | 73759
40053 |  | Oklahoma | Grant | 16385611 | 104221013 | 108054112 | 3779 | 31648 | 31019 | MEDFORD HVL STORAGE FACLTY | [7 empty] | 211112 | -97.7635 | 36.7623 |  |  | 390 |  |  |  | 73759
40053 |  | Oklahoma | Grant | 16385611 | 104221213 | 108054312 | 3779 | 31650 | 31021 | MEDFORD HVL STORAGE FACLTY | 0.091 | [6 empty] | 211112 | -97.7635 | 36.7623 |  |  | 280 |  |  |  | 73759
40053 |  | Oklahoma | Grant | 3951811 | 34854613 | 33160212 | 1762 | 7083 | 7083 | WAKITA STA |  |  |  |  | 633 | 181.5 | 45.4 | 486210 | -97.9301 | 36.8649 |  |  | 350 |  |  |  | 73771 |  | R63-0026
40053 |  | Oklahoma | Grant | 8063211 | 6328713 | 6263412 | 1764 | 7090 | 7090 | WEBB STA |  |  |  |  | 70 | 1.7 | 30.5 | 486210 | -97.4779 | 36.8517 |  |  | 350 |  |  |  | 74636 |  | R63-0036
40053 |  | Oklahoma | Grant | 8063211 | 6328813 | 6263312 | 1764 | 7089 | 7089 | WEBB STA | 0.248 |  | 25 | 2 | 300 | 20 | 6.3 | 486210 | -97.4779 | 36.8517 | 2.5 |  | 180 |  |  |  | 74636 |  | R63-0040
40053 |  | Oklahoma | Grant | 8115211 | 6050813 | 5909712 | 902 | 3115 | 3115 | MEDFORD FRACTIONATOR | 12.01 | 0.01 | 78 | 5.8 | 225 | 511.2 | 19 | 211112 | -97.7545 | 36.7761 | 134 | 106 | 180 |  |  |  | 73759 | 24 | R63-0040
40053 |  | Oklahoma | Grant | 8115211 | 6050913 | 5910012 | 902 | 3114 | 3114 | MEDFORD FRACTIONATOR | 11.95 | 0.01 | 70 | 5.5 | 225 | 426.6 | 18 | 211112 | -97.7546 | 36.7761 | 112 | 106 | 180 |  |  |  | 73759 | 24 | R63-0040
40053 |  | Oklahoma | Grant | 8115211 | 6051013 | 5908012 | 902 | 3113 | 3113 | MEDFORD FRACTIONATOR | 13.26 | 0.01 | 70 | 5.5 | 225 | 426.6 | 18 | 211112 | -97.7547 | 36.7766 | 112 | 106 | 180 |  |  |  | 73759 | 24 | R63-0040
40053 |  | Oklahoma | Grant | 8115211 | 6051113 | 5910212 | 902 | 19868 | 19852 | MEDFORD FRACTIONATOR |  |  |  |  | 542 | 124.5 | 34.2 | 211112 | -97.755 | 36.7765 |  | 106 | 300 |  |  |  | 73759 |  | R63-0036
40053 |  | Oklahoma | Grant | 8115211 | 6051213 | 5909312 | 902 | 3123 | 3123 | MEDFORD FRACTIONATOR |  |  |  |  | 542 | 124.5 | 34.2 | 211112 | -97.7545 | 36.7757 |  | 106 | 350 |  |  |  | 73759 |  | R63-0036
40053 |  | Oklahoma | Grant | 8115211 | 6051913 | 5909212 | 902 | 3121 | 3121 | MEDFORD FRACTIONATOR | 11.81 | 0.003 | 32 | 0.8 | 225 | 172.2 | 343 | 211112 | -97.7549 | 36.7761 | 48 | 106 | 180 |  |  |  | 73759 |  | R63-0040
40053 |  | Oklahoma | Grant | 8115211 | 6053013 | 5908912 | 902 | 3116 | 3116 | MEDFORD FRACTIONATOR | 16.51 | 0.01 | 78 | 5.8 | 225 | 511.2 | 19 | 211112 | -97.7544 | 36.7761 | 134 | 106 | 180 |  |  |  | 73759 | 24 | R63-0040
40053 |  | Oklahoma | Grant | 8115211 | 6053113 | 5908312 | 902 | 3117 | 3117 | MEDFORD FRACTIONATOR | 15.01 | 0.01 | 68 | 5 | 225 | 512 | 26 | 211112 | -97.7543 | 36.7761 | 134 | 106 | 180 |  |  |  | 73759 | 24 | R63-0040
40059 |  | Oklahoma | Harper | 1081511 | 46932613 | 44514212 | 2268 | 14419 | 14444 | BUFFALO BOOSTER STA |  |  |  |  | 434 | 99.7 | 30.5 | 211111 | -99.4431 | 36.8238 |  |  | 350 |  |  |  | 73834 |  | R63-0026
40059 |  | Oklahoma | Harper | 1081511 | 46932713 | 44514112 | 2268 | 14420 | 14445 | BUFFALO BOOSTER STA |  |  |  |  | 95 | 7.5 | 1.3 | 211111 | -99.4431 | 36.8238 |  |  | 400 |  |  |  | 73834 |  | R63-0026
40059 |  | Oklahoma | Harper | 1081611 | 105457913 | 108984812 | 394 | 33207 | 33116 | DOBY SPRINGS | [7 empty] | 211111 | -99.7103 | 36.8139 |  |  | 390 |  |  |  | 73834
40059 |  | Oklahoma | Harper | 1081611 | 46932113 | 44513712 | 394 | 2053 | 2053 | DOBY SPRINGS |  |  |  |  | 434 | 99.7 | 30.5 | 211111 | -99.7103 | 36.8139 |  |  | 390 |  |  |  | 73834 |  | R63-0036
40059 |  | Oklahoma | Harper | 1081611 | 46932313 | 44513912 | 394 | 17027 | 16906 | DOBY SPRINGS |  |  |  |  | 95 | 7.5 | 1.3 | 211111 | -99.7103 | 36.8139 |  |  | 400 |  |  |  | 73834 |  | R63-0036
40059 |  | Oklahoma | Harper | 1081711 | 103904313 | 107740312 | 66 | 41351 | 41232 | LAVERNE STA | [7 empty] | 211111 | -99.9275 | 36.7138 |  |  | 350 |  |  |  | 73848
40059 |  | Oklahoma | Harper | 1081711 | 103904613 | 107740512 | 66 | 44844 | 44748 | LAVERNE STA | [7 empty] | 211111 | -99.9275 | 36.7138 |  |  | 400 |  |  |  | 73848
40059 |  | Oklahoma | Harper | 1081711 | 46931113 | 44513212 | 66 | 17299 | 16981 | LAVERNE STA |  |  |  |  | 79 | 7.9 | 3 | 211111 | -99.9275 | 36.7138 |  |  | 400 |  |  |  | 73848 |  | R63-0036
40059 |  | Oklahoma | Harper | 1081711 | 46931213 | 44513512 | 66 | 17298 | 16980 | LAVERNE STA |  |  |  |  | 79 | 7.9 | 3 | 211111 | -99.9275 | 36.7138 |  |  | 400 |  |  |  | 73848 |  | R63-0036
40059 |  | Oklahoma | Harper | 1081711 | 46931313 | 44513112 | 66 | 17297 | 16979 | LAVERNE STA |  |  |  |  | 79 | 7.9 | 3 | 211111 | -99.9275 | 36.7138 |  |  | 400 |  |  |  | 73848 |  | R63-0036
40059 |  | Oklahoma | Harper | 1081711 | 46931413 | 44512512 | 66 | 17296 | 16978 | LAVERNE STA |  |  |  |  | 79 | 7.9 | 3 | 211111 | -99.9275 | 36.7138 |  |  | 400 |  |  |  | 73848 |  | R63-0036
40059 |  | Oklahoma | Harper | 1081711 | 46931913 | 44512612 | 66 | 17300 | 16982 | LAVERNE STA |  |  |  |  | 79 | 7.9 | 3 | 211111 | -99.9275 | 36.7138 |  |  | 400 |  |  |  | 73848 |  | R63-0036
40059 |  | Oklahoma | Harper | 1081711 | 46932013 | 44512812 | 66 | 1170 | 1170 | LAVERNE STA |  |  |  |  | 633 | 181.5 | 45.4 | 211111 | -99.9275 | 36.7138 |  |  | 350 |  |  |  | 73848 |  | R63-0026
40059 |  | Oklahoma | Harper | 16327211 | 103962913 | 107791512 | 382 | 45383 | 45224 | CHEYENNE CMPSR STA | [7 empty] | 211111 | -99.4646 | 36.6491 |  |  | 400 |  |  |  | 73834
40059 |  | Oklahoma | Harper | 16327211 | 103963013 | 107791612 | 382 | 45384 | 45225 | CHEYENNE CMPSR STA | [7 empty] | 211111 | -99.4646 | 36.6491 |  |  | 390 |  |  |  | 73834
40059 |  | Oklahoma | Harper | 16327211 | 103963213 | 107791112 | 382 | 46304 | 46167 | CHEYENNE CMPSR STA | [7 empty] | 211111 | -99.4719 | 36.6495 |  |  | 390 |  |  |  | 73834
40059 |  | Oklahoma | Harper | 16328611 | 103974713 | 107803012 | 417 | 2108 | 2108 | PET X LATERAL CMPSR STA | [7 empty] | 211111 | -99.4934 | 36.7518 |  |  | 390 |  |  |  | 73834
40059 |  | Oklahoma | Harper | 16328611 | 103974813 | 107803212 | 417 | 13250 | 13259 | PET X LATERAL CMPSR STA | [7 empty] | 211111 | -99.4934 | 36.7521 |  |  | 400 |  |  |  | 73834
40059 |  | Oklahoma | Harper | 16328611 | 103975113 | 107803312 | 417 | 33254 | 33155 | PET X LATERAL CMPSR STA | [7 empty] | 211111 | -99.4934 | 36.7518 |  |  | 390 |  |  |  | 73834
40059 |  | Oklahoma | Harper | 16388611 | 103940213 | 107768612 | 69 | 1176 | 1176 | LAVERNE C STA | [7 empty] | 211111 | -99.853 | 36.8525 |  |  | 350 |  |  |  | 73848
40059 |  | Oklahoma | Harper | 16388611 | 103940313 | 107768412 | 69 | 18283 | 17962 | LAVERNE C STA | [7 empty] | 211111 | -99.8536 | 36.8525 |  |  | 400 |  |  |  | 73848
40059 |  | Oklahoma | Harper | 16388611 | 103940513 | 107768712 | 69 | 41355 | 41235 | LAVERNE C STA | [7 empty] | 211111 | -99.853 | 36.8525 |  |  | 350 |  |  |  | 73848
40059 |  | Oklahoma | Harper | 8129711 | 103908213 | 107744212 | 72 | 41462 | 41327 | SOUTH LOVEDALE STA | [7 empty] | 211111 | -99.3647 | 36.7431 |  |  | 350 |  |  |  | 73834
40059 |  | Oklahoma | Harper | 8129711 | 6027313 | 5884712 | 72 | 1187 | 1187 | SOUTH LOVEDALE STA |  |  |  |  | 633 | 181.5 | 45.4 | 211111 | -99.3647 | 36.7431 |  |  | 350 |  |  |  | 73834 |  | R63-0026
40059 |  | Oklahoma | Harper | 8129711 | 6027413 | 5884612 | 72 | 17288 | 16970 | SOUTH LOVEDALE STA |  |  |  |  | 79 | 7.9 | 3 | 211111 | -99.3647 | 36.7431 |  |  | 400 |  |  |  | 73834 |  | R63-0036
40059 |  | Oklahoma | Harper | 9233011 | 57720213 | 51631712 | 391 | 13161 | 13169 | CROWSFOOT CMPSR STA | [7 empty] | 211111 | -99.5501 | 36.6953 | 1 | 110 | 400 |  |  |  | 73841
40059 |  | Oklahoma | Harper | 9233011 | 57720413 | 51635912 | 391 | 17015 | 16895 | CROWSFOOT CMPSR STA | [7 empty] | 211111 | -99.5496 | 36.6958 | 1 | 110 | 400 |  |  |  | 73841
40059 |  | Oklahoma | Harper | 9233011 | 57720513 | 51636012 | 391 | 17016 | 16896 | CROWSFOOT CMPSR STA | [7 empty] | 211111 | -99.5496 | 36.6958 | 1 | 110 | 400 |  |  |  | 73841
40059 |  | Oklahoma | Harper | 9233011 | 57720613 | 51638112 | 391 | 20092 | 20254 | CROWSFOOT CMPSR STA |  |  | 10 | 0.5 | 212 | 2.7 | 10.2 | 211111 | -99.5501 | 36.6952 | 1 | 110 | 690 |  |  |  | 73841
40059 |  | Oklahoma | Harper | 9233011 | 57742913 | 51636312 | 391 | 2045 | 17638 | CROWSFOOT CMPSR STA | 0.075 | 0 | 12 | 0.5 | 800 | 1.5 | 7.6 | 211111 | -99.5502 | 36.6951 | 0.17 | 110 | 180 |  |  |  | 73841
40059 |  | Oklahoma | Harper | 9233011 | 57743013 | 52031012 | 391 | 2046 | 2046 | CROWSFOOT CMPSR STA | [7 empty] | 211111 | -99.5501 | 36.695 | 1 | 110 | 390 |  |  |  | 73841
40059 |  | Oklahoma | Harper | 9233011 | 57743313 | 51687412 | 391 | 33202 | 33110 | CROWSFOOT CMPSR STA | [7 empty] | 211111 | -99.5501 | 36.695 | 1 | 110 | 390 |  |  |  | 73841
40059 |  | Oklahoma | Harper | 9233011 | 57743513 | 51688512 | 391 | 33907 | 33595 | CROWSFOOT CMPSR STA | [7 empty] | 211111 | -99.5501 | 36.695 | 1 | 110 | 390 |  |  |  | 73841 | 110
40061 |  | Oklahoma | Haskell | 1082011 | 105480313 | 109007312 | 2518 | 21616 | 21954 | HASKELL CMPSR STA | [7 empty] | 211111 | -95.2318 | 35.2591 |  |  | 400 |  |  |  | 74462
40061 |  | Oklahoma | Haskell | 1082011 | 105480413 | 109007412 | 2518 | 30937 | 30533 | HASKELL CMPSR STA | [7 empty] | 211111 | -95.2318 | 35.2591 |  |  | 350 |  |  |  | 74462
40061 |  | Oklahoma | Haskell | 1082011 | 105480513 | 109007512 | 2518 | 31312 | 30807 | HASKELL CMPSR STA | [7 empty] | 211111 | -95.2318 | 35.2591 |  |  | 350 |  |  |  | 74462
40061 |  | Oklahoma | Haskell | 1082111 | 105487513 | 109015112 | 4875 | 21617 | 21955 | WEST KINTA CMPSR STA | [7 empty] | 211111 | -95.0784 | 35.152 |  |  | 400 |  |  |  | 74943
40061 |  | Oklahoma | Haskell | 1082111 | 105487713 | 109015312 | 4875 | 30938 | 30534 | WEST KINTA CMPSR STA | [7 empty] | 211111 | -95.0784 | 35.152 |  |  | 350 |  |  |  | 74943
40061 |  | Oklahoma | Haskell | 1082111 | 105487813 | 109015012 | 4875 | 31315 | 30808 | WEST KINTA CMPSR STA | [7 empty] | 211111 | -95.0784 | 35.152 |  |  | 350 |  |  |  | 74943
40061 |  | Oklahoma | Haskell | 16337611 | 104073513 | 107903312 | 1114 | 20623 | 20799 | LEQUIRE STA | [7 empty] | 211111 | -95.1219 | 35.1014 |  |  | 400 |  |  |  | 74552
40061 |  | Oklahoma | Haskell | 16337611 | 104073613 | 107903412 | 1114 | 20624 | 20800 | LEQUIRE STA | [7 empty] | 211111 | -95.1219 | 35.1014 |  |  | 350 |  |  |  | 74552
40061 |  | Oklahoma | Haskell | 16337911 | 104075213 | 107905012 | 1117 | 20629 | 20805 | NORTH RUSSELLVILLE STA | [7 empty] | 211111 | -95.4096 | 35.1891 |  |  | 350 |  |  |  | 74561
40061 |  | Oklahoma | Haskell | 16337911 | 104075313 | 107905112 | 1117 | 20630 | 20806 | NORTH RUSSELLVILLE STA | [7 empty] | 211111 | -95.4096 | 35.1891 |  |  | 400 |  |  |  | 74561
40061 |  | Oklahoma | Haskell | 16337911 | 104075413 | 107905312 | 1117 | 30214 | 30143 | NORTH RUSSELLVILLE STA | 0.26 |  | 15 | 1 | 220 | 3.3 | 4.2 | 211111 | -95.4096 | 35.1891 | 0.75 |  | 180 |  |  |  | 74561
40061 |  | Oklahoma | Haskell | 16337911 | 104075513 | 107905412 | 1117 | 30215 | 30144 | NORTH RUSSELLVILLE STA | [7 empty] | 211111 | -95.4096 | 35.1891 |  |  | 690 |  |  |  | 74561
40061 |  | Oklahoma | Haskell | 16337911 | 104076013 | 107905212 | 1117 | 42610 | 42662 | NORTH RUSSELLVILLE STA | [7 empty] | 211111 | -95.409 | 35.189 |  |  | 400 |  |  |  | 74561
40061 |  | Oklahoma | Haskell | 16338411 | 104078613 | 107908512 | 1123 | 42653 | 42700 | MCCURTAIN CMPSR STA |  |  | 20 | 0.4 | 70 | 0 |  | 211111 | -94.9367 | 35.172 |  |  | 400 |  |  |  | 74944
40061 |  | Oklahoma | Haskell | 16338411 | 104078813 | 107908612 | 1123 | 42655 | 42702 | MCCURTAIN CMPSR STA | [7 empty] | 211111 | -94.9367 | 35.172 |  |  | 350 |  |  |  | 74944
40061 |  | Oklahoma | Haskell | 16339711 | 104089013 | 107918312 | 1238 | 4128 | 4128 | ONG LEQUIRE FACLTY | [7 empty] | 486210 | -95.1202 | 35.1033 |  |  | 350 |  |  |  | 74943
40061 |  | Oklahoma | Haskell | 16339711 | 104089213 | 107918412 | 1238 | 15936 | 16007 | ONG LEQUIRE FACLTY | [7 empty] | 486210 | -95.1203 | 35.1032 |  |  | 400 |  |  |  | 74943
40061 |  | Oklahoma | Haskell | 16350011 | 104176013 | 108008712 | 2147 | 13280 | 13287 | NORTHEAST WILDLIFE CMPSR STA | 0.1075 |  | 12 | 1 | 375 | 5 | 6 | 211111 | -95.2272 | 35.0789 | 0.5 |  | 620 |  |  |  | 74552
40061 |  | Oklahoma | Haskell | 16350011 | 104176013 | 108008812 | 2147 | 13280 | 18341 | NORTHEAST WILDLIFE CMPSR STA | 0.1075 |  | 18 | 0.2 | 210 | 3.3 | 106 | 211111 | -95.2272 | 35.0789 | 0.5 |  | 620 |  |  |  | 74552
40061 |  | Oklahoma | Haskell | 16350011 | 104176113 | 108008312 | 2147 | 13281 | 13288 | NORTHEAST WILDLIFE CMPSR STA | [7 empty] | 211111 | -95.227 | 35.0786 |  |  | 350 |  |  |  | 74552
40061 |  | Oklahoma | Haskell | 16350011 | 104176213 | 108008912 | 2147 | 38340 | 38255 | NORTHEAST WILDLIFE CMPSR STA | 0.53 | 0.003 | 18 | 0.2 | 210 | 3.3 | 106 | 211111 | -95.227 | 35.0786 | 2.5 |  | 690 |  |  |  | 74552
40061 |  | Oklahoma | Haskell | 16350011 | 104176213 | 108009012 | 2147 | 38340 | 38289 | NORTHEAST WILDLIFE CMPSR STA | 0.53 | 0.003 | 2 | 1 | 410 | 8.3 | 10.6 | 211111 | -95.227 | 35.0786 | 2.5 |  | 690 |  |  |  | 74552
40061 |  | Oklahoma | Haskell | 16360611 | 104277413 | 108112012 | 5628 | 21541 | 21876 | WIMBERLY CMPSR STA | [7 empty] | 211111 | -95.3254 | 35.1303 |  |  | 400 |  |  |  | 74561
40061 |  | Oklahoma | Haskell | 16360611 | 104277513 | 108111912 | 5628 | 21542 | 21877 | WIMBERLY CMPSR STA | [7 empty] | 211111 | -95.3254 | 35.1303 |  |  | 350 |  |  |  | 74561
40061 |  | Oklahoma | Haskell | 16360711 | 104277913 | 108112312 | 5629 | 21526 | 21861 | CARPENTER CMPSR STA | [7 empty] | 211111 | -95.2987 | 35.0789 |  |  | 350 |  |  |  | 74561
40061 |  | Oklahoma | Haskell | 16360711 | 104278013 | 108112412 | 5629 | 30207 | 30138 | CARPENTER CMPSR STA | [7 empty] | 211111 | -95.2987 | 35.0789 |  |  | 400 |  |  |  | 74561
40061 |  | Oklahoma | Haskell | 16363811 | 104309613 | 108144212 | 6089 | 35218 | 35137 | FURROW CMPSR STA | [7 empty] | 211111 | -95.0838 | 35.0598 |  |  | 400 |  |  |  | 74944
40061 |  | Oklahoma | Haskell | 16363811 | 104309713 | 108144112 | 6089 | 35220 | 35139 | FURROW CMPSR STA | [7 empty] | 211111 | -95.0838 | 35.0598 |  |  | 350 |  |  |  | 74944
40061 |  | Oklahoma | Haskell | 16365911 | 104332713 | 108167412 | 6297 | 38621 | 38467 | EAKLE CENTRAL CMPSR STA | [7 empty] | 211111 | -95.44 | 35.17 |  |  | 390 |  |  |  | 74462
40061 |  | Oklahoma | Haskell | 16373811 | 104406913 | 109028912 | 7181 | 46310 | 46172 | CARTERSVILLE CMPSR STA | [7 empty] | 211111 | -94.82 | 35.248 |  |  | 400 |  |  |  | 74941
40061 |  | Oklahoma | Haskell | 16373811 | 104407013 | 108243712 | 7181 | 46311 | 46173 | CARTERSVILLE CMPSR STA | [7 empty] | 211111 | -94.82 | 35.248 |  |  | 350 |  |  |  | 74941
40061 |  | Oklahoma | Haskell | 16381111 | 104259513 | 108093812 | 5217 | 19787 | 19769 | BEAVER CREEK CMPSR STA | [7 empty] | 211111 | -95.3045 | 35.1672 |  |  | 390 |  |  |  | 74552
40061 |  | Oklahoma | Haskell | 16381111 | 104259813 | 108093712 | 5217 | 48733 | 48660 | BEAVER CREEK CMPSR STA | [7 empty] | 211111 | -95.3045 | 35.1672 |  |  | 390 |  |  |  | 74552
40061 |  | Oklahoma | Haskell | 16398711 | 104089513 | 107919212 | 1239 | 4131 | 4131 | SERVICE DRILLING STA | 0.11 | 0 | 15 | 1 | 375 | 5 | 6 | 211111 | -95.0726 | 35.1487 | 0.37 |  | 620 |  |  |  | 74943
40061 |  | Oklahoma | Haskell | 16398711 | 104089513 | 107919312 | 1239 | 4131 | 14469 | SERVICE DRILLING STA | 0.11 | 0 | 18 | 0.2 | 210 | 3.3 | 106 | 211111 | -95.0726 | 35.1487 | 0.37 |  | 620 |  |  |  | 74943
40061 |  | Oklahoma | Haskell | 16398711 | 104089613 | 107919112 | 1239 | 4132 | 4132 | SERVICE DRILLING STA | [7 empty] | 211111 | -95.0726 | 35.1487 |  |  | 350 |  |  |  | 74943
40061 |  | Oklahoma | Haskell | 16398711 | 104089713 | 107919012 | 1239 | 15938 | 16009 | SERVICE DRILLING STA | [7 empty] | 211111 | -95.0726 | 35.1487 |  |  | 400 |  |  |  | 74943
40061 |  | Oklahoma | Haskell | 8129811 | 6026313 | 5883312 | 1222 | 4083 | 4083 | MCCURTAIN CMPSR STA |  |  |  |  | 70 | 3 | 45.4 | 211111 | -95.1786 | 35.1629 |  |  | 390 |  |  |  | 74552 |  | R63-0026
40061 |  | Oklahoma | Haskell | 8129811 | 6026513 | 5883712 | 1222 | 4078 | 4078 | MCCURTAIN CMPSR STA |  |  | 18 | 1 | 212 | 0.4 | 0.5 | 211111 | -95.1786 | 35.1629 |  |  | 690 |  |  |  | 74552 |  | R63-0040
40061 |  | Oklahoma | Haskell | 8129811 | 6026913 | 5883212 | 1222 | 4077 | 4077 | MCCURTAIN CMPSR STA | 0.322 | 0.002 | 22 | 0.9 | 800 | 5 | 7.9 | 211111 | -95.1786 | 35.1629 | 0.75 |  | 180 |  |  |  | 74552 |  | R63-0040
40063 |  | Oklahoma | Hughes | 13414011 | 72242313 | 66366012 | 6233 | 38441 | 38330 | BREWER CMPSR STA | [7 empty] | 486210 | -96.192 | 34.8189 |  | 110 | 350 |  |  |  | 74570
40063 |  | Oklahoma | Hughes | 13414011 | 72242413 | 66365012 | 6233 | 38446 | 38333 | BREWER CMPSR STA | 0.402 | 0.002 | 21 | 0.8 | 350 | 0.4 |  | 486210 | -96.192 | 34.8189 | 1 | 110 | 180 |  |  |  | 74570
40063 |  | Oklahoma | Hughes | 13414011 | 72242513 | 66365312 | 6233 | 38447 | 38334 | BREWER CMPSR STA | 0.402 | 0.002 | 21 | 0.8 | 350 | 0.4 |  | 486210 | -96.192 | 34.8189 | 1 | 110 | 180 |  |  |  | 74570
40063 |  | Oklahoma | Hughes | 13414011 | 72242613 | 66365212 | 6233 | 38449 | 38335 | BREWER CMPSR STA | 0.298 |  | 25 | 0.67 | 1200 | 14.2 | 40.2 | 486210 | -96.192 | 34.8189 | 1 | 110 | 280 |  |  |  | 74570 | 23
40063 |  | Oklahoma | Hughes | 13414011 | 72243213 | 66364312 | 6233 | 40779 | 40711 | BREWER CMPSR STA | [7 empty] | 486210 | -96.1929 | 34.8197 |  | 110 | 400 |  |  |  | 74570
40063 |  | Oklahoma | Hughes | 13414011 | 72243313 | 66364212 | 6233 | 40900 | 40825 | BREWER CMPSR STA |  |  | 14 | 0.6 | 212 | 0.8 | 2.8 | 486210 | -96.1929 | 34.8197 |  | 110 | 690 |  |  |  | 74570 | 23
40063 |  | Oklahoma | Hughes | 13414011 | 72243413 | 66364112 | 6233 | 40901 | 40826 | BREWER CMPSR STA |  |  | 14 | 0.6 | 212 | 0.8 | 2.8 | 486210 | -96.1929 | 34.8197 |  | 110 | 620 |  |  |  | 74570 | 23
40063 |  | Oklahoma | Hughes | 13414111 | 72244013 | 66366612 | 6221 | 38976 | 38729 | STUART N CMPSR STA | 0.424 | 0.003 | 14 | 0.67 | 212 | 0.8 | 2.3 | 486210 | -96.1347 | 34.9406 | 1 | 110 | 690 |  |  |  | 74570 | 23
40063 |  | Oklahoma | Hughes | 13414111 | 72244113 | 66367012 | 6221 | 39409 | 40777 | STUART N CMPSR STA | 0.298 |  | 25 | 0.7 | 1200 | 14.2 | 36.8 | 486210 | -96.1282 | 34.9252 | 1 | 110 | 280 |  |  |  | 74570 | 23
40063 |  | Oklahoma | Hughes | 13414111 | 72244213 | 66366712 | 6221 | 40004 | 39936 | STUART N CMPSR STA | [7 empty] | 486210 | -96.1282 | 34.9252 |  | 110 | 350 |  |  |  | 74570
40063 |  | Oklahoma | Hughes | 13414111 | 97018913 | 93953912 | 6221 | 43631 | 43652 | STUART N CMPSR STA | 0.424 | 0.003 | 14 | 0.67 | 212 | 0.8 | 2.3 | 486210 | -96.1282 | 34.9252 | 1 | 110 | 690 |  |  |  | 74570 | 23
40063 |  | Oklahoma | Hughes | 15490811 | 97017313 | 93952412 | 6191 | 40003 | 39935 | STUART S CMPSR STA | [7 empty] | 211111 | -96.129 | 34.796 |  | 110 | 350 |  |  |  | 74570
40063 |  | Oklahoma | Hughes | 15490811 | 97017913 | 93952712 | 6191 | 38982 | 38731 | STUART S CMPSR STA | 0.441 | 0.003 | 14 | 0.67 | 212 | 0.8 | 2.3 | 211111 | -96.1365 | 34.7881 | 1 | 110 | 690 |  |  |  | 74570 | 23
40063 |  | Oklahoma | Hughes | 15490811 | 97018013 | 93953812 | 6191 | 41014 | 40918 | STUART S CMPSR STA | 0.298 |  | 25 | 0.6 | 1200 | 14.2 | 40.2 | 211111 | -96.129 | 34.796 | 1 | 110 | 280 |  |  |  | 74570
40063 |  | Oklahoma | Hughes | 15490811 | 97018113 | 93952912 | 6191 | 43632 | 43653 | STUART S CMPSR STA | 0.441 | 0.003 | 14 | 0.67 | 212 | 0.8 | 2.3 | 211111 | -96.129 | 34.796 | 1 | 110 | 690 |  |  |  | 74570 | 23
40063 |  | Oklahoma | Hughes | 15491111 | 97022713 | 93958212 | 6250 | 41134 | 41021 | NORTHRIDGE GAS PLT | [7 empty] | 211112 | -96.2293 | 34.8529 |  | 108 | 400 |  |  |  | 74570
40063 |  | Oklahoma | Hughes | 15491111 | 97023013 | 93959812 | 6250 | 41128 | 41015 | NORTHRIDGE GAS PLT | [7 empty] | 211112 | -96.2293 | 34.8529 |  | 108 | 400 |  |  |  | 74570
40063 |  | Oklahoma | Hughes | 15491111 | 97023113 | 93959912 | 6250 | 41131 | 41019 | NORTHRIDGE GAS PLT | [7 empty] | 211112 | -96.2293 | 34.8529 |  | 108 | 400 |  |  |  | 74570
40063 |  | Oklahoma | Hughes | 15491111 | 97023713 | 93959012 | 6250 | 38897 | 38660 | NORTHRIDGE GAS PLT | [7 empty] | 211112 | -96.2293 | 34.8529 |  | 108 | 400 |  |  |  | 74570
40063 |  | Oklahoma | Hughes | 15491111 | 97023913 | 93958312 | 6250 | 38898 | 38661 | NORTHRIDGE GAS PLT | [7 empty] | 211112 | -96.2293 | 34.8529 |  | 108 | 400 |  |  |  | 74570
40063 |  | Oklahoma | Hughes | 15491111 | 97024513 | 93958012 | 6250 | 44207 | 44195 | NORTHRIDGE GAS PLT | [7 empty] | 211112 | -96.2293 | 34.8529 |  | 108 | 400 |  |  |  | 74570
40063 |  | Oklahoma | Hughes | 15491111 | 97024613 | 93958412 | 6250 | 38893 | 38658 | NORTHRIDGE GAS PLT | [7 empty] | 211112 | -96.2293 | 34.8529 |  | 108 | 350 |  |  |  | 74570
40063 |  | Oklahoma | Hughes | 15491111 | 97024713 | 93959212 | 6250 | 41109 | 41000 | NORTHRIDGE GAS PLT |  |  | 18 | 0.2 | 210 | 3.3 | 106 | 211112 | -96.2293 | 34.8529 |  | 108 | 620 |  |  |  | 74570 | 132&21
40063 |  | Oklahoma | Hughes | 15491111 | 97024813 | 93958912 | 6250 | 41133 | 41020 | NORTHRIDGE GAS PLT | [7 empty] | 211112 | -96.2293 | 34.8529 |  | 108 | 400 |  |  |  | 74570
40063 |  | Oklahoma | Hughes | 15491111 | 97025013 | 93959112 | 6250 | 41106 | 40996 | NORTHRIDGE GAS PLT | 0.59 |  | 12 | 1 | 375 | 5 | 6 | 211112 | -96.2293 | 34.8529 | 1.38 | 108 | 180 |  |  |  | 74570
40063 |  | Oklahoma | Hughes | 15491111 | 97025113 | 93959312 | 6250 | 41114 | 41004 | NORTHRIDGE GAS PLT | 9.167 | 0.083 | 15 | 1 | 375 | 5 | 6 | 211112 | -96.2293 | 34.8529 | 32.2 | 108 | 180 |  |  |  | 74570
40063 |  | Oklahoma | Hughes | 15491111 | 97025213 | 93959412 | 6250 | 41118 | 41006 | NORTHRIDGE GAS PLT | 0.149 |  | 75 | 1 | 1200 | 27.8 | 35 | 211112 | -96.2293 | 34.8529 |  | 108 | 280 |  |  |  | 74570
40063 |  | Oklahoma | Hughes | 15525411 | 97461413 | 94477412 | 6487 | 40172 | 40125 | DAVIS CMPSR STA | [7 empty] | 486210 | -96.248 | 34.79 |  | 110 | 350 |  |  |  | 74531
40063 |  | Oklahoma | Hughes | 15525411 | 97461513 | 94477512 | 6487 | 40805 | 40737 | DAVIS CMPSR STA | 0.446 | 0.002 | 22 | 1.7 | 1230 | 108.4 | 47.8 | 486210 | -96.248 | 34.79 | 1 | 110 | 690 |  |  |  | 74531 | 23
40063 |  | Oklahoma | Hughes | 15525411 | 97461813 | 94477312 | 6487 | 51462 | 51071 | DAVIS CMPSR STA | [7 empty] | 486210 | -96.248 | 34.79 |  | 110 | 400 |  |  |  | 74531
40063 |  | Oklahoma | Hughes | 16340711 | 104096113 | 107926112 | 1266 | 1643 | 1643 | ATWOOD BROCKWAY CMPSR STA | 0.32 | [6 empty] | 486210 | -96.3248 | 34.9058 | 0.75 |  | 690 |  |  |  | 74827 | 132&133
40063 |  | Oklahoma | Hughes | 16340711 | 104096213 | 107926212 | 1266 | 1644 | 1644 | ATWOOD BROCKWAY CMPSR STA | [7 empty] | 486210 | -96.3258 | 34.9055 |  |  | 350 |  |  |  | 74827
40063 |  | Oklahoma | Hughes | 16340711 | 104096313 | 107925712 | 1266 | 15858 | 15931 | ATWOOD BROCKWAY CMPSR STA | [7 empty] | 486210 | -96.3258 | 34.9055 |  |  | 400 |  |  |  | 74827
40063 |  | Oklahoma | Hughes | 16340711 | 104096413 | 107925812 | 1266 | 15859 | 15932 | ATWOOD BROCKWAY CMPSR STA | [7 empty] | 486210 | -96.3258 | 34.9055 |  |  | 400 |  |  |  | 74827
40063 |  | Oklahoma | Hughes | 16340711 | 104096613 | 107925612 | 1266 | 19500 | 19315 | ATWOOD BROCKWAY CMPSR STA | [7 empty] | 486210 | -96.3258 | 34.9055 |  |  | 300 |  |  |  | 74827
40063 |  | Oklahoma | Hughes | 16341411 | 104100613 | 107930812 | 1290 | 1711 | 1711 | GREASY CREEK STA | 0.11 |  | 20 | 0.1 | 505 | 1.5 | 191 | 486210 | -96.1939 | 35.1378 | 0.25 |  | 690 |  |  |  | 74848 | 132&133
40063 |  | Oklahoma | Hughes | 16341411 | 104100713 | 107930312 | 1290 | 1712 | 1712 | GREASY CREEK STA | [7 empty] | 486210 | -96.1941 | 35.138 |  |  | 350 |  |  |  | 74848
40063 |  | Oklahoma | Hughes | 16341411 | 104100813 | 107930912 | 1290 | 15865 | 15938 | GREASY CREEK STA | [7 empty] | 486210 | -96.1941 | 35.138 |  |  | 400 |  |  |  | 74848
40063 |  | Oklahoma | Hughes | 16341411 | 104100913 | 107930612 | 1290 | 15866 | 15939 | GREASY CREEK STA | [7 empty] | 486210 | -96.1941 | 35.138 |  |  | 400 |  |  |  | 74848
40063 |  | Oklahoma | Hughes | 16341411 | 104101013 | 107930712 | 1290 | 16984 | 233 | GREASY CREEK STA | [7 empty] | 486210 | -96.1941 | 35.138 |  |  | 300 |  |  |  | 74848
40063 |  | Oklahoma | Hughes | 16341411 | 104101113 | 107930412 | 1290 | 19562 | 19374 | GREASY CREEK STA | [7 empty] | 486210 | -96.1941 | 35.138 |  |  | 400 |  |  |  | 74848
40063 |  | Oklahoma | Hughes | 16342711 | 104111513 | 107941612 | 1336 | 51359 | 50988 | PECAN GROVE CMPSR STA | [7 empty] | 486210 | -96.3715 | 35.1521 |  |  | 300 |  |  |  | 74848
40063 |  | Oklahoma | Hughes | 16342711 | 104111613 | 107941712 | 1336 | 51360 | 50989 | PECAN GROVE CMPSR STA | [7 empty] | 486210 | -96.3715 | 35.1521 |  |  | 300 |  |  |  | 74848
40063 |  | Oklahoma | Hughes | 16342711 | 104111713 | 107941512 | 1336 | 51361 | 50991 | PECAN GROVE CMPSR STA | [7 empty] | 486210 | -96.3715 | 35.1521 |  |  | 400 |  |  |  | 74848
40063 |  | Oklahoma | Hughes | 16345211 | 104132813 | 107963912 | 1575 | 4805 | 4805 | FISH CREEK CMPSR STA | 0.079 |  | 16 | 1 | 375 | 5 | 6 | 486210 | -96.1793 | 35.1877 | 0.2 |  | 180 |  |  |  | 74883
40063 |  | Oklahoma | Hughes | 16345211 | 104132913 | 107963812 | 1575 | 4806 | 4806 | FISH CREEK CMPSR STA | [7 empty] | 486210 | -96.1797 | 35.1876 |  |  | 350 |  |  |  | 74883
40063 |  | Oklahoma | Hughes | 16345211 | 104133013 | 107963512 | 1575 | 14105 | 14123 | FISH CREEK CMPSR STA | [7 empty] | 486210 | -96.1797 | 35.1876 |  |  | 400 |  |  |  | 74883
40063 |  | Oklahoma | Hughes | 16345211 | 104133113 | 107963612 | 1575 | 15204 | 15240 | FISH CREEK CMPSR STA |  |  | 16 | 0.2 | 210 | 3.3 | 106 | 486210 | -96.1793 | 35.1878 |  |  | 360 |  |  |  | 74883
40063 |  | Oklahoma | Hughes | 16345211 | 104133213 | 107963212 | 1575 | 47577 | 47324 | FISH CREEK CMPSR STA | [7 empty] | 486210 | -96.1793 | 35.1878 |  |  | 400 |  |  |  | 74883
40063 |  | Oklahoma | Hughes | 16345211 | 104133313 | 107963412 | 1575 | 47581 | 47327 | FISH CREEK CMPSR STA | [7 empty] | 486210 | -96.1793 | 35.1878 |  |  | 400 |  |  |  | 74883
40063 |  | Oklahoma | Hughes | 16345211 | 104133413 | 107963312 | 1575 | 47596 | 47336 | FISH CREEK CMPSR STA | [7 empty] | 486210 | -96.1793 | 35.1878 |  |  | 400 |  |  |  | 74883
40063 |  | Oklahoma | Hughes | 16358711 | 104258713 | 108092612 | 5201 | 18961 | 18763 | DUSTIN CMPSR STA | [7 empty] | 486210 | -96.0701 | 35.216 |  |  | 350 |  |  |  | 74839
40063 |  | Oklahoma | Hughes | 16358711 | 104258913 | 108092912 | 5201 | 31102 | 30659 | DUSTIN CMPSR STA | 0.0745 | [6 empty] | 486210 | -96.0702 | 35.2157 | 1.75 |  | 180 |  |  |  | 74839
40063 |  | Oklahoma | Hughes | 16358711 | 104258913 | 108093012 | 5201 | 31102 | 30660 | DUSTIN CMPSR STA | 0.0745 |  | 8 | 0.92 | 400 | 25 | 37.6 | 486210 | -96.0702 | 35.2157 | 1.75 |  | 180 |  |  |  | 74839
40063 |  | Oklahoma | Hughes | 16365611 | 104330613 | 108165512 | 6279 | 38377 | 38293 | HUGHES CNTY CMPSR STA | 0.215 | 0.001 | 16 | 0.5 | 300 | 1.5 | 7.6 | 211111 | -96.3055 | 34.8156 | 0.5 | 110 | 620 |  |  |  | 74531 | 132
40063 |  | Oklahoma | Hughes | 16365611 | 104330713 | 108165612 | 6279 | 38378 | 38294 | HUGHES CNTY CMPSR STA | [7 empty] | 211111 | -96.3055 | 34.8156 |  | 110 | 400 |  |  |  | 74531
40063 |  | Oklahoma | Hughes | 16365611 | 104330913 | 108165812 | 6279 | 38382 | 38297 | HUGHES CNTY CMPSR STA | [7 empty] | 211111 | -96.3055 | 34.8156 |  | 110 | 350 |  |  |  | 74531
40063 |  | Oklahoma | Hughes | 16366411 | 104338313 | 108173512 | 6355 | 38310 | 38234 | CALVIN CMPSR STA | [7 empty] | 211111 | -96.2688 | 34.9478 |  |  | 400 |  |  |  | 74531
40063 |  | Oklahoma | Hughes | 16366411 | 104338413 | 108173412 | 6355 | 38313 | 38237 | CALVIN CMPSR STA | 0.215 | [6 empty] | 211111 | -96.2688 | 34.9478 | 0.5 |  | 620 |  |  |  | 74531 | 132
40063 |  | Oklahoma | Hughes | 16366411 | 104338513 | 108173712 | 6355 | 38352 | 38265 | CALVIN CMPSR STA | [7 empty] | 211111 | -96.2688 | 34.9478 |  |  | 350 |  |  |  | 74531
40063 |  | Oklahoma | Hughes | 16369111 | 104365713 | 108201312 | 7025 | 45876 | 45751 | DEVON DELIVERY POINT | [7 empty] | 486210 | -96.224 | 34.848 |  |  | 400 |  |  |  | 74531 | 110
40063 |  | Oklahoma | Hughes | 16369111 | 104365813 | 108201512 | 7025 | 45877 | 45752 | DEVON DELIVERY POINT | [7 empty] | 486210 | -96.224 | 34.848 |  |  | 400 |  |  |  | 74531 | 110
40063 |  | Oklahoma | Hughes | 16369111 | 104366013 | 108201212 | 7025 | 45880 | 45755 | DEVON DELIVERY POINT | [7 empty] | 486210 | -96.224 | 34.848 |  |  | 390 |  |  |  | 74531
40063 |  | Oklahoma | Hughes | 16369411 | 104368513 | 108204612 | 6520 | 39584 | 39610 | SHAKLEE CMPSR STA | [7 empty] | 211111 | -96.292 | 34.803 |  |  | 400 |  |  |  | 74531
40063 |  | Oklahoma | Hughes | 16369411 | 104368613 | 108204512 | 6520 | 39585 | 39611 | SHAKLEE CMPSR STA | [7 empty] | 211111 | -96.292 | 34.803 |  |  | 620 |  |  |  | 74531 | 132
40063 |  | Oklahoma | Hughes | 16369411 | 104368713 | 108204412 | 6520 | 39586 | 39612 | SHAKLEE CMPSR STA | 0.426 | 0.003 | 25 | 0.8 | 600 | 7.3 | 14.6 | 211111 | -96.292 | 34.803 | 1 |  | 180 |  |  |  | 74531
40063 |  | Oklahoma | Hughes | 16369411 | 104368913 | 108204112 | 6520 | 39588 | 39614 | SHAKLEE CMPSR STA | [7 empty] | 211111 | -96.292 | 34.803 |  |  | 350 |  |  |  | 74531
40063 |  | Oklahoma | Hughes | 16373111 | 104400613 | 108237012 | 7053 | 47142 | 46972 | DUNN CMPSR STA | 0.669 | 0.002 | 14 | 0.67 | 212 | 0.8 | 2.3 | 211111 | -96.184 | 34.892 | 1 |  | 690 |  |  |  | 74570 | 23
40063 |  | Oklahoma | Hughes | 16373111 | 104400713 | 108237112 | 7053 | 47145 | 46974 | DUNN CMPSR STA | [7 empty] | 211111 | -96.184 | 34.892 |  |  | 400 |  |  |  | 74570
40063 |  | Oklahoma | Hughes | 16373111 | 104400813 | 108237212 | 7053 | 47146 | 46975 | DUNN CMPSR STA | [7 empty] | 211111 | -96.184 | 34.892 |  |  | 350 |  |  |  | 74570
40063 |  | Oklahoma | Hughes | 16377711 | 104446413 | 108283712 | 8663 | 50244 | 50048 | LAMAR CMPSR STA | [7 empty] | 211111 | -96.0818 | 35.1012 |  |  | 390 |  |  |  | 74850
40063 |  | Oklahoma | Hughes | 16377711 | 104446713 | 108283512 | 8663 | 50488 | 50266 | LAMAR CMPSR STA | [7 empty] | 211111 | -96.0818 | 35.1012 |  |  | 400 |  |  |  | 74850
40063 |  | Oklahoma | Hughes | 16377711 | 104446913 | 108283812 | 8663 | 50526 | 50297 | LAMAR CMPSR STA | 0.105 | 0.0005 | 10 | 0.25 | 212 | 0 | 0.5 | 211111 | -96.0818 | 35.1012 | 0.5 |  | 690 |  |  |  | 74850
40063 |  | Oklahoma | Hughes | 16377711 | 104446913 | 108283912 | 8663 | 50526 | 50607 | LAMAR CMPSR STA | 0.105 | 0.0005 | 10 | 1 | 212 | 0 |  | 211111 | -96.0818 | 35.1012 | 0.5 |  | 690 |  |  |  | 74850
40063 |  | Oklahoma | Hughes | 16382411 | 104290413 | 108124712 | 5881 | 33187 | 33099 | ALLEN CMPSR STA | [7 empty] | 486210 | -96.3522 | 34.8661 |  |  | 400 |  |  |  | 74825
40063 |  | Oklahoma | Hughes | 16382411 | 104290613 | 108124512 | 5881 | 33190 | 33102 | ALLEN CMPSR STA | [7 empty] | 486210 | -96.3522 | 34.8661 |  |  | 350 |  |  |  | 74825
40063 |  | Oklahoma | Hughes | 16388111 | 104323613 | 108158112 | 6220 | 46408 | 46269 | REEDER CMPSR STA | [7 empty] | 486210 | -96.131 | 34.831 |  |  | 350 |  |  |  | 74570
40063 |  | Oklahoma | Hughes | 16388111 | 104323813 | 108157712 | 6220 | 47865 | 47581 | REEDER CMPSR STA | 0.22 | 0.001 | 14 | 0.6 | 212 | 0.8 | 2.3 | 486210 | -96.131 | 34.831 | 0.5 |  | 690 |  |  |  | 74570
40063 |  | Oklahoma | Hughes | 16398011 | 104361813 | 108197512 | 6492 | 39593 | 39619 | WILSON CMPSR STA | 0.2145 | 0.0015 | 18 | 0.2 | 210 | 3.3 | 106.1 | 211111 | -96.247 | 34.819 | 0.5 |  | 620 |  |  |  | 74531 | 132
40063 |  | Oklahoma | Hughes | 16398011 | 104361813 | 108197612 | 6492 | 39593 | 39620 | WILSON CMPSR STA | 0.2145 | 0.0015 | 12 | 1 | 375 | 5 | 6.4 | 211111 | -96.247 | 34.819 | 0.5 |  | 620 |  |  |  | 74531 | 132
40063 |  | Oklahoma | Hughes | 16398011 | 104361913 | 108197412 | 6492 | 39594 | 39621 | WILSON CMPSR STA | [7 empty] | 211111 | -96.247 | 34.819 |  |  | 350 |  |  |  | 74531
40063 |  | Oklahoma | Hughes | 16398311 | 104168513 | 108000812 | 1946 | 12358 | 12358 | STUART STORAGE FIELD | 0.06 |  | 15 | 1 | 375 | 5 | 6 | 486210 | -96.115 | 34.8828 | 0.75 |  | 180 |  |  |  | 74570
40063 |  | Oklahoma | Hughes | 16398311 | 104168613 | 108000912 | 1946 | 12359 | 12359 | STUART STORAGE FIELD | 0.05 |  | 15 | 1 | 375 | 5 | 6 | 486210 | -96.1148 | 34.8828 | 0.75 |  | 180 |  |  |  | 74570
40063 |  | Oklahoma | Hughes | 16398311 | 104168713 | 108000712 | 1946 | 12362 | 12362 | STUART STORAGE FIELD | [7 empty] | 486210 | -96.115 | 34.8828 |  |  | 350 |  |  |  | 74570
40063 |  | Oklahoma | Hughes | 16398311 | 104168813 | 108001012 | 1946 | 19793 | 19777 | STUART STORAGE FIELD |  |  | 22 | 0.2 | 210 | 3.3 | 106 | 486210 | -96.115 | 34.8828 |  |  | 620 |  |  |  | 74570
40063 |  | Oklahoma | Hughes | 16398311 | 104168913 | 108001112 | 1946 | 19794 | 19778 | STUART STORAGE FIELD |  |  | 22 | 0.2 | 210 | 3.3 | 106 | 486210 | -96.115 | 34.8828 |  |  | 620 |  |  |  | 74570
40063 |  | Oklahoma | Hughes | 16399911 | 104333113 | 108168112 | 6305 | 41664 | 41513 | STUART CMPSR STA | 0.138 |  | 12 | 1 | 800 | 1.5 | 1.9 | 211111 | -96.116 | 34.899 |  |  | 180 |  |  |  | 74570
40063 |  | Oklahoma | Hughes | 16399911 | 104333213 | 108167712 | 6305 | 41680 | 41531 | STUART CMPSR STA | [7 empty] | 211111 | -96.116 | 34.899 |  |  | 400 |  |  |  | 74570
40063 |  | Oklahoma | Hughes | 16399911 | 104333313 | 108167812 | 6305 | 41692 | 41537 | STUART CMPSR STA | [7 empty] | 211111 | -96.116 | 34.899 |  |  | 350 |  |  |  | 74570
40063 |  | Oklahoma | Hughes | 16399911 | 104333413 | 108168212 | 6305 | 41695 | 41539 | STUART CMPSR STA |  |  | 18 | 0.5 | 212 | 0.1 | 0.4 | 211111 | -96.116 | 34.899 |  |  | 360 |  |  |  | 74570
40063 |  | Oklahoma | Hughes | 16400011 | 104177813 | 108010212 | 2183 | 15256 | 15296 | STUART CMPSR STA | [7 empty] | 486210 | -96.1672 | 34.9012 |  |  | 350 |  |  |  | 74570
40063 |  | Oklahoma | Hughes | 8129911 | 6023913 | 5882212 | 1579 | 4832 | 4832 | WETUMKA GAS PROCESSING PLT | 1.33 | 0.008 | 23 | 1.5 | 508 | 21.2 | 12 | 211112 | -96.1705 | 35.1384 | 3.1 | 108 | 180 |  |  |  | 74883 |  | R63-0040
40063 |  | Oklahoma | Hughes | 8129911 | 6024013 | 5881012 | 1579 | 4834 | 18332 | WETUMKA GAS PROCESSING PLT | 0.255 |  | 18 | 0.2 | 210 | 3.3 | 106 | 211112 | -96.1694 | 35.136 | 2 | 108 | 180 |  |  |  | 74883 | 132&72 | R63-0036&R63-0040
40063 |  | Oklahoma | Hughes | 8129911 | 6024013 | 5882512 | 1579 | 4834 | 4834 | WETUMKA GAS PROCESSING PLT | 0.255 |  | 18 | 1 | 375 | 5 | 6 | 211112 | -96.1694 | 35.136 | 2 | 108 | 180 |  |  |  | 74883 | 132&72 | R63-0036&R63-0040
40063 |  | Oklahoma | Hughes | 8129911 | 6024113 | 5881812 | 1579 | 4835 | 18333 | WETUMKA GAS PROCESSING PLT | 0.24 |  | 18 | 0.2 | 210 | 3.3 | 106 | 211112 | -96.1694 | 35.136 | 2 | 108 | 180 |  |  |  | 74883 | 132 | R63-0036&R63-0040
40063 |  | Oklahoma | Hughes | 8129911 | 6024113 | 5882712 | 1579 | 4835 | 4835 | WETUMKA GAS PROCESSING PLT | 0.24 |  | 18 | 1 | 375 | 5 | 6 | 211112 | -96.1694 | 35.136 | 2 | 108 | 180 |  |  |  | 74883 | 132 | R63-0036&R63-0040
40063 |  | Oklahoma | Hughes | 8129911 | 6024213 | 5881712 | 1579 | 4836 | 4836 | WETUMKA GAS PROCESSING PLT |  |  |  |  | 70 | 2.1 | 34.2 | 211112 | -96.1694 | 35.136 |  | 108 | 350 |  |  |  | 74883 |  | R63-0036
40063 |  | Oklahoma | Hughes | 8129911 | 6024513 | 5881512 | 1579 | 4833 | 4833 | WETUMKA GAS PROCESSING PLT | 1.33 | 0.008 | 23 | 1.5 | 508 | 21.2 | 12 | 211112 | -96.1706 | 35.1384 | 3.1 | 108 | 180 |  |  |  | 74883 |  | R63-0040
40063 |  | Oklahoma | Hughes | 8129911 | 6025513 | 5881612 | 1579 | 15207 | 15243 | WETUMKA GAS PROCESSING PLT |  |  |  |  | 70 | 0.1 | 1.3 | 211112 | -96.1694 | 35.1399 |  | 108 | 400 |  |  |  | 74883 |  | R63-0036
40063 |  | Oklahoma | Hughes | 8129911 | 6025613 | 5881112 | 1579 | 15205 | 15241 | WETUMKA GAS PROCESSING PLT |  |  |  |  | 70 | 0.1 | 1.3 | 211112 | -96.1694 | 35.1399 |  | 108 | 400 |  |  |  | 74883 |  | R63-0036
40063 |  | Oklahoma | Hughes | 8129911 | 6025913 | 5881412 | 1579 | 15206 | 15242 | WETUMKA GAS PROCESSING PLT |  |  |  |  | 70 | 0.1 | 1.3 | 211112 | -96.1694 | 35.1399 |  | 108 | 400 |  |  |  | 74883 |  | R63-0036
40063 |  | Oklahoma | Hughes | 8129911 | 72357413 | 66484812 | 1579 | 35476 | 35331 | WETUMKA GAS PROCESSING PLT | 0.1 |  | 18 | 1 | 30 | 6.3 | 300 | 211112 | -96.1694 | 35.1399 | 0.4 | 108 | 180 |  |  |  | 74883
40063 |  | Oklahoma | Hughes | 8129911 | 72357513 | 66484712 | 1579 | 36282 | 35967 | WETUMKA GAS PROCESSING PLT | 0.02 |  | 50 | 1 | 1200 | 27.8 | 35 | 211112 | -96.1694 | 35.1399 |  | 108 | 280 |  |  |  | 74883
40063 |  | Oklahoma | Hughes | 8129911 | 96995613 | 93929412 | 1579 | 50354 | 50149 | WETUMKA GAS PROCESSING PLT | [7 empty] | 211112 | -96.1693 | 35.1394 |  | 108 | 400 |  |  |  | 74883
40063 |  | Oklahoma | Hughes | 8129911 | 96995713 | 93929512 | 1579 | 50351 | 50146 | WETUMKA GAS PROCESSING PLT | [7 empty] | 211112 | -96.1693 | 35.1394 |  | 108 | 400 |  |  |  | 74883
40067 |  | Oklahoma | Jefferson | 8007711 | 105525313 | 109055512 | 2260 | 14453 | 14486 | ADDINGTON CRUDE OIL STA | [7 empty] | 486110 | -97.9474 | 34.2435 |  |  | 400 |  |  |  | 73520
40067 |  | Oklahoma | Jefferson | 8007711 | 5007813 | 4833112 | 2260 | 14449 | 14482 | ADDINGTON CRUDE OIL STA |  |  |  |  | 99 | 26.7 | 2.8 | 486110 | -97.9474 | 34.2435 |  |  | 400 |  |  |  | 73520
40067 |  | Oklahoma | Jefferson | 8007711 | 5007913 | 4833412 | 2260 | 14450 | 14483 | ADDINGTON CRUDE OIL STA |  |  |  |  | 95 | 7.5 | 1.3 | 486110 | -97.9474 | 34.2435 |  |  | 400 |  |  |  | 73520
40069 |  | Oklahoma | Johnston | 16489411 | 105493713 | 109022112 | 6511 | 40195 | 40149 | DAUBE RANCH CMPSR STA | [7 empty] | 211112 | -96.927 | 34.245 |  |  | 390 |  |  |  | 73460
40069 |  | Oklahoma | Johnston | 16489411 | 105493913 | 109021812 | 6511 | 45857 | 45734 | DAUBE RANCH CMPSR STA | [7 empty] | 211112 | -96.927 | 34.245 |  |  | 400 |  |  |  | 73460
40069 |  | Oklahoma | Johnston | 16489411 | 105494013 | 109021912 | 6511 | 45858 | 45735 | DAUBE RANCH CMPSR STA | [7 empty] | 211112 | -96.927 | 34.245 |  |  | 400 |  |  |  | 73460
40069 |  | Oklahoma | Johnston | 16489411 | 105494213 | 109021712 | 6511 | 51198 | 50860 | DAUBE RANCH CMPSR STA | [7 empty] | 211112 | -96.927 | 34.245 |  |  | 390 |  |  |  | 73460
40071 |  | Oklahoma | Kay | 10722511 | 103892113 | 107684312 | 331 | 55304 | 56000 | PONCA CITY PIPELINE ACTIVITIES | [7 empty] | 486110 | -97.091 | 36.6815 |  |  | 400 |  |  |  | 74601
40071 |  | Oklahoma | Kay | 10722511 | 103892213 | 107683812 | 331 | 55305 | 56002 | PONCA CITY PIPELINE ACTIVITIES | [7 empty] | 486110 | -97.091 | 36.6815 |  |  | 400 |  |  |  | 74601
40071 |  | Oklahoma | Kay | 10722511 | 103892413 | 107684012 | 331 | 55301 | 55997 | PONCA CITY PIPELINE ACTIVITIES | [7 empty] | 486110 | -97.091 | 36.6815 |  |  | 400 |  |  |  | 74601
40071 |  | Oklahoma | Kay | 16346811 | 104145313 | 107977812 | 1634 | 5088 | 5088 | TONKAWA CMPSR STA | 0.12 | 0.001 | 17 | 0.5 | 600 | 1.5 | 7.7 | 211111 | -97.2399 | 36.609 | 0.3 |  | 180 |  |  |  | 74653
40071 |  | Oklahoma | Kay | 16346811 | 104145413 | 107977512 | 1634 | 5090 | 5090 | TONKAWA CMPSR STA | [7 empty] | 211111 | -97.2402 | 36.6088 |  |  | 350 |  |  |  | 74653
40071 |  | Oklahoma | Kay | 16346811 | 104145513 | 107978012 | 1634 | 12846 | 12859 | TONKAWA CMPSR STA | [7 empty] | 211111 | -97.2408 | 36.6088 |  |  | 400 |  |  |  | 74653
40071 |  | Oklahoma | Kay | 16346811 | 104145613 | 107977212 | 1634 | 12847 | 12860 | TONKAWA CMPSR STA | [7 empty] | 211111 | -97.2412 | 36.6077 |  |  | 400 |  |  |  | 74653
40071 |  | Oklahoma | Kay | 16346811 | 104145813 | 107977912 | 1634 | 14736 | 14769 | TONKAWA CMPSR STA |  |  | 15 | 0.2 | 300 | 1.5 | 47.7 | 211111 | -97.2399 | 36.609 |  |  | 360 |  |  |  | 74653 | 110&132
40071 |  | Oklahoma | Kay | 16346811 | 104145913 | 107977612 | 1634 | 19896 | 20420 | TONKAWA CMPSR STA | [7 empty] | 211111 | -97.2408 | 36.6087 |  |  | 400 |  |  |  | 74653
40071 |  | Oklahoma | Kay | 16373511 | 104402513 | 108239112 | 7094 | 48143 | 47850 | PONCA CITY FACLTY | 0.057 | 0 | 17 | 0.5 | 600 | 0.2 | 1.1 | 211111 | -97.1073 | 36.6673 | 0.15 |  | 310 |  |  |  | 74601
40071 |  | Oklahoma | Kay | 16373511 | 104402613 | 108239212 | 7094 | 48144 | 47851 | PONCA CITY FACLTY |  |  | 14 | 0.17 | 60 | 3.6 | 165 | 211111 | -97.1074 | 36.6674 |  |  | 620 |  |  |  | 74601
40071 |  | Oklahoma | Kay | 16373511 | 104402713 | 108239312 | 7094 | 48146 | 47853 | PONCA CITY FACLTY | 31.69 | 0.006 | 9 | 0.5 | 1004 | 0.3 | 1.6 | 211111 | -97.1074 | 36.667 | 325 |  | 160 |  |  |  | 74601
40071 |  | Oklahoma | Kay | 16373511 | 104402813 | 108239612 | 7094 | 48147 | 47854 | PONCA CITY FACLTY | 6.44 | 0 | 7 | 0.33 | 1045 | 7.7 | 89.9 | 211111 | -97.1074 | 36.6671 | 95 |  | 160 |  |  |  | 74601
40071 |  | Oklahoma | Kay | 16373511 | 104402913 | 108239412 | 7094 | 48148 | 47855 | PONCA CITY FACLTY | 1.55 | 0.009 | 25 | 0.17 | 1000 | 8.7 | 382 | 211111 | -97.1072 | 36.6675 |  |  | 280 |  |  |  | 74601
40071 |  | Oklahoma | Kay | 16373511 | 104403013 | 108239512 | 7094 | 48149 | 47856 | PONCA CITY FACLTY | [7 empty] | 211111 | -97.112 | 36.668 |  |  | 350 |  |  |  | 74601
40071 |  | Oklahoma | Kay | 16373511 | 104403113 | 108239912 | 7094 | 50486 | 50261 | PONCA CITY FACLTY | 11.95 | 0.002 | 11 | 0.4 | 1170 | 14.2 | 102.4 | 211111 | -97.1074 | 36.6671 | 225 |  | 160 |  |  |  | 74601
40071 |  | Oklahoma | Kay | 16373511 | 104403213 | 108239712 | 7094 | 50496 | 50272 | PONCA CITY FACLTY | 1.36 | 0.008 | 31 | 0.33 | 1000 | 17.4 | 199.1 | 211111 | -97.107 | 36.667 |  |  | 280 |  |  |  | 74601
40071 |  | Oklahoma | Kay | 16373511 | 104403313 | 108239812 | 7094 | 50507 | 50281 | PONCA CITY FACLTY | 0.857 | 0.005 | 25 | 0.17 | 1000 | 0.6 | 25.7 | 211111 | -97.113 | 36.668 |  |  | 280 |  |  |  | 74601
40071 |  | Oklahoma | Kay | 16373511 | 104403413 | 108240012 | 7094 | 50516 | 50289 | PONCA CITY FACLTY | 0.037 | 0 | 13 | 0.5 | 1300 | 0.6 | 3.1 | 211111 | -97.113 | 36.668 |  |  | 290 |  |  |  | 74601
40071 |  | Oklahoma | Kay | 16374511 | 104413113 | 108250112 | 7272 | 48136 | 47843 | NEWKIRK PROJECT | 0.003 | 0 | 14 | 0.5 | 600 | 0.4 | 1.8 | 211112 | -96.889 | 36.8069 | 0.15 |  | 690 |  |  |  | 74647
40071 |  | Oklahoma | Kay | 16374511 | 104413213 | 108250512 | 7272 | 48137 | 47844 | NEWKIRK PROJECT |  |  | 13 | 0.17 | 60 | 3.6 | 165 | 211112 | -96.8892 | 36.8069 |  |  | 620 |  |  |  | 74647
40071 |  | Oklahoma | Kay | 16374511 | 104413313 | 108249712 | 7272 | 48138 | 47845 | NEWKIRK PROJECT | 0.61 | 0 | 7 | 0.33 | 1045 | 7.7 | 89.9 | 211112 | -96.8891 | 36.8067 | 95 |  | 160 |  |  |  | 74647
40071 |  | Oklahoma | Kay | 16374511 | 104413413 | 108249812 | 7272 | 48139 | 47846 | NEWKIRK PROJECT | 1.37 | 0 | 12 | 0.5 | 1064 | 16.2 | 82.4 | 211112 | -96.8892 | 36.8067 | 203 |  | 160 |  |  |  | 74647
40071 |  | Oklahoma | Kay | 16374511 | 104413513 | 108250012 | 7272 | 48140 | 47847 | NEWKIRK PROJECT | 10.63 | 0.002 | 9 | 0.33 | 1089 | 7.5 | 87.2 | 211112 | -96.8892 | 36.8067 | 95 |  | 160 |  |  |  | 74647
40071 |  | Oklahoma | Kay | 16374511 | 104413613 | 108249612 | 7272 | 48141 | 47848 | NEWKIRK PROJECT | 5.16 | 0.031 | 20 | 0.67 | 1800 | 51 | 146 | 211112 | -96.8892 | 36.8062 |  |  | 280 |  |  |  | 74647
40071 |  | Oklahoma | Kay | 16374511 | 104413713 | 108250212 | 7272 | 48142 | 47849 | NEWKIRK PROJECT | [7 empty] | 211112 | -96.997 | 36.875 |  |  | 350 |  |  |  | 74647
40071 |  | Oklahoma | Kay | 16374511 | 104413813 | 108249912 | 7272 | 50430 | 50212 | NEWKIRK PROJECT | 0.074 | 0 | 13 | 0.5 | 1300 | 0.6 | 3.1 | 211112 | -96.889 | 36.8069 |  |  | 690 |  |  |  | 74647 | 132
40071 |  | Oklahoma | Kay | 16374511 | 104413913 | 108250412 | 7272 | 50449 | 50225 | NEWKIRK PROJECT | 6.501 | 0.007 | 12 | 0.7 | 874 | 36.6 | 104 | 211112 | -96.8891 | 36.8067 | 400 |  | 160 |  |  |  | 74647
40071 |  | Oklahoma | Kay | 16374511 | 104414013 | 108250312 | 7272 | 50460 | 50235 | NEWKIRK PROJECT | 33.05 | 0.007 | 14 | 0.7 | 1097 | 37.1 | 105.2 | 211112 | -96.8892 | 36.8067 | 415 |  | 160 |  |  |  | 74647
40071 |  | Oklahoma | Kay | 16374611 | 104414113 | 108251012 | 7282 | 47754 | 47483 | SKID MOUNTED AMINE PLT BEARD DILWORTH FI | [7 empty] | 211111 | -97.22 | 36.9038 |  |  | 390 |  |  |  | 74632
40071 |  | Oklahoma | Kay | 16374611 | 104414213 | 108250912 | 7282 | 47755 | 47484 | SKID MOUNTED AMINE PLT BEARD DILWORTH FI | [7 empty] | 211111 | -97.22 | 36.9032 |  |  | 350 |  |  |  | 74632
40071 |  | Oklahoma | Kay | 16374611 | 104414313 | 109029912 | 7282 | 47756 | 47485 | SKID MOUNTED AMINE PLT BEARD DILWORTH FI | [7 empty] | 211111 | -97.22 | 36.905 |  |  | 350 |  |  |  | 74632
40071 |  | Oklahoma | Kay | 16374611 | 104414413 | 108250812 | 7282 | 47757 | 47486 | SKID MOUNTED AMINE PLT BEARD DILWORTH FI | [7 empty] | 211111 | -97.2204 | 36.9036 |  |  | 350 |  |  |  | 74632
40071 |  | Oklahoma | Kay | 16374611 | 104414513 | 108251512 | 7282 | 47758 | 47487 | SKID MOUNTED AMINE PLT BEARD DILWORTH FI | [7 empty] | 211111 | -97.2252 | 36.9035 |  |  | 350 |  |  |  | 74632
40071 |  | Oklahoma | Kay | 16374611 | 104414613 | 108250612 | 7282 | 47759 | 47488 | SKID MOUNTED AMINE PLT BEARD DILWORTH FI | [7 empty] | 211111 | -97.22 | 36.9032 |  |  | 350 |  |  |  | 74632
40071 |  | Oklahoma | Kay | 16374611 | 104414713 | 108251212 | 7282 | 47760 | 47489 | SKID MOUNTED AMINE PLT BEARD DILWORTH FI | [7 empty] | 211111 | -97.22 | 36.9032 |  |  | 350 |  |  |  | 74632
40071 |  | Oklahoma | Kay | 16374611 | 104414813 | 108251412 | 7282 | 47761 | 47490 | SKID MOUNTED AMINE PLT BEARD DILWORTH FI | [7 empty] | 211111 | -97.22 | 36.9032 |  |  | 350 |  |  |  | 74632
40071 |  | Oklahoma | Kay | 16374611 | 104414913 | 108251612 | 7282 | 47762 | 47491 | SKID MOUNTED AMINE PLT BEARD DILWORTH FI | [7 empty] | 211111 | -97.2254 | 36.9002 |  |  | 350 |  |  |  | 74632
40071 |  | Oklahoma | Kay | 16374611 | 104414913 | 108251812 | 7282 | 47762 | 47502 | SKID MOUNTED AMINE PLT BEARD DILWORTH FI | [7 empty] | 211111 | -97.2254 | 36.9002 |  |  | 350 |  |  |  | 74632
40071 |  | Oklahoma | Kay | 16374611 | 104415013 | 108251112 | 7282 | 47763 | 47492 | SKID MOUNTED AMINE PLT BEARD DILWORTH FI | [7 empty] | 211111 | -97.2246 | 36.8959 |  |  | 350 |  |  |  | 74632
40071 |  | Oklahoma | Kay | 16374611 | 104415113 | 108250712 | 7282 | 47764 | 47493 | SKID MOUNTED AMINE PLT BEARD DILWORTH FI | [7 empty] | 211111 | -97.2246 | 36.8959 |  |  | 350 |  |  |  | 74632
40071 |  | Oklahoma | Kay | 16374611 | 104415213 | 108251312 | 7282 | 47765 | 47494 | SKID MOUNTED AMINE PLT BEARD DILWORTH FI | [7 empty] | 211111 | -97.2201 | 36.8957 |  |  | 350 |  |  |  | 74632
40071 |  | Oklahoma | Kay | 16374611 | 104415313 | 108251712 | 7282 | 47766 | 47495 | SKID MOUNTED AMINE PLT BEARD DILWORTH FI | 0.164 | 16.78 | [5 empty] | 211111 | -97.22 | 36.9036 |  |  | 350 |  |  |  | 74632 | 23
40071 |  | Oklahoma | Kay | 16374611 | 104415313 | 108251912 | 7282 | 47766 | 47503 | SKID MOUNTED AMINE PLT BEARD DILWORTH FI | 0.164 | 16.78 | [5 empty] | 211111 | -97.22 | 36.9036 |  |  | 350 |  |  |  | 74632 | 23
40071 |  | Oklahoma | Kay | 16496811 | 105492113 | 109020212 | 6369 | 39388 | 39067 | TONKAWA CMPSR STA |  |  | 15 | 0.5 | 60 |  | 1 | 211111 | -97.292 | 36.601 |  |  | 400 |  |  |  | 74653
40071 |  | Oklahoma | Kay | 7420411 | 7969313 | 7866512 | 333 | 18491 | 18224 | PONCA CITY PLT |  |  |  |  | 72 |  |  | 325180 | -97.0689 | 36.6607 |  | 156 | 400 |  |  |  | 74601 |  | R63-0039-05
40071 |  | Oklahoma | Kay | 8007911 | 5006613 | 4832512 | 1752 | 7048 | 7048 | BLACKWELL STA |  |  |  |  | 70 | 3 | 45.4 | 486210 | -97.3001 | 36.8232 |  | 110 | 350 |  |  |  | 74631 |  | R63-0026
40071 |  | Oklahoma | Kay | 8054411 | 5005613 | 4831812 | 1772 | 7189 | 7189 | PONCA CITY STA |  |  |  |  | 76 | 2.4 | 0.2 | 486910 | -97.0851 | 36.6667 |  |  | 400 |  |  |  | 74602 |  | R63-0082
40071 |  | Oklahoma | Kay | 8054411 | 5005713 | 4831912 | 1772 | 7188 | 7188 | PONCA CITY STA |  |  |  |  | 76 | 2.4 | 0.2 | 486910 | -97.0851 | 36.6667 |  |  | 400 |  |  |  | 74602 |  | R63-0082
40071 |  | Oklahoma | Kay | 8054411 | 5005813 | 4831412 | 1772 | 7185 | 7185 | PONCA CITY STA |  |  |  |  | 76 | 2.4 | 0.2 | 486910 | -97.0851 | 36.6667 |  |  | 400 |  |  |  | 74602 |  | R63-0082
40071 |  | Oklahoma | Kay | 8054411 | 5005913 | 4831712 | 1772 | 7187 | 7187 | PONCA CITY STA |  |  |  |  | 76 | 2.4 | 0.2 | 486910 | -97.0851 | 36.6667 |  |  | 400 |  |  |  | 74602 |  | R63-0082
40071 |  | Oklahoma | Kay | 8054411 | 5006013 | 4831612 | 1772 | 7186 | 7186 | PONCA CITY STA |  |  |  |  | 76 | 2.4 | 0.2 | 486910 | -97.0851 | 36.6667 |  |  | 400 |  |  |  | 74602 |  | R63-0082
40071 |  | Oklahoma | Kay | 8054411 | 5006213 | 4831212 | 1772 | 7184 | 7184 | PONCA CITY STA |  |  |  |  | 76 | 2.4 | 0.2 | 486910 | -97.0851 | 36.6667 |  |  | 400 |  |  |  | 74602 |  | R63-0082
40073 |  | Oklahoma | Kingfisher | 16325111 | 103946113 | 107774712 | 433 | 2149 | 2149 | WATONGA CMPSR STA | [7 empty] | 211111 | -98.1254 | 35.7241 |  |  | 390 |  |  |  | 73762
40073 |  | Oklahoma | Kingfisher | 16325111 | 103946213 | 107774412 | 433 | 13311 | 13318 | WATONGA CMPSR STA | [7 empty] | 211111 | -98.1252 | 35.7232 |  |  | 400 |  |  |  | 73762
40073 |  | Oklahoma | Kingfisher | 16325111 | 103946313 | 107774312 | 433 | 17443 | 17125 | WATONGA CMPSR STA | [7 empty] | 211111 | -98.1253 | 35.7238 |  |  | 400 |  |  |  | 73762
40073 |  | Oklahoma | Kingfisher | 16325111 | 103946713 | 107775012 | 433 | 33930 | 33615 | WATONGA CMPSR STA | [7 empty] | 211111 | -98.1253 | 35.7238 |  |  | 390 |  |  |  | 73762
40073 |  | Oklahoma | Kingfisher | 16325111 | 103946813 | 107775112 | 433 | 39151 | 38877 | WATONGA CMPSR STA | [7 empty] | 211111 | -98.1253 | 35.7238 |  |  | 390 |  |  |  | 73762
40073 |  | Oklahoma | Kingfisher | 16326911 | 103961013 | 107789512 | 374 | 2001 | 2001 | SOUTH ALIG CMPSR STA | [7 empty] | 211111 | -98.1498 | 35.7484 |  |  | 390 |  |  |  | 73762
40073 |  | Oklahoma | Kingfisher | 16326911 | 103961113 | 107789412 | 374 | 13343 | 14965 | SOUTH ALIG CMPSR STA | [7 empty] | 211111 | -98.1595 | 35.7451 |  |  | 400 |  |  |  | 73762
40073 |  | Oklahoma | Kingfisher | 16326911 | 103961313 | 107789612 | 374 | 39120 | 38848 | SOUTH ALIG CMPSR STA | [7 empty] | 211111 | -98.1495 | 35.7487 |  |  | 390 |  |  |  | 73762
40073 |  | Oklahoma | Kingfisher | 16331411 | 104002213 | 107831812 | 666 | 2538 | 2538 | ALTONA BOOSTER | [7 empty] | 211111 | -98.1973 | 35.8531 |  |  | 350 |  |  |  | 73764
40073 |  | Oklahoma | Kingfisher | 16331411 | 104002413 | 107831512 | 666 | 12785 | 12801 | ALTONA BOOSTER | [7 empty] | 211111 | -98.1973 | 35.8531 |  |  | 400 |  |  |  | 73764
40073 |  | Oklahoma | Kingfisher | 16331711 | 104004713 | 107833912 | 669 | 2550 | 2550 | BAKER BOOSTER | [7 empty] | 211111 | -98.062 | 35.8201 |  |  | 350 |  |  |  | 73762
40073 |  | Oklahoma | Kingfisher | 16331711 | 104004913 | 107834212 | 669 | 12792 | 12808 | BAKER BOOSTER | [7 empty] | 211111 | -98.062 | 35.8201 |  |  | 400 |  |  |  | 73762
40073 |  | Oklahoma | Kingfisher | 16332011 | 104007813 | 107837512 | 676 | 2575 | 2575 | BIG FOUR BOOSTER | [7 empty] | 211111 | -97.8344 | 35.8762 |  |  | 350 |  |  |  | 73750
40073 |  | Oklahoma | Kingfisher | 16332011 | 104007913 | 107837212 | 676 | 12804 | 12819 | BIG FOUR BOOSTER | [7 empty] | 211111 | -97.8344 | 35.8762 |  |  | 400 |  |  |  | 73750
40073 |  | Oklahoma | Kingfisher | 16332611 | 104015513 | 107845112 | 694 | 2672 | 2672 | CUMA BOOSTER | [7 empty] | 211111 | -98.1076 | 35.7375 |  |  | 350 |  |  |  | 73762
40073 |  | Oklahoma | Kingfisher | 16332611 | 104015713 | 107844612 | 694 | 12841 | 12854 | CUMA BOOSTER | [7 empty] | 211111 | -98.1067 | 35.7384 |  |  | 400 |  |  |  | 73762
40073 |  | Oklahoma | Kingfisher | 16335011 | 104047813 | 107877412 | 779 | 3007 | 3007 | STAR BOOSTER | [7 empty] | 211111 | -98.1507 | 36.0563 |  |  | 350 |  |  |  | 73756
40073 |  | Oklahoma | Kingfisher | 16335011 | 104048013 | 107877612 | 779 | 12997 | 14279 | STAR BOOSTER | [7 empty] | 211111 | -98.1507 | 36.0563 |  |  | 400 |  |  |  | 73756
40073 |  | Oklahoma | Kingfisher | 16335011 | 104048313 | 107877912 | 779 | 41465 | 41330 | STAR BOOSTER | [7 empty] | 211111 | -98.1507 | 36.0563 |  |  | 350 |  |  |  | 73756
40073 |  | Oklahoma | Kingfisher | 16335111 | 104048613 | 107878512 | 781 | 3010 | 3010 | STOLZ BOOSTER | [7 empty] | 211111 | -97.8763 | 35.8254 |  |  | 350 |  |  |  | 73750
40073 |  | Oklahoma | Kingfisher | 16335111 | 104048813 | 107878012 | 781 | 13005 | 13015 | STOLZ BOOSTER | [7 empty] | 211111 | -97.8763 | 35.8254 |  |  | 400 |  |  |  | 73750
40073 |  | Oklahoma | Kingfisher | 16335111 | 104049013 | 107878612 | 781 | 41468 | 41333 | STOLZ BOOSTER | [7 empty] | 211111 | -97.8766 | 35.8274 |  |  | 350 |  |  |  | 73750
40073 |  | Oklahoma | Kingfisher | 16345711 | 104137013 | 107968212 | 1587 | 4866 | 4866 | LINCOLN CMPSR STA | [7 empty] | 211111 | -97.7619 | 35.9382 |  |  | 350 |  |  |  | 73734
40073 |  | Oklahoma | Kingfisher | 16345711 | 104137113 | 107968412 | 1587 | 16318 | 16391 | LINCOLN CMPSR STA | [7 empty] | 211111 | -97.7627 | 35.9382 |  |  | 400 |  |  |  | 73734
40073 |  | Oklahoma | Kingfisher | 16354611 | 104221413 | 108054612 | 3983 | 17939 | 17606 | BEASLEY CMPSR STA | [7 empty] | 211111 | -98.1539 | 35.8465 |  |  | 350 |  |  |  | 73750
40073 |  | Oklahoma | Kingfisher | 16380911 | 104008413 | 107837712 | 677 | 2578 | 2578 | BILL BOOSTER | [7 empty] | 211111 | -97.9202 | 35.9262 |  |  | 350 |  |  |  | 73750
40073 |  | Oklahoma | Kingfisher | 16384911 | 104028913 | 107858312 | 735 | 2822 | 2822 | KING BOOSTER | [7 empty] | 211111 | -98.031 | 35.8909 |  |  | 350 |  |  |  | 73750
40073 |  | Oklahoma | Kingfisher | 16384911 | 104029113 | 107858512 | 735 | 13153 | 13161 | KING BOOSTER | [7 empty] | 211111 | -98.031 | 35.8909 |  |  | 400 |  |  |  | 73750
40073 |  | Oklahoma | Kingfisher | 16384911 | 104029413 | 107859012 | 735 | 41349 | 41230 | KING BOOSTER | [7 empty] | 211111 | -98.0307 | 35.8928 |  |  | 350 |  |  |  | 73750
40073 |  | Oklahoma | Kingfisher | 16385211 | 104030313 | 107859912 | 741 | 2857 | 2857 | LOYAL BOOSTER | [7 empty] | 211111 | -98.0224 | 35.9844 |  |  | 350 |  |  |  | 73756
40073 |  | Oklahoma | Kingfisher | 16385211 | 104030513 | 107860112 | 741 | 13144 | 13152 | LOYAL BOOSTER | [7 empty] | 211111 | -98.0224 | 35.9844 |  |  | 400 |  |  |  | 73756
40073 |  | Oklahoma | Kingfisher | 16385211 | 104030713 | 107860212 | 741 | 41362 | 41242 | LOYAL BOOSTER | [7 empty] | 211111 | -98.0224 | 35.9844 |  |  | 350 |  |  |  | 73756
40073 |  | Oklahoma | Kingfisher | 16385311 | 104032013 | 107861612 | 745 | 2874 | 2874 | LYONS BOOSTER | [7 empty] | 211111 | -98.0698 | 36.1428 |  |  | 350 |  |  |  | 73742
40073 |  | Oklahoma | Kingfisher | 16385311 | 104032213 | 107861712 | 745 | 13146 | 13154 | LYONS BOOSTER | [7 empty] | 211111 | -98.0698 | 36.1428 |  |  | 400 |  |  |  | 73742
40073 |  | Oklahoma | Kingfisher | 16385311 | 104032413 | 107861912 | 745 | 41365 | 41243 | LYONS BOOSTER | [7 empty] | 211111 | -98.0698 | 36.1428 |  |  | 350 |  |  |  | 73742
40073 |  | Oklahoma | Kingfisher | 16385911 | 104221813 | 108054912 | 3984 | 17771 | 17431 | NEW KINGFISHER CMPSR STA | 0.09 | 0.001 | 18 | 0.5 | 200 | 16.7 | 84.8 | 211111 | -97.9585 | 35.828 | 0.2 |  | 620 |  |  |  | 73750 | 132
40073 |  | Oklahoma | Kingfisher | 16385911 | 104221913 | 108055212 | 3984 | 17772 | 17432 | NEW KINGFISHER CMPSR STA | [7 empty] | 211111 | -97.9581 | 35.828 |  |  | 400 |  |  |  | 73750
40073 |  | Oklahoma | Kingfisher | 16385911 | 104222013 | 108055012 | 3984 | 17773 | 17433 | NEW KINGFISHER CMPSR STA | [7 empty] | 211111 | -97.9583 | 35.8279 |  |  | 350 |  |  |  | 73750
40073 |  | Oklahoma | Kingfisher | 16386111 | 104351213 | 108186312 | 6407 | 39792 | 39778 | NORTH ALIG CMPSR STA | [7 empty] | 211111 | -98.1501 | 35.7979 |  |  | 390 |  |  |  | 73750
40073 |  | Oklahoma | Kingfisher | 16386111 | 104351413 | 108186112 | 6407 | 40221 | 40176 | NORTH ALIG CMPSR STA | [7 empty] | 211111 | -98.1501 | 35.7979 |  |  | 400 |  |  |  | 73750
40073 |  | Oklahoma | Kingfisher | 16386111 | 104351613 | 108186412 | 6407 | 41613 | 41464 | NORTH ALIG CMPSR STA | [7 empty] | 211111 | -98.1501 | 35.7979 |  |  | 390 |  |  |  | 73750
40073 |  | Oklahoma | Kingfisher | 16486111 | 105464613 | 108991012 | 962 | 44088 | 44090 | DOVER CRUDE OIL PIPELINE STA | [7 empty] | 486110 | -97.935 | 36.013 |  |  | 400 |  |  |  | 73734 | 93
40073 |  | Oklahoma | Kingfisher | 7349411 | 10618513 | 10529212 | 1629 | 12862 | 12875 | LIEBEL CMPSR STA |  |  |  |  | 95 | 7.5 | 1.3 | 211111 | -98.0867 | 35.989 |  | 110 | 400 |  |  |  | 73756 |  | R63-0026
40073 |  | Oklahoma | Kingfisher | 7349411 | 10618613 | 10529512 | 1629 | 5059 | 5059 | LIEBEL CMPSR STA |  |  |  |  | 70 | 3 | 45.4 | 211111 | -98.0866 | 35.9888 |  | 110 | 350 |  |  |  | 73756 |  | R63-0026
40073 |  | Oklahoma | Kingfisher | 7349411 | 10618713 | 10529412 | 1629 | 12864 | 12878 | LIEBEL CMPSR STA |  |  |  |  | 70 | 0.4 | 45.4 | 211111 | -98.0863 | 35.9887 |  | 110 | 360 |  |  |  | 73756 |  | R63-0026
40073 |  | Oklahoma | Kingfisher | 7349411 | 10618913 | 10529312 | 1629 | 5058 | 5058 | LIEBEL CMPSR STA | 0.059 | 0 |  |  | 70 | 1.8 | 46.2 | 211111 | -98.0866 | 35.989 | 0.5 | 110 | 180 |  |  |  | 73756 |  | R63-0040
40073 |  | Oklahoma | Kingfisher | 7349511 | 10618113 | 10528512 | 1632 | 12851 | 12866 | SNOW CMPSR STA |  |  |  |  | 70 | 0.4 | 45.4 | 211111 | -97.9975 | 35.9224 |  | 110 | 360 |  |  |  | 73750 |  | R63-0026
40073 |  | Oklahoma | Kingfisher | 7349511 | 10618213 | 10528412 | 1632 | 5080 | 5080 | SNOW CMPSR STA | 0.319 | 0.002 | 23 | 0.8 | 600 | 3.9 | 7.7 | 211111 | -97.9975 | 35.9224 | 0.75 | 110 | 180 |  |  |  | 73750 |  | R63-0040
40073 |  | Oklahoma | Kingfisher | 7349511 | 10618313 | 10528612 | 1632 | 5081 | 5081 | SNOW CMPSR STA |  |  |  |  | 70 | 3 | 45.4 | 211111 | -97.997 | 35.9223 |  | 110 | 350 |  |  |  | 73750 |  | R63-0026
40073 |  | Oklahoma | Kingfisher | 7349511 | 72359313 | 66487212 | 1632 | 12852 | 12864 | SNOW CMPSR STA | [7 empty] | 211111 | -97.9969 | 35.9221 |  | 110 | 400 |  |  |  | 73750
40073 |  | Oklahoma | Kingfisher | 7349611 | 10617013 | 10527312 | 292 | 13085 | 13094 | CRESCENT STA |  |  |  |  | 70 | 0.3 | 3.7 | 211111 | -97.6972 | 35.8807 |  |  | 400 |  |  |  | 73028 |  | R63-0036
40073 |  | Oklahoma | Kingfisher | 7349611 | 10617213 | 10528112 | 292 | 1407 | 1407 | CRESCENT STA |  |  |  |  | 70 | 1.7 | 30.5 | 211111 | -97.6972 | 35.8807 |  |  | 350 |  |  |  | 73028 |  | R63-0036
40073 |  | Oklahoma | Kingfisher | 7349611 | 10617513 | 10527412 | 292 | 13086 | 13095 | CRESCENT STA |  |  |  |  | 70 | 0.3 | 3.7 | 211111 | -97.6972 | 35.8807 |  |  | 400 |  |  |  | 73028 |  | R63-0036
40073 |  | Oklahoma | Kingfisher | 7349711 | 10614513 | 10526812 | 531 | 2465 | 2465 | DOVER HENNESSEY GAS PLT | 1.722 | 0.001 | 50 | 1.17 | 1275 | 0 |  | 211112 | -97.9036 | 36.0693 |  |  | 280 |  |  |  | 73742 |  | R63-0036
40073 |  | Oklahoma | Kingfisher | 7349711 | 10614713 | 10525512 | 531 | 2462 | 2462 | DOVER HENNESSEY GAS PLT | 0.562 | 0.003 | 20 | 1 | 370 | 2.5 | 3.2 | 211112 | -97.9039 | 36.0716 | 0.1 |  | 180 |  |  |  | 73742 |  | R63-0040
40073 |  | Oklahoma | Kingfisher | 7349711 | 10614813 | 10527012 | 531 | 2461 | 2461 | DOVER HENNESSEY GAS PLT | 1.486 | 0.009 | 50 | 1.5 | 525 | 53.8 | 30.5 | 211112 | -97.9039 | 36.0716 | 3 |  | 180 |  |  |  | 73742 |  | R63-0040
40073 |  | Oklahoma | Kingfisher | 7349711 | 10615013 | 10525212 | 531 | 2475 | 12706 | DOVER HENNESSEY GAS PLT |  |  |  |  | 72 |  |  | 211112 | -97.9043 | 36.0714 |  |  | 400 |  |  |  | 73742 | 110 | R63-0036
40073 |  | Oklahoma | Kingfisher | 7349711 | 10615213 | 10526012 | 531 | 2472 | 2472 | DOVER HENNESSEY GAS PLT |  |  |  |  | 72 |  |  | 211112 | -97.9027 | 36.0724 |  |  | 400 |  |  |  | 73742 |  | R63-0036
40073 |  | Oklahoma | Kingfisher | 7349711 | 10615913 | 10526212 | 531 | 2467 | 2467 | DOVER HENNESSEY GAS PLT |  |  | 25 | 0.2 | 200 | 3.5 | 110.3 | 211112 | -97.9039 | 36.0716 |  |  | 360 |  |  |  | 73742 | 110 | R63-0040
40073 |  | Oklahoma | Kingfisher | 7349711 | 10616113 | 10526712 | 531 | 2479 | 2479 | DOVER HENNESSEY GAS PLT |  |  |  |  | 70 | 2.1 | 34.2 | 211112 | -97.9038 | 36.0718 |  |  | 350 |  |  |  | 73742 |  | R63-0036
40073 |  | Oklahoma | Kingfisher | 7349711 | 10616213 | 10526112 | 531 | 12696 | 12707 | DOVER HENNESSEY GAS PLT | 0.488 | 0.003 | 45 | 2.5 | 250 | 56.6 | 11.5 | 211112 | -97.9035 | 36.0716 | 9 |  | 180 |  |  |  | 73742 |  | R63-0040
40073 |  | Oklahoma | Kingfisher | 7349711 | 10616313 | 10525012 | 531 | 2474 | 12705 | DOVER HENNESSEY GAS PLT |  |  |  |  | 72 |  |  | 211112 | -97.9043 | 36.0714 |  |  | 400 |  |  |  | 73742 | 110 | R63-0036
40073 |  | Oklahoma | Kingfisher | 7349711 | 10616413 | 10525112 | 531 | 2473 | 2473 | DOVER HENNESSEY GAS PLT |  |  |  |  | 72 |  |  | 211112 | -97.9027 | 36.0724 |  |  | 400 |  |  |  | 73742 |  | R63-0036
40073 |  | Oklahoma | Kingfisher | 7349711 | 10616713 | 10525712 | 531 | 2470 | 2470 | DOVER HENNESSEY GAS PLT |  |  |  |  | 72 |  |  | 211112 | -97.9039 | 36.0709 |  |  | 400 |  |  |  | 73742 |  | R63-0036
40073 |  | Oklahoma | Kingfisher | 7349711 | 10616813 | 10526612 | 531 | 2476 | 2476 | DOVER HENNESSEY GAS PLT |  |  |  |  | 95 | 7.5 | 1.3 | 211112 | -97.9042 | 36.0714 |  |  | 400 |  |  |  | 73742 | 110 | R63-0036
40073 |  | Oklahoma | Kingfisher | 7360611 | 10614113 | 10524512 | 535 | 14204 | 14226 | NORTH BOOSTER STA DHGP |  |  |  |  | 434 | 99.7 | 30.5 | 211111 | -97.7997 | 36.1596 |  | 106 | 350 |  |  |  | 73742 |  | R63-0036
40073 |  | Oklahoma | Kingfisher | 7360611 | 10614213 | 10524812 | 535 | 15646 | 15691 | NORTH BOOSTER STA DHGP |  |  |  |  | 95 | 7.5 | 1.3 | 211111 | -97.7996 | 36.1597 |  | 106 | 400 |  |  |  | 73742 |  | R63-0036
40073 |  | Oklahoma | Kingfisher | 8064411 | 105472213 | 108999412 | 1626 | 12946 | 12959 | KINGFISHER WEST CMPSR STA | [7 empty] | 211111 | -98.1249 | 35.7975 |  | 106 | 400 |  |  |  | 73762
40073 |  | Oklahoma | Kingfisher | 8064411 | 6310013 | 6246912 | 1626 | 5038 | 5038 | KINGFISHER WEST CMPSR STA | 0.215 | 0.001 | 10 | 1 | 185 | 1.8 | 2.2 | 211111 | -98.1236 | 35.7965 | 0.5 | 106 | 180 |  |  |  | 73762 |  | R63-0040
40073 |  | Oklahoma | Kingfisher | 8064411 | 6310213 | 6247012 | 1626 | 12945 | 12961 | KINGFISHER WEST CMPSR STA |  |  |  |  | 542 | 2.4 | 34.2 | 211111 | -98.1238 | 35.7966 |  | 106 | 360 |  |  |  | 73762 | 110&132 | R63-0036
40073 |  | Oklahoma | Kingfisher | 8064411 | 6310313 | 6246712 | 1626 | 5042 | 5042 | KINGFISHER WEST CMPSR STA |  |  |  |  | 542 | 124.5 | 34.2 | 211111 | -98.1249 | 35.7973 |  | 106 | 350 |  |  |  | 73762 |  | R63-0036
40073 |  | Oklahoma | Kingfisher | 8064511 | 6309313 | 6246212 | 1627 | 5048 | 5048 | KINGFISHER EAST STA |  |  |  |  | 70 | 3 | 45.4 | 211111 | -97.8913 | 35.8978 |  | 110 | 350 |  |  |  | 73750 |  | R63-0026
40073 |  | Oklahoma | Kingfisher | 8064511 | 6309413 | 6246612 | 1627 | 12941 | 12955 | KINGFISHER EAST STA |  |  |  |  | 70 | 0.1 | 45.4 | 211111 | -97.891 | 35.8978 |  | 110 | 360 |  |  |  | 73750 | 110&132 | R63-0026
40073 |  | Oklahoma | Kingfisher | 8064511 | 6309513 | 6246412 | 1627 | 5047 | 5047 | KINGFISHER EAST STA | 0.183 | 0.001 | 11 | 1 | 600 | 1.5 | 1.9 | 211111 | -97.8909 | 35.8978 | 0.5 | 110 | 180 |  |  |  | 73750 |  | R63-0040
40073 |  | Oklahoma | Kingfisher | 8064511 | 72358713 | 66486712 | 1627 | 12942 | 12956 | KINGFISHER EAST STA | [7 empty] | 211111 | -97.8913 | 35.8981 |  | 110 | 400 |  |  |  | 73750
40073 |  | Oklahoma | Kingfisher | 8113811 | 6072113 | 5927812 | 537 | 14206 | 14228 | SOUTHEAST BOOSTER STA DHGP |  |  |  |  | 70 | 1.7 | 30.5 | 211111 | -97.817 | 36.0142 |  | 106 | 350 |  |  |  | 73734 |  | R63-0036
40073 |  | Oklahoma | Kingfisher | 8113811 | 6072413 | 5928012 | 537 | 15647 | 15692 | SOUTHEAST BOOSTER STA DHGP |  |  |  |  | 95 | 7.5 | 1.3 | 211111 | -97.8176 | 36.0141 |  | 106 | 400 |  |  |  | 73734 |  | R63-0036
40073 |  | Oklahoma | Kingfisher | 8113811 | 72271313 | 66397412 | 537 | 38946 | 38702 | SOUTHEAST BOOSTER STA DHGP | [7 empty] | 211111 | -97.8169 | 36.0127 |  | 106 | 400 |  |  |  | 73734
40073 |  | Oklahoma | Kingfisher | 8113911 | 6071313 | 5927212 | 679 | 2585 | 2585 | BROOKS BOOSTER |  |  |  |  | 434 | 99.7 | 30.5 | 211111 | -98.0672 | 36.0609 |  | 106 | 350 |  |  |  | 73742 |  | R63-0036
40073 |  | Oklahoma | Kingfisher | 8113911 | 6071513 | 5927112 | 679 | 12809 | 12823 | BROOKS BOOSTER |  |  |  |  | 79 | 7.9 | 3 | 211111 | -98.0674 | 36.061 |  | 106 | 400 |  |  |  | 73742 |  | R63-0036
40073 |  | Oklahoma | Kingfisher | 8114011 | 6068913 | 5925612 | 736 | 2838 | 2838 | KINGFISHER NATURAL GAS PROCESSING PLT | 14.454 | 0.087 | 13 | 0.8 | 700 | 33.8 | 67.1 | 211112 | -97.7437 | 35.7866 | 33 |  | 180 |  |  |  | 73016 |  | R63-0040
40073 |  | Oklahoma | Kingfisher | 8114011 | 6069013 | 5926812 | 736 | 2839 | 2839 | KINGFISHER NATURAL GAS PROCESSING PLT | 0.97 |  |  |  | 70 | 3.9 | 33.2 | 211112 | -97.7437 | 35.7861 |  |  | 280 |  |  |  | 73016 |  | R63-0036
40073 |  | Oklahoma | Kingfisher | 8114011 | 6069213 | 5926212 | 736 | 2840 | 2840 | KINGFISHER NATURAL GAS PROCESSING PLT | 0.97 |  |  |  | 70 | 3.9 | 33.2 | 211112 | -97.7437 | 35.7859 |  |  | 280 |  |  |  | 73016 |  | R63-0036
40073 |  | Oklahoma | Kingfisher | 8114011 | 6069313 | 5926312 | 736 | 2841 | 2841 | KINGFISHER NATURAL GAS PROCESSING PLT |  |  |  |  | 70 | 2.1 | 34.2 | 211112 | -97.7452 | 35.7874 |  |  | 350 |  |  |  | 73016 |  | R63-0036
40073 |  | Oklahoma | Kingfisher | 8132311 | 5982013 | 5843212 | 750 | 2900 | 2900 | OKARCHE PLT |  |  |  |  | 70 | 2.1 | 34.2 | 211112 | -98.0866 | 35.731 |  |  | 350 |  |  |  | 73762 |  | R63-0036
40073 |  | Oklahoma | Kingfisher | 8132311 | 5982113 | 5842712 | 750 | 2899 | 2899 | OKARCHE PLT | 8.76 | 0.053 | 40 | 1.5 | 600 | 9.4 | 5.3 | 211112 | -98.0867 | 35.7323 | 20 |  | 180 |  |  |  | 73762 |  | R63-0040
40073 |  | Oklahoma | Kingfisher | 8132311 | 5982213 | 5844012 | 750 | 2898 | 2898 | OKARCHE PLT | 3.206 | 0.019 | 29 | 3.3 | 241 | 100.2 | 11.7 | 211112 | -98.0862 | 35.7312 | 7.32 |  | 180 |  |  |  | 73762 |  | R63-0083
40073 |  | Oklahoma | Kingfisher | 8132311 | 5982313 | 5843912 | 750 | 2897 | 2897 | OKARCHE PLT | 2.102 | 0.013 | 40 | 0.5 | 600 | 0.3 | 1.5 | 211112 | -98.0846 | 35.7315 | 4.8 |  | 180 |  |  |  | 73762 |  | R63-0040
40073 |  | Oklahoma | Kingfisher | 8132311 | 5982413 | 5844112 | 750 | 2896 | 2896 | OKARCHE PLT | 0.219 | 0.001 | 40 | 2 | 600 | 155.4 | 49.4 | 211112 | -98.0867 | 35.7323 | 0.5 |  | 180 |  |  |  | 73762 |  | R63-0040
40073 |  | Oklahoma | Kingfisher | 8132311 | 5982613 | 5843012 | 750 | 17274 | 298 | OKARCHE PLT |  |  |  |  | 70 | 0.1 | 3 | 211112 | -98.0862 | 35.7312 |  |  | 400 |  |  |  | 73762 |  | R63-0036
40073 |  | Oklahoma | Kingfisher | 8132311 | 5983313 | 5843712 | 750 | 17275 | 299 | OKARCHE PLT |  |  |  |  | 70 | 0.1 | 3 | 211112 | -98.0862 | 35.7312 |  |  | 400 |  |  |  | 73762 |  | R63-0036
40073 |  | Oklahoma | Kingfisher | 8132311 | 72279613 | 66405812 | 750 | 31491 | 30908 | OKARCHE PLT | [7 empty] | 211112 | -98.0862 | 35.7312 |  |  | 280 |  |  |  | 73762
40073 |  | Oklahoma | Kingfisher | 8132311 | 72279713 | 66405912 | 750 | 21966 | 22362 | OKARCHE PLT | 6.86 | 16.86 | [5 empty] | 211112 | -98.0862 | 35.7312 |  |  | 280 |  |  |  | 73762
40073 |  | Oklahoma | Kingfisher | 8349711 | 72358513 | 66486512 | 1625 | 12866 | 12879 | GOODEN STA | [7 empty] | 211111 | -98.1217 | 35.9424 |  | 110 | 400 |  |  |  | 73756
40073 |  | Oklahoma | Kingfisher | 8349711 | 913513 | 839112 | 1625 | 12869 | 12882 | GOODEN STA |  |  | 18 | 0.8 | 300 | 1.5 | 3.1 | 211111 | -98.1214 | 35.9429 |  | 110 | 360 |  |  |  | 73756 | 110&132 | R63-0026
40073 |  | Oklahoma | Kingfisher | 8349711 | 913613 | 838812 | 1625 | 5033 | 5033 | GOODEN STA |  |  |  |  | 70 | 3 | 45.4 | 211111 | -98.1216 | 35.9425 |  | 110 | 350 |  |  |  | 73756 |  | R63-0026
40073 |  | Oklahoma | Kingfisher | 8349711 | 913713 | 838712 | 1625 | 5032 | 5032 | GOODEN STA | 0.086 | 0.001 | 20 | 0.5 | 600 | 1.1 | 5.7 | 211111 | -98.1216 | 35.9428 | 0.2 | 110 | 180 |  |  |  | 73756 |  | R63-0040
40073 |  | Oklahoma | Kingfisher | 8464211 | 1408713 | 1293412 | 1373 | 4245 | 4245 | CASHION STA |  |  |  |  | 70 | 3 | 45.4 | 486210 | -97.7445 | 35.7901 |  | 110 | 350 |  |  |  | 73016 |  | R63-0026
40075 |  | Oklahoma | Kiowa | 870811 | 46660513 | 44343512 | 1056 | 3454 | 3454 | STA 156 |  |  |  |  | 633 | 181.5 | 45.4 | 486210 | -98.7269 | 35.0714 |  |  | 390 |  |  |  | 73062
40077 |  | Oklahoma | Latimer | 15526411 | 97457613 | 94473412 | 6325 | 45878 | 45754 | RED OAK 1 DEHY | 1.97 |  | 15 | 1 | 700 | 3.3 | 4 | 211111 | -95.12 | 34.994 | 7.6 |  | 180 |  |  |  | 74563
40077 |  | Oklahoma | Latimer | 15526411 | 97457713 | 94473512 | 6325 | 45881 | 45756 | RED OAK 1 DEHY | 0.66 |  | 15 | 1 | 700 | 3.3 | 4 | 211111 | -95.12 | 34.994 | 1.5 |  | 180 |  |  |  | 74563
40077 |  | Oklahoma | Latimer | 15526411 | 97457813 | 94473612 | 6325 | 45882 | 45757 | RED OAK 1 DEHY |  |  | 15 | 1 | 112 | 3.3 | 4 | 211111 | -95.12 | 34.994 |  |  | 690 |  |  |  | 74563
40077 |  | Oklahoma | Latimer | 15526411 | 97457913 | 94473712 | 6325 | 45883 | 45758 | RED OAK 1 DEHY |  |  | 15 | 1 | 100 | 3.3 | 4 | 211111 | -95.12 | 34.994 |  |  | 690 |  |  |  | 74563
40077 |  | Oklahoma | Latimer | 15526411 | 97458013 | 94473812 | 6325 | 45884 | 45759 | RED OAK 1 DEHY | [7 empty] | 211111 | -95.12 | 34.994 |  |  | 350 |  |  |  | 74563
40077 |  | Oklahoma | Latimer | 15526411 | 97458113 | 94473912 | 6325 | 45885 | 45760 | RED OAK 1 DEHY |  |  | 20 | 0.3 | 70 | 0 |  | 211111 | -95.12 | 34.994 |  |  | 400 |  |  |  | 74563
40077 |  | Oklahoma | Latimer | 15526411 | 97458213 | 94474012 | 6325 | 45886 | 45761 | RED OAK 1 DEHY |  |  | 20 | 0.3 | 77 | 0 |  | 211111 | -95.12 | 34.994 |  |  | 400 |  |  |  | 74563
40077 |  | Oklahoma | Latimer | 15526511 | 97438413 | 94453412 | 47 | 30394 | 30288 | RED OAK EAST LEG CMPSR STA | 0.33 | 0.002 | 12 | 0.5 | 370 | 3.4 | 12.6 | 211111 | -95.0233 | 35.0037 | 0.75 | 110 | 180 |  |  |  | 74563
40077 |  | Oklahoma | Latimer | 16331211 | 104000613 | 107829912 | 524 | 2435 | 2435 | WILDLIFE CMPSR STA | [7 empty] | 211111 | -95.414 | 35.025 |  |  | 350 |  |  |  | 74561
40077 |  | Oklahoma | Latimer | 16331211 | 104000713 | 107830012 | 524 | 16976 | 191 | WILDLIFE CMPSR STA | 0.1825 | 0.001 | 20 | 1 | 375 | 5 | 6 | 211111 | -95.414 | 35.025 | 0.85 |  | 620 |  |  |  | 74561
40077 |  | Oklahoma | Latimer | 16331211 | 104000713 | 107830112 | 524 | 16976 | 18352 | WILDLIFE CMPSR STA | 0.1825 | 0.001 | 18 | 0.2 | 210 | 3.3 | 106 | 211111 | -95.414 | 35.025 | 0.85 |  | 620 |  |  |  | 74561
40077 |  | Oklahoma | Latimer | 16337811 | 104074513 | 107904812 | 1116 | 35400 | 35267 | NORTH WILBURTON 4 STA | [7 empty] | 211111 | -95.398 | 34.922 |  |  | 350 |  |  |  | 74578
40077 |  | Oklahoma | Latimer | 16337811 | 104074613 | 107904712 | 1116 | 35433 | 35294 | NORTH WILBURTON 4 STA | [7 empty] | 211111 | -95.398 | 34.922 |  |  | 400 |  |  |  | 74578
40077 |  | Oklahoma | Latimer | 16337811 | 104075013 | 107904912 | 1116 | 42664 | 42711 | NORTH WILBURTON 4 STA |  |  | 15 | 1 | 200 | 1.7 | 10 | 211111 | -95.3957 | 34.9271 |  |  | 690 |  |  |  | 74578
40077 |  | Oklahoma | Latimer | 16337811 | 104075113 | 107904512 | 1116 | 42665 | 42712 | NORTH WILBURTON 4 STA | 0.34 |  | 15 | 1 | 200 | 1.7 | 2.1 | 211111 | -95.3957 | 34.9271 | 1 |  | 180 |  |  |  | 74578
40077 |  | Oklahoma | Latimer | 16345611 | 104136113 | 107967512 | 1585 | 4860 | 4860 | LIMESTONE RIDGE CMPSR STA | [7 empty] | 211111 | -95.2271 | 34.8575 |  |  | 350 |  |  |  | 74578
40077 |  | Oklahoma | Latimer | 16345611 | 104136213 | 107967212 | 1585 | 15209 | 15245 | LIMESTONE RIDGE CMPSR STA | 0.126 | 0.001 | 15 | 1 | 375 | 5 | 6 | 211111 | -95.2264 | 34.8575 | 0.29 |  | 180 |  |  |  | 74578
40077 |  | Oklahoma | Latimer | 16345611 | 104136313 | 107967312 | 1585 | 15210 | 15246 | LIMESTONE RIDGE CMPSR STA |  |  | 15 | 0.2 | 210 | 3.3 | 106 | 211111 | -95.2264 | 34.8575 |  |  | 620 |  |  |  | 74578
40077 |  | Oklahoma | Latimer | 16347711 | 104154613 | 107986912 | 1694 | 1986 | 1986 | DOG CREEK CMPSR STA | 0.0105 |  | 20 | 1 | 375 | 5 | 6 | 211111 | -94.9475 | 35.0069 | 0.05 |  | 620 |  |  |  | 74563
40077 |  | Oklahoma | Latimer | 16347711 | 104154613 | 107987012 | 1694 | 1986 | 18327 | DOG CREEK CMPSR STA | 0.0105 |  | 18 | 0.2 | 210 | 3.3 | 106 | 211111 | -94.9475 | 35.0069 | 0.05 |  | 620 |  |  |  | 74563
40077 |  | Oklahoma | Latimer | 16347711 | 104154713 | 107986512 | 1694 | 1988 | 1988 | DOG CREEK CMPSR STA | [7 empty] | 211111 | -94.9483 | 35.007 |  |  | 350 |  |  |  | 74563
40077 |  | Oklahoma | Latimer | 16354011 | 104214213 | 108047912 | 3676 | 16573 | 16638 | BLUE MOUNTAIN CMPSR STA | 0.15 |  | 15 | 0.5 | 800 | 58.3 | 85 | 486210 | -95.3173 | 34.8231 | 0.35 |  | 690 |  |  |  | 74578
40077 |  | Oklahoma | Latimer | 16354011 | 104214313 | 108047812 | 3676 | 16577 | 16642 | BLUE MOUNTAIN CMPSR STA | [7 empty] | 486210 | -95.3173 | 34.8231 |  |  | 350 |  |  |  | 74578
40077 |  | Oklahoma | Latimer | 16359311 | 104263513 | 108097512 | 5258 | 38837 | 38620 | RED OAK STA 9 | [7 empty] | 211111 | -94.942 | 35.012 |  |  | 350 |  |  |  | 74578
40077 |  | Oklahoma | Latimer | 16367711 | 104350113 | 108185012 | 6400 | 38344 | 38258 | MARLEY CMPSR STA | 0.043 | 0 | 18 | 0.2 | 200 | 3.3 | 106 | 211111 | -95.083 | 34.735 | 0.75 |  | 620 |  |  |  | 74571 | 132
40077 |  | Oklahoma | Latimer | 16367711 | 104350213 | 108185112 | 6400 | 38975 | 38726 | MARLEY CMPSR STA | [7 empty] | 211111 | -95.083 | 34.735 |  |  | 350 |  |  |  | 74571
40077 |  | Oklahoma | Latimer | 16380811 | 103988613 | 107816612 | 486 | 2239 | 2239 | BOILING SPRINGS CMPSR STA | [7 empty] | 486210 | -95.4102 | 34.8952 |  |  | 350 |  |  |  | 74578
40077 |  | Oklahoma | Latimer | 16381011 | 104172913 | 108005512 | 2099 | 15025 | 15063 | BEAVER CREEK CMPSR STA | 0.155 |  | 18 | 0.3 | 80 | 1.7 | 23.6 | 211111 | -95.4072 | 34.9063 |  |  | 690 |  |  |  | 74578
40077 |  | Oklahoma | Latimer | 16381011 | 104172913 | 108005612 | 2099 | 15025 | 15065 | BEAVER CREEK CMPSR STA | 0.155 |  | 15 | 1 | 150 | 16.7 | 21.2 | 211111 | -95.4072 | 34.9063 |  |  | 690 |  |  |  | 74578
40077 |  | Oklahoma | Latimer | 16381011 | 104173013 | 108005112 | 2099 | 15026 | 15066 | BEAVER CREEK CMPSR STA | [7 empty] | 211111 | -95.4069 | 34.9066 |  |  | 390 |  |  |  | 74578
40077 |  | Oklahoma | Latimer | 16385011 | 104323113 | 108157312 | 6214 | 35324 | 35210 | LIMESTONE S CMPSR STA | [7 empty] | 211111 | -95.2039 | 34.7561 |  |  | 350 |  |  |  | 74578
40077 |  | Oklahoma | Latimer | 16385011 | 104323213 | 108157612 | 6214 | 35349 | 35232 | LIMESTONE S CMPSR STA | 0.16 | 0.001 | 12 | 1 | 375 | 5 | 6 | 211111 | -95.2039 | 34.7561 | 0.37 |  | 180 |  |  |  | 74578
40077 |  | Oklahoma | Latimer | 16385011 | 104323313 | 108157512 | 6214 | 35450 | 35309 | LIMESTONE S CMPSR STA |  |  | 15 | 0.5 | 212 | 3.3 | 17 | 211111 | -95.2039 | 34.7561 |  |  | 360 |  |  |  | 74578
40077 |  | Oklahoma | Latimer | 16387811 | 104191913 | 108024712 | 2475 | 31840 | 31304 | RED OAK NORTHEAST CMPSR STA | [7 empty] | 211111 | -94.9566 | 35.0077 |  |  | 350 |  |  |  | 74563
40077 |  | Oklahoma | Latimer | 16387911 | 104247113 | 108080412 | 4958 | 22144 | 22588 | RED OAK STA 7 | [7 empty] | 211111 | -94.985 | 34.9964 |  |  | 350 |  |  |  | 74563
40077 |  | Oklahoma | Latimer | 16388011 | 103936913 | 107765112 | 48 | 1109 | 1109 | RED OAK WEST GAS GATHERING SYS | [7 empty] | 211111 | -95.1188 | 34.9942 |  |  | 350 |  |  |  | 74563
40077 |  | Oklahoma | Latimer | 16388811 | 104257113 | 108091412 | 5189 | 19252 | 19046 | SANS BOIS TREATING FACLTY |  |  | 20 | 1.3 | 212 | 2.2 | 1.6 | 486210 | -95.0499 | 34.9939 |  |  | 360 |  |  |  | 74563
40077 |  | Oklahoma | Latimer | 16388811 | 104257213 | 108091312 | 5189 | 19253 | 19047 | SANS BOIS TREATING FACLTY | [7 empty] | 486210 | -95.0499 | 34.9939 |  |  | 350 |  |  |  | 74563
40077 |  | Oklahoma | Latimer | 16388811 | 104257413 | 108091112 | 5189 | 19255 | 19049 | SANS BOIS TREATING FACLTY | 1.72 | 0.01 | 25 | 1.3 | 600 | 22.7 | 17 | 486210 | -95.0499 | 34.9939 | 4 |  | 180 |  |  |  | 74563
40077 |  | Oklahoma | Latimer | 16388811 | 104257513 | 108090912 | 5189 | 19258 | 19052 | SANS BOIS TREATING FACLTY | 1.4 | 0.01 | 25 | 0.3 | 1000 | 0.8 | 11 | 486210 | -95.0499 | 34.9939 | 3.25 |  | 180 |  |  |  | 74563
40077 |  | Oklahoma | Latimer | 16388811 | 104257613 | 108091212 | 5189 | 19259 | 19053 | SANS BOIS TREATING FACLTY | 0.14 | 0 | 75 | 2.1 | 1400 | 0.9 | 0.3 | 486210 | -95.0499 | 34.9939 | 0.32 |  | 180 |  |  |  | 74563
40077 |  | Oklahoma | Latimer | 16388811 | 104257713 | 108091612 | 5189 | 20601 | 20776 | SANS BOIS TREATING FACLTY |  |  | 20 | 1.3 | 212 | 5.5 | 4 | 486210 | -95.0499 | 34.9939 |  |  | 360 |  |  |  | 74563
40077 |  | Oklahoma | Latimer | 16388811 | 104257813 | 108091712 | 5189 | 20602 | 30665 | SANS BOIS TREATING FACLTY |  | 0.97 | [5 empty] | 486210 | -95.0499 | 34.9939 |  |  | 290 |  |  |  | 74563 | 21&23
40077 |  | Oklahoma | Latimer | 16388811 | 104257913 | 108091812 | 5189 | 20603 | 30487 | SANS BOIS TREATING FACLTY | 0.695 | 0.005 | 20 | 1.1 | 800 | 11 | 10.2 | 486210 | -95.0499 | 34.9939 | 3.25 |  | 180 |  |  |  | 74563
40077 |  | Oklahoma | Latimer | 16388811 | 104257913 | 108092212 | 5189 | 20603 | 33468 | SANS BOIS TREATING FACLTY | 0.695 | 0.005 | 20 | 1.1 | 800 | 11 | 10.2 | 486210 | -95.0499 | 34.9939 | 3.25 |  | 180 |  |  |  | 74563
40077 |  | Oklahoma | Latimer | 16388811 | 104258013 | 108091912 | 5189 | 20604 | 30662 | SANS BOIS TREATING FACLTY | 3.927 | 0.0238 | 55 | 3 | 400 | 16.7 | 2.4 | 486210 | -95.0499 | 34.9939 | 27 |  | 180 |  |  |  | 74563
40077 |  | Oklahoma | Latimer | 16388811 | 104258013 | 108092012 | 5189 | 20604 | 30663 | SANS BOIS TREATING FACLTY | 3.8115 | 0.0231 | 55 | 3 | 400 | 16.7 | 2.4 | 486210 | -95.0499 | 34.9939 | 27 |  | 180 |  |  |  | 74563
40077 |  | Oklahoma | Latimer | 16388811 | 104258013 | 108092112 | 5189 | 20604 | 30664 | SANS BOIS TREATING FACLTY | 3.8115 | 0.0231 | 55 | 3 | 400 | 16.7 | 2.4 | 486210 | -95.0499 | 34.9939 | 27 |  | 180 |  |  |  | 74563
40077 |  | Oklahoma | Latimer | 16388811 | 104258113 | 108091512 | 5189 | 20605 | 20781 | SANS BOIS TREATING FACLTY | 2.31 | 0.001 | 75 | 2.1 | 1400 | 0.9 | 0.3 | 486210 | -95.0499 | 34.9939 | 8.23 |  | 610 |  |  |  | 74563 | 131
40077 |  | Oklahoma | Latimer | 16388811 | 104258213 | 108091012 | 5189 | 20606 | 20782 | SANS BOIS TREATING FACLTY | 0.003 | 0 | 75 | 0.3 | 1000 | 0.8 | 10.8 | 486210 | -95.0499 | 34.9939 |  |  | 280 |  |  |  | 74563 | 23
40077 |  | Oklahoma | Latimer | 16397811 | 104272313 | 108106712 | 5570 | 21613 | 21951 | WILBURTON AMINE TREATING PLT | 0.43 | 12.19 | [5 empty] | 211111 | -95.4129 | 34.8935 |  |  | 280 |  |  |  | 74578 | 23
40077 |  | Oklahoma | Latimer | 16397811 | 104272413 | 108106612 | 5570 | 21614 | 21952 | WILBURTON AMINE TREATING PLT | 3.65 |  | 24 | 2 | 500 | 3.3 | 1 | 211111 | -95.4129 | 34.8933 |  |  | 290 |  |  |  | 74578
40077 |  | Oklahoma | Latimer | 16397911 | 104136813 | 107967912 | 1586 | 4861 | 4861 | WILBURTON-LIMESTONE CMPSR STA | 0.2145 | 0.0015 | 20 | 1 | 375 | 5 | 6.4 | 211111 | -95.2628 | 34.9088 | 1 |  | 620 |  |  |  | 74578
40077 |  | Oklahoma | Latimer | 16397911 | 104136813 | 107968012 | 1586 | 4861 | 21817 | WILBURTON-LIMESTONE CMPSR STA | 0.2145 | 0.0015 | 15 | 1 | 275 | 3.3 | 4.2 | 211111 | -95.2628 | 34.9088 | 1 |  | 620 |  |  |  | 74578
40077 |  | Oklahoma | Latimer | 16397911 | 104136913 | 107967812 | 1586 | 4863 | 4863 | WILBURTON-LIMESTONE CMPSR STA | [7 empty] | 211111 | -95.2635 | 34.9082 |  |  | 350 |  |  |  | 74578
40077 |  | Oklahoma | Latimer | 16488811 | 105490913 | 109018612 | 6082 | 47136 | 46966 | MAXEY NO 4 BOOSTER | [7 empty] | 211111 | -95.227 | 34.936 |  |  | 350 |  |  |  | 74559
40077 |  | Oklahoma | Latimer | 16504711 | 105516413 | 109043412 | 6343 | 38736 | 38558 | LIVELY NO 7 CMPSR STA | [7 empty] | 211111 | -95.227 | 34.936 |  |  | 350 |  |  |  | 74559
40077 |  | Oklahoma | Latimer | 8132411 | 5981613 | 5842512 | 1133 | 13298 | 13306 | CHANDLER STA |  |  |  |  | 70 | 3 | 45.4 | 486210 | -95.4053 | 34.888 |  | 110 | 350 |  |  |  | 74578 |  | R63-0026
40077 |  | Oklahoma | Latimer | 8132411 | 73456113 | 68031712 | 1133 | 35490 | 35340 | CHANDLER STA | [7 empty] | 486210 | -95.4053 | 34.888 |  | 110 | 400 |  |  |  | 74578
40077 |  | Oklahoma | Latimer | 8132511 | 5980913 | 5842012 | 1143 | 3823 | 3823 | RED OAK 1 CMPSR STA |  |  |  |  | 633 | 181.5 | 45.4 | 486210 | -95.1203 | 34.9937 |  |  | 350 |  |  |  | 74563 |  | R63-0026
40077 |  | Oklahoma | Latimer | 8132511 | 98418413 | 95736312 | 1143 | 33214 | 33122 | RED OAK 1 CMPSR STA | [7 empty] | 486210 | -95.1203 | 34.9938 |  |  | 400 |  |  |  | 74563
40077 |  | Oklahoma | Latimer | 8132611 | 5980813 | 5841612 | 1150 | 3856 | 3856 | WILBURTON GATHERING STA |  |  |  |  | 70 | 3 | 45.4 | 211111 | -95.4068 | 34.8889 |  |  | 350 |  |  |  | 74578 |  | R63-0026
40077 |  | Oklahoma | Latimer | 8132611 | 73456213 | 68031912 | 1150 | 3855 | 3855 | WILBURTON GATHERING STA | 0.66 | 0.004 | [5 empty] | 211111 | -95.4068 | 34.8892 | 1.5 |  | 690 |  |  |  | 74578
40077 |  | Oklahoma | Latimer | 8132611 | 73456313 | 68032012 | 1150 | 3858 | 3858 | WILBURTON GATHERING STA | [7 empty] | 211111 | -95.4069 | 34.8889 |  |  | 400 |  |  |  | 74578
40077 |  | Oklahoma | Latimer | 8132611 | 73456413 | 68032112 | 1150 | 3859 | 3859 | WILBURTON GATHERING STA | [7 empty] | 211111 | -95.4069 | 34.8889 |  |  | 400 |  |  |  | 74578
40077 |  | Oklahoma | Latimer | 8132611 | 73456513 | 68032412 | 1150 | 33864 | 33559 | WILBURTON GATHERING STA | 4.99 | 0.03 | 15 | 1 | 200 | 3.7 | 4.6 | 211111 | -95.406 | 34.889 | 11.4 |  | 180 |  |  |  | 74578
40077 |  | Oklahoma | Latimer | 8132611 | 73456613 | 68032212 | 1150 | 38385 | 38299 | WILBURTON GATHERING STA | 0 | 0 | 15 | 1 | 200 | 1.7 | 10 | 211111 | -95.406 | 34.889 | 11.4 |  | 690 |  |  |  | 74578
40077 |  | Oklahoma | Latimer | 8132711 | 5980313 | 5840712 | 1225 | 4093 | 4093 | RED OAK CMPSR STA |  |  |  |  | 633 | 181.5 | 45.4 | 486210 | -95.0541 | 34.9939 |  |  | 390 |  |  |  | 74563 |  | R63-0026
40077 |  | Oklahoma | Latimer | 8132811 | 5978913 | 5839912 | 3985 | 17401 | 17083 | POTATO HILLS CMPSR STA |  |  |  |  | 70 | 1.7 | 30.5 | 211111 | -95.1058 | 34.7064 |  |  | 390 |  |  |  | 74571 |  | R63-0036
40077 |  | Oklahoma | Latimer | 8132811 | 5979713 | 5839712 | 3985 | 20175 | 20234 | POTATO HILLS CMPSR STA | 0.429 | 0.003 | 20 | 1 | 800 | 1.5 | 1.9 | 211111 | -95.1058 | 34.7064 | 1 |  | 180 |  |  |  | 74571 |  | R63-0036
40077 |  | Oklahoma | Latimer | 8132811 | 72371213 | 66500112 | 3985 | 21654 | 21990 | POTATO HILLS CMPSR STA |  |  | 20 | 0.3 | 212 | 0.3 | 4.5 | 211111 | -95.1058 | 34.7064 |  |  | 690 |  |  |  | 74571 | 133
40077 |  | Oklahoma | Latimer | 8132811 | 97014913 | 93949912 | 3985 | 50343 | 50139 | POTATO HILLS CMPSR STA | [7 empty] | 211111 | -95.1062 | 34.7066 |  |  | 390 |  |  |  | 74571
40077 |  | Oklahoma | Latimer | 8148611 | 72271613 | 66398212 | 541 | 30458 | 30323 | F AND H CMPSR STA | 0.33 | 0.002 | 15 | 0.7 | 800 | 7.7 | 20.1 | 211111 | -95.4147 | 34.887 | 0.75 |  | 180 |  |  |  | 74547
40077 |  | Oklahoma | Latimer | 8148611 | 72271713 | 66398112 | 541 | 30459 | 30324 | F AND H CMPSR STA | 0.29 | 0.002 | 15 | 1 | 300 | 1.7 | 2.2 | 211111 | -95.4149 | 34.8928 | 0.65 |  | 180 |  |  |  | 74547
40077 |  | Oklahoma | Latimer | 8148611 | 72271813 | 66397812 | 541 | 30680 | 30391 | F AND H CMPSR STA |  |  | 20 | 0.5 | 212 | 0.9 | 4.5 | 211111 | -95.4149 | 34.8919 |  |  | 690 |  |  |  | 74547
40077 |  | Oklahoma | Latimer | 8148611 | 72271913 | 66398012 | 541 | 30682 | 30393 | F AND H CMPSR STA | [7 empty] | 211111 | -95.4149 | 34.892 |  |  | 690 |  |  |  | 74547
40077 |  | Oklahoma | Latimer | 8148611 | 72272013 | 66398312 | 541 | 30684 | 30395 | F AND H CMPSR STA | [7 empty] | 211111 | -95.4149 | 34.892 |  |  | 690 |  |  |  | 74547
40079 |  | Oklahoma | Le Flore | 15526611 | 97458413 | 94474312 | 6389 | 38231 | 38174 | SOUTHEAST SPIRO DEHY | 0.315 |  | 15 | 1 | 200 | 1.7 | 2.1 | 486210 | -94.607 | 35.211 | 1.5 |  | 690 |  |  |  | 74959
40079 |  | Oklahoma | Le Flore | 15526611 | 97458413 | 94474412 | 6389 | 38231 | 38175 | SOUTHEAST SPIRO DEHY | 0.315 |  | 15 | 1 | 200 | 1.7 | 2.1 | 486210 | -94.607 | 35.211 | 1.5 |  | 690 |  |  |  | 74959
40079 |  | Oklahoma | Le Flore | 15526611 | 97458513 | 94474212 | 6389 | 38232 | 38176 | SOUTHEAST SPIRO DEHY | [7 empty] | 486210 | -94.607 | 35.211 |  |  | 350 |  |  |  | 74959
40079 |  | Oklahoma | Le Flore | 15526711 | 97458613 | 94474512 | 6390 | 38568 | 38425 | SPIRO DEHY |  |  | 15 | 1 | 200 | 1.7 | 10 | 486210 | -94.8535 | 35.1454 |  |  | 360 |  |  |  | 74930
40079 |  | Oklahoma | Le Flore | 15526711 | 97458713 | 94474612 | 6390 | 38569 | 38426 | SPIRO DEHY | 0.52 |  | 15 | 1 | 200 | 1.7 | 10 | 486210 | -94.8535 | 35.1454 | 1.25 |  | 180 |  |  |  | 74930
40079 |  | Oklahoma | Le Flore | 15526711 | 97458813 | 94474712 | 6390 | 38570 | 38427 | SPIRO DEHY | 1.42 | 0.01 | 15 | 1 | 200 | 1.7 | 10 | 486210 | -94.8535 | 35.1454 | 3.4 |  | 180 |  |  |  | 74930
40079 |  | Oklahoma | Le Flore | 16324311 | 103936713 | 107764912 | 41 | 1051 | 1051 | MILTON STA | 0.2145 | 0.0015 | 18 | 1 | 375 | 5 | 6 | 211111 | -94.8939 | 35.1425 | 1 |  | 620 |  |  |  | 74944
40079 |  | Oklahoma | Le Flore | 16324311 | 103936713 | 107765012 | 41 | 1051 | 18525 | MILTON STA | 0.2145 | 0.0015 | 18 | 0.2 | 210 | 3.3 | 106 | 211111 | -94.8939 | 35.1425 | 1 |  | 620 |  |  |  | 74944
40079 |  | Oklahoma | Le Flore | 16324311 | 103936813 | 107764812 | 41 | 1052 | 1052 | MILTON STA | [7 empty] | 211111 | -94.8939 | 35.1425 |  |  | 350 |  |  |  | 74944
40079 |  | Oklahoma | Le Flore | 16330811 | 103996413 | 107825712 | 517 | 2398 | 2398 | BOKOSHE CMPSR STA | 0.0805 | 0.0005 | 12 | 1 | 375 | 5 | 6 | 211111 | -94.847 | 35.1236 |  |  | 620 |  |  |  | 74930
40079 |  | Oklahoma | Le Flore | 16330811 | 103996413 | 107825812 | 517 | 2398 | 18345 | BOKOSHE CMPSR STA | 0.0805 | 0.0005 | 18 | 0.2 | 210 | 3.3 | 106 | 211111 | -94.847 | 35.1236 |  |  | 620 |  |  |  | 74930
40079 |  | Oklahoma | Le Flore | 16330811 | 103996513 | 107825512 | 517 | 2399 | 2399 | BOKOSHE CMPSR STA | [7 empty] | 211111 | -94.8477 | 35.1235 |  |  | 350 |  |  |  | 74930
40079 |  | Oklahoma | Le Flore | 16330811 | 103996713 | 108980012 | 517 | 55169 | 55171 | BOKOSHE CMPSR STA |  |  | 50 | 0.25 | 100 | 0.1 | 1.1 | 211111 | -94.8484 | 35.1233 |  |  | 100 |  |  |  | 74930
40079 |  | Oklahoma | Le Flore | 16330811 | 103996813 | 108979912 | 517 | 55170 | 55172 | BOKOSHE CMPSR STA | 1.053 | 0.006 | 2 | 1 | 410 | 8.3 | 10.6 | 211111 | -94.8484 | 35.1233 | 2.5 |  | 180 |  |  |  | 74930
40079 |  | Oklahoma | Le Flore | 16337711 | 104074313 | 108994312 | 1115 | 42658 | 42705 | MILTON CMPSR STA | [7 empty] | 211111 | -94.8682 | 35.1815 |  |  | 400 |  |  |  | 74930
40079 |  | Oklahoma | Le Flore | 16337711 | 104074413 | 107904112 | 1115 | 42659 | 42706 | MILTON CMPSR STA | [7 empty] | 211111 | -94.8682 | 35.1815 |  |  | 350 |  |  |  | 74930
40079 |  | Oklahoma | Le Flore | 16338311 | 104078013 | 107908012 | 1122 | 39897 | 39856 | RED OAK 4 STA | 0.41 |  | 15 | 1 | 700 | 3.3 | 2.1 | 211111 | -94.9057 | 35.0601 | 1 |  | 180 |  |  |  | 73563
40079 |  | Oklahoma | Le Flore | 16338311 | 104078113 | 107907812 | 1122 | 39898 | 39857 | RED OAK 4 STA |  |  | 15 | 1 | 200 | 3.3 | 2.1 | 211111 | -94.9057 | 35.0601 |  |  | 690 |  |  |  | 73563
40079 |  | Oklahoma | Le Flore | 16338311 | 104078213 | 107908112 | 1122 | 39899 | 39858 | RED OAK 4 STA | [7 empty] | 211111 | -94.9057 | 35.0601 |  |  | 350 |  |  |  | 73563
40079 |  | Oklahoma | Le Flore | 16338311 | 104078413 | 107908212 | 1122 | 42642 | 42693 | RED OAK 4 STA | [7 empty] | 211111 | -94.9057 | 35.0601 |  |  | 400 |  |  |  | 73563
40079 |  | Oklahoma | Le Flore | 16352811 | 104200713 | 108033812 | 2854 | 18548 | 18355 | BLACKMAN CMPSR STA | 0.045 | 0 | 18 | 1 | 375 | 5 | 6 | 211111 | -94.5135 | 35.2426 | 0.2 |  | 180 |  |  |  | 74902
40079 |  | Oklahoma | Le Flore | 16352811 | 104200713 | 108033912 | 2854 | 18548 | 18356 | BLACKMAN CMPSR STA | 0.045 | 0 | [5 empty] | 211111 | -94.5135 | 35.2426 | 0.2 |  | 180 |  |  |  | 74902
40079 |  | Oklahoma | Le Flore | 16352811 | 104200813 | 108033712 | 2854 | 30936 | 30532 | BLACKMAN CMPSR STA | [7 empty] | 211111 | -94.5135 | 35.2426 |  |  | 350 |  |  |  | 74902
40079 |  | Oklahoma | Le Flore | 16352811 | 104200913 | 108033512 | 2854 | 31321 | 30809 | BLACKMAN CMPSR STA | [7 empty] | 211111 | -94.5135 | 35.2426 |  |  | 350 |  |  |  | 74902
40079 |  | Oklahoma | Le Flore | 16352811 | 104201013 | 108033612 | 2854 | 31324 | 30810 | BLACKMAN CMPSR STA | [7 empty] | 211111 | -94.5135 | 35.2426 |  |  | 400 |  |  |  | 74902
40079 |  | Oklahoma | Le Flore | 16358111 | 104252413 | 108086112 | 5089 | 18452 | 18185 | ROCK CREEK DEHY FACLTY | 0.0535 | 0.0005 | 10 | 0.5 | 800 | 1.5 | 7.6 | 211111 | -95.042 | 34.712 | 0.25 |  | 690 |  |  |  | 74571
40079 |  | Oklahoma | Le Flore | 16358111 | 104252413 | 108086212 | 5089 | 18452 | 41661 | ROCK CREEK DEHY FACLTY | 0.0535 | 0.0005 | 10 | 0.2 | 212 | 0 |  | 211111 | -95.042 | 34.712 | 0.25 |  | 690 |  |  |  | 74571
40079 |  | Oklahoma | Le Flore | 16358111 | 104252513 | 108086012 | 5089 | 18453 | 18186 | ROCK CREEK DEHY FACLTY | [7 empty] | 211111 | -95.042 | 34.712 |  |  | 390 |  |  |  | 74571
40079 |  | Oklahoma | Le Flore | 16359011 | 104260913 | 108095212 | 5232 | 19716 | 19555 | SOUTH POTEAU CMPSR STA | [7 empty] | 211111 | -94.5487 | 35.0437 |  |  | 350 |  |  |  | 74947
40079 |  | Oklahoma | Le Flore | 16359011 | 104261013 | 108095012 | 5232 | 19717 | 19556 | SOUTH POTEAU CMPSR STA | [7 empty] | 211111 | -94.5487 | 35.0437 |  |  | 400 |  |  |  | 74947
40079 |  | Oklahoma | Le Flore | 16359011 | 104261113 | 108095112 | 5232 | 19718 | 19557 | SOUTH POTEAU CMPSR STA | [7 empty] | 211111 | -94.5487 | 35.0437 |  |  | 400 |  |  |  | 74947
40079 |  | Oklahoma | Le Flore | 16370211 | 104375513 | 108211312 | 6538 | 39575 | 39603 | REED CMPSR STA | 0.213 |  | 18 | 0.2 | 200 | 3.3 | 106.1 | 211111 | -94.901 | 35.037 | 0.5 |  | 620 |  |  |  | 74930
40079 |  | Oklahoma | Le Flore | 16370211 | 104375613 | 108211212 | 6538 | 39576 | 39604 | REED CMPSR STA | [7 empty] | 211111 | -94.901 | 35.037 |  |  | 350 |  |  |  | 74930
40079 |  | Oklahoma | Le Flore | 8148811 | 5950213 | 5812012 | 1147 | 3839 | 3839 | SOUTHEAST SPIRO CMPSR STA |  |  |  |  | 633 | 181.5 | 45.4 | 486210 | -94.6069 | 35.2109 |  |  | 350 |  |  |  | 74959 |  | R63-0026
40079 |  | Oklahoma | Le Flore | 8148911 | 5949813 | 5811412 | 1148 | 3846 | 3846 | SPIRO STA |  |  |  |  | 633 | 181.5 | 45.4 | 486210 | -94.8529 | 35.1437 |  |  | 350 |  |  |  | 74930 |  | R63-0026
40081 |  | Oklahoma | Lincoln | 15496211 | 97012713 | 93948612 | 2929 | 39064 | 38806 | EAST CUSHING STA | [7 empty] | 486110 | -96.7489 | 35.9399 |  |  | 400 |  |  |  | 74023
40081 |  | Oklahoma | Lincoln | 15496211 | 97012813 | 93948512 | 2929 | 39062 | 38804 | EAST CUSHING STA | [7 empty] | 486110 | -96.7489 | 35.9399 |  |  | 400 |  |  |  | 74023
40081 |  | Oklahoma | Lincoln | 15496211 | 97012913 | 93948712 | 2929 | 39063 | 38805 | EAST CUSHING STA | [7 empty] | 486110 | -96.7489 | 35.9399 |  |  | 400 |  |  |  | 74023
40081 |  | Oklahoma | Lincoln | 15496211 | 97013013 | 93947812 | 2929 | 5226 | 5226 | EAST CUSHING STA | [7 empty] | 486110 | -96.7439 | 35.9421 |  |  | 400 |  |  |  | 74023
40081 |  | Oklahoma | Lincoln | 15496211 | 97013113 | 93948212 | 2929 | 5229 | 5229 | EAST CUSHING STA | [7 empty] | 486110 | -96.7412 | 35.9415 |  |  | 400 |  |  |  | 74023
40081 |  | Oklahoma | Lincoln | 15496211 | 97013213 | 93948412 | 2929 | 5228 | 5228 | EAST CUSHING STA | [7 empty] | 486110 | -96.7433 | 35.9415 |  |  | 400 |  |  |  | 74023
40081 |  | Oklahoma | Lincoln | 15496211 | 97013413 | 93948112 | 2929 | 5224 | 5224 | EAST CUSHING STA | [7 empty] | 486110 | -96.7419 | 35.942 |  |  | 400 |  |  |  | 74023
40081 |  | Oklahoma | Lincoln | 15496211 | 97013513 | 93947912 | 2929 | 5223 | 5223 | EAST CUSHING STA | [7 empty] | 486110 | -96.7426 | 35.9415 |  |  | 400 |  |  |  | 74023
40081 |  | Oklahoma | Lincoln | 15496211 | 97013613 | 93948012 | 2929 | 5222 | 5222 | EAST CUSHING STA | [7 empty] | 486110 | -96.7425 | 35.942 |  |  | 400 |  |  |  | 74023
40081 |  | Oklahoma | Lincoln | 15496211 | 97013713 | 93947712 | 2929 | 5227 | 5227 | EAST CUSHING STA | [7 empty] | 486110 | -96.7432 | 35.9421 |  |  | 400 |  |  |  | 74023
40081 |  | Oklahoma | Lincoln | 16326011 | 103953213 | 107781712 | 284 | 1383 | 1383 | CARNEY NE CMPSR STA | 0 |  | 14 | 0.7 | 600 | 1.2 | 3.1 | 211111 | -96.9834 | 35.8394 |  |  | 360 |  |  |  | 74832 | 132
40081 |  | Oklahoma | Lincoln | 16326011 | 103953313 | 107781512 | 284 | 1384 | 1384 | CARNEY NE CMPSR STA | [7 empty] | 211111 | -96.9834 | 35.8394 |  |  | 350 |  |  |  | 74832
40081 |  | Oklahoma | Lincoln | 16326011 | 103953413 | 107781412 | 284 | 15299 | 15338 | CARNEY NE CMPSR STA | [7 empty] | 211111 | -96.9834 | 35.8412 |  |  | 400 |  |  |  | 74832
40081 |  | Oklahoma | Lincoln | 16326011 | 103953513 | 107781612 | 284 | 15300 | 15339 | CARNEY NE CMPSR STA | [7 empty] | 211111 | -96.9834 | 35.8412 |  |  | 400 |  |  |  | 74832
40081 |  | Oklahoma | Lincoln | 16326011 | 103953813 | 107782012 | 284 | 33888 | 33576 | CARNEY NE CMPSR STA | 0.329 | 0.002 | 15 | 0.7 | 500 | 1.7 | 4.3 | 211111 | -96.9834 | 35.8394 | 0.75 |  | 180 |  |  |  | 74832
40081 |  | Oklahoma | Lincoln | 16326011 | 103953913 | 107782112 | 284 | 41381 | 41257 | CARNEY NE CMPSR STA | [7 empty] | 211111 | -96.9831 | 35.8407 |  |  | 350 |  |  |  | 74832
40081 |  | Oklahoma | Lincoln | 16326211 | 103954613 | 107783012 | 287 | 1391 | 1391 | SOUTHEAST STA CARNEY LINE | [7 empty] | 211111 | -96.9616 | 35.7826 |  |  | 400 |  |  |  | 74832
40081 |  | Oklahoma | Lincoln | 16326211 | 103954713 | 107783112 | 287 | 1392 | 1392 | SOUTHEAST STA CARNEY LINE | [7 empty] | 211111 | -96.9617 | 35.7827 |  |  | 350 |  |  |  | 74832
40081 |  | Oklahoma | Lincoln | 16326311 | 103955013 | 107783512 | 289 | 1396 | 1396 | SWEET HOME BOOSTER STA | [7 empty] | 211111 | -96.9997 | 35.7259 |  |  | 400 |  |  |  | 74832
40081 |  | Oklahoma | Lincoln | 16326311 | 103955113 | 107783412 | 289 | 1397 | 1397 | SWEET HOME BOOSTER STA | [7 empty] | 211111 | -96.9996 | 35.726 |  |  | 350 |  |  |  | 74832
40081 |  | Oklahoma | Lincoln | 16326311 | 103955513 | 107783812 | 289 | 41473 | 41337 | SWEET HOME BOOSTER STA | [7 empty] | 211111 | -97 | 35.7257 |  |  | 350 |  |  |  | 74832
40081 |  | Oklahoma | Lincoln | 16330111 | 103990213 | 107818512 | 496 | 2299 | 2299 | DAVENPORT CMPSR STA | 0.99 | 0.006 | 20 | 1.1 | 300 | 10 | 11 | 486210 | -96.7861 | 35.7186 | 2.3 |  | 180 |  |  |  | 74026
40081 |  | Oklahoma | Lincoln | 16330111 | 103990313 | 107818712 | 496 | 2300 | 2300 | DAVENPORT CMPSR STA | [7 empty] | 486210 | -96.7865 | 35.7183 |  |  | 400 |  |  |  | 74026
40081 |  | Oklahoma | Lincoln | 16330111 | 103990413 | 107818412 | 496 | 2301 | 2301 | DAVENPORT CMPSR STA | [7 empty] | 486210 | -96.7861 | 35.7186 |  |  | 350 |  |  |  | 74026
40081 |  | Oklahoma | Lincoln | 16330111 | 103990513 | 107818912 | 496 | 17580 | 17246 | DAVENPORT CMPSR STA | [7 empty] | 486210 | -96.7865 | 35.7183 |  |  | 400 |  |  |  | 74026
40081 |  | Oklahoma | Lincoln | 16330111 | 103990813 | 107819112 | 496 | 38689 | 38524 | DAVENPORT CMPSR STA | [7 empty] | 486210 | -96.7869 | 35.7186 |  |  | 400 |  |  |  | 74026
40081 |  | Oklahoma | Lincoln | 16331111 | 103999413 | 107829312 | 522 | 2419 | 2419 | WELLSTON STA | [7 empty] | 486210 | -97.0727 | 35.6336 |  |  | 350 |  |  |  | 74881
40081 |  | Oklahoma | Lincoln | 16331111 | 103999613 | 107829412 | 522 | 17005 | 16924 | WELLSTON STA | 0.105 |  | 20 | 1 | 375 | 5 | 6 | 486210 | -97.0727 | 35.6336 | 0.5 |  | 180 |  |  |  | 74881 | 132&21
40081 |  | Oklahoma | Lincoln | 16331111 | 103999613 | 107829512 | 522 | 17005 | 18351 | WELLSTON STA | 0.105 |  | 18 | 0.2 | 210 | 3.3 | 106 | 486210 | -97.0727 | 35.6336 | 0.5 |  | 180 |  |  |  | 74881 | 132&21
40081 |  | Oklahoma | Lincoln | 16331111 | 103999713 | 107829112 | 522 | 17006 | 16925 | WELLSTON STA | 1.05 | 0.007 | 20 | 0.8 | 750 | 5 | 10 | 486210 | -97.0727 | 35.6336 | 2.5 |  | 180 |  |  |  | 74881
40081 |  | Oklahoma | Lincoln | 16331111 | 103999813 | 107828912 | 522 | 17009 | 16928 | WELLSTON STA | [7 empty] | 486210 | -97.0727 | 35.6336 |  |  | 400 |  |  |  | 74881
40081 |  | Oklahoma | Lincoln | 16331111 | 104000013 | 107829212 | 522 | 17071 | 16926 | WELLSTON STA | [7 empty] | 486210 | -97.0727 | 35.6336 |  |  | 400 |  |  |  | 74881
40081 |  | Oklahoma | Lincoln | 16331111 | 104000113 | 107828612 | 522 | 17072 | 16927 | WELLSTON STA | [7 empty] | 486210 | -97.0727 | 35.6336 |  |  | 400 |  |  |  | 74881
40081 |  | Oklahoma | Lincoln | 16339211 | 104086313 | 107915712 | 1191 | 37011 | 36605 | MT VERNON CMPSR STA | [7 empty] | 486210 | -96.9358 | 35.7974 |  |  | 350 |  |  |  | 74832
40081 |  | Oklahoma | Lincoln | 16339411 | 104087013 | 107916412 | 1194 | 4027 | 4027 | POLL CMPSR STA | [7 empty] | 486210 | -97.0534 | 35.6744 |  |  | 350 |  |  |  | 74881
40081 |  | Oklahoma | Lincoln | 16350811 | 104185413 | 108018112 | 2274 | 15018 | 15056 | ELGIN BOOSTER STA | [7 empty] | 486210 | -97.0519 | 35.8107 |  |  | 350 |  |  |  | 74832
40081 |  | Oklahoma | Lincoln | 16350811 | 104185513 | 108018212 | 2274 | 31637 | 31007 | ELGIN BOOSTER STA | [7 empty] | 486210 | -97.0519 | 35.8107 |  |  | 400 |  |  |  | 74832
40081 |  | Oklahoma | Lincoln | 16350811 | 104185613 | 108018512 | 2274 | 38760 | 38564 | ELGIN BOOSTER STA | [7 empty] | 486210 | -97.0519 | 35.8107 |  |  | 400 |  |  |  | 74832
40081 |  | Oklahoma | Lincoln | 16350811 | 104185713 | 108018412 | 2274 | 38766 | 38565 | ELGIN BOOSTER STA | [7 empty] | 486210 | -97.0519 | 35.8107 |  |  | 350 |  |  |  | 74832
40081 |  | Oklahoma | Lincoln | 16354911 | 104223813 | 108057212 | 4071 | 37029 | 36623 | WILZETTA BOOSTER STA | [7 empty] | 486210 | -96.734 | 35.558 |  |  | 350 |  |  |  | 74864
40081 |  | Oklahoma | Lincoln | 16356211 | 104237413 | 108070812 | 4627 | 21737 | 22137 | WEST WOMACK STA | [7 empty] | 486210 | -97.127 | 35.7959 |  |  | 400 |  |  |  | 74881
40081 |  | Oklahoma | Lincoln | 16356211 | 104237513 | 108070912 | 4627 | 21738 | 22138 | WEST WOMACK STA | [7 empty] | 486210 | -97.127 | 35.7959 |  |  | 400 |  |  |  | 74881
40081 |  | Oklahoma | Lincoln | 16356211 | 104237713 | 108071012 | 4627 | 30946 | 30540 | WEST WOMACK STA | [7 empty] | 486210 | -97.127 | 35.7959 |  |  | 350 |  |  |  | 74881
40081 |  | Oklahoma | Lincoln | 16356211 | 104237813 | 108071212 | 4627 | 33754 | 33470 | WEST WOMACK STA | [7 empty] | 486210 | -97.127 | 35.7959 |  |  | 350 |  |  |  | 74881
40081 |  | Oklahoma | Lincoln | 16361111 | 104281213 | 108115712 | 5699 | 31608 | 33663 | GOOSE CREEK CMPSR STA | [7 empty] | 486210 | -96.7083 | 35.6165 |  |  | 350 |  |  |  | 74079
40081 |  | Oklahoma | Lincoln | 16361211 | 104281713 | 108116212 | 5703 | 31615 | 30983 | NUBERRY CMPSR STA | [7 empty] | 486210 | -97.0803 | 35.8769 |  |  | 350 |  |  |  | 74832
40081 |  | Oklahoma | Lincoln | 16363311 | 104305713 | 108140412 | 6053 | 36391 | 36060 | PERKINS GAS PLT | 0.61 | 0.004 | 18 | 1 | 450 | 9.7 | 12.3 | 211112 | -97.0875 | 35.8906 | 1.5 |  | 180 |  |  |  | 74059
40081 |  | Oklahoma | Lincoln | 16363311 | 104305813 | 108140612 | 6053 | 36392 | 36061 | PERKINS GAS PLT | 1.021 | 0.006 | 28 | 1 | 475 | 16.6 | 21.1 | 211112 | -97.0875 | 35.8906 | 2.5 |  | 180 |  |  |  | 74059
40081 |  | Oklahoma | Lincoln | 16363311 | 104305913 | 108140712 | 6053 | 36394 | 36063 | PERKINS GAS PLT | [7 empty] | 211112 | -97.0875 | 35.8906 |  |  | 690 |  |  |  | 74059 | 132
40081 |  | Oklahoma | Lincoln | 16363311 | 104306013 | 108140312 | 6053 | 36395 | 36064 | PERKINS GAS PLT | [7 empty] | 211112 | -97.0875 | 35.8906 |  |  | 400 |  |  |  | 74059
40081 |  | Oklahoma | Lincoln | 16363311 | 104306213 | 108140212 | 6053 | 36397 | 36066 | PERKINS GAS PLT | [7 empty] | 211112 | -97.0875 | 35.8906 |  |  | 350 |  |  |  | 74059
40081 |  | Oklahoma | Lincoln | 16364511 | 104317013 | 108151812 | 6155 | 36030 | 35761 | MIDWAY CMPSR STA | [7 empty] | 486210 | -96.926 | 35.768 |  |  | 400 |  |  |  | 74834
40081 |  | Oklahoma | Lincoln | 16364511 | 104317113 | 108151912 | 6155 | 36032 | 35763 | MIDWAY CMPSR STA | [7 empty] | 486210 | -96.926 | 35.768 |  |  | 400 |  |  |  | 74834
40081 |  | Oklahoma | Lincoln | 16364511 | 104317213 | 108151712 | 6155 | 36034 | 35765 | MIDWAY CMPSR STA | [7 empty] | 486210 | -96.926 | 35.768 |  |  | 350 |  |  |  | 74834
40081 |  | Oklahoma | Lincoln | 16364511 | 104317313 | 108151512 | 6155 | 36036 | 35766 | MIDWAY CMPSR STA | [7 empty] | 486210 | -96.926 | 35.768 |  |  | 350 |  |  |  | 74834
40081 |  | Oklahoma | Lincoln | 16366611 | 104340413 | 108175112 | 6361 | 38707 | 38534 | ACHILLES CMPSR STA | [7 empty] | 486210 | -96.8588 | 35.7609 |  |  | 400 |  |  |  | 74834
40081 |  | Oklahoma | Lincoln | 16366611 | 104340513 | 108175412 | 6361 | 38709 | 38535 | ACHILLES CMPSR STA | [7 empty] | 486210 | -96.8588 | 35.7609 |  |  | 400 |  |  |  | 74834
40081 |  | Oklahoma | Lincoln | 16366611 | 104340613 | 108175512 | 6361 | 38710 | 38537 | ACHILLES CMPSR STA | [7 empty] | 486210 | -96.8588 | 35.7609 |  |  | 350 |  |  |  | 74834
40081 |  | Oklahoma | Lincoln | 16366611 | 104340713 | 108175612 | 6361 | 38711 | 38538 | ACHILLES CMPSR STA | [7 empty] | 486210 | -96.8588 | 35.7609 |  |  | 350 |  |  |  | 74834
40081 |  | Oklahoma | Lincoln | 16367111 | 104344313 | 108179212 | 6375 | 40171 | 40124 | COPPERHEAD CMPSR STA | [7 empty] | 211111 | -97.008 | 35.6704 |  |  | 350 |  |  |  | 74834
40081 |  | Oklahoma | Lincoln | 16367111 | 104344413 | 108179712 | 6375 | 41100 | 40991 | COPPERHEAD CMPSR STA | [7 empty] | 211111 | -97.008 | 35.6704 |  |  | 360 |  |  |  | 74834 | 132
40081 |  | Oklahoma | Lincoln | 16367111 | 104344513 | 108179412 | 6375 | 41105 | 40995 | COPPERHEAD CMPSR STA | 0.438 | [6 empty] | 211111 | -97.008 | 35.6704 | 1 |  | 180 |  |  |  | 74834
40081 |  | Oklahoma | Lincoln | 16367111 | 104344613 | 108179312 | 6375 | 41130 | 41017 | COPPERHEAD CMPSR STA | [7 empty] | 211111 | -97.008 | 35.6704 |  |  | 400 |  |  |  | 74834
40081 |  | Oklahoma | Lincoln | 16367111 | 104344713 | 108179512 | 6375 | 41137 | 41023 | COPPERHEAD CMPSR STA | [7 empty] | 211111 | -97.008 | 35.6704 |  |  | 400 |  |  |  | 74834
40081 |  | Oklahoma | Lincoln | 16368711 | 104362313 | 108198112 | 6499 | 41914 | 41722 | EAST CHANDLER CMPSR STA | [7 empty] | 486210 | -96.8533 | 35.6809 |  |  | 400 |  |  |  | 74834
40081 |  | Oklahoma | Lincoln | 16368711 | 104362413 | 108197812 | 6499 | 41915 | 41723 | EAST CHANDLER CMPSR STA | [7 empty] | 486210 | -96.8533 | 35.6809 |  |  | 400 |  |  |  | 74834
40081 |  | Oklahoma | Lincoln | 16368711 | 104362513 | 108198012 | 6499 | 41917 | 41725 | EAST CHANDLER CMPSR STA | [7 empty] | 486210 | -96.8533 | 35.6809 |  |  | 350 |  |  |  | 74834
40081 |  | Oklahoma | Lincoln | 16368711 | 104362613 | 108198212 | 6499 | 41918 | 41726 | EAST CHANDLER CMPSR STA | [7 empty] | 486210 | -96.8533 | 35.6809 |  |  | 350 |  |  |  | 74834
40081 |  | Oklahoma | Lincoln | 16371211 | 104386413 | 108222712 | 6684 | 41926 | 41736 | TURNPIKE CMPSR STA | [7 empty] | 486210 | -96.8231 | 35.7321 |  |  | 400 |  |  |  | 74834
40081 |  | Oklahoma | Lincoln | 16371211 | 104386513 | 108222612 | 6684 | 41931 | 41741 | TURNPIKE CMPSR STA | [7 empty] | 486210 | -96.8231 | 35.7321 |  |  | 400 |  |  |  | 74834
40081 |  | Oklahoma | Lincoln | 16371211 | 104386613 | 108222312 | 6684 | 41932 | 41742 | TURNPIKE CMPSR STA | [7 empty] | 486210 | -96.8231 | 35.7321 |  |  | 350 |  |  |  | 74834
40081 |  | Oklahoma | Lincoln | 16371211 | 104386713 | 108222412 | 6684 | 41933 | 41743 | TURNPIKE CMPSR STA | [7 empty] | 486210 | -96.8231 | 35.7321 |  |  | 350 |  |  |  | 74834
40081 |  | Oklahoma | Lincoln | 16378411 | 104196413 | 108029212 | 2753 | 39207 | 38929 | EAST WOMACK CMPSR STA | [7 empty] | 486210 | -97.1236 | 35.7953 |  |  | 350 |  |  |  | 74832
40081 |  | Oklahoma | Lincoln | 16378411 | 104196513 | 108029312 | 2753 | 39208 | 38930 | EAST WOMACK CMPSR STA | [7 empty] | 486210 | -97.1236 | 35.7953 |  |  | 350 |  |  |  | 74832
40081 |  | Oklahoma | Lincoln | 16378411 | 104196613 | 108029412 | 2753 | 39209 | 38931 | EAST WOMACK CMPSR STA | 0.32 | [6 empty] | 486210 | -97.1236 | 35.7953 | 0.75 |  | 180 |  |  |  | 74832 | 132&133
40081 |  | Oklahoma | Lincoln | 16385511 | 104247313 | 108080812 | 4960 | 44891 | 44786 | MCDANIEL CMPSR STA | [7 empty] | 486210 | -97.0169 | 35.8204 |  |  | 400 |  |  |  | 74832
40081 |  | Oklahoma | Lincoln | 16385511 | 104247413 | 108080712 | 4960 | 44892 | 44787 | MCDANIEL CMPSR STA | [7 empty] | 486210 | -97.0169 | 35.8204 |  |  | 400 |  |  |  | 74832
40081 |  | Oklahoma | Lincoln | 16385511 | 104247513 | 108080912 | 4960 | 44896 | 44789 | MCDANIEL CMPSR STA | [7 empty] | 486210 | -97.0169 | 35.8204 |  |  | 350 |  |  |  | 74832
40081 |  | Oklahoma | Lincoln | 16385511 | 104247613 | 108081112 | 4960 | 44897 | 44790 | MCDANIEL CMPSR STA | [7 empty] | 486210 | -97.0169 | 35.8204 |  |  | 350 |  |  |  | 74832
40081 |  | Oklahoma | Lincoln | 16489711 | 105497413 | 109025712 | 6854 | 46338 | 46194 | EOG RAILYARD | [7 empty] | 486110 | -96.652 | 35.739 |  |  | 350 |  |  |  | 74079
40081 |  | Oklahoma | Lincoln | 16489711 | 105497513 | 109025512 | 6854 | 46989 | 46832 | EOG RAILYARD | [7 empty] | 486110 | -96.652 | 35.739 |  |  | 350 |  |  |  | 74079
40081 |  | Oklahoma | Lincoln | 16489711 | 105497613 | 109025812 | 6854 | 46990 | 46833 | EOG RAILYARD |  |  | 40 | 0.5 | 68 | 0.2 | 1.1 | 486110 | -96.6514 | 35.7404 |  |  | 400 |  |  |  | 74079 | 23
40081 |  | Oklahoma | Lincoln | 16489711 | 105497713 | 109025612 | 6854 | 46993 | 46835 | EOG RAILYARD |  |  | 40 | 0.5 | 68 | 0.2 | 1.1 | 486110 | -96.6514 | 35.74 |  |  | 400 |  |  |  | 74079 | 23
40081 |  | Oklahoma | Lincoln | 16489711 | 105497813 | 109025412 | 6854 | 46994 | 46836 | EOG RAILYARD | 0.898 | 0.188 | 30 | 8 | 1400 | 168.8 | 3.4 | 486110 | -96.6515 | 35.7422 |  |  | 290 |  |  |  | 74079
40081 |  | Oklahoma | Lincoln | 16492711 | 105501313 | 109029612 | 7205 | 52422 | 51951 | CUSHING SOUTH STA | [7 empty] | 486110 | -96.747 | 35.926 |  |  | 400 |  |  |  | 74023
40081 |  | Oklahoma | Lincoln | 16492711 | 105501413 | 109029512 | 7205 | 52425 | 51952 | CUSHING SOUTH STA | [7 empty] | 486110 | -96.747 | 35.926 |  |  | 400 |  |  |  | 74023
40081 |  | Oklahoma | Lincoln | 16492711 | 105501513 | 109029012 | 7205 | 52426 | 51953 | CUSHING SOUTH STA | [7 empty] | 486110 | -96.747 | 35.926 |  |  | 400 |  |  |  | 74023
40081 |  | Oklahoma | Lincoln | 16492711 | 105501613 | 109029312 | 7205 | 52460 | 51978 | CUSHING SOUTH STA | [7 empty] | 486110 | -96.747 | 35.926 |  |  | 400 |  |  |  | 74023
40081 |  | Oklahoma | Lincoln | 16492711 | 105501713 | 109029112 | 7205 | 52481 | 51997 | CUSHING SOUTH STA | [7 empty] | 486110 | -96.747 | 35.926 |  |  | 400 |  |  |  | 74023
40081 |  | Oklahoma | Lincoln | 16492711 | 105501813 | 109029412 | 7205 | 52482 | 51998 | CUSHING SOUTH STA | [7 empty] | 486110 | -96.747 | 35.926 |  |  | 400 |  |  |  | 74023
40081 |  | Oklahoma | Lincoln | 16492711 | 105501913 | 109029712 | 7205 | 52484 | 51999 | CUSHING SOUTH STA | [7 empty] | 486110 | -96.747 | 35.926 |  |  | 400 |  |  |  | 74023
40081 |  | Oklahoma | Lincoln | 16492711 | 105502013 | 109029812 | 7205 | 52487 | 52002 | CUSHING SOUTH STA | [7 empty] | 486110 | -96.747 | 35.926 |  |  | 400 |  |  |  | 74023
40081 |  | Oklahoma | Lincoln | 16492711 | 105502113 | 109029212 | 7205 | 52488 | 52003 | CUSHING SOUTH STA | [7 empty] | 486110 | -96.747 | 35.926 |  |  | 400 |  |  |  | 74023
40081 |  | Oklahoma | Lincoln | 16492811 | 105494913 | 109022912 | 6547 | 47713 | 47446 | CUSHING TERM | [7 empty] | 486110 | -96.739 | 35.934 |  |  | 400 |  |  |  | 74023
40081 |  | Oklahoma | Lincoln | 16492811 | 105495013 | 109022812 | 6547 | 47796 | 47519 | CUSHING TERM | [7 empty] | 486110 | -96.739 | 35.934 |  |  | 400 |  |  |  | 74023
40081 |  | Oklahoma | Lincoln | 7394411 | 10458913 | 10327112 | 290 | 16930 | 16903 | CARNEY CMPSR STA |  |  |  |  | 70 | 0.1 | 3 | 211111 | -97.0444 | 35.7939 |  |  | 400 |  |  |  | 74832 |  | R63-0036
40081 |  | Oklahoma | Lincoln | 7394411 | 10459413 | 10326912 | 290 | 1360 | 1360 | CARNEY CMPSR STA |  |  |  |  | 70 | 2.1 | 34.2 | 211111 | -97.0444 | 35.7939 |  |  | 350 |  |  |  | 74832 |  | R63-0036
40081 |  | Oklahoma | Lincoln | 7394411 | 10460613 | 10327612 | 290 | 18244 | 17923 | CARNEY CMPSR STA |  |  |  |  | 70 | 0.1 | 1.3 | 211111 | -97.0444 | 35.7939 |  |  | 400 |  |  |  | 74832 |  | R63-0036
40081 |  | Oklahoma | Lincoln | 7394411 | 10460713 | 10326712 | 290 | 18243 | 17922 | CARNEY CMPSR STA |  |  |  |  | 70 | 0.1 | 1.3 | 211111 | -97.0447 | 35.7934 |  |  | 400 |  |  |  | 74832 |  | R63-0036
40081 |  | Oklahoma | Lincoln | 881611 | 47403213 | 44956412 | 2103 | 16255 | 16326 | CUSHING TERML |  |  |  |  | 70 | 0.2 | 1.3 | 424710 | -96.7485 | 35.9369 |  |  | 400 |  |  |  | 74023 |  | R63-0008
40081 |  | Oklahoma | Lincoln | 881611 | 47403313 | 44956312 | 2103 | 16257 | 16328 | CUSHING TERML |  |  |  |  | 70 | 0.2 | 1.3 | 424710 | -96.7485 | 35.9369 |  |  | 400 |  |  |  | 74023 |  | R63-0008
40081 |  | Oklahoma | Lincoln | 881611 | 47403413 | 44955212 | 2103 | 12538 | 12534 | CUSHING TERML |  |  |  |  | 70 | 0.2 | 1.3 | 424710 | -96.7485 | 35.9369 |  |  | 400 |  |  |  | 74023 |  | R63-0008
40081 |  | Oklahoma | Lincoln | 881611 | 47403713 | 44956212 | 2103 | 19475 | 19290 | CUSHING TERML |  |  |  |  | 70 | 0.7 | 6.2 | 424710 | -96.7485 | 35.9369 |  |  | 400 |  |  |  | 74023
40081 |  | Oklahoma | Lincoln | 881611 | 47403813 | 44955512 | 2103 | 19477 | 19292 | CUSHING TERML |  |  |  |  | 70 | 0.7 | 6.2 | 424710 | -96.7485 | 35.9369 |  |  | 400 |  |  |  | 74023
40081 |  | Oklahoma | Lincoln | 881611 | 47403913 | 44957412 | 2103 | 16256 | 16327 | CUSHING TERML |  |  |  |  | 70 | 0.2 | 1.3 | 424710 | -96.7485 | 35.9369 |  |  | 400 |  |  |  | 74023 |  | R63-0008
40081 |  | Oklahoma | Lincoln | 881611 | 47404013 | 44955412 | 2103 | 12541 | 12537 | CUSHING TERML |  |  |  |  | 70 | 0.2 | 1.3 | 424710 | -96.7485 | 35.9369 |  |  | 400 |  |  |  | 74023 |  | R63-0008
40081 |  | Oklahoma | Lincoln | 881611 | 47404113 | 44957612 | 2103 | 12539 | 12536 | CUSHING TERML |  |  |  |  | 70 | 0.2 | 1.3 | 424710 | -96.7485 | 35.9369 |  |  | 400 |  |  |  | 74023 |  | R63-0008
40081 |  | Oklahoma | Lincoln | 881611 | 47404213 | 44955612 | 2103 | 19476 | 19291 | CUSHING TERML |  |  |  |  | 70 | 0.7 | 6.2 | 424710 | -96.7485 | 35.9369 |  |  | 400 |  |  |  | 74023
40081 |  | Oklahoma | Lincoln | 881611 | 47404313 | 44956812 | 2103 | 12537 | 12533 | CUSHING TERML |  |  |  |  | 70 | 0.2 | 1.3 | 424710 | -96.7485 | 35.9369 |  |  | 400 |  |  |  | 74023 |  | R63-0008
40081 |  | Oklahoma | Lincoln | 881611 | 47404413 | 44956712 | 2103 | 12536 | 12532 | CUSHING TERML |  |  |  |  | 70 | 0.2 | 1.3 | 424710 | -96.7485 | 35.9369 |  |  | 400 |  |  |  | 74023 |  | R63-0008
40081 |  | Oklahoma | Lincoln | 881611 | 47404513 | 44955112 | 2103 | 12535 | 12531 | CUSHING TERML |  |  |  |  | 70 | 0.2 | 1.3 | 424710 | -96.7485 | 35.9369 |  |  | 400 |  |  |  | 74023 |  | R63-0008
40081 |  | Oklahoma | Lincoln | 881611 | 47404613 | 44956912 | 2103 | 12534 | 12530 | CUSHING TERML |  |  |  |  | 70 | 0.2 | 1.3 | 424710 | -96.7485 | 35.9369 |  |  | 400 |  |  |  | 74023 |  | R63-0008
40081 |  | Oklahoma | Lincoln | 881611 | 47404713 | 44957012 | 2103 | 12533 | 12529 | CUSHING TERML |  |  |  |  | 70 | 0.2 | 1.3 | 424710 | -96.7485 | 35.9369 |  |  | 400 |  |  |  | 74023 |  | R63-0008
40081 |  | Oklahoma | Lincoln | 881611 | 47404813 | 44955012 | 2103 | 12532 | 12528 | CUSHING TERML |  |  |  |  | 70 | 0.2 | 1.3 | 424710 | -96.7485 | 35.9369 |  |  | 400 |  |  |  | 74023 |  | R63-0008
40081 |  | Oklahoma | Lincoln | 881611 | 47404913 | 44957112 | 2103 | 12531 | 12527 | CUSHING TERML |  |  |  |  | 70 | 0.2 | 1.3 | 424710 | -96.7485 | 35.9369 |  |  | 400 |  |  |  | 74023 |  | R63-0008
40081 |  | Oklahoma | Lincoln | 881611 | 47405013 | 44954912 | 2103 | 12530 | 12526 | CUSHING TERML |  |  |  |  | 70 | 0.2 | 1.3 | 424710 | -96.7485 | 35.9369 |  |  | 400 |  |  |  | 74023 |  | R63-0008
40081 |  | Oklahoma | Lincoln | 881611 | 47405113 | 44957212 | 2103 | 12529 | 12525 | CUSHING TERML |  |  |  |  | 70 | 0.2 | 1.3 | 424710 | -96.7485 | 35.9369 |  |  | 400 |  |  |  | 74023 |  | R63-0008
40081 |  | Oklahoma | Lincoln | 881611 | 47405213 | 44956612 | 2103 | 12528 | 12524 | CUSHING TERML |  |  |  |  | 70 | 0.2 | 1.3 | 424710 | -96.7485 | 35.9369 |  |  | 400 |  |  |  | 74023 |  | R63-0008
40081 |  | Oklahoma | Lincoln | 881611 | 47405313 | 44956112 | 2103 | 12527 | 12523 | CUSHING TERML |  |  |  |  | 70 | 0.2 | 1.3 | 424710 | -96.7485 | 35.9369 |  |  | 400 |  |  |  | 74023 |  | R63-0008
40081 |  | Oklahoma | Lincoln | 881611 | 47405413 | 44955312 | 2103 | 12540 | 12535 | CUSHING TERML |  |  |  |  | 70 | 0.2 | 1.3 | 424710 | -96.7485 | 35.9369 |  |  | 400 |  |  |  | 74023 |  | R63-0008
40081 |  | Oklahoma | Lincoln | 881611 | 47405513 | 44956012 | 2103 | 19474 | 19289 | CUSHING TERML |  |  |  |  | 70 | 0.7 | 6.2 | 424710 | -96.7485 | 35.9369 |  |  | 400 |  |  |  | 74023
40081 |  | Oklahoma | Lincoln | 881611 | 47405613 | 44957512 | 2103 | 16258 | 16329 | CUSHING TERML |  |  |  |  | 70 | 0.2 | 1.3 | 424710 | -96.7485 | 35.9369 |  |  | 400 |  |  |  | 74023 |  | R63-0008
40081 |  | Oklahoma | Lincoln | 881611 | 47405713 | 44955912 | 2103 | 12542 | 12538 | CUSHING TERML |  |  |  |  | 70 | 0.2 | 1.3 | 424710 | -96.7485 | 35.9369 |  |  | 400 |  |  |  | 74023 |  | R63-0008
40081 |  | Oklahoma | Lincoln | 881611 | 47405813 | 44957712 | 2103 | 12543 | 12539 | CUSHING TERML |  |  |  |  | 70 | 0.2 | 1.3 | 424710 | -96.7485 | 35.9369 |  |  | 400 |  |  |  | 74023 |  | R63-0008
40081 |  | Oklahoma | Lincoln | 881611 | 47405913 | 44957312 | 2103 | 12544 | 12540 | CUSHING TERML |  |  |  |  | 70 | 0.2 | 1.3 | 424710 | -96.7485 | 35.9369 |  |  | 400 |  |  |  | 74023 |  | R63-0008
40081 |  | Oklahoma | Lincoln | 881611 | 72367313 | 66496512 | 2103 | 21110 | 21401 | CUSHING TERML | [7 empty] | 424710 | -96.7485 | 35.9369 |  |  | 400 |  |  |  | 74023
40081 |  | Oklahoma | Lincoln | 881611 | 72367413 | 66496412 | 2103 | 21111 | 21402 | CUSHING TERML | [7 empty] | 424710 | -96.7485 | 35.9369 |  |  | 400 |  |  |  | 74023
40081 |  | Oklahoma | Lincoln | 881611 | 72367513 | 66496312 | 2103 | 21112 | 21403 | CUSHING TERML | [7 empty] | 424710 | -96.7485 | 35.9369 |  |  | 400 |  |  |  | 74023
40081 |  | Oklahoma | Lincoln | 881611 | 72367613 | 66496212 | 2103 | 21113 | 21404 | CUSHING TERML | [7 empty] | 424710 | -96.7485 | 35.9369 |  |  | 400 |  |  |  | 74023
40081 |  | Oklahoma | Lincoln | 881611 | 72367713 | 66496012 | 2103 | 31598 | 30968 | CUSHING TERML | [7 empty] | 424710 | -96.7478 | 35.9374 |  |  | 400 |  |  |  | 74023
40081 |  | Oklahoma | Lincoln | 881611 | 72367813 | 66495912 | 2103 | 31603 | 30972 | CUSHING TERML | [7 empty] | 424710 | -96.7478 | 35.9374 |  |  | 400 |  |  |  | 74023
40081 |  | Oklahoma | Lincoln | 881611 | 72367913 | 66495812 | 2103 | 31605 | 30974 | CUSHING TERML | [7 empty] | 424710 | -96.7478 | 35.9374 |  |  | 400 |  |  |  | 74023
40081 |  | Oklahoma | Lincoln | 881611 | 72368013 | 66495712 | 2103 | 31606 | 30975 | CUSHING TERML | [7 empty] | 424710 | -96.7478 | 35.9374 |  |  | 400 |  |  |  | 74023
40081 |  | Oklahoma | Lincoln | 881611 | 72368113 | 66496612 | 2103 | 36313 | 35992 | CUSHING TERML | [7 empty] | 424710 | -96.7478 | 35.9374 |  |  | 400 |  |  |  | 74023
40081 |  | Oklahoma | Lincoln | 881611 | 72368213 | 66496712 | 2103 | 36314 | 35993 | CUSHING TERML | [7 empty] | 424710 | -96.7478 | 35.9374 |  |  | 400 |  |  |  | 74023
40081 |  | Oklahoma | Lincoln | 881611 | 72368313 | 66496812 | 2103 | 36316 | 35994 | CUSHING TERML | [7 empty] | 424710 | -96.7478 | 35.9374 |  |  | 400 |  |  |  | 74023
40081 |  | Oklahoma | Lincoln | 881611 | 72368413 | 66496912 | 2103 | 36317 | 35996 | CUSHING TERML | [7 empty] | 424710 | -96.7478 | 35.9374 |  |  | 400 |  |  |  | 74023
40081 |  | Oklahoma | Lincoln | 881611 | 72368513 | 66496112 | 2103 | 39310 | 39006 | CUSHING TERML | [7 empty] | 424710 | -96.7491 | 35.9377 |  |  | 400 |  |  |  | 74023
40081 |  | Oklahoma | Lincoln | 881611 | 72368613 | 66497412 | 2103 | 41746 | 41581 | CUSHING TERML | [7 empty] | 424710 | -96.7491 | 35.9376 |  |  | 400 |  |  |  | 74023
40081 |  | Oklahoma | Lincoln | 881611 | 72368713 | 66497312 | 2103 | 41750 | 41585 | CUSHING TERML | [7 empty] | 424710 | -96.7491 | 35.9376 |  |  | 400 |  |  |  | 74023
40081 |  | Oklahoma | Lincoln | 881611 | 72368813 | 66497212 | 2103 | 41772 | 41603 | CUSHING TERML | [7 empty] | 424710 | -96.7491 | 35.9376 |  |  | 400 |  |  |  | 74023
40081 |  | Oklahoma | Lincoln | 881611 | 72368913 | 66497012 | 2103 | 41780 | 41611 | CUSHING TERML | [7 empty] | 424710 | -96.7491 | 35.9376 |  |  | 400 |  |  |  | 74023
40081 |  | Oklahoma | Lincoln | 881611 | 72369013 | 66497112 | 2103 | 41782 | 41612 | CUSHING TERML | [7 empty] | 424710 | -96.7491 | 35.9376 |  |  | 400 |  |  |  | 74023
40081 |  | Oklahoma | Lincoln | 881611 | 97009713 | 93944612 | 2103 | 47433 | 47204 | CUSHING TERML | [7 empty] | 424710 | -96.7491 | 35.9359 |  |  | 400 |  |  |  | 74023
40081 |  | Oklahoma | Lincoln | 881611 | 97009813 | 93944712 | 2103 | 47430 | 47203 | CUSHING TERML | [7 empty] | 424710 | -96.7491 | 35.9359 |  |  | 400 |  |  |  | 74023
40081 |  | Oklahoma | Lincoln | 881611 | 97009913 | 93944512 | 2103 | 47424 | 47197 | CUSHING TERML | [7 empty] | 424710 | -96.7491 | 35.9359 |  |  | 400 |  |  |  | 74023
40081 |  | Oklahoma | Lincoln | 881611 | 97010013 | 93945812 | 2103 | 47144 | 46973 | CUSHING TERML | [7 empty] | 424710 | -96.7491 | 35.9359 |  |  | 400 |  |  |  | 74023
40081 |  | Oklahoma | Lincoln | 881611 | 97010113 | 93945512 | 2103 | 50926 | 50612 | CUSHING TERML | [7 empty] | 424710 | -96.7491 | 35.9359 |  |  | 400 |  |  |  | 74023
40081 |  | Oklahoma | Lincoln | 881611 | 97010213 | 93945112 | 2103 | 50908 | 50594 | CUSHING TERML | [7 empty] | 424710 | -96.7491 | 35.9359 |  |  | 400 |  |  |  | 74023
40081 |  | Oklahoma | Lincoln | 881611 | 97010313 | 93946212 | 2103 | 50769 | 50498 | CUSHING TERML | [7 empty] | 424710 | -96.7491 | 35.9359 |  |  | 400 |  |  |  | 74023
40081 |  | Oklahoma | Lincoln | 881611 | 97010413 | 93944812 | 2103 | 50910 | 50596 | CUSHING TERML | [7 empty] | 424710 | -96.7491 | 35.9359 |  |  | 400 |  |  |  | 74023
40081 |  | Oklahoma | Lincoln | 881611 | 97010513 | 93944912 | 2103 | 50932 | 50617 | CUSHING TERML | [7 empty] | 424710 | -96.7491 | 35.9359 |  |  | 400 |  |  |  | 74023
40081 |  | Oklahoma | Lincoln | 881611 | 97010613 | 93946112 | 2103 | 50767 | 50497 | CUSHING TERML | [7 empty] | 424710 | -96.7491 | 35.9359 |  |  | 400 |  |  |  | 74023
40081 |  | Oklahoma | Lincoln | 881611 | 97010713 | 93946012 | 2103 | 50762 | 50493 | CUSHING TERML | [7 empty] | 424710 | -96.7491 | 35.9359 |  |  | 400 |  |  |  | 74023
40081 |  | Oklahoma | Lincoln | 881611 | 97010813 | 93945912 | 2103 | 50724 | 50462 | CUSHING TERML | [7 empty] | 424710 | -96.7491 | 35.9359 |  |  | 400 |  |  |  | 74023
40081 |  | Oklahoma | Lincoln | 881611 | 97010913 | 93945012 | 2103 | 50902 | 50592 | CUSHING TERML | [7 empty] | 424710 | -96.7491 | 35.9359 |  |  | 400 |  |  |  | 74023
40081 |  | Oklahoma | Lincoln | 881611 | 97011013 | 93945212 | 2103 | 50912 | 50599 | CUSHING TERML | [7 empty] | 424710 | -96.7491 | 35.9359 |  |  | 400 |  |  |  | 74023
40081 |  | Oklahoma | Lincoln | 881611 | 97011113 | 93946412 | 2103 | 50882 | 50575 | CUSHING TERML | [7 empty] | 424710 | -96.7491 | 35.9359 |  |  | 400 |  |  |  | 74023
40081 |  | Oklahoma | Lincoln | 881611 | 97011213 | 93945712 | 2103 | 50754 | 50485 | CUSHING TERML | [7 empty] | 424710 | -96.7491 | 35.9359 |  |  | 400 |  |  |  | 74023
40081 |  | Oklahoma | Lincoln | 881611 | 97011313 | 93946312 | 2103 | 50795 | 50511 | CUSHING TERML | [7 empty] | 424710 | -96.7491 | 35.9359 |  |  | 400 |  |  |  | 74023
40081 |  | Oklahoma | Lincoln | 881611 | 97011413 | 93945612 | 2103 | 50901 | 50591 | CUSHING TERML | [7 empty] | 424710 | -96.7491 | 35.9359 |  |  | 400 |  |  |  | 74023
40081 |  | Oklahoma | Lincoln | 881611 | 97011513 | 93945312 | 2103 | 50916 | 50604 | CUSHING TERML | [7 empty] | 424710 | -96.7491 | 35.9359 |  |  | 400 |  |  |  | 74023
40081 |  | Oklahoma | Lincoln | 881611 | 97011613 | 93945412 | 2103 | 50918 | 50606 | CUSHING TERML | [7 empty] | 424710 | -96.7491 | 35.9359 |  |  | 400 |  |  |  | 74023
40083 |  | Oklahoma | Logan | 16341111 | 104098813 | 107928612 | 1284 | 1702 | 1702 | FORREST HILLS STA | [7 empty] | 211111 | -97.4521 | 35.7827 |  |  | 350 |  |  |  | 73044
40083 |  | Oklahoma | Logan | 16341111 | 104098913 | 107928812 | 1284 | 15840 | 15912 | FORREST HILLS STA | [7 empty] | 211111 | -97.4521 | 35.7827 |  |  | 400 |  |  |  | 73044
40083 |  | Oklahoma | Logan | 16343511 | 104117313 | 107946812 | 1363 | 1928 | 1928 | WASWO | [7 empty] | 211111 | -97.656 | 35.8135 |  |  | 350 |  |  |  | 73016
40083 |  | Oklahoma | Logan | 16343611 | 104118113 | 107947312 | 1365 | 1940 | 1940 | WEST EDMOND CMPSR STA | [7 empty] | 211111 | -97.6219 | 35.7518 |  |  | 350 |  |  |  | 73034
40083 |  | Oklahoma | Logan | 16343611 | 104118213 | 107947412 | 1365 | 15800 | 15872 | WEST EDMOND CMPSR STA | [7 empty] | 211111 | -97.6209 | 35.7524 |  |  | 400 |  |  |  | 73034
40083 |  | Oklahoma | Logan | 16343611 | 104118313 | 107947912 | 1365 | 15801 | 15873 | WEST EDMOND CMPSR STA | [7 empty] | 211111 | -97.6209 | 35.7524 |  |  | 400 |  |  |  | 73034
40083 |  | Oklahoma | Logan | 16343611 | 104118513 | 107948012 | 1365 | 41492 | 41356 | WEST EDMOND CMPSR STA | [7 empty] | 211111 | -97.6206 | 35.7555 |  |  | 350 |  |  |  | 73034
40083 |  | Oklahoma | Logan | 16344511 | 104126813 | 107957012 | 1542 | 4664 | 4664 | BALSIGER CMPSR STA | [7 empty] | 211111 | -97.6184 | 35.971 |  |  | 350 |  |  |  | 73028
40083 |  | Oklahoma | Logan | 16344511 | 104126913 | 107956912 | 1542 | 17440 | 17122 | BALSIGER CMPSR STA | [7 empty] | 211111 | -97.6184 | 35.971 |  |  | 400 |  |  |  | 73028
40083 |  | Oklahoma | Logan | 16344511 | 104127013 | 107956812 | 1542 | 21326 | 21803 | BALSIGER CMPSR STA | [7 empty] | 211111 | -97.6184 | 35.971 |  |  | 400 |  |  |  | 73028
40083 |  | Oklahoma | Logan | 16344711 | 104128013 | 107958112 | 1546 | 4677 | 4677 | BROWN CMPSR STA C F | [7 empty] | 211111 | -97.5092 | 35.9841 |  |  | 350 |  |  |  | 73028
40083 |  | Oklahoma | Logan | 16344711 | 104128113 | 107957912 | 1546 | 18654 | 18481 | BROWN CMPSR STA C F | [7 empty] | 211111 | -97.5092 | 35.9841 |  |  | 400 |  |  |  | 73028
40083 |  | Oklahoma | Logan | 16346411 | 104141813 | 107973612 | 1603 | 4927 | 4927 | ROXANNA CMPSR STA C F | [7 empty] | 211111 | -97.6569 | 36.0864 |  |  | 350 |  |  |  | 73056
40083 |  | Oklahoma | Logan | 16346411 | 104141913 | 107973412 | 1603 | 16326 | 16399 | ROXANNA CMPSR STA C F | [7 empty] | 211111 | -97.6566 | 36.084 |  |  | 400 |  |  |  | 73056
40083 |  | Oklahoma | Logan | 16357711 | 104248613 | 108083012 | 4964 | 18336 | 18022 | WEST CARNEY CMPSR STA | 0 | 0 | 12 | 0.5 | 212 | 1.7 | 8.5 | 211111 | -97.1651 | 35.7781 |  |  | 360 |  |  |  | 74881 | 132
40083 |  | Oklahoma | Logan | 16357711 | 104248613 | 108083112 | 4964 | 18336 | 18023 | WEST CARNEY CMPSR STA | 0 | 0 | 15 | 0.2 | 212 | 1.7 | 53 | 211111 | -97.1651 | 35.7781 |  |  | 360 |  |  |  | 74881 | 132
40083 |  | Oklahoma | Logan | 16357711 | 104248713 | 108082512 | 4964 | 18337 | 18024 | WEST CARNEY CMPSR STA | [7 empty] | 211111 | -97.1651 | 35.7781 |  |  | 400 |  |  |  | 74881
40083 |  | Oklahoma | Logan | 16357711 | 104248813 | 108082412 | 4964 | 18338 | 18025 | WEST CARNEY CMPSR STA | [7 empty] | 211111 | -97.1651 | 35.7781 |  |  | 400 |  |  |  | 74881
40083 |  | Oklahoma | Logan | 16357711 | 104249013 | 108082112 | 4964 | 18340 | 18027 | WEST CARNEY CMPSR STA | [7 empty] | 211111 | -97.1651 | 35.7781 |  |  | 350 |  |  |  | 74881
40083 |  | Oklahoma | Logan | 16357711 | 104249213 | 108082612 | 4964 | 33409 | 33246 | WEST CARNEY CMPSR STA | [7 empty] | 211111 | -97.1651 | 35.7781 |  |  | 400 |  |  |  | 74881
40083 |  | Oklahoma | Logan | 16357711 | 104249313 | 108082712 | 4964 | 33825 | 33522 | WEST CARNEY CMPSR STA | 0.164 | 0.001 | 15 | 0.7 | 500 | 1.7 | 4.3 | 211111 | -97.1651 | 35.7781 | 0.37 |  | 180 |  |  |  | 74881
40083 |  | Oklahoma | Logan | 16357711 | 104249513 | 108082812 | 4964 | 41490 | 41354 | WEST CARNEY CMPSR STA | [7 empty] | 211111 | -97.1652 | 35.7779 |  |  | 350 |  |  |  | 74881
40083 |  | Oklahoma | Logan | 16362011 | 104288613 | 108124212 | 5879 | 22486 | 22968 | CASHION GAS PLT | 0.51 |  | 20 | 1 | 450 | 0.2 | 0.3 | 211112 | -97.64 | 35.7461 | 1.2 |  | 180 |  |  |  | 73016
40083 |  | Oklahoma | Logan | 16362011 | 104288713 | 108124112 | 5879 | 22487 | 22969 | CASHION GAS PLT | 0.21 |  | 18 | 1 | 400 | 0.1 | 0.1 | 211112 | -97.64 | 35.7461 | 0.5 |  | 180 |  |  |  | 73016
40083 |  | Oklahoma | Logan | 16362011 | 104288813 | 108124012 | 5879 | 22488 | 22970 | CASHION GAS PLT | [7 empty] | 211112 | -97.64 | 35.7461 |  |  | 400 |  |  |  | 73016
40083 |  | Oklahoma | Logan | 16362011 | 104288913 | 108123812 | 5879 | 22489 | 22971 | CASHION GAS PLT | [7 empty] | 211112 | -97.64 | 35.7461 |  |  | 690 |  |  |  | 73016 | 132
40083 |  | Oklahoma | Logan | 16362011 | 104289413 | 108123212 | 5879 | 36475 | 36125 | CASHION GAS PLT | [7 empty] | 211112 | -97.64 | 35.7461 |  |  | 400 |  |  |  | 73016
40083 |  | Oklahoma | Logan | 16362011 | 104289513 | 108123312 | 5879 | 36476 | 36126 | CASHION GAS PLT | [7 empty] | 211112 | -97.64 | 35.7461 |  |  | 400 |  |  |  | 73016
40083 |  | Oklahoma | Logan | 16362011 | 104289613 | 108123412 | 5879 | 36482 | 36131 | CASHION GAS PLT | [7 empty] | 211112 | -97.64 | 35.7461 |  |  | 350 |  |  |  | 73016
40083 |  | Oklahoma | Logan | 16362011 | 104289913 | 108123712 | 5879 | 38581 | 38443 | CASHION GAS PLT | 0.21 | 0 | 30 | 1.5 | 475 | 0.1 |  | 211112 | -97.64 | 35.7461 | 0.5 |  | 180 |  |  |  | 73016
40083 |  | Oklahoma | Logan | 16384511 | 104103613 | 107933412 | 1302 | 1748 | 1748 | INTERCONNECT FIELD CMPSR | [7 empty] | 211111 | -97.3624 | 35.7854 |  |  | 350 |  |  |  | 73044
40083 |  | Oklahoma | Logan | 16485511 | 105457313 | 108984312 | 322 | 41938 | 41748 | GUTHRIE CRUDE OIL PIPELINE STA | [7 empty] | 486110 | -97.3806 | 35.7377 |  |  | 400 |  |  |  | 73034
40083 |  | Oklahoma | Logan | 16485511 | 105457413 | 108984212 | 322 | 41943 | 41752 | GUTHRIE CRUDE OIL PIPELINE STA | [7 empty] | 486110 | -97.3806 | 35.7377 |  |  | 400 |  |  |  | 73034
40083 |  | Oklahoma | Logan | 16486311 | 105466213 | 108992612 | 982 | 5925 | 5925 | ORLANDO CRUDE OIL PIPELINE STA | [7 empty] | 486110 | -97.3905 | 36.1418 |  |  | 400 |  |  |  | 73073 | 48&93&93
40083 |  | Oklahoma | Logan | 16486311 | 105466413 | 108992712 | 982 | 16025 | 16097 | ORLANDO CRUDE OIL PIPELINE STA | [7 empty] | 486110 | -97.3893 | 36.1415 |  |  | 400 |  |  |  | 73073 | 93
40083 |  | Oklahoma | Logan | 16486311 | 105466513 | 108992812 | 982 | 21106 | 21396 | ORLANDO CRUDE OIL PIPELINE STA | [7 empty] | 486110 | -97.3893 | 36.1415 |  |  | 400 |  |  |  | 73073 | 93
40083 |  | Oklahoma | Logan | 8350311 | 910513 | 836712 | 4001 | 17149 | 231 | SPRING CREEK PWR PLT | 0.081 | 0.001 | 56 | 1.7 | 900 | 49.5 | 21.8 | 221112 | -97.6548 | 35.7399 | 4.55 | 125 | 180 |  |  |  | 73016 |  | R63-0040
40083 |  | Oklahoma | Logan | 8350311 | 910613 | 836912 | 4001 | 17150 | 235 | SPRING CREEK PWR PLT | 0.078 | 0.001 | 56 | 1.7 | 900 | 49.5 | 21.8 | 221112 | -97.6548 | 35.7399 | 4.55 | 125 | 180 |  |  |  | 73016 |  | R63-0040
40083 |  | Oklahoma | Logan | 8401711 | 683913 | 683612 | 1226 | 4100 | 4100 | WEST EDMOND STA | 0.095 |  | 10 | 2 | 212 | 1 | 0.3 | 486210 | -97.6397 | 35.7442 |  |  | 690 |  |  |  | 73044 | 21&23 | R63-0040
40083 |  | Oklahoma | Logan | 8401711 | 684613 | 683712 | 1226 | 4101 | 4101 | WEST EDMOND STA | 0.364 | 0.002 | 18 | 1 | 800 | 1.5 | 1.9 | 486210 | -97.6397 | 35.7442 | 2.4 |  | 180 |  |  |  | 73044 |  | R63-0040
40083 |  | Oklahoma | Logan | 8401711 | 684713 | 684112 | 1226 | 4114 | 4114 | WEST EDMOND STA |  |  |  |  | 70 | 3 | 45.4 | 486210 | -97.6397 | 35.7442 |  |  | 390 |  |  |  | 73044 |  | R63-0026
40083 |  | Oklahoma | Logan | 8401811 | 682113 | 682612 | 1566 | 17048 | 70 | CRESCENT GAS PLT | 0.75 | 0.005 | 25 | 1.1 | 600 | 19.7 | 20.7 | 211112 | -97.6185 | 35.8969 | 1.75 |  | 180 |  |  |  | 73028 |  | R63-0040
40083 |  | Oklahoma | Logan | 8401811 | 682913 | 681912 | 1566 | 4775 | 4775 | CRESCENT GAS PLT |  |  |  |  | 70 | 2.1 | 34.2 | 211112 | -97.6176 | 35.8979 |  |  | 350 |  |  |  | 73028 |  | R63-0036
40083 |  | Oklahoma | Logan | 8401811 | 683013 | 682012 | 1566 | 4774 | 4774 | CRESCENT GAS PLT | 0.74 |  | 75 | 0.8 | 300 | 7.4 | 14.7 | 211112 | -97.6189 | 35.898 |  |  | 280 |  |  |  | 73028 | 23 | R63-0036
40083 |  | Oklahoma | Logan | 8401811 | 683213 | 683012 | 1566 | 4769 | 4769 | CRESCENT GAS PLT | 1.07 | 0.006 | 25 | 1 | 600 | 13.8 | 17.5 | 211112 | -97.6186 | 35.898 | 1.75 |  | 180 |  |  |  | 73028 |  | R63-0040
40083 |  | Oklahoma | Logan | 8401911 | 103908413 | 107744612 | 285 | 31280 | 30783 | NORTHWEST STA CARNEY LINE | [7 empty] | 211111 | -97.1419 | 35.8252 |  | 106 | 400 |  |  |  | 73044
40083 |  | Oklahoma | Logan | 8401911 | 103908513 | 107744712 | 285 | 31281 | 30784 | NORTHWEST STA CARNEY LINE | [7 empty] | 211111 | -97.1419 | 35.8252 |  | 106 | 400 |  |  |  | 73044
40083 |  | Oklahoma | Logan | 8401911 | 103908613 | 107744812 | 285 | 31282 | 30785 | NORTHWEST STA CARNEY LINE | [7 empty] | 211111 | -97.1419 | 35.8252 |  | 106 | 400 |  |  |  | 73044
40083 |  | Oklahoma | Logan | 8401911 | 103908713 | 107744512 | 285 | 41382 | 41258 | NORTHWEST STA CARNEY LINE | [7 empty] | 211111 | -97.1414 | 35.8252 |  | 106 | 350 |  |  |  | 73044
40083 |  | Oklahoma | Logan | 8401911 | 681013 | 681112 | 285 | 16173 | 16247 | NORTHWEST STA CARNEY LINE |  |  |  |  | 95 | 7.5 | 1.3 | 211111 | -97.1416 | 35.825 |  | 106 | 400 |  |  |  | 73044 |  | R63-0026
40083 |  | Oklahoma | Logan | 8401911 | 681713 | 681212 | 285 | 1387 | 1387 | NORTHWEST STA CARNEY LINE |  |  |  |  | 633 | 181.5 | 45.4 | 211111 | -97.1419 | 35.8252 |  | 106 | 350 |  |  |  | 73044 |  | R63-0026
40083 |  | Oklahoma | Logan | 882011 | 47402413 | 66502112 | 5080 | 19560 | 22343 | GOODNIGHT CMPSR STA | [7 empty] | 211111 | -97.1739 | 35.9049 |  |  | 350 |  |  |  | 73027 |  | R63-0036
40083 |  | Oklahoma | Logan | 882011 | 47402513 | 66501812 | 5080 | 19559 | 22342 | GOODNIGHT CMPSR STA | [7 empty] | 211111 | -97.1739 | 35.9049 |  |  | 400 |  |  |  | 73027
40083 |  | Oklahoma | Logan | 882011 | 47402613 | 44954112 | 5080 | 19558 | 20323 | GOODNIGHT CMPSR STA |  |  |  |  | 70 | 1.7 | 30.5 | 211111 | -97.1739 | 35.9049 |  |  | 400 |  |  |  | 73027
40083 |  | Oklahoma | Logan | 882011 | 72373213 | 66501412 | 5080 | 30820 | 30472 | GOODNIGHT CMPSR STA | [7 empty] | 211111 | -97.1739 | 35.9049 |  |  | 400 |  |  |  | 73027
40083 |  | Oklahoma | Logan | 882011 | 72373413 | 66502212 | 5080 | 41331 | 41213 | GOODNIGHT CMPSR STA | [7 empty] | 211111 | -97.1738 | 35.9057 |  |  | 350 |  |  |  | 73027
40085 |  | Oklahoma | Love | 16488311 | 105486713 | 109013812 | 4500 | 21207 | 21519 | PIKE STA | [7 empty] | 486110 | -97.3514 | 34.0125 |  |  | 400 |  |  |  | 73430
40085 |  | Oklahoma | Love | 8418711 | 600313 | 600412 | 1503 | 12987 | 13000 | ENVILLE BOOSTER STA |  |  |  |  | 72 |  |  | 211111 | -97.0291 | 33.9639 |  |  | 400 |  |  |  | 73448-0 |  | R63-0036
40085 |  | Oklahoma | Love | 8418711 | 600413 | 600612 | 1503 | 4423 | 4423 | ENVILLE BOOSTER STA |  |  |  |  | 434 | 99.7 | 30.5 | 211111 | -97.028 | 33.962 |  |  | 350 |  |  |  | 73448-0 |  | R63-0036
40085 |  | Oklahoma | Love | 8418711 | 600813 | 600812 | 1503 | 15717 | 15798 | ENVILLE BOOSTER STA |  |  |  |  | 95 | 7.5 | 1.3 | 211111 | -97.0285 | 33.9644 |  |  | 400 |  |  |  | 73448-0 |  | R63-0036
40085 |  | Oklahoma | Love | 8418711 | 600913 | 600712 | 1503 | 15718 | 15799 | ENVILLE BOOSTER STA |  |  |  |  | 95 | 7.5 | 1.3 | 211111 | -97.0285 | 33.9644 |  |  | 400 |  |  |  | 73448-0 |  | R63-0036
40087 |  | Oklahoma | Mcclain | 16326411 | 103956113 | 107784312 | 296 | 1431 | 1431 | COLE STA GOLDSBY LINE | 0 |  | 20 | 0.5 | 450 | 1.5 | 7.7 | 211111 | -97.563 | 35.1162 |  |  | 360 |  |  |  | 73093
40087 |  | Oklahoma | Mcclain | 16326411 | 103956213 | 107784212 | 296 | 1432 | 1432 | COLE STA GOLDSBY LINE | [7 empty] | 211111 | -97.5641 | 35.1166 |  |  | 350 |  |  |  | 73093
40087 |  | Oklahoma | Mcclain | 16326411 | 103956413 | 107784112 | 296 | 15302 | 15341 | COLE STA GOLDSBY LINE | [7 empty] | 211111 | -97.5642 | 35.1165 |  |  | 400 |  |  |  | 73093
40087 |  | Oklahoma | Mcclain | 16326411 | 103956613 | 107785012 | 296 | 33863 | 33558 | COLE STA GOLDSBY LINE | 0.118 | 0.001 | 15 | 0.6 | 500 | 1.5 | 5.4 | 211111 | -97.5641 | 35.1166 | 0.27 |  | 180 |  |  |  | 73093
40087 |  | Oklahoma | Mcclain | 16326611 | 103958013 | 107786412 | 308 | 1423 | 1423 | GOLDSBY BOOSTER STA | 0 |  | 14 | 0.9 | 375 | 0.5 | 0.7 | 211111 | -97.5069 | 35.1015 |  |  | 360 |  |  |  | 73093 | 132
40087 |  | Oklahoma | Mcclain | 16326611 | 103958113 | 107786312 | 308 | 1424 | 1424 | GOLDSBY BOOSTER STA | [7 empty] | 211111 | -97.5071 | 35.1016 |  |  | 350 |  |  |  | 73093
40087 |  | Oklahoma | Mcclain | 16326611 | 103958313 | 107786812 | 308 | 16995 | 16914 | GOLDSBY BOOSTER STA | [7 empty] | 211111 | -97.5071 | 35.1016 |  |  | 400 |  |  |  | 73093
40087 |  | Oklahoma | Mcclain | 16326611 | 103958413 | 107787112 | 308 | 16996 | 261 | GOLDSBY BOOSTER STA | [7 empty] | 211111 | -97.5071 | 35.1016 |  |  | 400 |  |  |  | 73093
40087 |  | Oklahoma | Mcclain | 16326611 | 103958513 | 107786212 | 308 | 16997 | 16916 | GOLDSBY BOOSTER STA | [7 empty] | 211111 | -97.5071 | 35.1016 |  |  | 400 |  |  |  | 73093
40087 |  | Oklahoma | Mcclain | 16326611 | 103958613 | 107786112 | 308 | 16998 | 16917 | GOLDSBY BOOSTER STA | 0.4 | [6 empty] | 211111 | -97.5071 | 35.1016 |  |  | 280 |  |  |  | 73093
40087 |  | Oklahoma | Mcclain | 16326611 | 103958713 | 107786712 | 308 | 16999 | 16918 | GOLDSBY BOOSTER STA | 0.2 | [6 empty] | 211111 | -97.5071 | 35.1016 |  |  | 280 |  |  |  | 73093
40087 |  | Oklahoma | Mcclain | 16326611 | 103958913 | 107787212 | 308 | 33899 | 33587 | GOLDSBY BOOSTER STA | 0.11 | 0.001 | [5 empty] | 211111 | -97.5071 | 35.1016 | 0.25 |  | 180 |  |  |  | 73093
40087 |  | Oklahoma | Mcclain | 16326611 | 103959013 | 107787312 | 308 | 41327 | 41210 | GOLDSBY BOOSTER STA | [7 empty] | 211111 | -97.5071 | 35.1016 |  |  | 350 |  |  |  | 73093
40087 |  | Oklahoma | Mcclain | 16488511 | 105488913 | 109016812 | 5068 | 17645 | 17306 | LINDSAY CRUDE OIL PUMP STA | [7 empty] | 486110 | -97.6153 | 34.8827 |  |  | 400 |  |  |  | 73052
40087 |  | Oklahoma | Mcclain | 16488511 | 105489013 | 109016512 | 5068 | 17647 | 17308 | LINDSAY CRUDE OIL PUMP STA | [7 empty] | 486110 | -97.6154 | 34.8827 |  |  | 400 |  |  |  | 73052
40087 |  | Oklahoma | Mcclain | 16488511 | 105489213 | 109016412 | 5068 | 18185 | 17865 | LINDSAY CRUDE OIL PUMP STA | [7 empty] | 486110 | -97.6154 | 34.8827 |  |  | 400 |  |  |  | 73052
40087 |  | Oklahoma | Mcclain | 16488511 | 105489313 | 109016612 | 5068 | 18186 | 17866 | LINDSAY CRUDE OIL PUMP STA | [7 empty] | 486110 | -97.6154 | 34.8827 |  |  | 400 |  |  |  | 73052
40087 |  | Oklahoma | Mcclain | 8521911 | 103909013 | 107745112 | 299 | 33399 | 33240 | DIBBLE STA GOLDSBY LINE |  |  | 6 | 0.5 | 60 | 0 | 1 | 211111 | -97.6332 | 35.0862 |  |  | 350 |  |  |  | 73073
40087 |  | Oklahoma | Mcclain | 8521911 | 103909113 | 107745212 | 299 | 33874 | 33566 | DIBBLE STA GOLDSBY LINE | 0.153 | [6 empty] | 211111 | -97.6332 | 35.0862 | 0.35 |  | 180 |  |  |  | 73073
40087 |  | Oklahoma | Mcclain | 8521911 | 490413 | 494312 | 299 | 1447 | 1447 | DIBBLE STA GOLDSBY LINE | 0 |  | 21 | 0.5 | 450 | 1 | 5.2 | 211111 | -97.6332 | 35.086 |  |  | 360 |  |  |  | 73073 | 132 | R63-0040
40087 |  | Oklahoma | Mcclain | 8521911 | 490713 | 494212 | 299 | 16943 | 16878 | DIBBLE STA GOLDSBY LINE |  |  |  |  | 79 | 7.9 | 3 | 211111 | -97.6332 | 35.0862 |  |  | 400 |  |  |  | 73073 |  | R63-0036
40087 |  | Oklahoma | Mcclain | 8521911 | 490913 | 494412 | 299 | 1448 | 1448 | DIBBLE STA GOLDSBY LINE |  |  |  |  | 633 | 181.5 | 45.4 | 211111 | -97.6332 | 35.0862 |  |  | 350 |  |  |  | 73073 |  | R63-0026
40087 |  | Oklahoma | Mcclain | 8521911 | 491113 | 494112 | 299 | 18257 | 17936 | DIBBLE STA GOLDSBY LINE |  |  |  |  | 95 | 7.5 | 1.3 | 211111 | -97.6342 | 35.0857 |  |  | 400 |  |  |  | 73073 |  | R63-0026
40087 |  | Oklahoma | Mcclain | 8521911 | 491213 | 493912 | 299 | 16942 | 16877 | DIBBLE STA GOLDSBY LINE |  |  |  |  | 79 | 7.9 | 3 | 211111 | -97.6332 | 35.0862 |  |  | 400 |  |  |  | 73073 |  | R63-0036
40087 |  | Oklahoma | Mcclain | 9227011 | 57774113 | 52008512 | 297 | 1439 | 1439 | CRINER STA GOLDSBY LINE | 0 |  | 15 | 0.7 | 400 | 2.4 | 6.2 | 211111 | -97.4771 | 34.9416 | 1 |  | 360 |  |  |  | 73093
40087 |  | Oklahoma | Mcclain | 9227011 | 57774213 | 52008612 | 297 | 1440 | 1440 | CRINER STA GOLDSBY LINE | [7 empty] | 211111 | -97.4778 | 34.941 | 1 |  | 350 |  |  |  | 73093
40087 |  | Oklahoma | Mcclain | 9227011 | 57774313 | 50713212 | 297 | 17001 | 267 | CRINER STA GOLDSBY LINE | [7 empty] | 211111 | -97.4778 | 34.941 | 1 |  | 400 |  |  |  | 73093
40087 |  | Oklahoma | Mcclain | 9227011 | 57774413 | 50713312 | 297 | 17002 | 268 | CRINER STA GOLDSBY LINE | [7 empty] | 211111 | -97.4778 | 34.941 | 1 |  | 400 |  |  |  | 73093
40087 |  | Oklahoma | Mcclain | 9227011 | 57774513 | 51636412 | 297 | 18248 | 17927 | CRINER STA GOLDSBY LINE | [7 empty] | 211111 | -97.4778 | 34.9411 | 1 |  | 400 |  |  |  | 73093
40087 |  | Oklahoma | Mcclain | 9227011 | 57774713 | 51688112 | 297 | 33397 | 33239 | CRINER STA GOLDSBY LINE | [7 empty] | 211111 | -97.4778 | 34.941 | 1 |  | 350 |  |  |  | 73093
40087 |  | Oklahoma | Mcclain | 9227011 | 57774813 | 51688312 | 297 | 33870 | 33564 | CRINER STA GOLDSBY LINE | 0.219 | 0.001 | [5 empty] | 211111 | -97.4778 | 34.941 | 0.5 |  | 180 |  |  |  | 73093
40089 |  | Oklahoma | McCurtain | 9226711 | 57776213 | 51714612 | 5551 | 22557 | 23044 | BROKEN BOW OSB MILL | [7 empty] | 321219 | -94.7591 | 34.0309 |  | 134 | 400 |  |  |  | 74728
40089 |  | Oklahoma | McCurtain | 9226711 | 57776413 | 51714812 | 5551 | 22559 | 23046 | BROKEN BOW OSB MILL | [7 empty] | 321219 | -94.7591 | 34.0309 |  | 134 | 400 |  |  |  | 74728
40089 |  | Oklahoma | McCurtain | 9226711 | 57776513 | 51714912 | 5551 | 22561 | 23048 | BROKEN BOW OSB MILL | [7 empty] | 321219 | -94.7591 | 34.0309 |  | 134 | 400 |  |  |  | 74728
40089 |  | Oklahoma | McCurtain | 9226711 | 57776613 | 51715012 | 5551 | 22562 | 23049 | BROKEN BOW OSB MILL | [7 empty] | 321219 | -94.7591 | 34.0309 |  | 134 | 400 |  |  |  | 74728
40089 |  | Oklahoma | McCurtain | 9226711 | 57776713 | 51715112 | 5551 | 22563 | 23050 | BROKEN BOW OSB MILL | [7 empty] | 321219 | -94.7591 | 34.0309 |  | 134 | 400 |  |  |  | 74728
40089 |  | Oklahoma | McCurtain | 9226711 | 72374013 | 66502312 | 5551 | 22554 | 23041 | BROKEN BOW OSB MILL | [7 empty] | 321219 | -94.7591 | 34.0309 |  | 134 | 400 |  |  |  | 74728
40089 |  | Oklahoma | McCurtain | 9226711 | 72374113 | 66503012 | 5551 | 22555 | 23042 | BROKEN BOW OSB MILL | [7 empty] | 321219 | -94.7591 | 34.0309 |  | 134 | 400 |  |  |  | 74728
40089 |  | Oklahoma | McCurtain | 9226711 | 72374213 | 66502812 | 5551 | 22556 | 23043 | BROKEN BOW OSB MILL | [7 empty] | 321219 | -94.7591 | 34.0309 |  | 134 | 400 |  |  |  | 74728
40089 |  | Oklahoma | McCurtain | 9226711 | 72374313 | 66503112 | 5551 | 22560 | 23047 | BROKEN BOW OSB MILL | [7 empty] | 321219 | -94.7591 | 34.0309 |  | 134 | 400 |  |  |  | 74728
40091 |  | Oklahoma | McIntosh | 16350511 | 104183013 | 108016212 | 2237 | 18696 | 18522 | RED HILL XAE CMPSR STA | 0.084 |  | 18 | 1 | 375 | 5 | 6 | 486210 | -95.8639 | 35.3298 | 0.2 |  | 180 |  |  |  | 74432
40091 |  | Oklahoma | McIntosh | 16350511 | 104183113 | 108016112 | 2237 | 18697 | 18523 | RED HILL XAE CMPSR STA | [7 empty] | 486210 | -95.8639 | 35.3298 |  |  | 400 |  |  |  | 74432
40091 |  | Oklahoma | McIntosh | 16350511 | 104183213 | 108015912 | 2237 | 19645 | 19483 | RED HILL XAE CMPSR STA |  |  | 18 | 0.2 | 210 | 3.3 | 106 | 486210 | -95.8639 | 35.3298 |  |  | 620 |  |  |  | 74432
40091 |  | Oklahoma | McIntosh | 16350511 | 104183313 | 108016012 | 2237 | 21321 | 21831 | RED HILL XAE CMPSR STA | [7 empty] | 486210 | -95.8639 | 35.3298 |  |  | 350 |  |  |  | 74432
40091 |  | Oklahoma | McIntosh | 16350511 | 104183513 | 108015712 | 2237 | 47490 | 47249 | RED HILL XAE CMPSR STA | [7 empty] | 486210 | -95.8639 | 35.3298 |  |  | 400 |  |  |  | 74432
40091 |  | Oklahoma | McIntosh | 16350511 | 104183613 | 108015812 | 2237 | 47491 | 47250 | RED HILL XAE CMPSR STA | [7 empty] | 486210 | -95.8639 | 35.3298 |  |  | 400 |  |  |  | 74432
40091 |  | Oklahoma | McIntosh | 16355711 | 104231613 | 108065112 | 4454 | 18971 | 18773 | NORTH RAIFORD CMPSR STA | [7 empty] | 486210 | -95.8638 | 35.3237 |  |  | 350 |  |  |  | 74437
40091 |  | Oklahoma | McIntosh | 16355711 | 104231713 | 108065412 | 4454 | 18972 | 18774 | NORTH RAIFORD CMPSR STA | 0.1485 | [6 empty] | 486210 | -95.8638 | 35.3237 | 0.7 |  | 180 |  |  |  | 74437
40091 |  | Oklahoma | McIntosh | 16355711 | 104231713 | 108065512 | 4454 | 18972 | 19272 | NORTH RAIFORD CMPSR STA | 0.1485 | [6 empty] | 486210 | -95.8638 | 35.3237 | 0.7 |  | 180 |  |  |  | 74437
40091 |  | Oklahoma | McIntosh | 16355711 | 104231813 | 108065212 | 4454 | 19458 | 19273 | NORTH RAIFORD CMPSR STA | [7 empty] | 486210 | -95.8638 | 35.3237 |  |  | 400 |  |  |  | 74437
40091 |  | Oklahoma | McIntosh | 16362511 | 104296213 | 108130912 | 5935 | 36487 | 36139 | HANNA CMPSR STA | [7 empty] | 211111 | -95.8635 | 35.2169 |  |  | 350 |  |  |  | 74845
40091 |  | Oklahoma | McIntosh | 16362511 | 104296313 | 108130812 | 5935 | 36493 | 36142 | HANNA CMPSR STA | 0.236 |  | 12 | 0.7 | 212 | 0.1 | 0.2 | 211111 | -95.8745 | 35.2166 | 0.55 |  | 360 |  |  |  | 74845
40091 |  | Oklahoma | McIntosh | 16383811 | 104238713 | 108072112 | 4736 | 18963 | 18766 | HENRYETTA CMPSR AND DEHY STA | [7 empty] | 486210 | -95.8624 | 35.3314 |  |  | 350 |  |  |  | 74877
40091 |  | Oklahoma | McIntosh | 16383811 | 104238813 | 108072312 | 4736 | 19456 | 19270 | HENRYETTA CMPSR AND DEHY STA | [7 empty] | 486210 | -95.8624 | 35.3314 |  |  | 400 |  |  |  | 74877
40091 |  | Oklahoma | McIntosh | 16383811 | 104238913 | 108072012 | 4736 | 47354 | 47143 | HENRYETTA CMPSR AND DEHY STA | 0.001 | [6 empty] | 486210 | -95.8624 | 35.3314 |  |  | 360 |  |  |  | 74877 | 203
40091 |  | Oklahoma | McIntosh | 16387211 | 104112813 | 107942212 | 1339 | 1871 | 1871 | PIERCE BOOSTER STA | [7 empty] | 486210 | -95.7036 | 35.4489 |  |  | 350 |  |  |  | 74437
40091 |  | Oklahoma | McIntosh | 16489211 | 105492913 | 109020912 | 6427 | 39103 | 38837 | LORTON CMPSR STA |  |  | 14 | 0.83 | 65 | 0.1 | 0.1 | 486210 | -95.97 | 35.187 |  |  | 360 |  |  |  | 74845
40091 |  | Oklahoma | McIntosh | 16489211 | 105493013 | 109020812 | 6427 | 39106 | 38838 | LORTON CMPSR STA | 0.05 | 0 | 14 | 0.83 | 65 | 0.1 | 0.1 | 486210 | -95.97 | 35.187 | 0.13 |  | 180 |  |  |  | 74845
40091 |  | Oklahoma | McIntosh | 16489311 | 105493413 | 109021412 | 6447 | 38895 | 38659 | DEERES CHAPEL CMPSR STA | [7 empty] | 211111 | -95.6639 | 35.2751 |  |  | 350 |  |  |  | 74432
40091 |  | Oklahoma | McIntosh | 16496911 | 105493213 | 109021212 | 6428 | 39108 | 38840 | WELLS CMPSR STA |  |  | 12 | 0.83 | 400 | 0 | 1.1 | 486210 | -95.945 | 35.1879 |  |  | 360 |  |  |  | 74845
40091 |  | Oklahoma | McIntosh | 16496911 | 105493313 | 109021012 | 6428 | 39110 | 38841 | WELLS CMPSR STA | 0.052 | 0 | 12 | 0.83 | 400 | 0 | 1.1 | 486210 | -95.945 | 35.1879 | 0.13 |  | 180 |  |  |  | 74845
40093 |  | Oklahoma | Major | 16327011 | 103961513 | 107789912 | 378 | 2011 | 2011 | NORTH BLOOMER | [7 empty] | 211111 | -98.9457 | 36.3599 |  |  | 390 |  |  |  | 73838
40093 |  | Oklahoma | Major | 16327011 | 103961613 | 107790012 | 378 | 13116 | 13124 | NORTH BLOOMER | [7 empty] | 211111 | -98.9465 | 36.3593 |  |  | 400 |  |  |  | 73838
40093 |  | Oklahoma | Major | 16327011 | 103961713 | 107789812 | 378 | 14938 | 14971 | NORTH BLOOMER | [7 empty] | 211111 | -98.9454 | 36.3599 |  |  | 400 |  |  |  | 73838
40093 |  | Oklahoma | Major | 16327011 | 103962013 | 107790312 | 378 | 33251 | 33152 | NORTH BLOOMER | [7 empty] | 211111 | -98.9454 | 36.3599 |  |  | 390 |  |  |  | 73838
40093 |  | Oklahoma | Major | 16327511 | 103965813 | 107794412 | 390 | 2040 | 2040 | CROSSTIMBERS | [7 empty] | 211111 | -98.6987 | 36.2486 |  |  | 400 |  |  |  | 73737
40093 |  | Oklahoma | Major | 16327511 | 103965913 | 107794512 | 390 | 2041 | 2041 | CROSSTIMBERS | [7 empty] | 211111 | -98.6987 | 36.2486 |  |  | 400 |  |  |  | 73737
40093 |  | Oklahoma | Major | 16327511 | 103966013 | 107794612 | 390 | 2042 | 2042 | CROSSTIMBERS | [7 empty] | 211111 | -98.6978 | 36.248 |  |  | 390 |  |  |  | 73737
40093 |  | Oklahoma | Major | 16327511 | 103966213 | 107794312 | 390 | 20091 | 20253 | CROSSTIMBERS | [7 empty] | 211111 | -98.6988 | 36.2502 |  |  | 400 |  |  |  | 73737
40093 |  | Oklahoma | Major | 16327511 | 103966313 | 107794812 | 390 | 33200 | 33109 | CROSSTIMBERS | [7 empty] | 211111 | -98.6978 | 36.248 |  |  | 390 |  |  |  | 73737
40093 |  | Oklahoma | Major | 16327711 | 103967513 | 107795912 | 399 | 2065 | 2065 | FAST CMPSR STA | [7 empty] | 211111 | -98.644 | 36.2734 |  |  | 390 |  |  |  | 73737
40093 |  | Oklahoma | Major | 16327711 | 103967613 | 107796212 | 399 | 13191 | 13199 | FAST CMPSR STA | [7 empty] | 211111 | -98.6448 | 36.2731 |  |  | 400 |  |  |  | 73737
40093 |  | Oklahoma | Major | 16327711 | 103967813 | 107796012 | 399 | 21838 | 22295 | FAST CMPSR STA | [7 empty] | 211111 | -98.6449 | 36.2754 |  |  | 400 |  |  |  | 73737
40093 |  | Oklahoma | Major | 16327711 | 103967913 | 107796412 | 399 | 33245 | 33147 | FAST CMPSR STA | [7 empty] | 211111 | -98.644 | 36.2732 |  |  | 390 |  |  |  | 73737
40093 |  | Oklahoma | Major | 16327911 | 103969413 | 107798012 | 406 | 2083 | 2083 | HUNT BOWERS CMPSR STA | [7 empty] | 211111 | -98.6689 | 36.2276 |  |  | 390 |  |  |  | 73737
40093 |  | Oklahoma | Major | 16327911 | 103969513 | 107798112 | 406 | 13211 | 14995 | HUNT BOWERS CMPSR STA | [7 empty] | 211111 | -98.6694 | 36.2276 |  |  | 400 |  |  |  | 73737
40093 |  | Oklahoma | Major | 16327911 | 103969713 | 107797712 | 406 | 20101 | 22245 | HUNT BOWERS CMPSR STA | [7 empty] | 211111 | -98.6694 | 36.2276 |  |  | 400 |  |  |  | 73737
40093 |  | Oklahoma | Major | 16327911 | 103969813 | 107797812 | 406 | 20102 | 22246 | HUNT BOWERS CMPSR STA | [7 empty] | 211111 | -98.6694 | 36.2276 |  |  | 400 |  |  |  | 73737
40093 |  | Oklahoma | Major | 16327911 | 103969913 | 107798412 | 406 | 33247 | 33148 | HUNT BOWERS CMPSR STA | [7 empty] | 211111 | -98.6694 | 36.2276 |  |  | 390 |  |  |  | 73737
40093 |  | Oklahoma | Major | 16328911 | 103977313 | 107805612 | 425 | 2125 | 2125 | SMILEY | [7 empty] | 211111 | -98.6899 | 36.2296 |  |  | 390 |  |  |  | 73737
40093 |  | Oklahoma | Major | 16328911 | 103977413 | 107805712 | 425 | 13294 | 13301 | SMILEY | [7 empty] | 211111 | -98.6907 | 36.2291 |  |  | 400 |  |  |  | 73737
40093 |  | Oklahoma | Major | 16328911 | 103977513 | 107805812 | 425 | 17359 | 17041 | SMILEY | [7 empty] | 211111 | -98.6899 | 36.2296 |  |  | 400 |  |  |  | 73737
40093 |  | Oklahoma | Major | 16328911 | 103977713 | 107806112 | 425 | 33260 | 33160 | SMILEY | [7 empty] | 211111 | -98.6899 | 36.2296 |  |  | 390 |  |  |  | 73737
40093 |  | Oklahoma | Major | 16329111 | 103978713 | 107807212 | 427 | 2130 | 2130 | SOUTH BLOOMER | [7 empty] | 211111 | -98.8097 | 36.251 |  |  | 390 |  |  |  | 73838
40093 |  | Oklahoma | Major | 16329111 | 103978813 | 107807112 | 427 | 14962 | 14998 | SOUTH BLOOMER | [7 empty] | 211111 | -98.8114 | 36.2466 |  |  | 400 |  |  |  | 73838
40093 |  | Oklahoma | Major | 16329111 | 103979013 | 107807312 | 427 | 33263 | 33162 | SOUTH BLOOMER | [7 empty] | 211111 | -98.8114 | 36.2466 |  |  | 390 |  |  |  | 73838
40093 |  | Oklahoma | Major | 16329211 | 103980213 | 107808512 | 431 | 2142 | 2142 | URC 2 CMPSR STA | [7 empty] | 211111 | -98.5477 | 36.2003 |  |  | 390 |  |  |  | 73737
40093 |  | Oklahoma | Major | 16329211 | 103980313 | 107808712 | 431 | 13301 | 13309 | URC 2 CMPSR STA | [7 empty] | 211111 | -98.5484 | 36.1998 |  |  | 400 |  |  |  | 73737
40093 |  | Oklahoma | Major | 16329211 | 103980413 | 107808812 | 431 | 17441 | 17123 | URC 2 CMPSR STA | [7 empty] | 211111 | -98.5814 | 36.1881 |  |  | 400 |  |  |  | 73737
40093 |  | Oklahoma | Major | 16329211 | 103980613 | 107809012 | 431 | 33279 | 33172 | URC 2 CMPSR STA | [7 empty] | 211111 | -98.5477 | 36.2003 |  |  | 390 |  |  |  | 73737
40093 |  | Oklahoma | Major | 16329311 | 103981613 | 107810212 | 440 | 2169 | 2169 | WILLITS LATERAL | [7 empty] | 211111 | -98.6771 | 36.294 |  |  | 390 |  |  |  | 73737
40093 |  | Oklahoma | Major | 16329311 | 103981713 | 107810012 | 440 | 13334 | 13340 | WILLITS LATERAL | [7 empty] | 211111 | -98.6781 | 36.2939 |  |  | 400 |  |  |  | 73737
40093 |  | Oklahoma | Major | 16329311 | 103982013 | 107810512 | 440 | 30692 | 30401 | WILLITS LATERAL | [7 empty] | 211111 | -98.6771 | 36.294 |  |  | 400 |  |  |  | 73737
40093 |  | Oklahoma | Major | 16329311 | 103982113 | 107810412 | 440 | 33286 | 33183 | WILLITS LATERAL | [7 empty] | 211111 | -98.6771 | 36.294 |  |  | 390 |  |  |  | 73737
40093 |  | Oklahoma | Major | 16331511 | 104003013 | 107832412 | 667 | 2543 | 2543 | AMES BOOSTER | [7 empty] | 211111 | -98.1757 | 36.2014 |  |  | 350 |  |  |  | 73718
40093 |  | Oklahoma | Major | 16331611 | 104003713 | 107833512 | 668 | 2547 | 2547 | BADO BOOSTER | [7 empty] | 211111 | -98.7259 | 36.2098 |  |  | 350 |  |  |  | 73737
40093 |  | Oklahoma | Major | 16331611 | 104003913 | 107833312 | 668 | 12789 | 12805 | BADO BOOSTER | [7 empty] | 211111 | -98.7259 | 36.2098 |  |  | 400 |  |  |  | 73737
40093 |  | Oklahoma | Major | 16331611 | 104004213 | 107833612 | 668 | 31207 | 30723 | BADO BOOSTER | [7 empty] | 211111 | -98.7259 | 36.2098 |  |  | 400 |  |  |  | 73737
40093 |  | Oklahoma | Major | 16332511 | 104014313 | 107844012 | 688 | 2631 | 2631 | CHEYENNE VALLEY BOOSTER | [7 empty] | 211111 | -98.6232 | 36.3739 |  |  | 350 |  |  |  | 73765
40093 |  | Oklahoma | Major | 16332511 | 104014513 | 107843612 | 688 | 12825 | 12839 | CHEYENNE VALLEY BOOSTER | [7 empty] | 211111 | -98.6232 | 36.3739 |  |  | 400 |  |  |  | 73765
40093 |  | Oklahoma | Major | 16332511 | 104014713 | 107844212 | 688 | 30778 | 30448 | CHEYENNE VALLEY BOOSTER | [7 empty] | 211111 | -98.6232 | 36.3739 |  |  | 400 |  |  |  | 73765
40093 |  | Oklahoma | Major | 16332811 | 104017413 | 107846612 | 696 | 2680 | 2680 | DANE BOOSTER | [7 empty] | 211111 | -98.6316 | 36.2884 |  |  | 350 |  |  |  | 73737
40093 |  | Oklahoma | Major | 16332811 | 104017613 | 107846812 | 696 | 12845 | 12858 | DANE BOOSTER | [7 empty] | 211111 | -98.6316 | 36.2884 |  |  | 400 |  |  |  | 73737
40093 |  | Oklahoma | Major | 16332811 | 104017813 | 107847212 | 696 | 31390 | 30828 | DANE BOOSTER | [7 empty] | 211111 | -98.6316 | 36.2884 |  |  | 400 |  |  |  | 73737
40093 |  | Oklahoma | Major | 16334611 | 104044413 | 107874112 | 771 | 2976 | 2976 | SEILING BOOSTER | [7 empty] | 211111 | -98.8232 | 36.1797 |  |  | 350 |  |  |  | 73737
40093 |  | Oklahoma | Major | 16334611 | 104044613 | 107874212 | 771 | 12976 | 12990 | SEILING BOOSTER | [7 empty] | 211111 | -98.8232 | 36.1797 |  |  | 400 |  |  |  | 73737
40093 |  | Oklahoma | Major | 16334611 | 104044813 | 107874512 | 771 | 31042 | 30614 | SEILING BOOSTER | [7 empty] | 211111 | -98.8283 | 36.1714 |  |  | 400 |  |  |  | 73737
40093 |  | Oklahoma | Major | 16334611 | 104044913 | 107874412 | 771 | 41436 | 41303 | SEILING BOOSTER | [7 empty] | 211111 | -98.8283 | 36.1714 |  |  | 350 |  |  |  | 73737
40093 |  | Oklahoma | Major | 16336911 | 104066913 | 107897012 | 1072 | 5971 | 5971 | BURNHAM STA | 0.015 | 0 | 18 | 0.3 | 80 | 1.3 | 18.9 | 211111 | -98.1575 | 36.4558 | 0.08 |  | 360 |  |  |  | 73760
40093 |  | Oklahoma | Major | 16336911 | 104066913 | 107897112 | 1072 | 5971 | 40347 | BURNHAM STA | 0.015 | 0 | 10 | 0.5 | 460 | 1.8 | 18.9 | 211111 | -98.1575 | 36.4558 | 0.08 |  | 360 |  |  |  | 73760
40093 |  | Oklahoma | Major | 16336911 | 104067013 | 107896712 | 1072 | 5972 | 5972 | BURNHAM STA | [7 empty] | 211111 | -98.1578 | 36.4553 |  |  | 400 |  |  |  | 73760
40093 |  | Oklahoma | Major | 16336911 | 104067113 | 107896812 | 1072 | 5973 | 5973 | BURNHAM STA | [7 empty] | 211111 | -98.1575 | 36.4556 |  |  | 350 |  |  |  | 73760
40093 |  | Oklahoma | Major | 16336911 | 104067213 | 107896512 | 1072 | 17065 | 110 | BURNHAM STA | [7 empty] | 211111 | -98.1578 | 36.4553 |  |  | 400 |  |  |  | 73760
40093 |  | Oklahoma | Major | 16336911 | 104067313 | 107896612 | 1072 | 19886 | 22106 | BURNHAM STA | [7 empty] | 211111 | -98.1572 | 36.4554 |  |  | 400 |  |  |  | 73760
40093 |  | Oklahoma | Major | 16337111 | 104069113 | 107899712 | 1083 | 3515 | 3515 | AMES STA | 0.105 | 0.0005 | 10 | 0.5 | 460 | 1.8 | 18.9 | 211111 | -98.2228 | 36.2202 | 0.5 |  | 360 |  |  |  | 73701 | 110&132
40093 |  | Oklahoma | Major | 16337111 | 104069113 | 107899812 | 1083 | 3515 | 14457 | AMES STA | 0.105 | 0.0005 | 18 | 0.3 | 80 | 1.3 | 18.9 | 211111 | -98.2228 | 36.2202 | 0.5 |  | 360 |  |  |  | 73701 | 110&132
40093 |  | Oklahoma | Major | 16337111 | 104069213 | 107898812 | 1083 | 3517 | 3517 | AMES STA | [7 empty] | 211111 | -98.2228 | 36.22 |  |  | 350 |  |  |  | 73701
40093 |  | Oklahoma | Major | 16337111 | 104069513 | 107899312 | 1083 | 14432 | 14461 | AMES STA | [7 empty] | 211111 | -98.2229 | 36.2198 |  |  | 400 |  |  |  | 73701
40093 |  | Oklahoma | Major | 16337111 | 104069613 | 107898912 | 1083 | 17049 | 91 | AMES STA | [7 empty] | 211111 | -98.2229 | 36.2198 |  |  | 400 |  |  |  | 73701
40093 |  | Oklahoma | Major | 16337111 | 104069813 | 107899412 | 1083 | 19885 | 21426 | AMES STA | [7 empty] | 211111 | -98.2232 | 36.22 |  |  | 400 |  |  |  | 73701
40093 |  | Oklahoma | Major | 16343911 | 104120713 | 107950412 | 1430 | 4317 | 4317 | CAMPBELL CMPSR STA | 0.148 |  | 15 | 0.5 | 600 | 3.1 | 15.8 | 211111 | -98.2566 | 36.2801 | 0.17 |  | 180 |  |  |  | 73768 | 99
40093 |  | Oklahoma | Major | 16343911 | 104120813 | 107950212 | 1430 | 4318 | 4318 | CAMPBELL CMPSR STA | [7 empty] | 211111 | -98.2564 | 36.2805 |  |  | 400 |  |  |  | 73768
40093 |  | Oklahoma | Major | 16343911 | 104120913 | 107950312 | 1430 | 4319 | 4319 | CAMPBELL CMPSR STA | [7 empty] | 211111 | -98.2564 | 36.2806 |  |  | 350 |  |  |  | 73768
40093 |  | Oklahoma | Major | 16344011 | 104121813 | 107951112 | 1432 | 4330 | 4330 | COPPOCK CMPSR STA | 0.148 | 0.001 | 15 | 0.5 | 600 | 3.1 | 15.8 | 211111 | -98.3734 | 36.3229 | 0.3 |  | 180 |  |  |  | 73729 | 99
40093 |  | Oklahoma | Major | 16344011 | 104121913 | 107951212 | 1432 | 4331 | 4331 | COPPOCK CMPSR STA | [7 empty] | 211111 | -98.3723 | 36.3231 |  |  | 400 |  |  |  | 73729
40093 |  | Oklahoma | Major | 16344011 | 104122013 | 107951312 | 1432 | 4332 | 4332 | COPPOCK CMPSR STA | [7 empty] | 211111 | -98.3734 | 36.3227 |  |  | 350 |  |  |  | 73729
40093 |  | Oklahoma | Major | 16344111 | 104122313 | 107951712 | 1433 | 4335 | 4335 | NIGHTENGALE CMPSR STA | [7 empty] | 211111 | -98.4061 | 36.3962 |  |  | 400 |  |  |  | 73729
40093 |  | Oklahoma | Major | 16344111 | 104122413 | 107951812 | 1433 | 4336 | 4336 | NIGHTENGALE CMPSR STA | [7 empty] | 211111 | -98.4061 | 36.3962 |  |  | 400 |  |  |  | 73729
40093 |  | Oklahoma | Major | 16344111 | 104122513 | 107952112 | 1433 | 4337 | 4337 | NIGHTENGALE CMPSR STA | 0.11 | 0.001 | 15 | 0.5 | 600 | 3.1 | 15.8 | 211111 | -98.4055 | 36.3956 | 0.25 |  | 180 |  |  |  | 73729 | 99
40093 |  | Oklahoma | Major | 16344111 | 104122613 | 107952012 | 1433 | 4338 | 4338 | NIGHTENGALE CMPSR STA | [7 empty] | 211111 | -98.4068 | 36.3956 |  |  | 350 |  |  |  | 73729
40093 |  | Oklahoma | Major | 16357811 | 104249713 | 108083512 | 4968 | 33346 | 33206 | PENNER CMPSR STA | [7 empty] | 211111 | -98.3329 | 36.208 |  |  | 350 |  |  |  | 73768
40093 |  | Oklahoma | Major | 16369711 | 104371113 | 108207212 | 6526 | 40738 | 40678 | GRIEVER CMPSR STA | 0.4 | 0.002 | [5 empty] | 211111 | -98.899 | 36.357 | 0.75 |  | 180 |  |  |  | 73860 | 132&99
40093 |  | Oklahoma | Major | 16369711 | 104371213 | 108206612 | 6526 | 40741 | 40682 | GRIEVER CMPSR STA | [7 empty] | 211111 | -98.899 | 36.357 |  |  | 350 |  |  |  | 73860
40093 |  | Oklahoma | Major | 16369711 | 104371413 | 108206812 | 6526 | 40775 | 40707 | GRIEVER CMPSR STA | [7 empty] | 211111 | -98.899 | 36.357 |  |  | 400 |  |  |  | 73860
40093 |  | Oklahoma | Major | 16369711 | 104371513 | 108206912 | 6526 | 40776 | 40708 | GRIEVER CMPSR STA | [7 empty] | 211111 | -98.899 | 36.357 |  |  | 400 |  |  |  | 73860
40093 |  | Oklahoma | Major | 16378311 | 104020113 | 107849712 | 709 | 2732 | 2732 | ELM CREEK STA | [7 empty] | 211111 | -98.5546 | 36.2881 |  |  | 350 |  |  |  | 73737
40093 |  | Oklahoma | Major | 16378311 | 104020313 | 107849912 | 709 | 12890 | 12904 | ELM CREEK STA | [7 empty] | 211111 | -98.5537 | 36.2883 |  |  | 400 |  |  |  | 73737
40093 |  | Oklahoma | Major | 16378311 | 104020513 | 107849612 | 709 | 21948 | 22339 | ELM CREEK STA | [7 empty] | 211111 | -98.5537 | 36.2883 |  |  | 400 |  |  |  | 73737
40093 |  | Oklahoma | Major | 16378311 | 104020613 | 107850012 | 709 | 41287 | 41163 | ELM CREEK STA | [7 empty] | 211111 | -98.5537 | 36.2883 |  |  | 350 |  |  |  | 73737
40093 |  | Oklahoma | Major | 16379811 | 104121013 | 107950712 | 1431 | 4322 | 4322 | CIMARRON CMPSR STA | 0.148 | 0.001 | 15 | 0.5 | 600 | 3.1 | 15.8 | 211111 | -98.3902 | 36.274 | 0.4 |  | 180 |  |  |  | 73737 | 99
40093 |  | Oklahoma | Major | 16379811 | 104121113 | 107950512 | 1431 | 4323 | 4323 | CIMARRON CMPSR STA | [7 empty] | 211111 | -98.3912 | 36.2745 |  |  | 400 |  |  |  | 73737
40093 |  | Oklahoma | Major | 16379811 | 104121213 | 107950612 | 1431 | 4324 | 4324 | CIMARRON CMPSR STA | [7 empty] | 211111 | -98.3912 | 36.2745 |  |  | 400 |  |  |  | 73737
40093 |  | Oklahoma | Major | 16379811 | 104121313 | 107950812 | 1431 | 4325 | 4325 | CIMARRON CMPSR STA | [7 empty] | 211111 | -98.3906 | 36.2737 |  |  | 350 |  |  |  | 73737
40093 |  | Oklahoma | Major | 16381911 | 104005713 | 107834712 | 672 | 2563 | 2563 | BARNEY BOOSTER | [7 empty] | 211111 | -98.6746 | 36.3291 |  |  | 350 |  |  |  | 73737
40093 |  | Oklahoma | Major | 16381911 | 104005913 | 107835212 | 672 | 12794 | 12810 | BARNEY BOOSTER | [7 empty] | 211111 | -98.6739 | 36.3296 |  |  | 400 |  |  |  | 73737
40093 |  | Oklahoma | Major | 16381911 | 104006113 | 107835612 | 672 | 31427 | 30853 | BARNEY BOOSTER | [7 empty] | 211111 | -98.6739 | 36.3296 |  |  | 400 |  |  |  | 73737
40093 |  | Oklahoma | Major | 16382511 | 104260113 | 108094612 | 5218 | 19411 | 19222 | 14 20 JUNCTION | [7 empty] | 211111 | -98.6015 | 36.2144 |  |  | 400 |  |  |  | 73737 | 110
40093 |  | Oklahoma | Major | 16382511 | 104260213 | 108094512 | 5218 | 19412 | 19223 | 14 20 JUNCTION | [7 empty] | 211111 | -98.6015 | 36.2144 |  |  | 400 |  |  |  | 73737 | 110
40093 |  | Oklahoma | Major | 16382511 | 104260313 | 108094312 | 5218 | 19413 | 19224 | 14 20 JUNCTION | [7 empty] | 211111 | -98.6015 | 36.2144 |  |  | 400 |  |  |  | 73737 | 110
40093 |  | Oklahoma | Major | 16382511 | 104260413 | 108094712 | 5218 | 19414 | 19225 | 14 20 JUNCTION | [7 empty] | 211111 | -98.6015 | 36.2144 |  |  | 390 |  |  |  | 73737
40093 |  | Oklahoma | Major | 16382511 | 104260713 | 108094812 | 5218 | 33928 | 33613 | 14 20 JUNCTION | [7 empty] | 211111 | -98.6015 | 36.2144 |  |  | 390 |  |  |  | 73737 | 110
40093 |  | Oklahoma | Major | 16382511 | 104260813 | 108094912 | 5218 | 40225 | 40181 | 14 20 JUNCTION | [7 empty] | 211111 | -98.611 | 36.21 |  |  | 400 |  |  |  | 73737 | 110
40093 |  | Oklahoma | Major | 16382711 | 104021013 | 107850712 | 712 | 2743 | 2743 | FAIR BOOSTER | [7 empty] | 211111 | -98.4959 | 36.2365 |  |  | 390 |  |  |  | 73737
40093 |  | Oklahoma | Major | 16382711 | 104021213 | 107850612 | 712 | 12902 | 12916 | FAIR BOOSTER | [7 empty] | 211111 | -98.4954 | 36.2371 |  |  | 400 |  |  |  | 73737
40093 |  | Oklahoma | Major | 16382711 | 104021413 | 107850812 | 712 | 41316 | 41199 | FAIR BOOSTER | [7 empty] | 211111 | -98.4954 | 36.2371 |  |  | 350 |  |  |  | 73737
40093 |  | Oklahoma | Major | 16382911 | 104152013 | 107984112 | 1685 | 6705 | 6705 | FISHER CMPSR STA | 0.403 | 0.002 | 20 | 0.8 | 800 | 7.4 | 14.7 | 211111 | -98.8453 | 36.2459 | 0.75 |  | 180 |  |  |  | 73838
40093 |  | Oklahoma | Major | 16382911 | 104152113 | 107984212 | 1685 | 6706 | 6706 | FISHER CMPSR STA |  |  | 26 | 0.3 | 212 | 0.3 | 3.8 | 211111 | -98.8464 | 36.2456 |  |  | 360 |  |  |  | 73838 | 132&99
40093 |  | Oklahoma | Major | 16382911 | 104152213 | 107984312 | 1685 | 6707 | 6707 | FISHER CMPSR STA | [7 empty] | 211111 | -98.8464 | 36.2456 |  |  | 400 |  |  |  | 73838
40093 |  | Oklahoma | Major | 16382911 | 104152313 | 107984412 | 1685 | 6708 | 6708 | FISHER CMPSR STA | [7 empty] | 211111 | -98.8464 | 36.2456 |  |  | 400 |  |  |  | 73838
40093 |  | Oklahoma | Major | 16382911 | 104152413 | 107983912 | 1685 | 6710 | 6710 | FISHER CMPSR STA | [7 empty] | 211111 | -98.8454 | 36.2453 |  |  | 350 |  |  |  | 73838
40093 |  | Oklahoma | Major | 16382911 | 104152513 | 107984012 | 1685 | 21260 | 21573 | FISHER CMPSR STA | [7 empty] | 211111 | -98.8454 | 36.2451 |  |  | 770 |  |  |  | 73838
40093 |  | Oklahoma | Major | 16383211 | 104024013 | 107853212 | 718 | 19550 | 20320 | GLASS MOUNTAIN BOOSTER | [7 empty] | 211111 | -98.7451 | 36.4182 |  |  | 400 |  |  |  | 73860
40093 |  | Oklahoma | Major | 16383211 | 104024113 | 107853712 | 718 | 19551 | 20321 | GLASS MOUNTAIN BOOSTER | [7 empty] | 211111 | -98.7451 | 36.4182 |  |  | 400 |  |  |  | 73860
40093 |  | Oklahoma | Major | 16383211 | 104024213 | 107854212 | 718 | 19552 | 19359 | GLASS MOUNTAIN BOOSTER | [7 empty] | 211111 | -98.7451 | 36.4182 |  |  | 400 |  |  |  | 73860
40093 |  | Oklahoma | Major | 16383211 | 104024213 | 107854312 | 718 | 19552 | 19360 | GLASS MOUNTAIN BOOSTER | [7 empty] | 211111 | -98.7451 | 36.4182 |  |  | 400 |  |  |  | 73860
40093 |  | Oklahoma | Major | 16383211 | 104024213 | 107854412 | 718 | 19552 | 19361 | GLASS MOUNTAIN BOOSTER | [7 empty] | 211111 | -98.7451 | 36.4182 |  |  | 400 |  |  |  | 73860
40093 |  | Oklahoma | Major | 16383211 | 104024413 | 107853612 | 718 | 21949 | 22340 | GLASS MOUNTAIN BOOSTER | [7 empty] | 211111 | -98.7451 | 36.4182 |  |  | 350 |  |  |  | 73860
40093 |  | Oklahoma | Major | 16383211 | 104024513 | 107854112 | 718 | 30266 | 31456 | GLASS MOUNTAIN BOOSTER | [7 empty] | 211111 | -98.7451 | 36.4182 |  |  | 400 |  |  |  | 73860
40093 |  | Oklahoma | Major | 16383211 | 104024613 | 107853812 | 718 | 30267 | 30180 | GLASS MOUNTAIN BOOSTER | [7 empty] | 211111 | -98.7451 | 36.4182 |  |  | 400 |  |  |  | 73860
40093 |  | Oklahoma | Major | 16383211 | 104024813 | 107854012 | 718 | 41325 | 41208 | GLASS MOUNTAIN BOOSTER | [7 empty] | 211111 | -98.7451 | 36.4183 |  |  | 350 |  |  |  | 73860
40093 |  | Oklahoma | Major | 16387711 | 104038213 | 107867812 | 762 | 2944 | 2944 | RATTLESNAKE BOOSTER | [7 empty] | 211111 | -98.6945 | 36.3837 |  |  | 350 |  |  |  | 73737
40093 |  | Oklahoma | Major | 16387711 | 104038513 | 107867712 | 762 | 13093 | 13102 | RATTLESNAKE BOOSTER |  | 0 | [5 empty] | 211111 | -98.6945 | 36.3837 |  |  | 400 |  |  |  | 73737
40093 |  | Oklahoma | Major | 16387711 | 104038813 | 107868412 | 762 | 41401 | 41274 | RATTLESNAKE BOOSTER | [7 empty] | 211111 | -98.6945 | 36.3837 |  |  | 350 |  |  |  | 73737
40093 |  | Oklahoma | Major | 16387711 | 104038913 | 107868512 | 762 | 41481 | 41345 | RATTLESNAKE BOOSTER | [7 empty] | 211111 | -98.6945 | 36.3837 |  |  | 400 |  |  |  | 73737
40093 |  | Oklahoma | Major | 16398111 | 104055413 | 107885112 | 797 | 3088 | 3088 | WOODS BOOSTER | [7 empty] | 211111 | -98.3355 | 36.2438 |  |  | 350 |  |  |  | 73737
40093 |  | Oklahoma | Major | 16398111 | 104055613 | 107884812 | 797 | 12972 | 12986 | WOODS BOOSTER | [7 empty] | 211111 | -98.3355 | 36.2447 |  |  | 400 |  |  |  | 73737
40093 |  | Oklahoma | Major | 16398111 | 104055813 | 107885612 | 797 | 31011 | 30591 | WOODS BOOSTER | [7 empty] | 211111 | -98.3355 | 36.2447 |  |  | 400 |  |  |  | 73737
40093 |  | Oklahoma | Major | 16398111 | 104056113 | 107885512 | 797 | 41502 | 41363 | WOODS BOOSTER | [7 empty] | 211111 | -98.3367 | 36.2463 |  |  | 350 |  |  |  | 73737
40093 |  | Oklahoma | Major | 16399111 | 103979413 | 107807812 | 428 | 2132 | 2132 | SOUTH DELIVERY CMPSR STA | [7 empty] | 211111 | -98.5825 | 36.1868 |  |  | 390 |  |  |  | 73737
40093 |  | Oklahoma | Major | 16399111 | 103979513 | 107808012 | 428 | 14963 | 14999 | SOUTH DELIVERY CMPSR STA | [7 empty] | 211111 | -98.5825 | 36.1863 |  |  | 400 |  |  |  | 73737
40093 |  | Oklahoma | Major | 16399111 | 103979613 | 107807912 | 428 | 17370 | 17052 | SOUTH DELIVERY CMPSR STA | [7 empty] | 211111 | -98.5825 | 36.1863 |  |  | 400 |  |  |  | 73737
40093 |  | Oklahoma | Major | 16399111 | 103979913 | 107808112 | 428 | 33265 | 33163 | SOUTH DELIVERY CMPSR STA | [7 empty] | 211111 | -98.5825 | 36.1863 |  |  | 390 |  |  |  | 73737
40093 |  | Oklahoma | Major | 8058211 | 4946613 | 4790812 | 1092 | 18183 | 17863 | RINGWOOD GAS PLT |  |  |  |  | 95 | 7.5 | 1.3 | 211112 | -98.2578 | 36.3365 |  | 108 | 400 |  |  |  | 73768 |  | R63-0036
40093 |  | Oklahoma | Major | 8058211 | 4946713 | 4791512 | 1092 | 15516 | 15555 | RINGWOOD GAS PLT | 0.161 | 0.001 |  |  | 70 | 0.1 | 34.2 | 211112 | -98.2578 | 36.3355 | 0.38 | 108 | 360 |  |  |  | 73768 | 110&132 | R63-0036
40093 |  | Oklahoma | Major | 8058211 | 4947313 | 4791112 | 1092 | 3600 | 3600 | RINGWOOD GAS PLT | 0.344 | 0.002 | 20 | 1.5 | 530 | 4.6 | 2.6 | 211112 | -98.2584 | 36.335 | 0.8 | 108 | 180 |  |  |  | 73768 |  | R63-0040
40093 |  | Oklahoma | Major | 8058211 | 4947413 | 4790712 | 1092 | 3601 | 3601 | RINGWOOD GAS PLT | 0.541 | 0.003 | 24 | 1 | 600 | 10.8 | 13.7 | 211112 | -98.2582 | 36.3349 | 1.26 | 108 | 180 |  |  |  | 73768 |  | R63-0040
40093 |  | Oklahoma | Major | 8058211 | 4947613 | 4792112 | 1092 | 3605 | 3605 | RINGWOOD GAS PLT |  |  |  |  | 83 | 1.9 | 0.4 | 211112 | -98.2578 | 36.3364 |  | 108 | 400 |  |  |  | 73768 |  | R63-0036
40093 |  | Oklahoma | Major | 8058211 | 4947813 | 4792012 | 1092 | 3608 | 3608 | RINGWOOD GAS PLT |  |  |  |  | 70 | 2.1 | 34.2 | 211112 | -98.2581 | 36.3342 |  | 108 | 350 |  |  |  | 73768 |  | R63-0036
40093 |  | Oklahoma | Major | 8058211 | 97005313 | 93939612 | 1092 | 45094 | 44968 | RINGWOOD GAS PLT | [7 empty] | 211112 | -98.2584 | 36.3345 |  | 108 | 400 |  |  |  | 73768
40093 |  | Oklahoma | Major | 8169811 | 5398413 | 5234012 | 1680 | 6657 | 6657 | BOUSE JUNCTION STA |  |  |  |  | 70 | 0.1 | 1.3 | 211111 | -98.8817 | 36.4377 |  | 106 | 400 |  |  |  | 73860 |  | R63-0036
40093 |  | Oklahoma | Major | 8169811 | 5399013 | 5233812 | 1680 | 6654 | 6654 | BOUSE JUNCTION STA | 0.32 | 0.002 | 15 | 0.6 | 800 | 7.4 | 26 | 211111 | -98.8817 | 36.4377 | 0.75 | 106 | 180 |  |  |  | 73860 |  | R63-0040
40093 |  | Oklahoma | Major | 8169811 | 5399113 | 5233112 | 1680 | 6655 | 6655 | BOUSE JUNCTION STA |  |  |  |  | 212 | 0.2 | 3.3 | 211111 | -98.8817 | 36.4377 |  | 106 | 360 |  |  |  | 73860 | 132&99 | R63-0036
40093 |  | Oklahoma | Major | 8169811 | 5399213 | 5233912 | 1680 | 6656 | 6656 | BOUSE JUNCTION STA |  |  |  |  | 70 | 0.1 | 1.3 | 211111 | -98.8817 | 36.4377 |  | 106 | 400 |  |  |  | 73860 |  | R63-0036
40093 |  | Oklahoma | Major | 8169811 | 5399413 | 5233612 | 1680 | 6659 | 6659 | BOUSE JUNCTION STA |  |  |  |  | 70 | 1.7 | 30.5 | 211111 | -98.8817 | 36.4377 |  | 106 | 350 |  |  |  | 73860 |  | R63-0036
40093 |  | Oklahoma | Major | 8170811 | 5389213 | 5222612 | 1709 | 6850 | 6850 | CHANEY DELL GAS PLT |  |  |  |  | 70 | 0.1 | 0.8 | 211112 | -98.2443 | 36.4298 |  |  | 400 |  |  |  | 73768
40093 |  | Oklahoma | Major | 8170811 | 5389513 | 5223312 | 1709 | 6849 | 6849 | CHANEY DELL GAS PLT |  |  |  |  | 70 | 0.1 | 1.3 | 211112 | -98.2445 | 36.4307 |  |  | 400 |  |  |  | 73768 |  | R63-0036
40093 |  | Oklahoma | Major | 8170811 | 5389613 | 5223012 | 1709 | 6848 | 6848 | CHANEY DELL GAS PLT |  |  |  |  | 70 | 0.1 | 1.3 | 211112 | -98.2445 | 36.4307 |  |  | 400 |  |  |  | 73768 |  | R63-0036
40093 |  | Oklahoma | Major | 8170811 | 5389813 | 5225112 | 1709 | 6847 | 6847 | CHANEY DELL GAS PLT |  |  |  |  | 70 | 0.1 | 1.3 | 211112 | -98.2445 | 36.4306 |  |  | 400 |  |  |  | 73768 |  | R63-0036
40093 |  | Oklahoma | Major | 8170811 | 5390313 | 5224312 | 1709 | 6842 | 6842 | CHANEY DELL GAS PLT |  |  |  |  | 70 | 2.1 | 34.2 | 211112 | -98.2446 | 36.4299 |  |  | 350 |  |  |  | 73768 |  | R63-0036
40093 |  | Oklahoma | Major | 8170811 | 72363813 | 66492112 | 1709 | 38610 | 38459 | CHANEY DELL GAS PLT | 0.268 | 0.002 | 20 | 0.8 | 800 | 7.4 | 15 | 211112 | -98.2454 | 36.4297 | 0.5 |  | 180 |  |  |  | 73768
40093 |  | Oklahoma | Major | 8170811 | 72363913 | 66492012 | 1709 | 38611 | 38460 | CHANEY DELL GAS PLT |  |  |  |  | 212 | 0.2 | 3 | 211112 | -98.2454 | 36.4297 |  |  | 360 |  |  |  | 73768 | 132&99
40093 |  | Oklahoma | Major | 8170911 | 103910413 | 107746512 | 1720 | 33931 | 33617 | ORIENTA CMPSR STA | [7 empty] | 211111 | -98.4853 | 36.3749 |  | 106 | 770 |  |  |  | 73737
40093 |  | Oklahoma | Major | 8170911 | 5387013 | 5221112 | 1720 | 6930 | 6930 | ORIENTA CMPSR STA |  |  |  |  | 633 | 181.5 | 45.4 | 211111 | -98.4853 | 36.3753 |  | 106 | 350 |  |  |  | 73737 |  | R63-0026
40093 |  | Oklahoma | Major | 8170911 | 5387213 | 5221712 | 1720 | 6928 | 6928 | ORIENTA CMPSR STA |  |  |  |  | 95 | 7.5 | 1.3 | 211111 | -98.4861 | 36.3753 |  | 106 | 400 |  |  |  | 73737 |  | R63-0026
40093 |  | Oklahoma | Major | 8170911 | 5387613 | 5221012 | 1720 | 12775 | 12791 | ORIENTA CMPSR STA | 0.27 | 0 | 15 | 1 | 900 | 7.5 | 9.5 | 211111 | -98.4861 | 36.3744 | 0.5 | 106 | 180 |  |  |  | 73737 | 132&99&99 | R63-0040
40093 |  | Oklahoma | Major | 8171011 | 103909213 | 107745412 | 686 | 31451 | 30870 | CEDAR BOOSTER | [7 empty] | 211111 | -98.8192 | 36.3021 |  | 106 | 400 |  |  |  | 73737
40093 |  | Oklahoma | Major | 8171011 | 5385913 | 5220412 | 686 | 2620 | 2620 | CEDAR BOOSTER |  |  |  |  | 434 | 99.7 | 30.5 | 211111 | -98.8196 | 36.3015 |  | 106 | 350 |  |  |  | 73737 |  | R63-0036
40093 |  | Oklahoma | Major | 8171011 | 5386813 | 5220812 | 686 | 12822 | 12836 | CEDAR BOOSTER |  |  |  |  | 79 | 7.9 | 3 | 211111 | -98.8192 | 36.3021 |  | 106 | 400 |  |  |  | 73737 |  | R63-0036
40093 |  | Oklahoma | Major | 883911 | 73443713 | 68019612 | 984 | 16031 | 16103 | RINGWOOD CRUDE OIL PIPELINE STA | [7 empty] | 486110 | -98.2831 | 36.3197 |  | 106 | 400 |  |  |  | 73768 | 93
40093 |  | Oklahoma | Major | 883911 | 73443913 | 68019412 | 984 | 21109 | 21399 | RINGWOOD CRUDE OIL PIPELINE STA | [7 empty] | 486110 | -98.2831 | 36.3197 |  | 106 | 400 |  |  |  | 73768 | 93
40093 |  | Oklahoma | Major | 883911 | 73444013 | 68019512 | 984 | 22518 | 23116 | RINGWOOD CRUDE OIL PIPELINE STA | [7 empty] | 486110 | -98.2831 | 36.3197 |  | 106 | 400 |  |  |  | 73768 | 93
40093 |  | Oklahoma | Major | 883911 | 73444113 | 68019812 | 984 | 22621 | 23117 | RINGWOOD CRUDE OIL PIPELINE STA | [7 empty] | 486110 | -98.2831 | 36.3197 |  | 106 | 400 |  |  |  | 73768 | 93
40093 |  | Oklahoma | Major | 883911 | 95173013 | 92003812 | 984 | 44240 | 44228 | RINGWOOD CRUDE OIL PIPELINE STA | [7 empty] | 486110 | -98.2833 | 36.324 |  | 106 | 400 |  |  |  | 73768 | 93
40095 |  | Oklahoma | Marshall | 15524911 | 97447213 | 94460412 | 5553 | 52158 | 51687 | MID AMERICAN STEEL ROLLING MILL | [7 empty] | 331110 | -96.7601 | 34.0725 |  |  | 400 |  |  |  | 73446
40095 |  | Oklahoma | Marshall | 15524911 | 97447313 | 94460812 | 5553 | 52159 | 51688 | MID AMERICAN STEEL ROLLING MILL | [7 empty] | 331110 | -96.7601 | 34.0725 |  |  | 400 |  |  |  | 73446
40095 |  | Oklahoma | Marshall | 16337211 | 104070713 | 107900412 | 1084 | 3520 | 3520 | AYLESWORTH STA | [7 empty] | 486210 | -96.6227 | 34.0225 |  |  | 350 |  |  |  | 74136
40095 |  | Oklahoma | Marshall | 16337411 | 104071813 | 107901812 | 1090 | 41803 | 41634 | NORTH CUMBERLAND STA | [7 empty] | 211111 | -96.592 | 34.122 |  |  | 400 |  |  |  | 73446
40095 |  | Oklahoma | Marshall | 16337411 | 104071913 | 107901612 | 1090 | 41804 | 41635 | NORTH CUMBERLAND STA | [7 empty] | 211111 | -96.592 | 34.122 |  |  | 360 |  |  |  | 73446 | 132
40095 |  | Oklahoma | Marshall | 16337411 | 104072013 | 107902012 | 1090 | 41805 | 41636 | NORTH CUMBERLAND STA | [7 empty] | 211111 | -96.592 | 34.122 |  |  | 400 |  |  |  | 73446
40095 |  | Oklahoma | Marshall | 16337411 | 104072113 | 107901512 | 1090 | 41806 | 41637 | NORTH CUMBERLAND STA | 0.215 | 0.001 | 18 | 1 | 400 | 3 | 3.9 | 211111 | -96.592 | 34.122 | 0.5 |  | 180 |  |  |  | 73446
40095 |  | Oklahoma | Marshall | 16337411 | 104072313 | 107901912 | 1090 | 41810 | 41640 | NORTH CUMBERLAND STA | [7 empty] | 211111 | -96.592 | 34.122 |  |  | 350 |  |  |  | 73446
40095 |  | Oklahoma | Marshall | 16337411 | 104072413 | 107902112 | 1090 | 44359 | 44332 | NORTH CUMBERLAND STA | [7 empty] | 211111 | -96.592 | 34.122 |  |  | 400 |  |  |  | 73446
40095 |  | Oklahoma | Marshall | 16371011 | 104383813 | 108219812 | 6680 | 44316 | 44293 | WATKINS CMPSR STA | [7 empty] | 486210 | -96.713 | 34.092 |  |  | 770 |  |  |  | 73446
40095 |  | Oklahoma | Marshall | 16371011 | 104383913 | 108220112 | 6680 | 44318 | 44294 | WATKINS CMPSR STA | [7 empty] | 486210 | -96.713 | 34.092 |  |  | 390 |  |  |  | 73446
40095 |  | Oklahoma | Marshall | 16371011 | 104384013 | 108219712 | 6680 | 44327 | 44301 | WATKINS CMPSR STA | 0.21 | 0.001 | [5 empty] | 486210 | -96.713 | 34.092 | 0.5 |  | 690 |  |  |  | 73446 | 132&99
40095 |  | Oklahoma | Marshall | 16371011 | 104384113 | 108219612 | 6680 | 44336 | 44310 | WATKINS CMPSR STA | [7 empty] | 486210 | -96.713 | 34.092 |  |  | 400 |  |  |  | 73446
40095 |  | Oklahoma | Marshall | 16371711 | 104388713 | 108225112 | 6782 | 44174 | 44167 | HERRON CMPSR STA | 0.21 | 0.001 | [5 empty] | 211111 | -96.7853 | 34.1435 | 0.5 |  | 620 |  |  |  | 73446 | 132&99
40095 |  | Oklahoma | Marshall | 16371711 | 104388913 | 108225312 | 6782 | 44178 | 44170 | HERRON CMPSR STA | [7 empty] | 211111 | -96.7853 | 34.1435 |  |  | 770 |  |  |  | 73446
40095 |  | Oklahoma | Marshall | 16371711 | 104389013 | 108224812 | 6782 | 44179 | 44171 | HERRON CMPSR STA | [7 empty] | 211111 | -96.7853 | 34.1435 |  |  | 400 |  |  |  | 73446
40095 |  | Oklahoma | Marshall | 16383311 | 104437613 | 108274612 | 7952 | 52107 | 51649 | GOFF CMPSR STA | [7 empty] | 486210 | -96.6535 | 34.0892 |  |  | 400 |  |  |  | 73446
40095 |  | Oklahoma | Marshall | 16383311 | 104437813 | 108274812 | 7952 | 52111 | 51652 | GOFF CMPSR STA | [7 empty] | 486210 | -96.6535 | 34.0892 |  |  | 390 |  |  |  | 73446
40095 |  | Oklahoma | Marshall | 16383311 | 104437913 | 108274912 | 7952 | 52115 | 51654 | GOFF CMPSR STA | 0.04 | 0 | [5 empty] | 486210 | -96.6535 | 34.0892 | 0.5 |  | 180 |  |  |  | 73446 | 132
40095 |  | Oklahoma | Marshall | 16494211 | 105497313 | 109025312 | 6816 | 44710 | 44618 | HERRON STA |  |  | 20 | 12 | 73 | 0.1 | 0.2 | 211111 | -96.785 | 34.144 |  |  | 400 |  |  |  | 73446
40095 |  | Oklahoma | Marshall | 884111 | 47395713 | 44947412 | 1089 | 3566 | 3566 | MADILL PLT | 0.22 | 0.001 | 15 | 0.7 | 600 | 0.9 | 2.3 | 211112 | -96.5885 | 34.0831 | 0.5 | 106 | 180 |  |  |  | 73446 |  | R63-0040
40095 |  | Oklahoma | Marshall | 884111 | 47395813 | 44947812 | 1089 | 16444 | 16511 | MADILL PLT | 0.64 | 0.004 | 14 | 1.5 | 600 | 14.2 | 8 | 211112 | -96.5904 | 34.0845 | 1.5 | 106 | 180 |  |  |  | 73446 |  | R63-0040
40095 |  | Oklahoma | Marshall | 884111 | 47396113 | 44948112 | 1089 | 3571 | 3571 | MADILL PLT |  |  |  |  | 70 | 2.1 | 34.2 | 211112 | -96.5887 | 34.0847 |  | 106 | 350 |  |  |  | 73446 |  | R63-0036
40095 |  | Oklahoma | Marshall | 884111 | 47396213 | 44947912 | 1089 | 3569 | 3569 | MADILL PLT | 0.034 |  | 50 | 0.8 | 1300 | 0 |  | 211112 | -96.5888 | 34.0855 |  | 106 | 280 |  |  |  | 73446 |  | R63-0036
40095 |  | Oklahoma | Marshall | 884111 | 47396513 | 44947312 | 1089 | 16443 | 16510 | MADILL PLT | 1.56 | 0.001 | 14 | 1.5 | 600 | 14.2 | 8 | 211112 | -96.5904 | 34.0845 | 3.6 | 106 | 180 |  |  |  | 73446 |  | R63-0040
40095 |  | Oklahoma | Marshall | 884111 | 47396713 | 44947512 | 1089 | 12892 | 12906 | MADILL PLT |  |  | 23 | 0.2 | 300 | 1.3 | 42.4 | 211112 | -96.5918 | 34.0841 |  | 106 | 360 |  |  |  | 73446 | 132 | R63-0036
40095 |  | Oklahoma | Marshall | 884111 | 47396913 | 44947712 | 1089 | 3568 | 3568 | MADILL PLT |  |  |  |  | 70 | 0 | 0.4 | 211112 | -96.5902 | 34.085 |  | 106 | 400 |  |  |  | 73446 | 110 | R63-0036
40095 |  | Oklahoma | Marshall | 884111 | 47397013 | 44946912 | 1089 | 3567 | 3567 | MADILL PLT | 2.11 | 153.702 | 91 | 0.3 | 1300 | 2.7 | 38.2 | 211112 | -96.5871 | 34.0854 |  | 106 | 280 |  |  |  | 73446 |  | R63-0036
40095 |  | Oklahoma | Marshall | 884211 | 47395313 | 44946312 | 1091 | 3581 | 3581 | NORTH MADILL STA |  |  |  |  | 70 | 3 | 45.4 | 486210 | -96.761 | 34.1179 |  |  | 350 |  |  |  | 73446 |  | R63-0026
40101 |  | Oklahoma | Muskogee | 16341611 | 104102213 | 107932012 | 1294 | 1725 | 1725 | HASKELL BOOSTER | [7 empty] | 486210 | -95.7134 | 35.7967 |  |  | 350 |  |  |  | 74436
40103 |  | Oklahoma | Noble | 16333411 | 104030913 | 107860812 | 742 | 2860 | 2860 | EAST LUCIEN CMPSR STA | 0.02 | 0 | 14 | 0.2 | 212 | 1 | 15.6 | 211111 | -97.3361 | 36.203 | 0.05 |  | 620 |  |  |  | 73077 | 112&132
40103 |  | Oklahoma | Noble | 16333411 | 104031013 | 107860512 | 742 | 2861 | 2861 | EAST LUCIEN CMPSR STA | [7 empty] | 211111 | -97.3355 | 36.2028 |  |  | 350 |  |  |  | 73077
40103 |  | Oklahoma | Noble | 16333411 | 104031113 | 107860612 | 742 | 16327 | 16400 | EAST LUCIEN CMPSR STA | [7 empty] | 211111 | -97.3355 | 36.2024 |  |  | 400 |  |  |  | 73077
40103 |  | Oklahoma | Noble | 16333411 | 104031213 | 107860912 | 742 | 31527 | 30924 | EAST LUCIEN CMPSR STA | [7 empty] | 211111 | -97.3355 | 36.2028 |  |  | 400 |  |  |  | 73077
40103 |  | Oklahoma | Noble | 16348911 | 104166513 | 107999012 | 1887 | 45133 | 45006 | BILLINGS CMPSR STA | [7 empty] | 211111 | -97.3643 | 36.4622 |  |  | 350 |  |  |  | 73707
40103 |  | Oklahoma | Noble | 16348911 | 104166613 | 107998812 | 1887 | 45134 | 45007 | BILLINGS CMPSR STA | [7 empty] | 211111 | -97.3643 | 36.4622 |  |  | 400 |  |  |  | 73707 | 23
40103 |  | Oklahoma | Noble | 16348911 | 104166813 | 107999112 | 1887 | 47669 | 47398 | BILLINGS CMPSR STA | 0.065 | 0.0005 | 15 | 1 | 375 | 5 | 6 | 211111 | -97.3643 | 36.4622 | 0.3 |  | 180 |  |  |  | 73707 | 132&21
40103 |  | Oklahoma | Noble | 16348911 | 104166813 | 107999212 | 1887 | 47669 | 47400 | BILLINGS CMPSR STA | 0.065 | 0.0005 | 18 | 0.2 | 210 | 3.3 | 106 | 211111 | -97.3643 | 36.4622 | 0.3 |  | 180 |  |  |  | 73707 | 132&21
40103 |  | Oklahoma | Noble | 16348911 | 104166913 | 107998612 | 1887 | 52461 | 51980 | BILLINGS CMPSR STA | 0.43 | 0.003 | 25 | 1 | 600 | 13.8 | 17.5 | 211111 | -97.3643 | 36.4622 | 1 |  | 180 |  |  |  | 73707
40103 |  | Oklahoma | Noble | 16348911 | 104167013 | 107998712 | 1887 | 52465 | 51984 | BILLINGS CMPSR STA | 1.04 |  | 25 | 0.8 | 300 | 7.4 | 14.6 | 211111 | -97.3643 | 36.4622 | 3.5 |  | 280 |  |  |  | 73707
40103 |  | Oklahoma | Noble | 16386311 | 104144413 | 107976512 | 1630 | 5061 | 5061 | NORTH BILLINGS CMPSR STA | [7 empty] | 211111 | -97.4078 | 36.5227 |  |  | 350 |  |  |  | 74630
40103 |  | Oklahoma | Noble | 16386311 | 104144613 | 107976412 | 1630 | 16677 | 16744 | NORTH BILLINGS CMPSR STA | [7 empty] | 211111 | -97.4077 | 36.5228 |  |  | 400 |  |  |  | 74630
40103 |  | Oklahoma | Noble | 16386311 | 104144713 | 107976912 | 1630 | 38815 | 38604 | NORTH BILLINGS CMPSR STA | 0.063 | 0 | [5 empty] | 211111 | -97.4081 | 36.5226 | 0.2 |  | 360 |  |  |  | 74630 | 110&132
40103 |  | Oklahoma | Noble | 16386311 | 104144813 | 107976612 | 1630 | 38953 | 38709 | NORTH BILLINGS CMPSR STA | [7 empty] | 211111 | -97.4081 | 36.5226 |  |  | 400 |  |  |  | 74630
40103 |  | Oklahoma | Noble | 16386311 | 104145013 | 107976712 | 1630 | 46991 | 46834 | NORTH BILLINGS CMPSR STA | [7 empty] | 211111 | -97.4082 | 36.5224 |  |  | 400 |  |  |  | 74630
40103 |  | Oklahoma | Noble | 16487611 | 105482513 | 109009312 | 2938 | 45801 | 45690 | SEE STA TANK FARM | [7 empty] | 486110 | -97.297 | 36.5568 |  |  | 400 |  |  |  | 74644
40103 |  | Oklahoma | Noble | 16487611 | 105482613 | 109009412 | 2938 | 48795 | 48726 | SEE STA TANK FARM | [7 empty] | 486110 | -97.297 | 36.5568 |  |  | 390 |  |  |  | 74644
40103 |  | Oklahoma | Noble | 933611 | 105472413 | 108999712 | 1633 | 17806 | 17469 | SOUTH BILLINGS CMPSR STA | [7 empty] | 211111 | -97.4075 | 36.4684 |  |  | 400 |  |  |  | 74630 | 110
40103 |  | Oklahoma | Noble | 933611 | 105472713 | 109000412 | 1633 | 21190 | 21496 | SOUTH BILLINGS CMPSR STA | 0.167 | 0.001 | 20 | 1 | 1000 | 13.5 | 17.1 | 211111 | -97.4079 | 36.4677 | 0.3 |  | 360 |  |  |  | 74630 | 110&132
40103 |  | Oklahoma | Noble | 933611 | 105473013 | 109000312 | 1633 | 21193 | 21499 | SOUTH BILLINGS CMPSR STA | [7 empty] | 211111 | -97.4076 | 36.4684 |  |  | 400 |  |  |  | 74630 | 110
40103 |  | Oklahoma | Noble | 933611 | 105473113 | 109000212 | 1633 | 21194 | 21500 | SOUTH BILLINGS CMPSR STA | [7 empty] | 211111 | -97.4075 | 36.4684 |  |  | 400 |  |  |  | 74630 | 110
40103 |  | Oklahoma | Noble | 933611 | 47384613 | 44935212 | 1633 | 5083 | 5083 | SOUTH BILLINGS CMPSR STA |  |  |  |  | 434 | 99.7 | 30.5 | 211111 | -97.4076 | 36.4678 |  |  | 350 |  |  |  | 74630 |  | R63-0036
40103 |  | Oklahoma | Noble | 933711 | 105524913 | 109055212 | 979 | 16023 | 16095 | MORRIS CRUDE OIL PIPELINE STA | [7 empty] | 486110 | -97.2716 | 36.5354 |  | 106 | 400 |  |  |  | 74630 | 93
40103 |  | Oklahoma | Noble | 933711 | 105525013 | 109055112 | 979 | 21104 | 21394 | MORRIS CRUDE OIL PIPELINE STA | [7 empty] | 486110 | -97.2716 | 36.5354 |  | 106 | 400 |  |  |  | 74630 | 93
40103 |  | Oklahoma | Noble | 933711 | 47384313 | 44934912 | 979 | 20076 | 20387 | MORRIS CRUDE OIL PIPELINE STA |  |  |  |  | 163 | 66.1 | 10.2 | 486110 | -97.2787 | 36.5299 |  | 106 | 400 |  |  |  | 74630 | 93
40105 |  | Oklahoma | Nowata | 16354511 | 104220213 | 108053412 | 3716 | 17824 | 17487 | NOWATA CMPSR STA | 0.013 | 0 | [5 empty] | 211111 | -95.6653 | 36.7286 | 0.12 |  | 100 |  |  |  | 74048
40105 |  | Oklahoma | Nowata | 16354511 | 104220313 | 108053512 | 3716 | 17825 | 17488 | NOWATA CMPSR STA | [7 empty] | 211111 | -95.6653 | 36.7286 |  |  | 360 |  |  |  | 74048
40105 |  | Oklahoma | Nowata | 16354511 | 104220413 | 108053612 | 3716 | 17826 | 17489 | NOWATA CMPSR STA | [7 empty] | 211111 | -95.6653 | 36.729 |  |  | 350 |  |  |  | 74048
40105 |  | Oklahoma | Nowata | 16354511 | 104220613 | 108053812 | 3716 | 34135 | 33766 | NOWATA CMPSR STA | [7 empty] | 211111 | -95.6653 | 36.729 |  |  | 390 |  |  |  | 74048
40105 |  | Oklahoma | Nowata | 16361311 | 104283713 | 108117912 | 5775 | 20981 | 21242 | SOUTHERN STAR | [7 empty] | 486210 | -95.7208 | 36.9017 |  |  | 100 |  |  |  | 74083
40105 |  | Oklahoma | Nowata | 16361311 | 104283813 | 108118012 | 5775 | 20982 | 21244 | SOUTHERN STAR | 0.11 | 0 | [5 empty] | 486210 | -95.7208 | 36.9017 | 0.25 |  | 100 |  |  |  | 74083
40105 |  | Oklahoma | Nowata | 16361311 | 104283913 | 108118112 | 5775 | 20983 | 21324 | SOUTHERN STAR | [7 empty] | 486210 | -95.7211 | 36.9016 |  |  | 350 |  |  |  | 74083
40105 |  | Oklahoma | Nowata | 16361311 | 104284013 | 108118312 | 5775 | 38554 | 38414 | SOUTHERN STAR | 0 |  | 16 | 1.5 | 245 | 1.8 | 1 | 486210 | -95.7211 | 36.9016 | 1.1 |  | 100 |  |  |  | 74083
40105 |  | Oklahoma | Nowata | 16361311 | 104284113 | 108118512 | 5775 | 39745 | 39750 | SOUTHERN STAR | 0.486 |  | 16 | 1.5 | 245 | 1.8 | 1 | 486210 | -95.72 | 36.91 | 1.1 |  | 100 |  |  |  | 74083
40105 |  | Oklahoma | Nowata | 16386911 | 104391413 | 108227612 | 6871 | 45642 | 45482 | NOWATA SOUTH BOOSTER STA | [7 empty] | 211111 | -95.6659 | 36.67 |  |  | 350 |  |  |  | 74048
40107 |  | Oklahoma | Okfuskee | 16340311 | 104093513 | 107923012 | 1255 | 1611 | 1611 | BEAR | [7 empty] | 486210 | -96.4021 | 35.3422 |  |  | 350 |  |  |  | 74859
40107 |  | Oklahoma | Okfuskee | 16353311 | 104204213 | 108037212 | 2999 | 40844 | 40774 | CASTLE CMPSR STA | 0.177 | [6 empty] | 486210 | -96.3708 | 35.4584 | 0.17 |  | 180 |  |  |  | 74859
40107 |  | Oklahoma | Okfuskee | 16353311 | 104204313 | 108037412 | 2999 | 40890 | 40817 | CASTLE CMPSR STA | [7 empty] | 486210 | -96.3708 | 35.4584 |  |  | 360 |  |  |  | 74859
40107 |  | Oklahoma | Okfuskee | 16353311 | 104204413 | 108037312 | 2999 | 40895 | 40821 | CASTLE CMPSR STA | [7 empty] | 486210 | -96.3708 | 35.4584 |  |  | 350 |  |  |  | 74859
40107 |  | Oklahoma | Okfuskee | 16355811 | 104232413 | 108065812 | 4457 | 18042 | 17713 | PADEN PLT | [7 empty] | 211112 | -96.5482 | 35.5555 |  |  | 350 |  |  |  | 74860
40107 |  | Oklahoma | Okfuskee | 16355811 | 104232613 | 108065612 | 4457 | 21720 | 22117 | PADEN PLT | [7 empty] | 211112 | -96.5482 | 35.5555 |  |  | 400 |  |  |  | 74860
40107 |  | Oklahoma | Okfuskee | 16355811 | 104232713 | 108066312 | 4457 | 30840 | 30479 | PADEN PLT | [7 empty] | 211112 | -96.5482 | 35.5555 |  |  | 400 |  |  |  | 74860 | 110
40107 |  | Oklahoma | Okfuskee | 16355811 | 104232813 | 108066012 | 4457 | 30841 | 30480 | PADEN PLT | [7 empty] | 211112 | -96.5482 | 35.5555 |  |  | 400 |  |  |  | 74860 | 110
40107 |  | Oklahoma | Okfuskee | 16355811 | 104232913 | 108067412 | 4457 | 31529 | 30925 | PADEN PLT | [7 empty] | 211112 | -96.5482 | 35.5555 |  |  | 400 |  |  |  | 74860 | 110
40107 |  | Oklahoma | Okfuskee | 16355811 | 104233013 | 108066912 | 4457 | 31531 | 30929 | PADEN PLT | 3.35 | 0.021 | 16 | 1 | 600 | 58.3 | 45 | 211112 | -96.5482 | 35.5555 | 7.8 |  | 100 |  |  |  | 74860
40107 |  | Oklahoma | Okfuskee | 16355811 | 104233113 | 108066212 | 4457 | 31534 | 30931 | PADEN PLT | 1.46 | 0.009 | 14 | 0.5 | 900 | 75 | 55 | 211112 | -96.5482 | 35.5555 | 3.4 |  | 100 |  |  |  | 74860
40107 |  | Oklahoma | Okfuskee | 16355811 | 104233213 | 108066612 | 4457 | 33976 | 33658 | PADEN PLT | [7 empty] | 211112 | -96.5482 | 35.5555 |  |  | 300 |  |  |  | 74860
40107 |  | Oklahoma | Okfuskee | 16355811 | 104233313 | 108067112 | 4457 | 36322 | 36000 | PADEN PLT | [7 empty] | 211112 | -96.5482 | 35.5555 |  |  | 400 |  |  |  | 74860 | 110
40107 |  | Oklahoma | Okfuskee | 16355811 | 104233413 | 108066412 | 4457 | 36323 | 36001 | PADEN PLT | [7 empty] | 211112 | -96.5482 | 35.5555 |  |  | 400 |  |  |  | 74860
40107 |  | Oklahoma | Okfuskee | 16355811 | 104233513 | 108066512 | 4457 | 36543 | 36175 | PADEN PLT | 0.09 |  | 25 | 2 | 1000 | 75 | 150 | 211112 | -96.5482 | 35.5555 | 0.3 |  | 280 |  |  |  | 74860
40107 |  | Oklahoma | Okfuskee | 16355811 | 104233613 | 108067712 | 4457 | 39295 | 38997 | PADEN PLT | 3.37 | 0.007 | 18 | 1 | 1000 | 41.7 | 150 | 211112 | -96.5482 | 35.5555 | 2.56 |  | 100 |  |  |  | 74860
40107 |  | Oklahoma | Okfuskee | 16355811 | 104233713 | 108067612 | 4457 | 41961 | 41768 | PADEN PLT | [7 empty] | 211112 | -96.5482 | 35.5555 |  |  | 300 |  |  |  | 74860
40107 |  | Oklahoma | Okfuskee | 16355811 | 104233813 | 108067512 | 4457 | 41962 | 41769 | PADEN PLT | 3.28 | 0.02 | 15 | 1 | 800 | 75 | 150 | 211112 | -96.5482 | 35.5555 | 7.63 |  | 100 |  |  |  | 74860
40107 |  | Oklahoma | Okfuskee | 16355811 | 104233913 | 108067312 | 4457 | 41963 | 41770 | PADEN PLT | 0.06 |  | 25 | 2 | 1000 | 75 | 200 | 211112 | -96.5482 | 35.5555 | 0.2 |  | 280 |  |  |  | 74860
40107 |  | Oklahoma | Okfuskee | 16355811 | 104234013 | 108067212 | 4457 | 41964 | 41771 | PADEN PLT | [7 empty] | 211112 | -96.5482 | 35.5555 |  |  | 400 |  |  |  | 74860 | 110
40107 |  | Oklahoma | Okfuskee | 16355811 | 104234113 | 108066712 | 4457 | 41965 | 41772 | PADEN PLT | [7 empty] | 211112 | -96.5482 | 35.5555 |  |  | 400 |  |  |  | 74860 | 110
40107 |  | Oklahoma | Okfuskee | 16355811 | 104234213 | 108067012 | 4457 | 41966 | 41773 | PADEN PLT | [7 empty] | 211112 | -96.5482 | 35.5555 |  |  | 400 |  |  |  | 74860 | 110
40107 |  | Oklahoma | Okfuskee | 16355811 | 104234313 | 108066812 | 4457 | 41967 | 41774 | PADEN PLT | [7 empty] | 211112 | -96.5482 | 35.5555 |  |  | 400 |  |  |  | 74860 | 110
40107 |  | Oklahoma | Okfuskee | 16355811 | 104234413 | 108066112 | 4457 | 45095 | 44969 | PADEN PLT | [7 empty] | 211112 | -96.5482 | 35.5555 |  |  | 400 |  |  |  | 74860
40107 |  | Oklahoma | Okfuskee | 16355811 | 104234513 | 108065912 | 4457 | 45096 | 44970 | PADEN PLT | [7 empty] | 211112 | -96.5482 | 35.5555 |  |  | 400 |  |  |  | 74860
40107 |  | Oklahoma | Okfuskee | 16358811 | 104259213 | 108093112 | 5207 | 38959 | 38715 | CASTLE CMPSR STA | [7 empty] | 486210 | -96.4051 | 35.4879 |  |  | 350 |  |  |  | 74833
40107 |  | Oklahoma | Okfuskee | 16363011 | 104303113 | 108137412 | 6035 | 33689 | 33419 | SOUTH OKEMAH CMPSR STA | 0.061 |  | 12 | 0.71 | 500 | 13 | 32.8 | 486210 | -96.2873 | 35.3994 | 0.17 |  | 180 |  |  |  | 74859
40107 |  | Oklahoma | Okfuskee | 16374311 | 104411013 | 108247412 | 7236 | 46650 | 46505 | BEARDEN CMPSR STA | [7 empty] | 211111 | -96.3725 | 35.3628 |  |  | 400 |  |  |  | 74859
40107 |  | Oklahoma | Okfuskee | 16374311 | 104411213 | 108247612 | 7236 | 46949 | 46791 | BEARDEN CMPSR STA | [7 empty] | 211111 | -96.3725 | 35.3628 |  |  | 400 |  |  |  | 74859
40107 |  | Oklahoma | Okfuskee | 16374311 | 104411313 | 108247712 | 7236 | 46950 | 46794 | BEARDEN CMPSR STA | [7 empty] | 211111 | -96.3725 | 35.3628 |  |  | 400 |  |  |  | 74859
40107 |  | Oklahoma | Okfuskee | 16374411 | 104411513 | 108248012 | 7240 | 47617 | 47356 | EAST CASTLE CMPSR STA | [7 empty] | 211111 | -96.3348 | 35.4776 |  |  | 400 |  |  |  | 74833
40107 |  | Oklahoma | Okfuskee | 16374411 | 104411613 | 108247912 | 7240 | 47620 | 47358 | EAST CASTLE CMPSR STA | [7 empty] | 211111 | -96.3348 | 35.4776 |  |  | 400 |  |  |  | 74833
40107 |  | Oklahoma | Okfuskee | 16374411 | 104411713 | 108248112 | 7240 | 47621 | 47359 | EAST CASTLE CMPSR STA | [7 empty] | 211111 | -96.3348 | 35.4776 |  |  | 400 |  |  |  | 74833
40107 |  | Oklahoma | Okfuskee | 8184311 | 5380213 | 5215612 | 955 | 5826 | 5826 | BAD CREEK CRUDE OIL PIPELINE STA |  |  |  |  | 87 | 52.1 | 1.8 | 486110 | -96.1474 | 35.4203 |  | 106 | 400 |  |  |  | 74880 | 93 | R63-0008&R63-0036
40107 |  | Oklahoma | Okfuskee | 8184311 | 5380613 | 5215512 | 955 | 5827 | 5827 | BAD CREEK CRUDE OIL PIPELINE STA |  |  |  |  | 87 | 52.1 | 1.8 | 486110 | -96.1474 | 35.4203 |  | 106 | 400 |  |  |  | 74880 | 93 | R63-0008&R63-0036
40107 |  | Oklahoma | Okfuskee | 8184311 | 98411713 | 95729412 | 955 | 14122 | 14141 | BAD CREEK CRUDE OIL PIPELINE STA | [7 empty] | 486110 | -96.1474 | 35.4203 |  | 106 | 400 |  |  |  | 74880 | 93
40107 |  | Oklahoma | Okfuskee | 8184311 | 98411813 | 95729512 | 955 | 14123 | 14142 | BAD CREEK CRUDE OIL PIPELINE STA | [7 empty] | 486110 | -96.1474 | 35.4203 |  | 106 | 400 |  |  |  | 74880 | 93
40107 |  | Oklahoma | Okfuskee | 8519511 | 519813 | 517412 | 1613 | 4963 | 4963 | WELTY STA |  |  |  |  | 70 | 3 | 45.4 | 486210 | -96.5807 | 35.6218 |  |  | 350 |  |  |  | 74860 |  | R63-0026
40107 |  | Oklahoma | Okfuskee | 8519511 | 72358213 | 66486112 | 1613 | 14159 | 14177 | WELTY STA | [7 empty] | 486210 | -96.5807 | 35.6218 |  |  | 400 |  |  |  | 74860
40109 |  | Oklahoma | Oklahoma | 16339311 | 104086513 | 107916012 | 1192 | 4021 | 4021 | OEXCO ENOGEX BOOSTER STA | [7 empty] | 211111 | -97.3327 | 35.5668 |  |  | 350 |  |  |  | 73151
40109 |  | Oklahoma | Oklahoma | 16339311 | 104086713 | 107916112 | 1192 | 41383 | 41259 | OEXCO ENOGEX BOOSTER STA | [7 empty] | 211111 | -97.3322 | 35.566 |  |  | 350 |  |  |  | 73151
40109 |  | Oklahoma | Oklahoma | 16342811 | 104112413 | 107941812 | 1337 | 1866 | 1866 | PEDESTAL BOOSTER | [7 empty] | 211111 | -97.3812 | 35.7108 |  |  | 350 |  |  |  | 73003
40109 |  | Oklahoma | Oklahoma | 16342811 | 104112513 | 107942012 | 1337 | 41392 | 41266 | PEDESTAL BOOSTER | [7 empty] | 211111 | -97.384 | 35.7111 |  |  | 350 |  |  |  | 73003
40109 |  | Oklahoma | Oklahoma | 16399711 | 104266513 | 108101212 | 6008 | 25003 | 25008 | SOUTHERN DOME NATURAL GAS PROCESSING PLT | [7 empty] | 211112 | -97.459 | 35.397 |  |  | 350 |  |  |  | 73149
40109 |  | Oklahoma | Oklahoma | 16399711 | 104266813 | 108101612 | 6008 | 36413 | 36082 | SOUTHERN DOME NATURAL GAS PROCESSING PLT | [7 empty] | 211112 | -97.459 | 35.397 |  |  | 400 |  |  |  | 73149 | 110
40109 |  | Oklahoma | Oklahoma | 16399711 | 104266913 | 108100712 | 6008 | 36421 | 36086 | SOUTHERN DOME NATURAL GAS PROCESSING PLT | [7 empty] | 211112 | -97.459 | 35.397 |  |  | 400 |  |  |  | 73149 | 110
40109 |  | Oklahoma | Oklahoma | 16399711 | 104267013 | 108101512 | 6008 | 36424 | 36090 | SOUTHERN DOME NATURAL GAS PROCESSING PLT | [7 empty] | 211112 | -97.459 | 35.397 |  |  | 400 |  |  |  | 73149 | 110
40109 |  | Oklahoma | Oklahoma | 16399711 | 104267113 | 108101312 | 6008 | 36427 | 36092 | SOUTHERN DOME NATURAL GAS PROCESSING PLT | [7 empty] | 211112 | -97.459 | 35.397 |  |  | 400 |  |  |  | 73149 | 110
40109 |  | Oklahoma | Oklahoma | 16399711 | 104267213 | 108101012 | 6008 | 36432 | 36095 | SOUTHERN DOME NATURAL GAS PROCESSING PLT | [7 empty] | 211112 | -97.459 | 35.397 |  |  | 400 |  |  |  | 73149 | 110
40109 |  | Oklahoma | Oklahoma | 16399711 | 104267313 | 108100812 | 6008 | 36435 | 36097 | SOUTHERN DOME NATURAL GAS PROCESSING PLT | [7 empty] | 211112 | -97.459 | 35.397 |  |  | 350 |  |  |  | 73149 | 48
40109 |  | Oklahoma | Oklahoma | 16399711 | 104267413 | 108100612 | 6008 | 36438 | 36104 | SOUTHERN DOME NATURAL GAS PROCESSING PLT | 0.01 |  | 10 | 0.3 | 600 | 2 | 23.7 | 211112 | -97.459 | 35.397 | 0.05 |  | 280 |  |  |  | 73149
40109 |  | Oklahoma | Oklahoma | 16399711 | 104267513 | 108101412 | 6008 | 36446 | 36107 | SOUTHERN DOME NATURAL GAS PROCESSING PLT | 0.02 |  | 10 | 2.5 | 1250 | 22.8 | 4.6 | 211112 | -97.459 | 35.397 |  |  | 360 |  |  |  | 73149 | 23
40109 |  | Oklahoma | Oklahoma | 16399711 | 104267613 | 108101712 | 6008 | 42662 | 42709 | SOUTHERN DOME NATURAL GAS PROCESSING PLT | [7 empty] | 211112 | -97.4566 | 35.3972 |  |  | 400 |  |  |  | 73149
40109 |  | Oklahoma | Oklahoma | 16486211 | 105465613 | 108991812 | 981 | 14117 | 14136 | NOBLE CRUDE OIL PIPELINE STA 1400 N BRYA | [7 empty] | 486110 | -97.459 | 35.4794 |  |  | 400 |  |  |  | 73117 | 93
40109 |  | Oklahoma | Oklahoma | 16486211 | 105465713 | 108992212 | 981 | 19869 | 20223 | NOBLE CRUDE OIL PIPELINE STA 1400 N BRYA | [7 empty] | 486110 | -97.459 | 35.4794 |  |  | 400 |  |  |  | 73117 | 93
40109 |  | Oklahoma | Oklahoma | 16486211 | 105465813 | 108992012 | 981 | 22619 | 23114 | NOBLE CRUDE OIL PIPELINE STA 1400 N BRYA | [7 empty] | 486110 | -97.4595 | 35.4811 |  |  | 400 |  |  |  | 73117 | 93
40109 |  | Oklahoma | Oklahoma | 16486211 | 105465913 | 108992112 | 981 | 22620 | 23115 | NOBLE CRUDE OIL PIPELINE STA 1400 N BRYA | [7 empty] | 486110 | -97.4595 | 35.4811 |  |  | 400 |  |  |  | 73117 | 93
40109 |  | Oklahoma | Oklahoma | 16496311 | 105478913 | 109072012 | 2363 | 19753 | 31481 | OKLAHOMA CITY CRUDE OIL STA | [7 empty] | 486110 | -97.4247 | 35.4821 |  |  | 400 |  |  |  | 73117
40109 |  | Oklahoma | Oklahoma | 16496311 | 105479013 | 109072212 | 2363 | 19754 | 31482 | OKLAHOMA CITY CRUDE OIL STA | [7 empty] | 486110 | -97.4247 | 35.4821 |  |  | 400 |  |  |  | 73117
40109 |  | Oklahoma | Oklahoma | 16496311 | 105479113 | 109072112 | 2363 | 31607 | 30943 | OKLAHOMA CITY CRUDE OIL STA | [7 empty] | 486110 | -97.4247 | 35.4821 |  |  | 400 |  |  |  | 73117
40109 |  | Oklahoma | Oklahoma | 8141011 | 103909513 | 107745712 | 733 | 30999 | 30583 | KATY STA | [7 empty] | 211111 | -97.4845 | 35.4672 |  | 106 | 400 |  |  |  | 73125
40109 |  | Oklahoma | Oklahoma | 8141011 | 103909613 | 107745612 | 733 | 41346 | 41227 | KATY STA | [7 empty] | 211111 | -97.4843 | 35.4672 |  | 106 | 350 |  |  |  | 73125
40109 |  | Oklahoma | Oklahoma | 8141011 | 4584813 | 4441912 | 733 | 2811 | 2811 | KATY STA |  |  |  |  | 79 | 7.9 | 3 | 211111 | -97.4846 | 35.4653 |  | 106 | 400 |  |  |  | 73125 |  | R63-0036
40109 |  | Oklahoma | Oklahoma | 8141011 | 4584913 | 4441712 | 733 | 17284 | 16966 | KATY STA |  |  |  |  | 79 | 7.9 | 3 | 211111 | -97.4845 | 35.4672 |  | 106 | 400 |  |  |  | 73125 |  | R63-0036
40109 |  | Oklahoma | Oklahoma | 8141011 | 4585413 | 4441612 | 733 | 2810 | 2810 | KATY STA |  |  |  |  | 434 | 99.7 | 30.5 | 211111 | -97.4846 | 35.4653 |  | 106 | 350 |  |  |  | 73125 |  | R63-0036
40109 |  | Oklahoma | Oklahoma | 8185411 | 96988413 | 93921812 | 1208 | 48363 | 48069 | HORSESHOE LAKE GNRTNG STA | [7 empty] | 221112 | -97.1858 | 35.5144 |  | 125 | 400 |  |  |  | 73045
40109 |  | Oklahoma | Oklahoma | 8185411 | 96988513 | 93921612 | 1208 | 48365 | 48071 | HORSESHOE LAKE GNRTNG STA | [7 empty] | 221112 | -97.1858 | 35.5144 |  | 125 | 400 |  |  |  | 73045
40109 |  | Oklahoma | Oklahoma | 8185411 | 96988613 | 93921912 | 1208 | 48364 | 48070 | HORSESHOE LAKE GNRTNG STA | [7 empty] | 221112 | -97.1858 | 35.5144 |  | 125 | 400 |  |  |  | 73045
40109 |  | Oklahoma | Oklahoma | 8217311 | 5296213 | 5121712 | 1763 | 7087 | 7087 | EDMOND CMPSR STA |  |  |  |  | 70 | 3 | 45.4 | 486210 | -97.4062 | 35.7203 |  | 110 | 350 |  |  |  | 73034 |  | R63-0026
40109 |  | Oklahoma | Oklahoma | 8217411 | 5295013 | 5121412 | 1773 | 15921 | 15992 | RENO TERM T A376 251 N SUNNYLANE |  |  |  |  | 94 | 1.3 | 0.4 | 486910 | -97.4471 | 35.4657 |  |  | 400 |  |  |  | 73160 |  | R63-0082
40109 |  | Oklahoma | Oklahoma | 8217411 | 5295113 | 5121012 | 1773 | 16329 | 16402 | RENO TERM T A376 251 N SUNNYLANE |  |  |  |  | 76 | 2.4 | 0.2 | 486910 | -97.4471 | 35.4657 |  |  | 400 |  |  |  | 73160 |  | R63-0082
40109 |  | Oklahoma | Oklahoma | 8234111 | 5231413 | 5061812 | 699 | 2694 | 2694 | DEER CREEK STA |  |  |  |  | 434 | 99.7 | 30.5 | 211111 | -97.5585 | 35.7051 |  | 106 | 350 |  |  |  | 73034 |  | R63-0036
40109 |  | Oklahoma | Oklahoma | 8234111 | 5231713 | 5061712 | 699 | 2695 | 2695 | DEER CREEK STA |  |  |  |  | 79 | 7.9 | 3 | 211111 | -97.5585 | 35.7051 |  | 106 | 400 |  |  |  | 73034 |  | R63-0036
40109 |  | Oklahoma | Oklahoma | 8234311 | 5229113 | 5060512 | 705 | 2720 | 2720 | EDMOND STA |  |  |  |  | 70 | 1.7 | 30.5 | 211111 | -97.5575 | 35.6393 |  | 110 | 350 |  |  |  | 73013 |  | R63-0036
40109 |  | Oklahoma | Oklahoma | 8234311 | 5230513 | 5059512 | 705 | 2721 | 2721 | EDMOND STA |  |  |  |  | 70 | 0.1 | 1.3 | 211111 | -97.5575 | 35.6393 |  | 110 | 400 |  |  |  | 73013 |  | R63-0036
40109 |  | Oklahoma | Oklahoma | 8234311 | 72279313 | 66405412 | 705 | 41300 | 41176 | EDMOND STA | [7 empty] | 211111 | -97.5582 | 35.639 |  | 110 | 350 |  |  |  | 73013
40109 |  | Oklahoma | Oklahoma | 9219311 | 98404213 | 95721512 | 327 | 41984 | 41790 | OKLAHOMA CITY PROD TERML | [7 empty] | 424710 | -97.4328 | 35.4771 |  | 131 | 400 |  |  |  | 73117
40109 |  | Oklahoma | Oklahoma | 9219311 | 98404313 | 95722112 | 327 | 5542 | 5542 | OKLAHOMA CITY PROD TERML | [7 empty] | 424710 | -97.4296 | 35.4784 |  | 131 | 400 |  |  |  | 73117
40109 |  | Oklahoma | Oklahoma | 9219311 | 98404413 | 95722712 | 327 | 5532 | 5532 | OKLAHOMA CITY PROD TERML | [7 empty] | 424710 | -97.432 | 35.4773 |  | 131 | 400 |  |  |  | 73117
40109 |  | Oklahoma | Oklahoma | 9219311 | 98404513 | 95722912 | 327 | 5537 | 5537 | OKLAHOMA CITY PROD TERML | [7 empty] | 424710 | -97.4313 | 35.4778 |  | 131 | 400 |  |  |  | 73117
40109 |  | Oklahoma | Oklahoma | 9219311 | 98404613 | 95722412 | 327 | 5536 | 5536 | OKLAHOMA CITY PROD TERML | [7 empty] | 424710 | -97.432 | 35.4771 |  | 131 | 400 |  |  |  | 73117
40109 |  | Oklahoma | Oklahoma | 9219311 | 98404813 | 95722812 | 327 | 5531 | 5531 | OKLAHOMA CITY PROD TERML | [7 empty] | 424710 | -97.4311 | 35.4769 |  | 131 | 400 |  |  |  | 73117
40109 |  | Oklahoma | Oklahoma | 9219311 | 98405113 | 95722212 | 327 | 5539 | 5539 | OKLAHOMA CITY PROD TERML | [7 empty] | 424710 | -97.4308 | 35.4771 |  | 131 | 400 |  |  |  | 73117
40109 |  | Oklahoma | Oklahoma | 9219311 | 98405313 | 95721812 | 327 | 5538 | 5538 | OKLAHOMA CITY PROD TERML | [7 empty] | 424710 | -97.4328 | 35.4771 |  | 131 | 400 |  |  |  | 73117
40109 |  | Oklahoma | Oklahoma | 9219311 | 98405413 | 95722512 | 327 | 5534 | 5534 | OKLAHOMA CITY PROD TERML | [7 empty] | 424710 | -97.429 | 35.4773 |  | 131 | 400 |  |  |  | 73117
40109 |  | Oklahoma | Oklahoma | 9219311 | 98405913 | 95721612 | 327 | 36879 | 36480 | OKLAHOMA CITY PROD TERML | [7 empty] | 424710 | -97.4332 | 35.4768 |  | 131 | 400 |  |  |  | 73117
40109 |  | Oklahoma | Oklahoma | 9219311 | 98406013 | 95721412 | 327 | 36878 | 36479 | OKLAHOMA CITY PROD TERML | [7 empty] | 424710 | -97.4332 | 35.4768 |  | 131 | 400 |  |  |  | 73117
40109 |  | Oklahoma | Oklahoma | 9219611 | 57749513 | 51662412 | 505 | 21547 | 21885 | HARRAH GAS PROCESSING PLT | [7 empty] | 211112 | -97.1858 | 35.5144 | 1 | 108 | 400 |  |  |  | 73045
40109 |  | Oklahoma | Oklahoma | 9219611 | 57749813 | 52032912 | 505 | 2345 | 2345 | HARRAH GAS PROCESSING PLT | [7 empty] | 211112 | -97.1858 | 35.5144 | 1 | 108 | 400 |  |  |  | 73045
40109 |  | Oklahoma | Oklahoma | 9219611 | 57770413 | 52033012 | 505 | 2346 | 2346 | HARRAH GAS PROCESSING PLT | [7 empty] | 211112 | -97.1858 | 35.5144 | 1 | 108 | 400 |  |  |  | 73045
40109 |  | Oklahoma | Oklahoma | 9219611 | 57770513 | 52033112 | 505 | 2347 | 2347 | HARRAH GAS PROCESSING PLT | [7 empty] | 211112 | -97.1858 | 35.5144 | 1 | 108 | 350 |  |  |  | 73045
40111 |  | Oklahoma | Okmulgee | 16340511 | 104094713 | 107924312 | 1258 | 1621 | 1621 | BELL BOOSTER | [7 empty] | 486210 | -95.9223 | 35.5785 |  |  | 350 |  |  |  | 74447
40111 |  | Oklahoma | Okmulgee | 16340511 | 104094813 | 107924412 | 1258 | 16100 | 16176 | BELL BOOSTER | [7 empty] | 486210 | -95.9225 | 35.5787 |  |  | 400 |  |  |  | 74447
40111 |  | Oklahoma | Okmulgee | 16340511 | 104094913 | 107924612 | 1258 | 16876 | 21507 | BELL BOOSTER | [7 empty] | 486210 | -95.9225 | 35.5787 |  |  | 350 |  |  |  | 74447
40111 |  | Oklahoma | Okmulgee | 16340811 | 104097113 | 107926912 | 1267 | 1647 | 1647 | BRYANT BOOSTER | [7 empty] | 486210 | -96.0864 | 35.3873 |  |  | 350 |  |  |  | 74437
40111 |  | Oklahoma | Okmulgee | 16340811 | 104097213 | 107926612 | 1267 | 16099 | 16175 | BRYANT BOOSTER | [7 empty] | 486210 | -96.0869 | 35.3873 |  |  | 400 |  |  |  | 74437
40111 |  | Oklahoma | Okmulgee | 16340811 | 104097313 | 107926712 | 1267 | 16877 | 21509 | BRYANT BOOSTER | [7 empty] | 486210 | -96.0869 | 35.3873 |  |  | 400 |  |  |  | 74437
40111 |  | Oklahoma | Okmulgee | 16340811 | 104097413 | 107926812 | 1267 | 19518 | 19326 | BRYANT BOOSTER | [7 empty] | 486210 | -96.0869 | 35.3873 |  |  | 350 |  |  |  | 74437
40111 |  | Oklahoma | Okmulgee | 16341211 | 104099513 | 107929312 | 1285 | 1704 | 1704 | FULLER BOOSTER | [7 empty] | 486210 | -95.9538 | 35.6955 |  |  | 350 |  |  |  | 74447
40111 |  | Oklahoma | Okmulgee | 16341311 | 104100213 | 107929912 | 1289 | 1708 | 1708 | GRAYSON CMPSR STA | [7 empty] | 486210 | -95.9107 | 35.4476 |  |  | 350 |  |  |  | 74437
40111 |  | Oklahoma | Okmulgee | 16343111 | 104114613 | 107944312 | 1344 | 1882 | 1882 | ROSE BOOSTER | [7 empty] | 486210 | -96.05 | 35.7655 |  |  | 350 |  |  |  | 74447
40111 |  | Oklahoma | Okmulgee | 16343111 | 104114713 | 107944212 | 1344 | 15410 | 15449 | ROSE BOOSTER | [7 empty] | 486210 | -96.0504 | 35.7654 |  |  | 400 |  |  |  | 74447
40111 |  | Oklahoma | Okmulgee | 16343111 | 104114813 | 107944112 | 1344 | 15411 | 15450 | ROSE BOOSTER | [7 empty] | 486210 | -96.0504 | 35.7654 |  |  | 400 |  |  |  | 74447
40111 |  | Oklahoma | Okmulgee | 16343111 | 104114913 | 107944012 | 1344 | 16958 | 178 | ROSE BOOSTER | [7 empty] | 486210 | -96.0504 | 35.7654 |  |  | 350 |  |  |  | 74447
40111 |  | Oklahoma | Okmulgee | 16343311 | 104116413 | 107945812 | 1354 | 1907 | 1907 | TAMARACK BOOSTER | [7 empty] | 486210 | -96.0642 | 35.4298 |  |  | 350 |  |  |  | 74437
40113 |  | Oklahoma | Osage | 16342211 | 104107413 | 107937212 | 1318 | 1797 | 1797 | MYERS CMPSR STA | [7 empty] | 486210 | -96.3913 | 36.7462 |  |  | 350 |  |  |  | 74056
40113 |  | Oklahoma | Osage | 16342411 | 104109213 | 107938812 | 1323 | 1826 | 1826 | OAK 3 BOOSTER | 0.32 |  | 15 | 1 | 550 | 4.3 | 5 | 486210 | -96.3465 | 36.455 | 0.75 |  | 180 |  |  |  | 74035
40113 |  | Oklahoma | Osage | 16342411 | 104109313 | 107938912 | 1323 | 1827 | 1827 | OAK 3 BOOSTER | [7 empty] | 486210 | -96.3465 | 36.455 |  |  | 350 |  |  |  | 74035
40113 |  | Oklahoma | Osage | 16342511 | 104109913 | 107939812 | 1328 | 1836 | 1836 | OSAGE BOOSTER STA | [7 empty] | 486210 | -96.565 | 36.6857 |  |  | 350 |  |  |  | 74009
40113 |  | Oklahoma | Osage | 16342511 | 104110013 | 107940012 | 1328 | 15611 | 15650 | OSAGE BOOSTER STA | [7 empty] | 486210 | -96.565 | 36.6857 |  |  | 400 |  |  |  | 74009
40113 |  | Oklahoma | Osage | 16342511 | 104110113 | 107939712 | 1328 | 15612 | 15651 | OSAGE BOOSTER STA | [7 empty] | 486210 | -96.565 | 36.6857 |  |  | 400 |  |  |  | 74009
40113 |  | Oklahoma | Osage | 16342511 | 104110213 | 107939912 | 1328 | 17023 | 224 | OSAGE BOOSTER STA | [7 empty] | 486210 | -96.565 | 36.6857 |  |  | 350 |  |  |  | 74009
40113 |  | Oklahoma | Osage | 16343711 | 104118713 | 107948212 | 1370 | 1958 | 1958 | ZINK BOOSTER | [7 empty] | 486210 | -96.2222 | 36.2792 |  |  | 350 |  |  |  | 74035
40113 |  | Oklahoma | Osage | 16349011 | 104167113 | 107999412 | 1907 | 15881 | 15956 | OSAGE STORAGE | 0.246 | 0.001 | 10 | 0.5 | 800 | 1.5 | 7.6 | 486210 | -96.0283 | 36.1802 | 1.25 |  | 180 |  |  |  | 74101
40113 |  | Oklahoma | Osage | 16349011 | 104167213 | 107999512 | 1907 | 15882 | 15955 | OSAGE STORAGE |  |  | 10 | 0.3 | 212 | 0.8 | 11.3 | 486210 | -96.0283 | 36.1802 |  |  | 690 |  |  |  | 74101
40113 |  | Oklahoma | Osage | 16349011 | 104167313 | 107999312 | 1907 | 21624 | 21977 | OSAGE STORAGE | [7 empty] | 486210 | -96.0283 | 36.1802 |  |  | 390 |  |  |  | 74101
40113 |  | Oklahoma | Osage | 16360011 | 104268913 | 108103812 | 5503 | 21089 | 22873 | GILCREASE CMPSR STA | 0.086 | 0.001 | [5 empty] | 211111 | -96.05 | 36.1917 | 0.2 |  | 180 |  |  |  | 74126
40113 |  | Oklahoma | Osage | 16360011 | 104269013 | 108103712 | 5503 | 21090 | 22874 | GILCREASE CMPSR STA | [7 empty] | 211111 | -96.05 | 36.1917 |  |  | 350 |  |  |  | 74126
40113 |  | Oklahoma | Osage | 16360011 | 104269113 | 108103912 | 5503 | 21091 | 22875 | GILCREASE CMPSR STA |  |  | 15 | 0.3 | 212 | 0.2 | 4.6 | 211111 | -96.05 | 36.1917 |  |  | 360 |  |  |  | 74126
40113 |  | Oklahoma | Osage | 16360011 | 104269213 | 108104012 | 5503 | 31763 | 31234 | GILCREASE CMPSR STA |  |  | 15 | 0.3 | 212 | 0.2 | 4.4 | 211111 | -96.05 | 36.1917 |  |  | 360 |  |  |  | 74126
40113 |  | Oklahoma | Osage | 16360011 | 104269313 | 108103412 | 5503 | 31764 | 31235 | GILCREASE CMPSR STA | 0.086 | 0.001 | 10 | 0.3 | 900 | 0.6 | 6.4 | 211111 | -96.05 | 36.1917 | 0.2 |  | 180 |  |  |  | 74126
40113 |  | Oklahoma | Osage | 16360811 | 104278713 | 108113112 | 5633 | 21157 | 21464 | WOOLAROC GAS PLT | 0.322 |  | 18 | 1 | 350 | 4.3 | 5.5 | 211112 | -96.1161 | 36.6804 |  |  | 180 |  |  |  | 74003
40113 |  | Oklahoma | Osage | 16360811 | 104278813 | 108113212 | 5633 | 21158 | 21463 | WOOLAROC GAS PLT | 0.214 |  | 18 | 1 | 350 | 2.9 | 3.7 | 211112 | -96.1161 | 36.6804 | 0.5 |  | 180 |  |  |  | 74003
40113 |  | Oklahoma | Osage | 16360811 | 104278913 | 108113612 | 5633 | 21160 | 21461 | WOOLAROC GAS PLT | [7 empty] | 211112 | -96.1161 | 36.6804 | 0.5 |  | 180 |  |  |  | 74003
40113 |  | Oklahoma | Osage | 16360811 | 104279013 | 108113412 | 5633 | 21162 | 21459 | WOOLAROC GAS PLT |  | 0 | [5 empty] | 211112 | -96.1161 | 36.6804 |  |  | 180 |  |  |  | 74003
40113 |  | Oklahoma | Osage | 16360811 | 104279113 | 108113312 | 5633 | 21164 | 21456 | WOOLAROC GAS PLT | [7 empty] | 211112 | -96.1161 | 36.6804 |  |  | 350 |  |  |  | 74003
40113 |  | Oklahoma | Osage | 16360811 | 104279313 | 108113712 | 5633 | 41021 | 40926 | WOOLAROC GAS PLT | [7 empty] | 211112 | -96.1162 | 36.6802 |  |  | 400 |  |  |  | 74003 | 110
40113 |  | Oklahoma | Osage | 16360811 | 104279413 | 108113812 | 5633 | 41025 | 40928 | WOOLAROC GAS PLT | [7 empty] | 211112 | -96.1162 | 36.6802 |  |  | 400 |  |  |  | 74003 | 110
40113 |  | Oklahoma | Osage | 16364611 | 104317613 | 108152812 | 6165 | 36512 | 36155 | GRAY HORSE GAS PLT |  |  | 10 | 0.3 | 800 | 23.5 | 332.9 | 211112 | -96.6418 | 36.5491 |  |  | 360 |  |  |  | 73004
40113 |  | Oklahoma | Osage | 16364611 | 104317713 | 108152512 | 6165 | 36513 | 36156 | GRAY HORSE GAS PLT | 0.17 |  | 12 | 0.2 | 300 | 6.1 | 195.2 | 211112 | -96.6418 | 36.5491 | 0.38 |  | 180 |  |  |  | 73004
40113 |  | Oklahoma | Osage | 16364611 | 104317813 | 108152912 | 6165 | 36514 | 36157 | GRAY HORSE GAS PLT | 0.22 |  | 12 | 0.2 | 300 | 3.2 | 102.4 | 211112 | -96.6418 | 36.5491 | 0.5 |  | 180 |  |  |  | 73004
40113 |  | Oklahoma | Osage | 16364611 | 104317913 | 108153012 | 6165 | 36515 | 36158 | GRAY HORSE GAS PLT | [7 empty] | 211112 | -96.6418 | 36.5491 |  |  | 400 |  |  |  | 73004
40113 |  | Oklahoma | Osage | 16364611 | 104318013 | 108153112 | 6165 | 36516 | 36159 | GRAY HORSE GAS PLT | [7 empty] | 211112 | -96.6418 | 36.5491 |  |  | 350 |  |  |  | 73004
40113 |  | Oklahoma | Osage | 16366711 | 104341113 | 108176012 | 6363 | 38460 | 38342 | BULL CREEK CMPSR STA | [7 empty] | 486210 | -96.2004 | 36.5048 |  |  | 350 |  |  |  | 74084
40113 |  | Oklahoma | Osage | 16367311 | 104346013 | 108181312 | 6383 | 40941 | 40859 | REMINGTON GAS PLT | 0 | 0 | 16 | 1 | 350 | 0.7 | 0.9 | 211112 | -96.7261 | 36.6773 | 0.13 |  | 180 |  |  |  | 74633
40113 |  | Oklahoma | Osage | 16367311 | 104346113 | 108181412 | 6383 | 40973 | 40883 | REMINGTON GAS PLT | [7 empty] | 211112 | -96.7261 | 36.6773 |  |  | 690 |  |  |  | 74633
40113 |  | Oklahoma | Osage | 16367311 | 104346213 | 108181512 | 6383 | 40975 | 40886 | REMINGTON GAS PLT | [7 empty] | 211112 | -96.7261 | 36.6773 |  |  | 400 |  |  |  | 74633
40113 |  | Oklahoma | Osage | 16367311 | 104346313 | 108181612 | 6383 | 40996 | 40901 | REMINGTON GAS PLT | [7 empty] | 211112 | -96.7261 | 36.6773 |  |  | 400 |  |  |  | 74633
40113 |  | Oklahoma | Osage | 16367311 | 104346413 | 108181712 | 6383 | 41001 | 40905 | REMINGTON GAS PLT | [7 empty] | 211112 | -96.7261 | 36.6773 |  |  | 350 |  |  |  | 74633
40113 |  | Oklahoma | Osage | 16367311 | 104346613 | 108180912 | 6383 | 47091 | 46930 | REMINGTON GAS PLT | 0.016 | 0 | 16 | 1 | 450 | 0.2 | 0.2 | 211112 | -96.7261 | 36.6773 | 0.35 |  | 180 |  |  |  | 74633
40113 |  | Oklahoma | Osage | 16367311 | 104346713 | 108180812 | 6383 | 47093 | 46932 | REMINGTON GAS PLT | 0.309 | 0.002 | 16 | 1 | 450 | 0.2 | 0.3 | 211112 | -96.7261 | 36.6773 | 0.84 |  | 180 |  |  |  | 74633
40113 |  | Oklahoma | Osage | 16367311 | 104346813 | 108180712 | 6383 | 47099 | 46938 | REMINGTON GAS PLT | [7 empty] | 211112 | -96.7261 | 36.6773 |  |  | 690 |  |  |  | 74633
40113 |  | Oklahoma | Osage | 16367311 | 104346913 | 108180612 | 6383 | 47103 | 46940 | REMINGTON GAS PLT | [7 empty] | 211112 | -96.7261 | 36.6773 |  |  | 690 |  |  |  | 74633
40113 |  | Oklahoma | Osage | 16371411 | 104387413 | 108223612 | 6698 | 43914 | 43917 | HOMINY CMPSR STA | [7 empty] | 486210 | -96.327 | 36.429 |  |  | 300 |  |  |  | 74035
40113 |  | Oklahoma | Osage | 16380611 | 104395613 | 108232512 | 6954 | 47496 | 47254 | BURBANK GAS PLT AND CMPSR STA | [7 empty] | 211112 | -96.726 | 36.681 |  |  | 400 |  |  |  | 74633
40113 |  | Oklahoma | Osage | 16380611 | 104395713 | 108232412 | 6954 | 47497 | 47255 | BURBANK GAS PLT AND CMPSR STA | [7 empty] | 211112 | -96.726 | 36.681 |  |  | 400 |  |  |  | 74633
40113 |  | Oklahoma | Osage | 16380611 | 104395813 | 108232612 | 6954 | 47499 | 47256 | BURBANK GAS PLT AND CMPSR STA | [7 empty] | 211112 | -96.726 | 36.681 |  |  | 300 |  |  |  | 74633
40113 |  | Oklahoma | Osage | 16380611 | 104395913 | 108232012 | 6954 | 47501 | 47258 | BURBANK GAS PLT AND CMPSR STA | [7 empty] | 211112 | -96.726 | 36.681 |  |  | 300 |  |  |  | 74633
40113 |  | Oklahoma | Osage | 16380611 | 104396213 | 108232312 | 6954 | 47513 | 47270 | BURBANK GAS PLT AND CMPSR STA | 0.21 |  | 15 | 1 | 550 | 0.7 | 1 | 211112 | -96.726 | 36.681 | 0.5 |  | 180 |  |  |  | 74633 | 132&133
40113 |  | Oklahoma | Osage | 16380611 | 104396313 | 108232112 | 6954 | 47516 | 47273 | BURBANK GAS PLT AND CMPSR STA | 0.54 |  | 15 | 1 | 550 | 0.7 | 1 | 211112 | -96.726 | 36.681 | 1.3 |  | 180 |  |  |  | 74633 | 133
40113 |  | Oklahoma | Osage | 16387011 | 104108613 | 107938412 | 1322 | 1822 | 1822 | OAK 2 BOOSTER | 0.32 |  | 15 | 1 | 550 | 4.3 | 5 | 486210 | -96.1111 | 36.4252 | 0.75 |  | 100 |  |  |  | 74001
40113 |  | Oklahoma | Osage | 16387011 | 104108713 | 107938312 | 1322 | 1823 | 1823 | OAK 2 BOOSTER | [7 empty] | 486210 | -96.1111 | 36.4252 |  |  | 350 |  |  |  | 74001
40113 |  | Oklahoma | Osage | 16487411 | 105481813 | 109008512 | 3007 | 22594 | 23086 | SHIDLER STA | [7 empty] | 486110 | -96.7214 | 36.7892 |  |  | 400 |  |  |  | 74652
40113 |  | Oklahoma | Osage | 16492411 | 105485713 | 109012612 | 3570 | 22592 | 23084 | BARNSDALL STA | [7 empty] | 486110 | -96.1512 | 36.5999 |  |  | 400 |  |  |  | 74002
40113 |  | Oklahoma | Osage | 16496711 | 105481213 | 109008312 | 2652 | 13872 | 13890 | THAT CREEK CRUDE OIL STA | [7 empty] | 486110 | -96.9981 | 36.6806 |  |  | 400 |  |  |  | 74601
40113 |  | Oklahoma | Osage | 16496711 | 105481413 | 109008112 | 2652 | 44819 | 44727 | THAT CREEK CRUDE OIL STA | [7 empty] | 486110 | -96.9981 | 36.6804 |  |  | 390 |  |  |  | 74601
40113 |  | Oklahoma | Osage | 16496711 | 105481513 | 109072712 | 2652 | 47709 | 47439 | THAT CREEK CRUDE OIL STA | [7 empty] | 486110 | -96.9981 | 36.6804 |  |  | 400 |  |  |  | 74601
40113 |  | Oklahoma | Osage | 16496711 | 105481613 | 109072612 | 2652 | 47719 | 47452 | THAT CREEK CRUDE OIL STA | [7 empty] | 486110 | -96.9981 | 36.6804 |  |  | 400 |  |  |  | 74601
40113 |  | Oklahoma | Osage | 16497011 | 105482713 | 109009612 | 3009 | 22595 | 23087 | WEST BARTLESVILLE STA | [7 empty] | 486110 | -96.0212 | 36.7646 |  |  | 400 |  |  |  | 74006
40117 |  | Oklahoma | Pawnee | 16486511 | 105467513 | 108993812 | 1099 | 6039 | 6039 | PAWNEE STA | [7 empty] | 486110 | -96.7634 | 36.446 |  |  | 400 |  |  |  | 74650
40117 |  | Oklahoma | Pawnee | 8401611 | 685813 | 685512 | 852 | 3112 | 3112 | PAWNEE STA |  |  |  |  | 633 | 181.5 | 45.4 | 486210 | -96.7259 | 36.3992 |  |  | 400 |  |  |  | 74058 |  | R63-0026
40117 |  | Oklahoma | Pawnee | 8401611 | 686013 | 685812 | 852 | 19445 | 19257 | PAWNEE STA |  |  |  |  | 633 | 181.5 | 45.4 | 486210 | -96.7259 | 36.3992 |  |  | 350 |  |  |  | 74058 |  | R63-0026
40117 |  | Oklahoma | Pawnee | 8401611 | 98410613 | 95728412 | 852 | 20781 | 20987 | PAWNEE STA | [7 empty] | 486210 | -96.7259 | 36.3992 |  |  | 350 |  |  |  | 74058
40119 |  | Oklahoma | Payne | 15529511 | 97465413 | 94482512 | 7238 | 45256 | 45096 | CUSHING NORTH TANK FARM | [7 empty] | 486110 | -96.7588 | 36.016 |  |  | 400 |  |  |  | 74023
40119 |  | Oklahoma | Payne | 15529511 | 97465513 | 94481512 | 7238 | 45771 | 45664 | CUSHING NORTH TANK FARM | [7 empty] | 486110 | -96.7588 | 36.016 |  |  | 400 |  |  |  | 74023
40119 |  | Oklahoma | Payne | 15529511 | 97465613 | 94482412 | 7238 | 45773 | 45666 | CUSHING NORTH TANK FARM | [7 empty] | 486110 | -96.7588 | 36.016 |  |  | 400 |  |  |  | 74023
40119 |  | Oklahoma | Payne | 15529511 | 97465713 | 94483212 | 7238 | 45775 | 45668 | CUSHING NORTH TANK FARM | [7 empty] | 486110 | -96.7588 | 36.016 |  |  | 400 |  |  |  | 74023
40119 |  | Oklahoma | Payne | 15529511 | 97465813 | 94482212 | 7238 | 45776 | 45669 | CUSHING NORTH TANK FARM | [7 empty] | 486110 | -96.7588 | 36.016 |  |  | 400 |  |  |  | 74023
40119 |  | Oklahoma | Payne | 15529511 | 97465913 | 94482112 | 7238 | 45777 | 45670 | CUSHING NORTH TANK FARM | [7 empty] | 486110 | -96.7588 | 36.016 |  |  | 400 |  |  |  | 74023
40119 |  | Oklahoma | Payne | 15529511 | 97466013 | 94482312 | 7238 | 45782 | 45673 | CUSHING NORTH TANK FARM | [7 empty] | 486110 | -96.7588 | 36.016 |  |  | 400 |  |  |  | 74023
40119 |  | Oklahoma | Payne | 15529511 | 97466113 | 94481612 | 7238 | 45783 | 45674 | CUSHING NORTH TANK FARM | [7 empty] | 486110 | -96.7588 | 36.016 |  |  | 400 |  |  |  | 74023
40119 |  | Oklahoma | Payne | 15529511 | 97466213 | 94481712 | 7238 | 45786 | 45677 | CUSHING NORTH TANK FARM | [7 empty] | 486110 | -96.7588 | 36.016 |  |  | 400 |  |  |  | 74023
40119 |  | Oklahoma | Payne | 15529511 | 97466313 | 94481812 | 7238 | 45787 | 45678 | CUSHING NORTH TANK FARM | [7 empty] | 486110 | -96.7588 | 36.016 |  |  | 400 |  |  |  | 74023
40119 |  | Oklahoma | Payne | 15529511 | 97466413 | 94481912 | 7238 | 45788 | 45679 | CUSHING NORTH TANK FARM | [7 empty] | 486110 | -96.7588 | 36.016 |  |  | 400 |  |  |  | 74023
40119 |  | Oklahoma | Payne | 15529511 | 97466513 | 94482612 | 7238 | 45789 | 45680 | CUSHING NORTH TANK FARM | [7 empty] | 486110 | -96.7588 | 36.016 |  |  | 400 |  |  |  | 74023
40119 |  | Oklahoma | Payne | 15529511 | 97466613 | 94482712 | 7238 | 45791 | 45682 | CUSHING NORTH TANK FARM | [7 empty] | 486110 | -96.7588 | 36.016 |  |  | 400 |  |  |  | 74023
40119 |  | Oklahoma | Payne | 15529511 | 97466713 | 94482812 | 7238 | 45792 | 45683 | CUSHING NORTH TANK FARM | [7 empty] | 486110 | -96.7588 | 36.016 |  |  | 400 |  |  |  | 74023
40119 |  | Oklahoma | Payne | 15529511 | 97466813 | 94482912 | 7238 | 45793 | 45684 | CUSHING NORTH TANK FARM | [7 empty] | 486110 | -96.7588 | 36.016 |  |  | 400 |  |  |  | 74023
40119 |  | Oklahoma | Payne | 15529511 | 97466913 | 94482012 | 7238 | 45794 | 45685 | CUSHING NORTH TANK FARM | [7 empty] | 486110 | -96.7588 | 36.016 |  |  | 400 |  |  |  | 74023
40119 |  | Oklahoma | Payne | 15529511 | 97467013 | 94483012 | 7238 | 45795 | 45686 | CUSHING NORTH TANK FARM | [7 empty] | 486110 | -96.7588 | 36.016 |  |  | 400 |  |  |  | 74023
40119 |  | Oklahoma | Payne | 15529511 | 97467213 | 95762812 | 7238 | 47319 | 47115 | CUSHING NORTH TANK FARM | [7 empty] | 486110 | -96.7588 | 36.016 |  |  | 400 |  |  |  | 74023
40119 |  | Oklahoma | Payne | 15529511 | 97467313 | 95762712 | 7238 | 47321 | 47117 | CUSHING NORTH TANK FARM | [7 empty] | 486110 | -96.7588 | 36.016 |  |  | 400 |  |  |  | 74023
40119 |  | Oklahoma | Payne | 15529511 | 97467413 | 95762912 | 7238 | 48890 | 48803 | CUSHING NORTH TANK FARM | [7 empty] | 486110 | -96.7588 | 36.016 |  |  | 400 |  |  |  | 74023
40119 |  | Oklahoma | Payne | 15529511 | 97467513 | 95763012 | 7238 | 48891 | 48804 | CUSHING NORTH TANK FARM | [7 empty] | 486110 | -96.7588 | 36.016 |  |  | 400 |  |  |  | 74023
40119 |  | Oklahoma | Payne | 15529511 | 97467613 | 94481412 | 7238 | 48892 | 48805 | CUSHING NORTH TANK FARM | [7 empty] | 486110 | -96.7588 | 36.016 |  |  | 400 |  |  |  | 74023
40119 |  | Oklahoma | Payne | 15529511 | 97467713 | 94481312 | 7238 | 48910 | 48825 | CUSHING NORTH TANK FARM | [7 empty] | 486110 | -96.7588 | 36.016 |  |  | 400 |  |  |  | 74023
40119 |  | Oklahoma | Payne | 16325911 | 103952313 | 107780712 | 282 | 1377 | 1377 | INGALLS CMPSR STA | [7 empty] | 486210 | -96.8731 | 36.0855 |  |  | 400 |  |  |  | 74062
40119 |  | Oklahoma | Payne | 16325911 | 103952413 | 107780812 | 282 | 1378 | 1378 | INGALLS CMPSR STA | [7 empty] | 486210 | -96.8733 | 36.0852 |  |  | 350 |  |  |  | 74062
40119 |  | Oklahoma | Payne | 16325911 | 103952513 | 107780912 | 282 | 30895 | 30509 | INGALLS CMPSR STA | [7 empty] | 486210 | -96.8733 | 36.0852 |  |  | 400 |  |  |  | 74062
40119 |  | Oklahoma | Payne | 16325911 | 103952813 | 107780512 | 282 | 47778 | 47507 | INGALLS CMPSR STA | [7 empty] | 486210 | -96.8739 | 36.0859 |  |  | 400 |  |  |  | 74062
40119 |  | Oklahoma | Payne | 16326111 | 103954113 | 107782412 | 286 | 16920 | 16893 | RIPLEY CMPSR STA | [7 empty] | 211111 | -96.8919 | 35.9852 |  |  | 400 |  |  |  | 74062
40119 |  | Oklahoma | Payne | 16326111 | 103954213 | 107782512 | 286 | 16921 | 16894 | RIPLEY CMPSR STA | [7 empty] | 211111 | -96.8919 | 35.9852 |  |  | 350 |  |  |  | 74062
40119 |  | Oklahoma | Payne | 16326111 | 103954413 | 107782712 | 286 | 41430 | 41297 | RIPLEY CMPSR STA | [7 empty] | 211111 | -96.8919 | 35.985 |  |  | 350 |  |  |  | 74062
40119 |  | Oklahoma | Payne | 16339111 | 104085813 | 107915312 | 1185 | 3998 | 3998 | ENTERPRISE PLT | [7 empty] | 211111 | -96.7148 | 36.014 |  |  | 350 |  |  |  | 74023
40119 |  | Oklahoma | Payne | 16339111 | 104085913 | 107915412 | 1185 | 17844 | 17510 | ENTERPRISE PLT | [7 empty] | 211111 | -96.7148 | 36.0142 |  |  | 400 |  |  |  | 74023
40119 |  | Oklahoma | Payne | 16339111 | 104086013 | 107915012 | 1185 | 47717 | 47450 | ENTERPRISE PLT | [7 empty] | 211111 | -96.7142 | 36.0141 |  |  | 400 |  |  |  | 74023
40119 |  | Oklahoma | Payne | 16344211 | 104122813 | 107952312 | 1485 | 5092 | 5092 | MEHAN PLT | 0.053 |  | 15 | 1 | 400 | 0.8 | 1 | 211112 | -96.9981 | 36.0408 | 0.13 |  | 180 |  |  |  | 74062
40119 |  | Oklahoma | Payne | 16344211 | 104122913 | 107952512 | 1485 | 5093 | 5093 | MEHAN PLT | [7 empty] | 211112 | -96.9998 | 36.0388 |  |  | 350 |  |  |  | 74062
40119 |  | Oklahoma | Payne | 16344211 | 104123013 | 107952812 | 1485 | 36755 | 36355 | MEHAN PLT | [7 empty] | 211112 | -96.9981 | 36.0408 |  |  | 400 |  |  |  | 74062
40119 |  | Oklahoma | Payne | 16344211 | 104123113 | 107952612 | 1485 | 36756 | 36356 | MEHAN PLT |  |  | 10 | 0.5 | 375 | 0.5 | 2.5 | 211112 | -96.9981 | 36.0408 |  |  | 360 |  |  |  | 74062
40119 |  | Oklahoma | Payne | 16492211 | 105466813 | 108993212 | 1093 | 6031 | 6031 | ALLIED TANK 702 | [7 empty] | 486110 | -96.7499 | 35.9478 |  |  | 400 |  |  |  | 74023
40119 |  | Oklahoma | Payne | 16492211 | 105466913 | 108993312 | 1093 | 14437 | 14470 | ALLIED TANK 702 | [7 empty] | 486110 | -96.7499 | 35.9482 |  |  | 400 |  |  |  | 74023
40119 |  | Oklahoma | Payne | 16492611 | 105456913 | 108983612 | 321 | 6106 | 6106 | CUSHING CRUDE FAC | [7 empty] | 486110 | -96.7516 | 35.9425 |  |  | 400 |  |  |  | 74023 | 97
40119 |  | Oklahoma | Payne | 16492611 | 105457013 | 108983512 | 321 | 6107 | 6107 | CUSHING CRUDE FAC | [7 empty] | 486110 | -96.7503 | 35.9425 |  |  | 400 |  |  |  | 74023
40119 |  | Oklahoma | Payne | 16492911 | 105454613 | 108981812 | 25 | 5108 | 5108 | CUSHING TERML | [7 empty] | 486110 | -96.7458 | 35.9442 |  |  | 400 |  |  |  | 74023-5
40119 |  | Oklahoma | Payne | 16492911 | 105454713 | 108982012 | 25 | 5109 | 5109 | CUSHING TERML | [7 empty] | 486110 | -96.7466 | 35.9445 |  |  | 400 |  |  |  | 74023-5
40119 |  | Oklahoma | Payne | 16492911 | 105454813 | 108981312 | 25 | 5110 | 5110 | CUSHING TERML | [7 empty] | 486110 | -96.7473 | 35.9448 |  |  | 400 |  |  |  | 74023-5
40119 |  | Oklahoma | Payne | 16492911 | 105454913 | 108981412 | 25 | 5111 | 5111 | CUSHING TERML | [7 empty] | 486110 | -96.7481 | 35.9448 |  |  | 400 |  |  |  | 74023-5
40119 |  | Oklahoma | Payne | 16492911 | 105455013 | 108981512 | 25 | 5112 | 5112 | CUSHING TERML | [7 empty] | 486110 | -96.7452 | 35.9446 |  |  | 400 |  |  |  | 74023-5
40119 |  | Oklahoma | Payne | 16492911 | 105455113 | 108982312 | 25 | 5113 | 5113 | CUSHING TERML | [7 empty] | 486110 | -96.7448 | 35.9475 |  |  | 400 |  |  |  | 74023-5
40119 |  | Oklahoma | Payne | 16492911 | 105455213 | 108982412 | 25 | 5114 | 5114 | CUSHING TERML | [7 empty] | 486110 | -96.7451 | 35.9468 |  |  | 400 |  |  |  | 74023-5
40119 |  | Oklahoma | Payne | 16492911 | 105455313 | 108982212 | 25 | 5115 | 5115 | CUSHING TERML | [7 empty] | 486110 | -96.745 | 35.9459 |  |  | 400 |  |  |  | 74023-5
40119 |  | Oklahoma | Payne | 16492911 | 105455413 | 108982112 | 25 | 5116 | 5116 | CUSHING TERML | [7 empty] | 486110 | -96.7445 | 35.9452 |  |  | 400 |  |  |  | 74023-5
40119 |  | Oklahoma | Payne | 16492911 | 105455513 | 108981912 | 25 | 5117 | 5117 | CUSHING TERML | [7 empty] | 486110 | -96.7426 | 35.9475 |  |  | 400 |  |  |  | 74023-5
40119 |  | Oklahoma | Payne | 16492911 | 105455613 | 108981712 | 25 | 5118 | 5118 | CUSHING TERML | [7 empty] | 486110 | -96.743 | 35.9464 |  |  | 400 |  |  |  | 74023-5
40119 |  | Oklahoma | Payne | 16492911 | 105455713 | 108981612 | 25 | 5119 | 5119 | CUSHING TERML | [7 empty] | 486110 | -96.7418 | 35.9458 |  |  | 400 |  |  |  | 74023-5
40119 |  | Oklahoma | Payne | 16493011 | 105500013 | 109028512 | 6989 | 45813 | 45700 | DEEPROCK NORTH | [7 empty] | 486110 | -96.747 | 36.009 |  |  | 400 |  |  |  | 74023
40119 |  | Oklahoma | Payne | 16493011 | 105500113 | 109028012 | 6989 | 45815 | 45701 | DEEPROCK NORTH | [7 empty] | 486110 | -96.747 | 36.009 |  |  | 400 |  |  |  | 74023
40119 |  | Oklahoma | Payne | 16493011 | 105500213 | 109028712 | 6989 | 45816 | 45702 | DEEPROCK NORTH | [7 empty] | 486110 | -96.747 | 36.009 |  |  | 400 |  |  |  | 74023
40119 |  | Oklahoma | Payne | 16493011 | 105500313 | 109028612 | 6989 | 45817 | 45703 | DEEPROCK NORTH | [7 empty] | 486110 | -96.747 | 36.009 |  |  | 400 |  |  |  | 74023
40119 |  | Oklahoma | Payne | 16493011 | 105500413 | 109073012 | 6989 | 47012 | 46853 | DEEPROCK NORTH | [7 empty] | 486110 | -96.747 | 36.009 |  |  | 400 |  |  |  | 74023
40119 |  | Oklahoma | Payne | 16493011 | 105500513 | 109072912 | 6989 | 47014 | 46855 | DEEPROCK NORTH | [7 empty] | 486110 | -96.747 | 36.009 |  |  | 400 |  |  |  | 74023
40119 |  | Oklahoma | Payne | 16493011 | 105500613 | 109072812 | 6989 | 47021 | 46862 | DEEPROCK NORTH | [7 empty] | 486110 | -96.747 | 36.009 |  |  | 400 |  |  |  | 74023
40119 |  | Oklahoma | Payne | 16493011 | 105500713 | 109073112 | 6989 | 47022 | 46863 | DEEPROCK NORTH | [7 empty] | 486110 | -96.747 | 36.009 |  |  | 400 |  |  |  | 74023
40119 |  | Oklahoma | Payne | 16493011 | 105500813 | 109028212 | 6989 | 47023 | 46864 | DEEPROCK NORTH | [7 empty] | 486110 | -96.747 | 36.009 |  |  | 350 |  |  |  | 74023
40119 |  | Oklahoma | Payne | 16493011 | 105500913 | 109028412 | 6989 | 48844 | 48761 | DEEPROCK NORTH | [7 empty] | 486110 | -96.747 | 36.009 |  |  | 400 |  |  |  | 74023
40119 |  | Oklahoma | Payne | 16493011 | 105501013 | 109028312 | 6989 | 48845 | 48762 | DEEPROCK NORTH | [7 empty] | 486110 | -96.747 | 36.009 |  |  | 400 |  |  |  | 74023
40119 |  | Oklahoma | Payne | 16493011 | 105501113 | 109028112 | 6989 | 48849 | 48766 | DEEPROCK NORTH | [7 empty] | 486110 | -96.747 | 36.009 |  |  | 400 |  |  |  | 74023
40119 |  | Oklahoma | Payne | 16494311 | 105464813 | 108991312 | 977 | 5906 | 5906 | LITTLE FARM CRUDE OIL PIPELINE STA | [7 empty] | 486110 | -96.7472 | 35.9876 |  |  | 400 |  |  |  | 74023 | 93
40119 |  | Oklahoma | Payne | 16494311 | 105464913 | 108991212 | 977 | 5907 | 5907 | LITTLE FARM CRUDE OIL PIPELINE STA | [7 empty] | 486110 | -96.7492 | 35.9865 |  |  | 400 |  |  |  | 74023 | 93
40119 |  | Oklahoma | Payne | 16494311 | 105465113 | 108991512 | 977 | 13063 | 13072 | LITTLE FARM CRUDE OIL PIPELINE STA | [7 empty] | 486110 | -96.7492 | 35.9876 |  |  | 400 |  |  |  | 74023 | 93
40119 |  | Oklahoma | Payne | 16494311 | 105465213 | 108991412 | 977 | 16797 | 60 | LITTLE FARM CRUDE OIL PIPELINE STA | [7 empty] | 486110 | -96.7482 | 35.9872 |  |  | 400 |  |  |  | 74023 | 93
40119 |  | Oklahoma | Payne | 16494311 | 105465313 | 108991612 | 977 | 38674 | 38512 | LITTLE FARM CRUDE OIL PIPELINE STA | [7 empty] | 486110 | -96.7486 | 35.9856 |  |  | 400 |  |  |  | 74023 | 93
40119 |  | Oklahoma | Payne | 16497111 | 105461013 | 108986312 | 868 | 44851 | 44753 | WEST CUSHING STA | [7 empty] | 486110 | -96.858 | 36.016 |  |  | 400 |  |  |  | 74023
40119 |  | Oklahoma | Payne | 16497111 | 105461113 | 108986412 | 868 | 44854 | 44754 | WEST CUSHING STA | [7 empty] | 486110 | -96.858 | 36.016 |  |  | 400 |  |  |  | 74023
40119 |  | Oklahoma | Payne | 16497111 | 105461213 | 108986512 | 868 | 44858 | 44759 | WEST CUSHING STA | [7 empty] | 486110 | -96.858 | 36.016 |  |  | 400 |  |  |  | 74023
40119 |  | Oklahoma | Payne | 16497111 | 105461313 | 108986712 | 868 | 44859 | 44761 | WEST CUSHING STA | [7 empty] | 486110 | -96.858 | 36.016 |  |  | 400 |  |  |  | 74023
40119 |  | Oklahoma | Payne | 16497111 | 105461413 | 108986612 | 868 | 44860 | 44762 | WEST CUSHING STA | [7 empty] | 486110 | -96.858 | 36.016 |  |  | 400 |  |  |  | 74023
40119 |  | Oklahoma | Payne | 8505911 | 535513 | 535312 | 1514 | 6460 | 6460 | CUSHING TERML |  |  |  |  | 70 | 0.3 | 1.7 | 486110 | -96.761 | 35.9428 |  |  | 400 |  |  |  | 74023
40119 |  | Oklahoma | Payne | 8505911 | 535613 | 536912 | 1514 | 15480 | 15519 | CUSHING TERML |  |  |  |  | 70 | 0.3 | 1.7 | 486110 | -96.7607 | 35.9596 |  |  | 400 |  |  |  | 74023
40119 |  | Oklahoma | Payne | 8505911 | 535713 | 532712 | 1514 | 15479 | 15518 | CUSHING TERML |  |  |  |  | 70 | 0.3 | 1.7 | 486110 | -96.7607 | 35.9585 |  |  | 400 |  |  |  | 74023
40119 |  | Oklahoma | Payne | 8505911 | 535813 | 539012 | 1514 | 6469 | 6469 | CUSHING TERML |  |  |  |  | 70 | 0.3 | 1.7 | 486110 | -96.7572 | 35.9477 |  |  | 400 |  |  |  | 74023
40119 |  | Oklahoma | Payne | 8505911 | 535913 | 532012 | 1514 | 6468 | 6468 | CUSHING TERML |  |  |  |  | 70 | 0.3 | 1.7 | 486110 | -96.7569 | 35.948 |  |  | 400 |  |  |  | 74023
40119 |  | Oklahoma | Payne | 8505911 | 536013 | 537512 | 1514 | 6467 | 6467 | CUSHING TERML |  |  |  |  | 70 | 0.3 | 1.7 | 486110 | -96.7572 | 35.9487 |  |  | 400 |  |  |  | 74023
40119 |  | Oklahoma | Payne | 8505911 | 536313 | 532912 | 1514 | 6464 | 6464 | CUSHING TERML |  |  |  |  | 70 | 0.3 | 1.7 | 486110 | -96.7556 | 35.944 |  |  | 400 |  |  |  | 74023
40119 |  | Oklahoma | Payne | 8505911 | 536513 | 537412 | 1514 | 6459 | 6459 | CUSHING TERML |  |  |  |  | 70 | 0.3 | 1.7 | 486110 | -96.7613 | 35.9444 |  |  | 400 |  |  |  | 74023
40119 |  | Oklahoma | Payne | 8505911 | 536613 | 538412 | 1514 | 15481 | 15520 | CUSHING TERML |  |  |  |  | 70 | 0.2 | 1.3 | 486110 | -96.7607 | 35.9574 |  |  | 400 |  |  |  | 74023
40119 |  | Oklahoma | Payne | 8505911 | 536713 | 538812 | 1514 | 15488 | 15527 | CUSHING TERML |  |  |  |  | 70 | 0.2 | 1.3 | 486110 | -96.7525 | 35.9542 |  |  | 400 |  |  |  | 74023
40119 |  | Oklahoma | Payne | 8505911 | 536913 | 538512 | 1514 | 6456 | 6456 | CUSHING TERML |  |  |  |  | 70 | 0.3 | 1.7 | 486110 | -96.7648 | 35.943 |  |  | 400 |  |  |  | 74023
40119 |  | Oklahoma | Payne | 8505911 | 537113 | 534312 | 1514 | 6465 | 6465 | CUSHING TERML |  |  |  |  | 70 | 0.3 | 1.7 | 486110 | -96.7556 | 35.945 |  |  | 400 |  |  |  | 74023
40119 |  | Oklahoma | Payne | 8505911 | 537313 | 540412 | 1514 | 15505 | 15544 | CUSHING TERML |  |  |  |  | 70 | 0.2 | 1.3 | 486110 | -96.7472 | 35.9536 |  |  | 400 |  |  |  | 74023
40119 |  | Oklahoma | Payne | 8505911 | 537413 | 539312 | 1514 | 15504 | 15543 | CUSHING TERML |  |  |  |  | 70 | 0.2 | 1.3 | 486110 | -96.7459 | 35.9544 |  |  | 400 |  |  |  | 74023
40119 |  | Oklahoma | Payne | 8505911 | 537613 | 537612 | 1514 | 15501 | 15540 | CUSHING TERML |  |  |  |  | 70 | 0.2 | 1.3 | 486110 | -96.7569 | 35.9558 |  |  | 400 |  |  |  | 74023
40119 |  | Oklahoma | Payne | 8505911 | 537713 | 537812 | 1514 | 15500 | 15539 | CUSHING TERML |  |  |  |  | 70 | 0.2 | 1.3 | 486110 | -96.7497 | 35.9526 |  |  | 400 |  |  |  | 74023
40119 |  | Oklahoma | Payne | 8505911 | 537913 | 536512 | 1514 | 15498 | 15537 | CUSHING TERML |  |  |  |  | 70 | 0.2 | 1.3 | 486110 | -96.7496 | 35.9555 |  |  | 400 |  |  |  | 74023
40119 |  | Oklahoma | Payne | 8505911 | 538013 | 535912 | 1514 | 15497 | 15536 | CUSHING TERML |  |  |  |  | 70 | 0.2 | 1.3 | 486110 | -96.7497 | 35.9571 |  |  | 400 |  |  |  | 74023
40119 |  | Oklahoma | Payne | 8505911 | 538213 | 536812 | 1514 | 15486 | 15525 | CUSHING TERML |  |  |  |  | 70 | 0.2 | 1.3 | 486110 | -96.7531 | 35.957 |  |  | 400 |  |  |  | 74023
40119 |  | Oklahoma | Payne | 8505911 | 538413 | 538212 | 1514 | 15482 | 15521 | CUSHING TERML |  |  |  |  | 70 | 0.3 | 1.7 | 486110 | -96.7587 | 35.9595 |  |  | 400 |  |  |  | 74023
40119 |  | Oklahoma | Payne | 8505911 | 538713 | 536712 | 1514 | 15490 | 15529 | CUSHING TERML |  |  |  |  | 70 | 0.2 | 1.3 | 486110 | -96.7534 | 35.9514 |  |  | 400 |  |  |  | 74023
40119 |  | Oklahoma | Payne | 8505911 | 538813 | 532512 | 1514 | 15489 | 15528 | CUSHING TERML |  |  |  |  | 70 | 0.2 | 1.3 | 486110 | -96.753 | 35.953 |  |  | 400 |  |  |  | 74023
40119 |  | Oklahoma | Payne | 8505911 | 539013 | 538712 | 1514 | 15487 | 15526 | CUSHING TERML |  |  |  |  | 70 | 0.2 | 1.3 | 486110 | -96.7524 | 35.9556 |  |  | 400 |  |  |  | 74023
40119 |  | Oklahoma | Payne | 8505911 | 539213 | 537912 | 1514 | 15484 | 15523 | CUSHING TERML |  |  |  |  | 70 | 0.3 | 1.7 | 486110 | -96.7588 | 35.9573 |  |  | 400 |  |  |  | 74023
40119 |  | Oklahoma | Payne | 8505911 | 539313 | 538012 | 1514 | 15483 | 15522 | CUSHING TERML |  |  |  |  | 70 | 0.3 | 1.7 | 486110 | -96.7587 | 35.9584 |  |  | 400 |  |  |  | 74023
40119 |  | Oklahoma | Payne | 8505911 | 539513 | 537112 | 1514 | 6477 | 6477 | CUSHING TERML |  |  |  |  | 70 | 0.3 | 1.7 | 486110 | -96.7574 | 35.9403 |  |  | 400 |  |  |  | 74023
40119 |  | Oklahoma | Payne | 8505911 | 539613 | 540112 | 1514 | 6447 | 6447 | CUSHING TERML |  |  |  |  | 70 | 0.3 | 1.7 | 486110 | -96.7508 | 35.9357 |  |  | 400 |  |  |  | 74023
40119 |  | Oklahoma | Payne | 8505911 | 539713 | 534412 | 1514 | 6486 | 6486 | CUSHING TERML |  |  |  |  | 70 | 0.3 | 1.7 | 486110 | -96.752 | 35.9412 |  |  | 400 |  |  |  | 74023
40119 |  | Oklahoma | Payne | 8505911 | 539813 | 532212 | 1514 | 6485 | 6485 | CUSHING TERML |  |  |  |  | 70 | 0.3 | 1.7 | 486110 | -96.753 | 35.9406 |  |  | 400 |  |  |  | 74023
40119 |  | Oklahoma | Payne | 8505911 | 539913 | 532312 | 1514 | 6484 | 6484 | CUSHING TERML |  |  |  |  | 70 | 0.3 | 1.7 | 486110 | -96.7529 | 35.9415 |  |  | 400 |  |  |  | 74023
40119 |  | Oklahoma | Payne | 8505911 | 540013 | 535112 | 1514 | 6483 | 6483 | CUSHING TERML |  |  |  |  | 70 | 0.3 | 1.7 | 486110 | -96.7542 | 35.9398 |  |  | 400 |  |  |  | 74023
40119 |  | Oklahoma | Payne | 8505911 | 540113 | 535012 | 1514 | 6482 | 6482 | CUSHING TERML |  |  |  |  | 70 | 0.3 | 1.7 | 486110 | -96.7539 | 35.9412 |  |  | 400 |  |  |  | 74023
40119 |  | Oklahoma | Payne | 8505911 | 540213 | 537012 | 1514 | 6481 | 6481 | CUSHING TERML |  |  |  |  | 70 | 0.3 | 1.7 | 486110 | -96.7549 | 35.9405 |  |  | 400 |  |  |  | 74023
40119 |  | Oklahoma | Payne | 8505911 | 540313 | 533312 | 1514 | 6480 | 6480 | CUSHING TERML |  |  |  |  | 70 | 0.3 | 1.7 | 486110 | -96.7557 | 35.9402 |  |  | 400 |  |  |  | 74023
40119 |  | Oklahoma | Payne | 8505911 | 540413 | 536212 | 1514 | 6488 | 6488 | CUSHING TERML |  |  |  |  | 70 | 0.3 | 1.7 | 486110 | -96.7525 | 35.9394 |  |  | 400 |  |  |  | 74023
40119 |  | Oklahoma | Payne | 8505911 | 540513 | 539412 | 1514 | 6478 | 6478 | CUSHING TERML |  |  |  |  | 70 | 0.3 | 1.7 | 486110 | -96.7584 | 35.941 |  |  | 400 |  |  |  | 74023
40119 |  | Oklahoma | Payne | 8505911 | 540613 | 532112 | 1514 | 6489 | 6489 | CUSHING TERML |  |  |  |  | 70 | 0.3 | 1.7 | 486110 | -96.7597 | 35.9428 |  |  | 400 |  |  |  | 74023
40119 |  | Oklahoma | Payne | 8505911 | 540713 | 538112 | 1514 | 6476 | 6476 | CUSHING TERML |  |  |  |  | 70 | 0.3 | 1.7 | 486110 | -96.7574 | 35.9416 |  |  | 400 |  |  |  | 74023
40119 |  | Oklahoma | Payne | 8505911 | 540813 | 532812 | 1514 | 6475 | 6475 | CUSHING TERML |  |  |  |  | 70 | 0.3 | 1.7 | 486110 | -96.7557 | 35.9424 |  |  | 400 |  |  |  | 74023
40119 |  | Oklahoma | Payne | 8505911 | 540913 | 534912 | 1514 | 6474 | 6474 | CUSHING TERML |  |  |  |  | 70 | 0.3 | 1.7 | 486110 | -96.7573 | 35.9448 |  |  | 400 |  |  |  | 74023
40119 |  | Oklahoma | Payne | 8505911 | 541013 | 537212 | 1514 | 6473 | 6473 | CUSHING TERML |  |  |  |  | 70 | 0.3 | 1.7 | 486110 | -96.7573 | 35.9452 |  |  | 400 |  |  |  | 74023
40119 |  | Oklahoma | Payne | 8505911 | 541113 | 534812 | 1514 | 6472 | 6472 | CUSHING TERML |  |  |  |  | 70 | 0.3 | 1.7 | 486110 | -96.7555 | 35.9471 |  |  | 400 |  |  |  | 74023
40119 |  | Oklahoma | Payne | 8505911 | 541213 | 537312 | 1514 | 6471 | 6471 | CUSHING TERML |  |  |  |  | 70 | 0.3 | 1.7 | 486110 | -96.7558 | 35.9479 |  |  | 400 |  |  |  | 74023
40119 |  | Oklahoma | Payne | 8505911 | 541313 | 533212 | 1514 | 6470 | 6470 | CUSHING TERML |  |  |  |  | 70 | 0.3 | 1.7 | 486110 | -96.7569 | 35.947 |  |  | 400 |  |  |  | 74023
40119 |  | Oklahoma | Payne | 8505911 | 541413 | 540012 | 1514 | 15506 | 15545 | CUSHING TERML |  |  |  |  | 70 | 0.2 | 1.3 | 486110 | -96.7482 | 35.9545 |  |  | 400 |  |  |  | 74023
40119 |  | Oklahoma | Payne | 8505911 | 541613 | 533012 | 1514 | 6479 | 6479 | CUSHING TERML |  |  |  |  | 70 | 0.3 | 1.7 | 486110 | -96.7556 | 35.9416 |  |  | 400 |  |  |  | 74023
40119 |  | Oklahoma | Payne | 8505911 | 541713 | 538312 | 1514 | 17893 | 17558 | CUSHING TERML |  |  |  |  | 70 | 0.2 | 1.3 | 486110 | -96.7573 | 35.944 |  |  | 400 |  |  |  | 74023
40119 |  | Oklahoma | Payne | 8505911 | 541813 | 540212 | 1514 | 6451 | 6451 | CUSHING TERML |  |  |  |  | 70 | 0.3 | 1.7 | 486110 | -96.7597 | 35.9442 |  |  | 400 |  |  |  | 74023
40119 |  | Oklahoma | Payne | 8505911 | 541913 | 534112 | 1514 | 6450 | 6450 | CUSHING TERML |  |  |  |  | 70 | 0.3 | 1.7 | 486110 | -96.7515 | 35.9337 |  |  | 400 |  |  |  | 74023
40119 |  | Oklahoma | Payne | 8505911 | 542013 | 539512 | 1514 | 6449 | 6449 | CUSHING TERML |  |  |  |  | 70 | 0.3 | 1.7 | 486110 | -96.7518 | 35.9358 |  |  | 400 |  |  |  | 74023
40119 |  | Oklahoma | Payne | 8505911 | 542113 | 535412 | 1514 | 6448 | 6448 | CUSHING TERML |  |  |  |  | 70 | 0.3 | 1.7 | 486110 | -96.75 | 35.9349 |  |  | 400 |  |  |  | 74023
40119 |  | Oklahoma | Payne | 8505911 | 542213 | 534012 | 1514 | 6446 | 6446 | CUSHING TERML |  |  |  |  | 70 | 0.3 | 1.7 | 486110 | -96.7518 | 35.935 |  |  | 400 |  |  |  | 74023
40119 |  | Oklahoma | Payne | 8505911 | 542313 | 533812 | 1514 | 6443 | 6443 | CUSHING TERML |  |  |  |  | 70 | 0.3 | 1.7 | 486110 | -96.7536 | 35.9314 |  |  | 400 |  |  |  | 74023
40119 |  | Oklahoma | Payne | 8505911 | 542413 | 534612 | 1514 | 6441 | 6441 | CUSHING TERML |  |  |  |  | 70 | 0.3 | 1.7 | 486110 | -96.7519 | 35.9328 |  |  | 400 |  |  |  | 74023
40119 |  | Oklahoma | Payne | 8505911 | 542513 | 539912 | 1514 | 6440 | 6440 | CUSHING TERML |  |  |  |  | 70 | 0.3 | 1.7 | 486110 | -96.7536 | 35.9328 |  |  | 400 |  |  |  | 74023
40119 |  | Oklahoma | Payne | 8505911 | 542613 | 533112 | 1514 | 6487 | 6487 | CUSHING TERML |  |  |  |  | 70 | 0.3 | 1.7 | 486110 | -96.752 | 35.9402 |  |  | 400 |  |  |  | 74023
40119 |  | Oklahoma | Payne | 8505911 | 542713 | 533612 | 1514 | 6438 | 6438 | CUSHING TERML |  |  |  |  | 70 | 0.3 | 1.7 | 486110 | -96.7528 | 35.9328 |  |  | 400 |  |  |  | 74023
40119 |  | Oklahoma | Payne | 8505911 | 542813 | 538612 | 1514 | 6452 | 6452 | CUSHING TERML |  |  |  |  | 70 | 0.3 | 1.7 | 486110 | -96.7587 | 35.9442 |  |  | 400 |  |  |  | 74023
40119 |  | Oklahoma | Payne | 8505911 | 542913 | 533512 | 1514 | 17892 | 17557 | CUSHING TERML |  |  |  |  | 70 | 0.2 | 1.3 | 486110 | -96.7573 | 35.9427 |  |  | 400 |  |  |  | 74023
40119 |  | Oklahoma | Payne | 8505911 | 543113 | 539112 | 1514 | 15512 | 15551 | CUSHING TERML |  |  |  |  | 70 | 0.2 | 1.3 | 486110 | -96.7546 | 35.9554 |  |  | 400 |  |  |  | 74023
40119 |  | Oklahoma | Payne | 8505911 | 543213 | 539212 | 1514 | 15511 | 15550 | CUSHING TERML |  |  |  |  | 70 | 0.2 | 1.3 | 486110 | -96.7547 | 35.9526 |  |  | 400 |  |  |  | 74023
40119 |  | Oklahoma | Payne | 8505911 | 543313 | 536112 | 1514 | 15510 | 15549 | CUSHING TERML |  |  |  |  | 70 | 0.2 | 1.3 | 486110 | -96.7565 | 35.9499 |  |  | 400 |  |  |  | 74023
40119 |  | Oklahoma | Payne | 8505911 | 543413 | 540312 | 1514 | 15509 | 15548 | CUSHING TERML |  |  |  |  | 70 | 0.2 | 1.3 | 486110 | -96.7564 | 35.9514 |  |  | 400 |  |  |  | 74023
40119 |  | Oklahoma | Payne | 8505911 | 543513 | 539612 | 1514 | 15508 | 15547 | CUSHING TERML |  |  |  |  | 70 | 0.2 | 1.3 | 486110 | -96.7564 | 35.9526 |  |  | 400 |  |  |  | 74023
40119 |  | Oklahoma | Payne | 8505911 | 543613 | 535612 | 1514 | 15507 | 15546 | CUSHING TERML |  |  |  |  | 70 | 0.2 | 1.3 | 486110 | -96.7563 | 35.9554 |  |  | 400 |  |  |  | 74023
40119 |  | Oklahoma | Payne | 8505911 | 543713 | 536312 | 1514 | 6490 | 6490 | CUSHING TERML |  |  |  |  | 70 | 0.3 | 1.7 | 486110 | -96.7587 | 35.9428 |  |  | 400 |  |  |  | 74023
40119 |  | Oklahoma | Payne | 8505911 | 543813 | 533712 | 1514 | 6439 | 6439 | CUSHING TERML |  |  |  |  | 70 | 0.3 | 1.7 | 486110 | -96.7525 | 35.9342 |  |  | 400 |  |  |  | 74023
40119 |  | Oklahoma | Payne | 8505911 | 72323213 | 66450312 | 1514 | 33306 | 33194 | CUSHING TERML | [7 empty] | 486110 | -96.7528 | 35.9327 |  |  | 400 |  |  |  | 74023
40119 |  | Oklahoma | Payne | 8505911 | 72323313 | 66450512 | 1514 | 33307 | 33195 | CUSHING TERML | [7 empty] | 486110 | -96.7528 | 35.9327 |  |  | 400 |  |  |  | 74023
40119 |  | Oklahoma | Payne | 8505911 | 72323413 | 66450812 | 1514 | 35454 | 35312 | CUSHING TERML | [7 empty] | 486110 | -96.7528 | 35.9327 |  |  | 400 |  |  |  | 74023
40119 |  | Oklahoma | Payne | 8505911 | 72323513 | 66450712 | 1514 | 35456 | 35313 | CUSHING TERML | [7 empty] | 486110 | -96.7528 | 35.9327 |  |  | 400 |  |  |  | 74023
40119 |  | Oklahoma | Payne | 8505911 | 72323613 | 66450612 | 1514 | 35458 | 35315 | CUSHING TERML | [7 empty] | 486110 | -96.7528 | 35.9327 |  |  | 400 |  |  |  | 74023
40119 |  | Oklahoma | Payne | 8505911 | 72323713 | 66450412 | 1514 | 35459 | 35316 | CUSHING TERML | [7 empty] | 486110 | -96.7528 | 35.9327 |  |  | 400 |  |  |  | 74023
40119 |  | Oklahoma | Payne | 8505911 | 72323813 | 66451512 | 1514 | 35460 | 35317 | CUSHING TERML | [7 empty] | 486110 | -96.7528 | 35.9327 |  |  | 400 |  |  |  | 74023
40119 |  | Oklahoma | Payne | 8505911 | 72323913 | 66451212 | 1514 | 38383 | 38298 | CUSHING TERML | [7 empty] | 486110 | -96.7631 | 35.9458 |  |  | 400 |  |  |  | 74023
40119 |  | Oklahoma | Payne | 8505911 | 72324013 | 66451312 | 1514 | 38388 | 38300 | CUSHING TERML | [7 empty] | 486110 | -96.7644 | 35.9458 |  |  | 400 |  |  |  | 74023
40119 |  | Oklahoma | Payne | 8505911 | 72324113 | 66451412 | 1514 | 38389 | 38301 | CUSHING TERML | [7 empty] | 486110 | -96.7639 | 35.9465 |  |  | 400 |  |  |  | 74023
40119 |  | Oklahoma | Payne | 8505911 | 72324213 | 66451112 | 1514 | 38390 | 38302 | CUSHING TERML | [7 empty] | 486110 | -96.7645 | 35.9474 |  |  | 400 |  |  |  | 74023
40119 |  | Oklahoma | Payne | 8505911 | 72324313 | 66451012 | 1514 | 38391 | 38303 | CUSHING TERML | [7 empty] | 486110 | -96.7638 | 35.948 |  |  | 400 |  |  |  | 74023
40119 |  | Oklahoma | Payne | 8505911 | 72324413 | 66450912 | 1514 | 38392 | 38304 | CUSHING TERML | [7 empty] | 486110 | -96.7645 | 35.9485 |  |  | 400 |  |  |  | 74023
40119 |  | Oklahoma | Payne | 8505911 | 72324513 | 66451612 | 1514 | 41421 | 41288 | CUSHING TERML | [7 empty] | 486110 | -96.7613 | 35.9563 |  |  | 400 |  |  |  | 74023
40119 |  | Oklahoma | Payne | 8505911 | 72324613 | 66451712 | 1514 | 41422 | 41289 | CUSHING TERML | [7 empty] | 486110 | -96.7613 | 35.9563 |  |  | 400 |  |  |  | 74023
40119 |  | Oklahoma | Payne | 8505911 | 72324713 | 66452012 | 1514 | 41423 | 41290 | CUSHING TERML | [7 empty] | 486110 | -96.7613 | 35.9563 |  |  | 400 |  |  |  | 74023
40119 |  | Oklahoma | Payne | 8505911 | 72324813 | 66451812 | 1514 | 41424 | 41291 | CUSHING TERML | [7 empty] | 486110 | -96.7613 | 35.9563 |  |  | 400 |  |  |  | 74023
40119 |  | Oklahoma | Payne | 8505911 | 72324913 | 66451912 | 1514 | 41425 | 41292 | CUSHING TERML | [7 empty] | 486110 | -96.7613 | 35.9563 |  |  | 400 |  |  |  | 74023
40119 |  | Oklahoma | Payne | 8505911 | 96991413 | 93924812 | 1514 | 51031 | 50697 | CUSHING TERML | [7 empty] | 486110 | -96.7492 | 35.9533 |  |  | 400 |  |  |  | 74023
40119 |  | Oklahoma | Payne | 8505911 | 96991513 | 93924712 | 1514 | 51030 | 50696 | CUSHING TERML | [7 empty] | 486110 | -96.7492 | 35.9533 |  |  | 400 |  |  |  | 74023
40119 |  | Oklahoma | Payne | 8519211 | 520413 | 109054212 | 29 | 5190 | 36456 | SHINN PENCE TANK FARM | [7 empty] | 486110 | -96.7237 | 36 |  |  | 400 |  |  |  | 74023
40119 |  | Oklahoma | Payne | 8519211 | 520513 | 520012 | 29 | 5210 | 5210 | SHINN PENCE TANK FARM |  |  |  |  | 86 | 13.8 | 1.3 | 486110 | -96.7311 | 36 |  |  | 400 |  |  |  | 74023
40119 |  | Oklahoma | Payne | 8519211 | 520613 | 521712 | 29 | 5189 | 5189 | SHINN PENCE TANK FARM |  |  |  |  | 86 | 13.8 | 1.3 | 486110 | -96.7238 | 36 |  |  | 400 |  |  |  | 74023
40119 |  | Oklahoma | Payne | 8519211 | 520713 | 521112 | 29 | 5178 | 5178 | SHINN PENCE TANK FARM |  |  |  |  | 86 | 13.8 | 1.3 | 486110 | -96.7193 | 36 |  |  | 400 |  |  |  | 74023
40119 |  | Oklahoma | Payne | 8519211 | 520813 | 518112 | 29 | 5169 | 5169 | SHINN PENCE TANK FARM |  |  |  |  | 119 | 17.8 | 3.7 | 486110 | -96.7178 | 36 |  |  | 400 |  |  |  | 74023
40119 |  | Oklahoma | Payne | 8519211 | 520913 | 518412 | 29 | 5159 | 5159 | SHINN PENCE TANK FARM |  |  |  |  | 86 | 13.8 | 1.3 | 486110 | -96.7149 | 36 |  |  | 400 |  |  |  | 74023
40119 |  | Oklahoma | Payne | 8519211 | 521013 | 518512 | 29 | 5160 | 5160 | SHINN PENCE TANK FARM |  |  |  |  | 86 | 13.8 | 1.3 | 486110 | -96.7149 | 36 |  |  | 400 |  |  |  | 74023
40119 |  | Oklahoma | Payne | 8519211 | 521113 | 520712 | 29 | 5161 | 5161 | SHINN PENCE TANK FARM |  |  |  |  | 86 | 13.8 | 1.3 | 486110 | -96.7148 | 36 |  |  | 400 |  |  |  | 74023
40119 |  | Oklahoma | Payne | 8519211 | 521213 | 522412 | 29 | 5162 | 5162 | SHINN PENCE TANK FARM |  |  |  |  | 86 | 13.8 | 1.3 | 486110 | -96.7148 | 36 |  |  | 400 |  |  |  | 74023
40119 |  | Oklahoma | Payne | 8519211 | 521313 | 520612 | 29 | 5163 | 5163 | SHINN PENCE TANK FARM |  |  |  |  | 119 | 17.8 | 3.7 | 486110 | -96.7149 | 35.9439 |  |  | 400 |  |  |  | 74023 | 91
40119 |  | Oklahoma | Payne | 8519211 | 521413 | 518612 | 29 | 5164 | 5164 | SHINN PENCE TANK FARM |  |  |  |  | 119 | 17.8 | 3.7 | 486110 | -96.7162 | 35.9482 |  |  | 400 |  |  |  | 74023 | 91
40119 |  | Oklahoma | Payne | 8519211 | 521513 | 518712 | 29 | 5165 | 5165 | SHINN PENCE TANK FARM |  |  |  |  | 119 | 17.8 | 3.7 | 486110 | -96.7162 | 35.9468 |  |  | 400 |  |  |  | 74023 | 91
40119 |  | Oklahoma | Payne | 8519211 | 521613 | 521212 | 29 | 5166 | 5166 | SHINN PENCE TANK FARM |  |  |  |  | 119 | 17.8 | 3.7 | 486110 | -96.7163 | 35.9454 |  |  | 400 |  |  |  | 74023 | 91
40119 |  | Oklahoma | Payne | 8519211 | 521713 | 520412 | 29 | 5180 | 5180 | SHINN PENCE TANK FARM |  |  |  |  | 119 | 17.8 | 3.7 | 486110 | -96.7207 | 35.9448 |  |  | 400 |  |  |  | 74023 | 91
40119 |  | Oklahoma | Payne | 8519211 | 521813 | 518812 | 29 | 5168 | 5168 | SHINN PENCE TANK FARM |  |  |  |  | 103 | 3.4 | 3.9 | 486110 | -96.7164 | 35.9427 |  |  | 400 |  |  |  | 74023 | 91
40119 |  | Oklahoma | Payne | 8519211 | 521913 | 520312 | 29 | 5182 | 5182 | SHINN PENCE TANK FARM |  |  |  |  | 119 | 17.8 | 3.7 | 486110 | -96.7221 | 35.9447 |  |  | 400 |  |  |  | 74023 | 91
40119 |  | Oklahoma | Payne | 8519211 | 522013 | 520512 | 29 | 5170 | 5170 | SHINN PENCE TANK FARM |  |  |  |  | 119 | 17.8 | 3.7 | 486110 | -96.7178 | 35.9434 |  |  | 400 |  |  |  | 74023 | 91
40119 |  | Oklahoma | Payne | 8519211 | 522113 | 518912 | 29 | 5171 | 5171 | SHINN PENCE TANK FARM |  |  |  |  | 86 | 13.8 | 1.3 | 486110 | -96.7177 | 36 |  |  | 400 |  |  |  | 74023
40119 |  | Oklahoma | Payne | 8519211 | 522213 | 519012 | 29 | 5172 | 5172 | SHINN PENCE TANK FARM |  |  |  |  | 86 | 13.8 | 1.3 | 486110 | -96.7177 | 35.9462 |  |  | 400 |  |  |  | 74023
40119 |  | Oklahoma | Payne | 8519211 | 522313 | 522012 | 29 | 5175 | 5175 | SHINN PENCE TANK FARM |  |  |  |  | 119 | 17.8 | 3.7 | 486110 | -96.7191 | 35.9469 |  |  | 400 |  |  |  | 74023 | 91
40119 |  | Oklahoma | Payne | 8519211 | 522413 | 522112 | 29 | 5176 | 5176 | SHINN PENCE TANK FARM |  |  |  |  | 86 | 13.8 | 1.3 | 486110 | -96.7192 | 36 |  |  | 400 |  |  |  | 74023
40119 |  | Oklahoma | Payne | 8519211 | 522613 | 519212 | 29 | 5183 | 5183 | SHINN PENCE TANK FARM |  |  |  |  | 119 | 17.8 | 3.7 | 486110 | -96.722 | 35.9469 |  |  | 400 |  |  |  | 74023 | 91
40119 |  | Oklahoma | Payne | 8519211 | 522713 | 518212 | 29 | 5179 | 5179 | SHINN PENCE TANK FARM |  |  |  |  | 119 | 17.8 | 3.7 | 486110 | -96.7207 | 35.9435 |  |  | 400 |  |  |  | 74023 | 91
40119 |  | Oklahoma | Payne | 8519211 | 522813 | 520112 | 29 | 5209 | 5209 | SHINN PENCE TANK FARM |  |  |  |  | 119 | 17.8 | 3.7 | 486110 | -96.7312 | 36 |  |  | 400 |  |  |  | 74023
40119 |  | Oklahoma | Payne | 8519211 | 522913 | 519812 | 29 | 5167 | 5167 | SHINN PENCE TANK FARM |  |  |  |  | 86 | 13.8 | 1.3 | 486110 | -96.7163 | 36 |  |  | 400 |  |  |  | 74023
40119 |  | Oklahoma | Payne | 8519211 | 523013 | 522212 | 29 | 5181 | 5181 | SHINN PENCE TANK FARM |  |  |  |  | 119 | 17.8 | 3.7 | 486110 | -96.7206 | 35.9462 |  |  | 400 |  |  |  | 74023 | 91
40119 |  | Oklahoma | Payne | 8519211 | 523113 | 519312 | 29 | 5185 | 5185 | SHINN PENCE TANK FARM |  |  |  |  | 86 | 13.8 | 1.3 | 486110 | -96.7221 | 36 |  |  | 400 |  |  |  | 74023
40119 |  | Oklahoma | Payne | 8519211 | 523213 | 522312 | 29 | 5184 | 5184 | SHINN PENCE TANK FARM |  |  |  |  | 119 | 17.8 | 3.7 | 486110 | -96.722 | 36 |  |  | 400 |  |  |  | 74023
40119 |  | Oklahoma | Payne | 8519211 | 523313 | 519412 | 29 | 5208 | 5208 | SHINN PENCE TANK FARM |  |  |  |  | 119 | 17.8 | 3.7 | 486110 | -96.7312 | 36 |  |  | 400 |  |  |  | 74023
40119 |  | Oklahoma | Payne | 8519211 | 523413 | 521912 | 29 | 5207 | 5207 | SHINN PENCE TANK FARM |  |  |  |  | 119 | 17.8 | 3.7 | 486110 | -96.7299 | 36 |  |  | 400 |  |  |  | 74023
40119 |  | Oklahoma | Payne | 8519211 | 523513 | 520212 | 29 | 5206 | 5206 | SHINN PENCE TANK FARM |  |  |  |  | 119 | 17.8 | 3.7 | 486110 | -96.73 | 36 |  |  | 400 |  |  |  | 74023
40119 |  | Oklahoma | Payne | 8519211 | 523613 | 520812 | 29 | 5205 | 5205 | SHINN PENCE TANK FARM |  |  |  |  | 119 | 17.8 | 3.7 | 486110 | -96.7282 | 36 |  |  | 400 |  |  |  | 74023 | 91
40119 |  | Oklahoma | Payne | 8519211 | 523713 | 519512 | 29 | 5204 | 5204 | SHINN PENCE TANK FARM |  |  |  |  | 119 | 17.8 | 3.7 | 486110 | -96.7282 | 35.9441 |  |  | 400 |  |  |  | 74023 | 91
40119 |  | Oklahoma | Payne | 8519211 | 523813 | 521012 | 29 | 5200 | 5200 | SHINN PENCE TANK FARM |  |  |  |  | 119 | 17.8 | 3.7 | 486110 | -96.7267 | 36 |  |  | 400 |  |  |  | 74023
40119 |  | Oklahoma | Payne | 8519211 | 523913 | 521612 | 29 | 5199 | 5199 | SHINN PENCE TANK FARM |  |  |  |  | 119 | 17.8 | 3.7 | 486110 | -96.7267 | 36 |  |  | 400 |  |  |  | 74023
40119 |  | Oklahoma | Payne | 8519211 | 524013 | 519612 | 29 | 5197 | 5197 | SHINN PENCE TANK FARM |  |  |  |  | 119 | 17.8 | 3.7 | 486110 | -96.7268 | 35.9434 |  |  | 400 |  |  |  | 74023 | 91
40119 |  | Oklahoma | Payne | 8519211 | 524113 | 520912 | 29 | 5198 | 5198 | SHINN PENCE TANK FARM |  |  |  |  | 119 | 17.8 | 3.7 | 486110 | -96.7267 | 35.9448 |  |  | 400 |  |  |  | 74023 | 91
40119 |  | Oklahoma | Payne | 8519211 | 524213 | 521812 | 29 | 5188 | 5188 | SHINN PENCE TANK FARM |  |  |  |  | 86 | 13.8 | 1.3 | 486110 | -96.7239 | 36 |  |  | 400 |  |  |  | 74023
40119 |  | Oklahoma | Payne | 8519211 | 524313 | 521312 | 29 | 5196 | 5196 | SHINN PENCE TANK FARM |  |  |  |  | 119 | 17.8 | 3.7 | 486110 | -96.7268 | 36 |  |  | 400 |  |  |  | 74023
40119 |  | Oklahoma | Payne | 8519211 | 524413 | 521412 | 29 | 5194 | 5194 | SHINN PENCE TANK FARM |  |  |  |  | 86 | 13.8 | 1.3 | 486110 | -96.7251 | 36 |  |  | 400 |  |  |  | 74023
40119 |  | Oklahoma | Payne | 8519211 | 524513 | 519712 | 29 | 5193 | 5193 | SHINN PENCE TANK FARM |  |  |  |  | 119 | 17.8 | 3.7 | 486110 | -96.7254 | 36 |  |  | 400 |  |  |  | 74023
40119 |  | Oklahoma | Payne | 8519211 | 524613 | 519912 | 29 | 5192 | 5192 | SHINN PENCE TANK FARM |  |  |  |  | 119 | 17.8 | 3.7 | 486110 | -96.7253 | 35.9455 |  |  | 400 |  |  |  | 74023
40119 |  | Oklahoma | Payne | 8519211 | 524713 | 521512 | 29 | 5191 | 5191 | SHINN PENCE TANK FARM |  |  |  |  | 119 | 17.8 | 3.7 | 486110 | -96.7253 | 36 |  |  | 400 |  |  |  | 74023
40119 |  | Oklahoma | Payne | 8521711 | 494013 | 498112 | 1105 | 6050 | 6050 | CUSHING NORTH AND CENTRAL TANK FARM |  |  |  |  | 70 | 0.2 | 1.3 | 486110 | -96.7538 | 36.0046 |  |  | 400 |  |  |  | 74023 | 91
40119 |  | Oklahoma | Payne | 8521711 | 494213 | 497912 | 1105 | 6051 | 6051 | CUSHING NORTH AND CENTRAL TANK FARM |  |  |  |  | 70 | 0.3 | 3.7 | 486110 | -96.7528 | 36.0065 |  |  | 400 |  |  |  | 74023
40119 |  | Oklahoma | Payne | 8521711 | 494613 | 497412 | 1105 | 19145 | 18936 | CUSHING NORTH AND CENTRAL TANK FARM |  |  |  |  | 70 | 1.1 | 10.2 | 486110 | -96.7577 | 36.0143 |  |  | 400 |  |  |  | 74023
40119 |  | Oklahoma | Payne | 8521711 | 494713 | 497812 | 1105 | 19146 | 18937 | CUSHING NORTH AND CENTRAL TANK FARM |  |  |  |  | 70 | 1.1 | 10.2 | 486110 | -96.7577 | 36.0143 |  |  | 400 |  |  |  | 74023
40119 |  | Oklahoma | Payne | 8521711 | 494813 | 498512 | 1105 | 6052 | 6052 | CUSHING NORTH AND CENTRAL TANK FARM |  |  |  |  | 70 | 0.2 | 1.3 | 486110 | -96.7538 | 36.0063 |  |  | 400 |  |  |  | 74023 | 91
40119 |  | Oklahoma | Payne | 8521711 | 494913 | 498412 | 1105 | 6053 | 6053 | CUSHING NORTH AND CENTRAL TANK FARM |  |  |  |  | 70 | 0.2 | 1.3 | 486110 | -96.7538 | 36.0055 |  |  | 400 |  |  |  | 74023 | 91
40119 |  | Oklahoma | Payne | 8521711 | 495213 | 497212 | 1105 | 6056 | 6056 | CUSHING NORTH AND CENTRAL TANK FARM |  |  |  |  | 70 | 0.2 | 1.3 | 486110 | -96.7518 | 36.0096 |  |  | 400 |  |  |  | 74023 | 91
40119 |  | Oklahoma | Payne | 8521711 | 495313 | 498012 | 1105 | 6048 | 6048 | CUSHING NORTH AND CENTRAL TANK FARM |  |  |  |  | 70 | 0.3 | 3.7 | 486110 | -96.7508 | 36.0091 |  |  | 400 |  |  |  | 74023
40119 |  | Oklahoma | Payne | 8521711 | 73453113 | 68030512 | 1105 | 21066 | 21351 | CUSHING NORTH AND CENTRAL TANK FARM | [7 empty] | 486110 | -96.7587 | 36.0065 |  |  | 400 |  |  |  | 74023
40119 |  | Oklahoma | Payne | 8521711 | 73453213 | 68031112 | 1105 | 21067 | 21352 | CUSHING NORTH AND CENTRAL TANK FARM | [7 empty] | 486110 | -96.7587 | 36.0065 |  |  | 400 |  |  |  | 74023
40119 |  | Oklahoma | Payne | 8521711 | 73453413 | 68030412 | 1105 | 33916 | 33605 | CUSHING NORTH AND CENTRAL TANK FARM | [7 empty] | 486110 | -96.7497 | 36.0049 |  |  | 400 |  |  |  | 74023
40119 |  | Oklahoma | Payne | 8521711 | 73453513 | 68031412 | 1105 | 33922 | 33608 | CUSHING NORTH AND CENTRAL TANK FARM | [7 empty] | 486110 | -96.7497 | 36.0049 |  |  | 400 |  |  |  | 74023
40119 |  | Oklahoma | Payne | 8521711 | 73453613 | 68030012 | 1105 | 33924 | 33610 | CUSHING NORTH AND CENTRAL TANK FARM | [7 empty] | 486110 | -96.7497 | 36.0049 |  |  | 400 |  |  |  | 74023
40119 |  | Oklahoma | Payne | 8521711 | 73453713 | 68031612 | 1105 | 35793 | 35571 | CUSHING NORTH AND CENTRAL TANK FARM | [7 empty] | 486110 | -96.7497 | 36.0049 |  |  | 400 |  |  |  | 74023
40119 |  | Oklahoma | Payne | 8521711 | 73453813 | 68029912 | 1105 | 35795 | 35573 | CUSHING NORTH AND CENTRAL TANK FARM | [7 empty] | 486110 | -96.7497 | 36.0049 |  |  | 400 |  |  |  | 74023
40119 |  | Oklahoma | Payne | 8521711 | 73453913 | 68030312 | 1105 | 35798 | 35575 | CUSHING NORTH AND CENTRAL TANK FARM | [7 empty] | 486110 | -96.7497 | 36.0049 |  |  | 400 |  |  |  | 74023
40119 |  | Oklahoma | Payne | 8521711 | 73454013 | 68030212 | 1105 | 35801 | 35578 | CUSHING NORTH AND CENTRAL TANK FARM | [7 empty] | 486110 | -96.7497 | 36.0049 |  |  | 400 |  |  |  | 74023
40119 |  | Oklahoma | Payne | 8521711 | 73454113 | 68030112 | 1105 | 35805 | 35581 | CUSHING NORTH AND CENTRAL TANK FARM | [7 empty] | 486110 | -96.7497 | 36.0049 |  |  | 400 |  |  |  | 74023
40119 |  | Oklahoma | Payne | 8521711 | 73454213 | 68031512 | 1105 | 39078 | 38816 | CUSHING NORTH AND CENTRAL TANK FARM | [7 empty] | 486110 | -96.7499 | 36.0084 |  |  | 400 |  |  |  | 74023
40119 |  | Oklahoma | Payne | 8521711 | 73454313 | 68030912 | 1105 | 39079 | 38817 | CUSHING NORTH AND CENTRAL TANK FARM | [7 empty] | 486110 | -96.7499 | 36.0084 |  |  | 400 |  |  |  | 74023
40119 |  | Oklahoma | Payne | 8521711 | 73454413 | 68030812 | 1105 | 39080 | 38818 | CUSHING NORTH AND CENTRAL TANK FARM | [7 empty] | 486110 | -96.7499 | 36.0084 |  |  | 400 |  |  |  | 74023
40119 |  | Oklahoma | Payne | 8521711 | 73454513 | 68030712 | 1105 | 39081 | 38819 | CUSHING NORTH AND CENTRAL TANK FARM | [7 empty] | 486110 | -96.7499 | 36.0084 |  |  | 400 |  |  |  | 74023
40119 |  | Oklahoma | Payne | 8521711 | 73454613 | 68031312 | 1105 | 39082 | 38820 | CUSHING NORTH AND CENTRAL TANK FARM | [7 empty] | 486110 | -96.7499 | 36.0084 |  |  | 400 |  |  |  | 74023
40119 |  | Oklahoma | Payne | 8521711 | 73454713 | 68031012 | 1105 | 39084 | 38821 | CUSHING NORTH AND CENTRAL TANK FARM | [7 empty] | 486110 | -96.7499 | 36.0084 |  |  | 400 |  |  |  | 74023
40119 |  | Oklahoma | Payne | 8521711 | 73454813 | 68031212 | 1105 | 39085 | 38822 | CUSHING NORTH AND CENTRAL TANK FARM | [7 empty] | 486110 | -96.7499 | 36.0084 |  |  | 400 |  |  |  | 74023
40119 |  | Oklahoma | Payne | 8521711 | 73454913 | 68029712 | 1105 | 41445 | 41309 | CUSHING NORTH AND CENTRAL TANK FARM | [7 empty] | 486110 | -96.7574 | 36.0145 |  |  | 400 |  |  |  | 74023
40119 |  | Oklahoma | Payne | 8521711 | 73455013 | 68029012 | 1105 | 41446 | 41311 | CUSHING NORTH AND CENTRAL TANK FARM | [7 empty] | 486110 | -96.7574 | 36.0145 |  |  | 400 |  |  |  | 74023
40119 |  | Oklahoma | Payne | 8521711 | 73455113 | 68029612 | 1105 | 41448 | 41313 | CUSHING NORTH AND CENTRAL TANK FARM | [7 empty] | 486110 | -96.7574 | 36.0145 |  |  | 400 |  |  |  | 74023
40119 |  | Oklahoma | Payne | 8521711 | 73455213 | 68029512 | 1105 | 41449 | 41314 | CUSHING NORTH AND CENTRAL TANK FARM | [7 empty] | 486110 | -96.7574 | 36.0145 |  |  | 400 |  |  |  | 74023
40119 |  | Oklahoma | Payne | 8521711 | 73455313 | 68029412 | 1105 | 41450 | 41315 | CUSHING NORTH AND CENTRAL TANK FARM | [7 empty] | 486110 | -96.7574 | 36.0145 |  |  | 400 |  |  |  | 74023
40119 |  | Oklahoma | Payne | 8521711 | 73455413 | 68029312 | 1105 | 41452 | 41317 | CUSHING NORTH AND CENTRAL TANK FARM | [7 empty] | 486110 | -96.7574 | 36.0145 |  |  | 400 |  |  |  | 74023
40119 |  | Oklahoma | Payne | 8521711 | 73455513 | 68029212 | 1105 | 41453 | 41318 | CUSHING NORTH AND CENTRAL TANK FARM | [7 empty] | 486110 | -96.7574 | 36.0145 |  |  | 400 |  |  |  | 74023
40119 |  | Oklahoma | Payne | 8521711 | 73455613 | 68028812 | 1105 | 41458 | 41323 | CUSHING NORTH AND CENTRAL TANK FARM | [7 empty] | 486110 | -96.7574 | 36.0145 |  |  | 400 |  |  |  | 74023
40119 |  | Oklahoma | Payne | 8521711 | 97005413 | 93939712 | 1105 | 47511 | 47268 | CUSHING NORTH AND CENTRAL TANK FARM | [7 empty] | 486110 | -96.758 | 36.014 |  |  | 400 |  |  |  | 74023
40119 |  | Oklahoma | Payne | 8521711 | 97005513 | 93939812 | 1105 | 47515 | 47271 | CUSHING NORTH AND CENTRAL TANK FARM | [7 empty] | 486110 | -96.758 | 36.014 |  |  | 400 |  |  |  | 74023
40119 |  | Oklahoma | Payne | 8521711 | 97005613 | 93939912 | 1105 | 47682 | 47412 | CUSHING NORTH AND CENTRAL TANK FARM | [7 empty] | 486110 | -96.758 | 36.014 |  |  | 400 |  |  |  | 74023
40119 |  | Oklahoma | Payne | 8521711 | 97005713 | 93940012 | 1105 | 47685 | 47417 | CUSHING NORTH AND CENTRAL TANK FARM | [7 empty] | 486110 | -96.758 | 36.014 |  |  | 400 |  |  |  | 74023
40119 |  | Oklahoma | Payne | 8521711 | 97005913 | 93940112 | 1105 | 51158 | 50828 | CUSHING NORTH AND CENTRAL TANK FARM | [7 empty] | 486110 | -96.754 | 36.014 |  |  | 400 |  |  |  | 74023
40121 |  | Oklahoma | Pittsburg | 15490911 | 97020213 | 93955512 | 6235 | 40806 | 40738 | NEWMAN CMPSR STA | 0.426 | 0.003 | 14 | 0.6 | 212 | 0 | 48 | 486210 | -95.9924 | 34.9734 | 1 | 110 | 690 |  |  |  | 74501 | 23
40121 |  | Oklahoma | Pittsburg | 15490911 | 97020313 | 93955612 | 6235 | 40807 | 40739 | NEWMAN CMPSR STA | 0.298 |  | 22 | 1.7 | 1230 | 108.4 | 47.8 | 486210 | -95.9924 | 34.9734 | 1 | 110 | 280 |  |  |  | 74501
40121 |  | Oklahoma | Pittsburg | 15490911 | 97020613 | 93955212 | 6235 | 38714 | 38539 | NEWMAN CMPSR STA | [7 empty] | 486210 | -96.005 | 34.9789 |  | 110 | 350 |  |  |  | 74501
40121 |  | Oklahoma | Pittsburg | 15490911 | 97020813 | 93955112 | 6235 | 38708 | 38536 | NEWMAN CMPSR STA | 0.426 | 0.003 | 14 | 0.67 | 212 | 0.8 | 2.3 | 486210 | -96.005 | 34.9789 | 1 | 110 | 690 |  |  |  | 74501 | 23
40121 |  | Oklahoma | Pittsburg | 15491011 | 97021513 | 93957312 | 6237 | 40002 | 39934 | VERNER CMPSR STA | [7 empty] | 486210 | -95.8509 | 35.1016 |  | 110 | 350 |  |  |  | 74501
40121 |  | Oklahoma | Pittsburg | 15491011 | 97021713 | 93957212 | 6237 | 38992 | 38741 | VERNER CMPSR STA | 0.91 | 0.005 | 14 | 0.67 | 212 | 0.8 | 2.3 | 486210 | -95.914 | 34.9249 | 2 | 110 | 690 |  |  |  | 74501 | 23
40121 |  | Oklahoma | Pittsburg | 15491011 | 97021813 | 93956212 | 6237 | 41015 | 40919 | VERNER CMPSR STA | 0.298 |  | 25 | 0.6 | 1200 | 14.2 | 40.2 | 486210 | -95.8509 | 35.1016 | 1 | 110 | 280 |  |  |  | 74501
40121 |  | Oklahoma | Pittsburg | 15491411 | 97030113 | 93966112 | 6366 | 40960 | 40872 | SHERMAN ELLIS CMPSR STA | 0.298 |  | 25 | 0.6 | 1200 | 14.2 | 40.2 | 486210 | -96.0312 | 34.8855 | 1 | 110 | 280 |  |  |  | 74501
40121 |  | Oklahoma | Pittsburg | 15491411 | 97031013 | 93964912 | 6366 | 38832 | 38615 | SHERMAN ELLIS CMPSR STA | [7 empty] | 486210 | -96.0312 | 34.8855 |  | 110 | 350 |  |  |  | 74501
40121 |  | Oklahoma | Pittsburg | 15491411 | 97031113 | 93966212 | 6366 | 38836 | 38619 | SHERMAN ELLIS CMPSR STA | 0.45 | 0.003 | 14 | 0.6 | 212 | 0.8 | 2.3 | 486210 | -96.0312 | 34.8855 | 1 | 110 | 690 |  |  |  | 74501 | 23
40121 |  | Oklahoma | Pittsburg | 15525311 | 97459913 | 94476012 | 6452 | 40127 | 40080 | CANAAN POD 5 CMPSR STA | [7 empty] | 486210 | -95.892 | 35.108 |  | 110 | 350 |  |  |  | 74501
40121 |  | Oklahoma | Pittsburg | 15525311 | 97460013 | 94475712 | 6452 | 40799 | 40731 | CANAAN POD 5 CMPSR STA | 0.745 | 0.003 | 22 | 1.7 | 1230 | 108.4 | 47.8 | 486210 | -95.892 | 35.108 | 1 | 110 | 690 |  |  |  | 74501 | 23
40121 |  | Oklahoma | Pittsburg | 15525511 | 97462313 | 94477912 | 6626 | 40288 | 40242 | SCHWARZ CMPSR STA | [7 empty] | 486210 | -95.7894 | 35.0431 |  | 110 | 350 |  |  |  | 74501
40121 |  | Oklahoma | Pittsburg | 15525511 | 97462413 | 94478112 | 6626 | 40818 | 40749 | SCHWARZ CMPSR STA | 0.531 | 0.003 | 14 | 0.6 | 212 | 0.8 | 2.3 | 486210 | -95.7894 | 35.0431 | 1 | 110 | 690 |  |  |  | 74501 | 23
40121 |  | Oklahoma | Pittsburg | 15525511 | 97462913 | 94477812 | 6626 | 40816 | 40747 | SCHWARZ CMPSR STA | [7 empty] | 486210 | -95.7894 | 35.0431 |  | 110 | 400 |  |  |  | 74501
40121 |  | Oklahoma | Pittsburg | 16324211 | 103936113 | 107764512 | 33 | 18858 | 1009 | CHOCTAW THRUST GAS GATHERING SYS | 0.09 | 0.001 | 14 | 1 | 212 | 2 | 2.5 | 211111 | -95.5555 | 34.8122 | 0.75 |  | 180 |  |  |  | 74547
40121 |  | Oklahoma | Pittsburg | 16324211 | 103936213 | 107764212 | 33 | 18863 | 1014 | CHOCTAW THRUST GAS GATHERING SYS | [7 empty] | 211111 | -95.5545 | 34.8115 |  |  | 350 |  |  |  | 74547
40121 |  | Oklahoma | Pittsburg | 16325511 | 103949213 | 107777612 | 1281 | 1696 | 1696 | FISH CREEK CMPSR STA | 0.23 | [6 empty] | 486210 | -95.67 | 34.9784 | 0.5 |  | 690 |  |  |  | 74501
40121 |  | Oklahoma | Pittsburg | 16325511 | 103949313 | 107777512 | 1281 | 1697 | 1697 | FISH CREEK CMPSR STA | [7 empty] | 486210 | -95.6696 | 34.9784 |  |  | 350 |  |  |  | 74501
40121 |  | Oklahoma | Pittsburg | 16325511 | 103949613 | 107777912 | 1281 | 41919 | 41727 | FISH CREEK CMPSR STA | 1.96 |  | 15 | 1 | 500 | 0.7 | 1 | 486210 | -95.668 | 34.982 | 4.3 |  | 180 |  |  |  | 74501
40121 |  | Oklahoma | Pittsburg | 16329811 | 103986413 | 107814612 | 483 | 2223 | 2223 | ASHLAND 1 STA | [7 empty] | 486210 | -96.058 | 34.7766 |  |  | 350 |  |  |  | 74553
40121 |  | Oklahoma | Pittsburg | 16330411 | 103993113 | 107822012 | 506 | 2353 | 2353 | HARTSHORNE CMPSR STA | 0.182 | 0.001 | 12 | 1 | 375 | 5 | 6 | 211111 | -95.5222 | 34.8644 | 0.85 |  | 620 |  |  |  | 74547
40121 |  | Oklahoma | Pittsburg | 16330411 | 103993113 | 107822112 | 506 | 2353 | 18338 | HARTSHORNE CMPSR STA | 0.182 | 0.001 | 18 | 0.2 | 210 | 3.3 | 106 | 211111 | -95.5222 | 34.8644 | 0.85 |  | 620 |  |  |  | 74547
40121 |  | Oklahoma | Pittsburg | 16330411 | 103993213 | 107821712 | 506 | 2355 | 2355 | HARTSHORNE CMPSR STA | [7 empty] | 211111 | -95.5222 | 34.8655 |  |  | 350 |  |  |  | 74547
40121 |  | Oklahoma | Pittsburg | 16330411 | 103993313 | 107822212 | 506 | 35345 | 35230 | HARTSHORNE CMPSR STA | 0.531 | 0.003 | 12 | 1 | 375 | 5 | 6 | 211111 | -95.5222 | 34.8655 | 2.5 |  | 100 |  |  |  | 74547
40121 |  | Oklahoma | Pittsburg | 16330411 | 103993313 | 107822312 | 506 | 35345 | 38267 | HARTSHORNE CMPSR STA | 0.531 | 0.003 | 2 | 1 | 410 | 8.3 | 10.6 | 211111 | -95.5222 | 34.8655 | 2.5 |  | 100 |  |  |  | 74547
40121 |  | Oklahoma | Pittsburg | 16338111 | 104076713 | 107906512 | 1120 | 3674 | 3674 | PITTSBURG CMPSR STA | [7 empty] | 211111 | -95.8199 | 34.7343 |  |  | 400 |  |  |  | 74560
40121 |  | Oklahoma | Pittsburg | 16338111 | 104076813 | 107906612 | 1120 | 3675 | 3675 | PITTSBURG CMPSR STA | [7 empty] | 211111 | -95.8204 | 34.734 |  |  | 350 |  |  |  | 74560
40121 |  | Oklahoma | Pittsburg | 16338211 | 104077213 | 107907112 | 1121 | 35284 | 35184 | REAMS STA | [7 empty] | 211111 | -95.7182 | 35.0095 |  |  | 350 |  |  |  | 74501
40121 |  | Oklahoma | Pittsburg | 16338211 | 104077313 | 107907512 | 1121 | 35287 | 35187 | REAMS STA |  |  | 15 | 1 | 200 | 1.7 | 10 | 211111 | -95.7182 | 35.0095 |  |  | 690 |  |  |  | 74501
40121 |  | Oklahoma | Pittsburg | 16338211 | 104077413 | 107907012 | 1121 | 35288 | 35188 | REAMS STA | 0.42 |  | 15 | 1 | 200 | 1.7 | 10 | 211111 | -95.7182 | 35.0095 | 1 |  | 180 |  |  |  | 74501
40121 |  | Oklahoma | Pittsburg | 16338211 | 104077513 | 107907412 | 1121 | 35289 | 35189 | REAMS STA | [7 empty] | 211111 | -95.7182 | 35.0095 |  |  | 400 |  |  |  | 74501
40121 |  | Oklahoma | Pittsburg | 16338511 | 104078913 | 107909112 | 1125 | 20638 | 20814 | SWEETIN CMPSR STA | [7 empty] | 211111 | -95.7869 | 34.7496 |  |  | 400 |  |  |  | 74560
40121 |  | Oklahoma | Pittsburg | 16338511 | 104079013 | 107908912 | 1125 | 20639 | 20815 | SWEETIN CMPSR STA | [7 empty] | 211111 | -95.7869 | 34.7496 |  |  | 690 |  |  |  | 74560
40121 |  | Oklahoma | Pittsburg | 16338511 | 104079113 | 107909012 | 1125 | 20640 | 20816 | SWEETIN CMPSR STA | 0.93 | 0.01 | [5 empty] | 211111 | -95.7869 | 34.7496 | 2.25 |  | 180 |  |  |  | 74560
40121 |  | Oklahoma | Pittsburg | 16338511 | 104079213 | 107908812 | 1125 | 20641 | 20817 | SWEETIN CMPSR STA | [7 empty] | 211111 | -95.7869 | 34.7496 |  |  | 350 |  |  |  | 74560
40121 |  | Oklahoma | Pittsburg | 16338711 | 104081013 | 107910512 | 1131 | 3750 | 3750 | CANADIAN STA | [7 empty] | 486210 | -95.9052 | 35.0125 |  |  | 350 |  |  |  | 74501
40121 |  | Oklahoma | Pittsburg | 16338711 | 104081113 | 107910712 | 1131 | 33232 | 33138 | CANADIAN STA | [7 empty] | 486210 | -95.904 | 35.0129 |  |  | 400 |  |  |  | 74501
40121 |  | Oklahoma | Pittsburg | 16338711 | 104081313 | 107910812 | 1131 | 39834 | 39814 | CANADIAN STA |  |  | 15 | 1 | 100 | 3.3 | 4.2 | 486210 | -95.904 | 35.013 |  |  | 690 |  |  |  | 74501
40121 |  | Oklahoma | Pittsburg | 16338711 | 104081413 | 107910912 | 1131 | 39835 | 39815 | CANADIAN STA | 0.05 |  | 15 | 1 | 700 | 3.3 | 4.2 | 486210 | -95.904 | 35.013 | 0.13 |  | 180 |  |  |  | 74501
40121 |  | Oklahoma | Pittsburg | 16339811 | 104089813 | 107919812 | 1240 | 4137 | 4137 | SHAWNEE CMPSR STA | 0.16 |  | 15 | 1 | 500 | 2 | 84.9 | 486210 | -95.863 | 34.7657 | 0.75 |  | 690 |  |  |  | 74565
40121 |  | Oklahoma | Pittsburg | 16339811 | 104089813 | 107919912 | 1240 | 4137 | 18359 | SHAWNEE CMPSR STA | 0.16 |  | 18 | 0.2 | 210 | 3.3 | 106.1 | 486210 | -95.863 | 34.7657 | 0.75 |  | 690 |  |  |  | 74565
40121 |  | Oklahoma | Pittsburg | 16339811 | 104089913 | 107919612 | 1240 | 4138 | 4138 | SHAWNEE CMPSR STA | [7 empty] | 486210 | -95.8572 | 34.7667 |  |  | 350 |  |  |  | 74565
40121 |  | Oklahoma | Pittsburg | 16339811 | 104090013 | 107919512 | 1240 | 15937 | 16008 | SHAWNEE CMPSR STA | [7 empty] | 486210 | -95.8573 | 34.7666 |  |  | 400 |  |  |  | 74565
40121 |  | Oklahoma | Pittsburg | 16339811 | 104090113 | 107919712 | 1240 | 22395 | 22877 | SHAWNEE CMPSR STA | [7 empty] | 486210 | -95.8572 | 34.7667 |  |  | 400 |  |  |  | 74565
40121 |  | Oklahoma | Pittsburg | 16340111 | 104092013 | 107921812 | 1250 | 1593 | 1593 | ASH CREEK CMPSR STA | 0.21 |  | 20 | 0.5 | 600 | 1.5 | 7.6 | 486210 | -95.5674 | 35.0001 | 0.5 |  | 690 |  |  |  | 74554
40121 |  | Oklahoma | Pittsburg | 16340111 | 104092113 | 107921512 | 1250 | 1594 | 1594 | ASH CREEK CMPSR STA | [7 empty] | 486210 | -95.5665 | 34.9995 |  |  | 350 |  |  |  | 74554
40121 |  | Oklahoma | Pittsburg | 16342911 | 104113213 | 107942712 | 1340 | 37021 | 36615 | PITTSBURG STA | [7 empty] | 486210 | -95.867 | 34.706 |  |  | 350 |  |  |  | 74560
40121 |  | Oklahoma | Pittsburg | 16342911 | 104113313 | 107942812 | 1340 | 37022 | 36616 | PITTSBURG STA | 0.21 | [6 empty] | 486210 | -95.867 | 34.706 | 0.5 |  | 690 |  |  |  | 74560
40121 |  | Oklahoma | Pittsburg | 16347911 | 104155613 | 107988012 | 1697 | 5100 | 5100 | PANTHER MTN CMPSR STA | 0.161 | 0.001 | 12 | 1 | 375 | 5 | 6 | 211111 | -95.3679 | 35.0285 | 0.75 |  | 620 |  |  |  | 74578
40121 |  | Oklahoma | Pittsburg | 16347911 | 104155613 | 107988112 | 1697 | 5100 | 18342 | PANTHER MTN CMPSR STA | 0.161 | 0.001 | 18 | 0.2 | 210 | 3.3 | 106 | 211111 | -95.3679 | 35.0285 | 0.75 |  | 620 |  |  |  | 74578
40121 |  | Oklahoma | Pittsburg | 16347911 | 104155713 | 107987812 | 1697 | 5103 | 5103 | PANTHER MTN CMPSR STA | [7 empty] | 211111 | -95.3694 | 35.0284 |  |  | 350 |  |  |  | 74578
40121 |  | Oklahoma | Pittsburg | 16347911 | 104156013 | 107987912 | 1697 | 35354 | 35237 | PANTHER MTN CMPSR STA | 0.83 | 0.005 | 2 | 1 | 410 | 8.3 | 10.6 | 211111 | -95.3694 | 35.0284 | 2.5 |  | 690 |  |  |  | 74578
40121 |  | Oklahoma | Pittsburg | 16349111 | 104167613 | 107999812 | 1939 | 13215 | 13219 | LIGON CMPSR STA | 0.27 |  | 20 | 0.6 | 800 | 4.2 | 14.9 | 486210 | -96.0707 | 34.8737 | 0.65 |  | 180 |  |  |  | 74570
40121 |  | Oklahoma | Pittsburg | 16349111 | 104167713 | 107999912 | 1939 | 13216 | 13220 | LIGON CMPSR STA |  |  | 28 | 1.2 | 212 | 0.3 | 0.2 | 486210 | -96.0707 | 34.8737 |  |  | 360 |  |  |  | 74570 | 112&132
40121 |  | Oklahoma | Pittsburg | 16349111 | 104167813 | 108000112 | 1939 | 13217 | 13221 | LIGON CMPSR STA | [7 empty] | 486210 | -96.0707 | 34.8737 |  |  | 400 |  |  |  | 74570
40121 |  | Oklahoma | Pittsburg | 16349111 | 104167913 | 108000012 | 1939 | 13218 | 13222 | LIGON CMPSR STA | [7 empty] | 486210 | -96.0707 | 34.8737 |  |  | 350 |  |  |  | 74570
40121 |  | Oklahoma | Pittsburg | 16352411 | 104197813 | 108030912 | 2825 | 35440 | 35301 | WILD HORSE CMPSR STA | [7 empty] | 211111 | -95.7767 | 34.7699 |  |  | 400 |  |  |  | 74502
40121 |  | Oklahoma | Pittsburg | 16352411 | 104197913 | 108031012 | 2825 | 35441 | 35302 | WILD HORSE CMPSR STA | [7 empty] | 211111 | -95.7767 | 34.7699 |  |  | 350 |  |  |  | 74502
40121 |  | Oklahoma | Pittsburg | 16352511 | 104198613 | 108031612 | 2826 | 19713 | 19552 | WOOD CMPSR STA | [7 empty] | 211111 | -96.0304 | 34.7492 |  |  | 350 |  |  |  | 74524
40121 |  | Oklahoma | Pittsburg | 16352511 | 104198713 | 108031512 | 2826 | 19714 | 19553 | WOOD CMPSR STA | [7 empty] | 211111 | -96.0304 | 34.7492 |  |  | 400 |  |  |  | 74524
40121 |  | Oklahoma | Pittsburg | 16352611 | 104199313 | 108032112 | 2827 | 17850 | 17516 | ASHLAND CMPSR STA | [7 empty] | 211111 | -96.083 | 34.7029 |  |  | 400 |  |  |  | 74524
40121 |  | Oklahoma | Pittsburg | 16352611 | 104199413 | 108032012 | 2827 | 17851 | 17517 | ASHLAND CMPSR STA | [7 empty] | 211111 | -96.083 | 34.7029 |  |  | 390 |  |  |  | 74524
40121 |  | Oklahoma | Pittsburg | 16352611 | 104199513 | 108032212 | 2827 | 35056 | 35021 | ASHLAND CMPSR STA | [7 empty] | 211111 | -96.083 | 34.7029 |  |  | 400 |  |  |  | 74524
40121 |  | Oklahoma | Pittsburg | 16356311 | 104237913 | 108071412 | 4983 | 22597 | 23089 | ENTERPRISE GAS CMPSR SITE | [7 empty] | 211111 | -95.4035 | 35.1593 |  |  | 350 |  |  |  | 74042
40121 |  | Oklahoma | Pittsburg | 16356311 | 104238013 | 108071712 | 4983 | 22600 | 23092 | ENTERPRISE GAS CMPSR SITE | 0.21 | 0.001 | 21 | 1 | 862 | 125.6 | 159.9 | 211111 | -95.4035 | 35.1593 | 0.5 |  | 180 |  |  |  | 74042
40121 |  | Oklahoma | Pittsburg | 16356311 | 104238113 | 108071612 | 4983 | 22601 | 23093 | ENTERPRISE GAS CMPSR SITE |  |  | 21 | 1 | 862 | 125.6 | 153.7 | 211111 | -95.4035 | 35.1593 |  |  | 620 |  |  |  | 74042
40121 |  | Oklahoma | Pittsburg | 16356811 | 104241713 | 108075112 | 4830 | 19711 | 19550 | PEACEABLE CMPSR STA | [7 empty] | 211111 | -95.7339 | 34.8192 |  |  | 350 |  |  |  | 74501
40121 |  | Oklahoma | Pittsburg | 16356811 | 104242013 | 108075412 | 4830 | 42616 | 42668 | PEACEABLE CMPSR STA | [7 empty] | 211111 | -95.7339 | 34.8192 |  |  | 400 |  |  |  | 74501
40121 |  | Oklahoma | Pittsburg | 16356811 | 104242113 | 108075212 | 4830 | 42617 | 42669 | PEACEABLE CMPSR STA | [7 empty] | 211111 | -95.7339 | 34.8192 |  |  | 400 |  |  |  | 74501
40121 |  | Oklahoma | Pittsburg | 16356911 | 104242213 | 108075712 | 4831 | 22183 | 22652 | SMALLWOOD CMPSR STA |  |  | 15 | 1 | 220 | 3.3 | 1.1 | 211111 | -95.6058 | 34.8366 |  |  | 690 |  |  |  | 74546
40121 |  | Oklahoma | Pittsburg | 16356911 | 104242313 | 108075812 | 4831 | 22184 | 22653 | SMALLWOOD CMPSR STA | 0.41 |  | 10 | 1 | 220 | 3.3 | 1.1 | 211111 | -95.6058 | 34.8366 | 1 |  | 180 |  |  |  | 74546
40121 |  | Oklahoma | Pittsburg | 16356911 | 104242413 | 108076112 | 4831 | 22185 | 22654 | SMALLWOOD CMPSR STA | [7 empty] | 211111 | -95.6058 | 34.8366 |  |  | 400 |  |  |  | 74546
40121 |  | Oklahoma | Pittsburg | 16356911 | 104242513 | 108075912 | 4831 | 22186 | 22655 | SMALLWOOD CMPSR STA | [7 empty] | 211111 | -95.6058 | 34.8366 |  |  | 350 |  |  |  | 74546
40121 |  | Oklahoma | Pittsburg | 16357111 | 104243313 | 108076912 | 4840 | 30234 | 30161 | VAN DYKE CMPSR STA |  |  | 10 | 1 | 220 | 3.3 | 4.2 | 211111 | -95.6989 | 34.7757 |  |  | 690 |  |  |  | 74546
40121 |  | Oklahoma | Pittsburg | 16357111 | 104243413 | 108076712 | 4840 | 30235 | 30162 | VAN DYKE CMPSR STA | 0.16 | 0 | 10 | 1 | 220 | 3.3 | 4.2 | 211111 | -95.6989 | 34.7757 | 0.38 |  | 180 |  |  |  | 74546
40121 |  | Oklahoma | Pittsburg | 16357111 | 104243513 | 109014812 | 4840 | 30237 | 30163 | VAN DYKE CMPSR STA | [7 empty] | 211111 | -95.6989 | 34.7757 |  |  | 400 |  |  |  | 74546
40121 |  | Oklahoma | Pittsburg | 16357111 | 104243613 | 108077012 | 4840 | 30238 | 30164 | VAN DYKE CMPSR STA | [7 empty] | 211111 | -95.6989 | 34.7757 |  |  | 350 |  |  |  | 74546
40121 |  | Oklahoma | Pittsburg | 16361811 | 104287313 | 108121512 | 5818 | 22346 | 22824 | BRIGGS 2 CMPSR STA | [7 empty] | 486210 | -95.6814 | 34.8337 |  |  | 350 |  |  |  | 74501
40121 |  | Oklahoma | Pittsburg | 16365411 | 104325713 | 108160212 | 6252 | 35908 | 35662 | NEWMAN SCIPIO CMPSR STA | [7 empty] | 211111 | -95.9655 | 35.0414 |  |  | 350 |  |  |  | 74529
40121 |  | Oklahoma | Pittsburg | 16367411 | 104347013 | 108182412 | 6386 | 39304 | 39001 | KIOWA TREATING PLT | 2.12 |  | 20 | 0.6 | 800 | 4.2 | 14.9 | 211111 | -95.9387 | 34.711 |  |  | 290 |  |  |  | 74553
40121 |  | Oklahoma | Pittsburg | 16367411 | 104347113 | 108182312 | 6386 | 39306 | 39002 | KIOWA TREATING PLT | 0.32 |  | 20 | 0.6 | 800 | 4.2 | 14.9 | 211111 | -95.9387 | 34.711 | 0.75 |  | 180 |  |  |  | 74553
40121 |  | Oklahoma | Pittsburg | 16367411 | 104347213 | 108182212 | 6386 | 39307 | 39003 | KIOWA TREATING PLT |  |  | 40 | 0.2 | 120 | 8333.3 | 66.7 | 211111 | -95.9382 | 34.7111 |  |  | 290 |  |  |  | 74553
40121 |  | Oklahoma | Pittsburg | 16367411 | 104347313 | 108182112 | 6386 | 39308 | 39004 | KIOWA TREATING PLT |  |  | 20 | 0.2 | 212 | 0.3 | 0.2 | 211111 | -95.9387 | 34.7112 |  |  | 360 |  |  |  | 74553
40121 |  | Oklahoma | Pittsburg | 16367411 | 104347413 | 108182012 | 6386 | 39309 | 39005 | KIOWA TREATING PLT | [7 empty] | 211111 | -95.9386 | 34.7109 |  |  | 350 |  |  |  | 74553
40121 |  | Oklahoma | Pittsburg | 16367411 | 104347513 | 108182512 | 6386 | 45127 | 45001 | KIOWA TREATING PLT | 2.51 |  | 20 | 0.6 | 800 | 4.2 | 14.9 | 211111 | -95.939 | 34.711 |  |  | 290 |  |  |  | 74553
40121 |  | Oklahoma | Pittsburg | 16367411 | 104347613 | 108181912 | 6386 | 45135 | 45008 | KIOWA TREATING PLT |  |  | 40 | 0.2 | 120 | 8333.3 | 66.7 | 211111 | -95.939 | 34.711 |  |  | 290 |  |  |  | 74553
40121 |  | Oklahoma | Pittsburg | 16367411 | 104347713 | 108182612 | 6386 | 45136 | 45009 | KIOWA TREATING PLT | [7 empty] | 211111 | -95.939 | 34.711 |  |  | 350 |  |  |  | 74553
40121 |  | Oklahoma | Pittsburg | 16367911 | 104352213 | 108187512 | 6419 | 38426 | 38324 | EAST ROCKPILE TREATER | [7 empty] | 211111 | -95.692 | 34.9752 |  |  | 350 |  |  |  | 74501
40121 |  | Oklahoma | Pittsburg | 16367911 | 104352313 | 108188012 | 6419 | 41639 | 41489 | EAST ROCKPILE TREATER | 10.782 | 0.065 | 14 | 2.33 | 600 | 12.7 | 3 | 211111 | -95.692 | 34.977 | 24 |  | 180 |  |  |  | 74501
40121 |  | Oklahoma | Pittsburg | 16367911 | 104352413 | 108187812 | 6419 | 41640 | 41490 | EAST ROCKPILE TREATER | 0.674 | 0.004 | 12 | 0.8 | 400 | 3 | 6 | 211111 | -95.692 | 34.977 | 1.5 |  | 180 |  |  |  | 74501
40121 |  | Oklahoma | Pittsburg | 16368011 | 104353113 | 108188412 | 6423 | 39890 | 39850 | MCALESTER CMPSR STA | 0.21 |  | 15 | 1 | 700 | 3.3 | 2.1 | 211111 | -95.818 | 34.877 | 0.63 |  | 180 |  |  |  | 74501
40121 |  | Oklahoma | Pittsburg | 16368011 | 104353213 | 108188612 | 6423 | 39891 | 39851 | MCALESTER CMPSR STA |  |  | 15 | 1 | 200 | 3.3 | 2.1 | 211111 | -95.818 | 34.877 |  |  | 690 |  |  |  | 74501
40121 |  | Oklahoma | Pittsburg | 16368011 | 104353313 | 108188912 | 6423 | 42581 | 42637 | MCALESTER CMPSR STA |  |  | 15 | 1 | 200 | 3.3 | 2.1 | 211111 | -95.818 | 34.877 |  |  | 690 |  |  |  | 74501
40121 |  | Oklahoma | Pittsburg | 16368011 | 104353313 | 108189012 | 6423 | 42581 | 42638 | MCALESTER CMPSR STA | [7 empty] | 211111 | -95.818 | 34.877 |  |  | 690 |  |  |  | 74501
40121 |  | Oklahoma | Pittsburg | 16368011 | 104353413 | 108188212 | 6423 | 42585 | 42642 | MCALESTER CMPSR STA | [7 empty] | 211111 | -95.818 | 34.877 |  |  | 350 |  |  |  | 74501
40121 |  | Oklahoma | Pittsburg | 16368011 | 104353513 | 108188312 | 6423 | 42589 | 42647 | MCALESTER CMPSR STA | [7 empty] | 211111 | -95.818 | 34.877 |  |  | 400 |  |  |  | 74501
40121 |  | Oklahoma | Pittsburg | 16368011 | 104353913 | 108188812 | 6423 | 42601 | 42656 | MCALESTER CMPSR STA | 4.38 | 0.03 | 15 | 1 | 700 | 3.3 | 2.1 | 211111 | -95.818 | 34.877 | 10.5 |  | 690 |  |  |  | 74501
40121 |  | Oklahoma | Pittsburg | 16368111 | 104354213 | 108189312 | 6424 | 40035 | 39958 | CANAAN NO 1 CMPSR STA | [7 empty] | 486210 | -95.93 | 35.073 |  |  | 350 |  |  |  | 74501
40121 |  | Oklahoma | Pittsburg | 16368111 | 104354513 | 108189212 | 6424 | 43431 | 43449 | CANAAN NO 1 CMPSR STA | 0.216 | 0.001 | 14 | 0.6 | 212 | 0.8 | 2.8 | 486210 | -95.93 | 35.073 | 0.5 |  | 690 |  |  |  | 74501 | 23
40121 |  | Oklahoma | Pittsburg | 16368211 | 104355013 | 108190112 | 6429 | 39981 | 39920 | ARMY CMPSR STA | [7 empty] | 486210 | -96.053 | 34.722 |  |  | 350 |  |  |  | 74570
40121 |  | Oklahoma | Pittsburg | 16369011 | 104365313 | 108200712 | 6642 | 40843 | 40772 | SCIPIO CMPSR STA | 0.054 | 0 | 18 | 0.5 | 350 | 2.9 | 14.9 | 211111 | -95.888 | 35.044 | 0.13 |  | 180 |  |  |  | 74501
40121 |  | Oklahoma | Pittsburg | 16369011 | 104365413 | 108201012 | 6642 | 40847 | 40776 | SCIPIO CMPSR STA | [7 empty] | 211111 | -95.888 | 35.044 |  |  | 690 |  |  |  | 74501
40121 |  | Oklahoma | Pittsburg | 16369011 | 104365513 | 108200912 | 6642 | 40854 | 40786 | SCIPIO CMPSR STA | [7 empty] | 211111 | -95.888 | 35.044 |  |  | 350 |  |  |  | 74501
40121 |  | Oklahoma | Pittsburg | 16370511 | 104378213 | 108214512 | 6556 | 39765 | 39759 | HAILEYVILLE CMPSR STA |  |  | 15 | 1 | 200 | 3.3 | 2.1 | 211111 | -95.602 | 34.822 |  |  | 690 |  |  |  | 74546
40121 |  | Oklahoma | Pittsburg | 16370511 | 104378313 | 108214212 | 6556 | 39766 | 39760 | HAILEYVILLE CMPSR STA | 0.83 | 0.005 | 15 | 1 | 700 | 3.3 | 2.1 | 211111 | -95.602 | 34.822 | 2 |  | 180 |  |  |  | 74546
40121 |  | Oklahoma | Pittsburg | 16370511 | 104378413 | 108214412 | 6556 | 39767 | 39761 | HAILEYVILLE CMPSR STA | [7 empty] | 211111 | -95.602 | 34.822 |  |  | 400 |  |  |  | 74546
40121 |  | Oklahoma | Pittsburg | 16370511 | 104378513 | 108214612 | 6556 | 39768 | 39762 | HAILEYVILLE CMPSR STA | [7 empty] | 211111 | -95.602 | 34.822 |  |  | 350 |  |  |  | 74546
40121 |  | Oklahoma | Pittsburg | 16370511 | 104378613 | 108214112 | 6556 | 42553 | 42611 | HAILEYVILLE CMPSR STA | [7 empty] | 211111 | -95.602 | 34.822 |  |  | 400 |  |  |  | 74546
40121 |  | Oklahoma | Pittsburg | 16370911 | 104383113 | 108219312 | 6679 | 44569 | 44496 | HOSS CMPSR STA | [7 empty] | 486210 | -95.551 | 35.051 |  |  | 350 |  |  |  | 74529
40121 |  | Oklahoma | Pittsburg | 16370911 | 104383213 | 108218912 | 6679 | 47914 | 47807 | HOSS CMPSR STA | 0.23 |  | 15 | 0.5 | 800 | 58.3 | 85 | 486210 | -95.551 | 35.051 | 0.5 |  | 690 |  |  |  | 74529
40121 |  | Oklahoma | Pittsburg | 16371311 | 104386913 | 108223012 | 6689 | 45110 | 44982 | HOSS STA TREATING PLT | 3.17 |  | 20 | 0.6 | 800 | 4.2 | 14.9 | 211111 | -95.553 | 35.053 |  |  | 100 |  |  |  | 74529
40121 |  | Oklahoma | Pittsburg | 16371311 | 104387013 | 108223312 | 6689 | 45115 | 44986 | HOSS STA TREATING PLT | 0.31 |  | 20 | 0.6 | 800 | 4.2 | 14.9 | 211111 | -95.553 | 35.053 | 7.4 |  | 180 |  |  |  | 74529
40121 |  | Oklahoma | Pittsburg | 16371311 | 104387113 | 108223412 | 6689 | 45116 | 44987 | HOSS STA TREATING PLT |  |  | 40 | 0.2 | 120 | 8333.3 | 66.7 | 211111 | -95.553 | 35.053 |  |  | 390 |  |  |  | 74529
40121 |  | Oklahoma | Pittsburg | 16371311 | 104387213 | 108223212 | 6689 | 45118 | 44990 | HOSS STA TREATING PLT |  |  | 20 | 0.2 | 120 | 8333.3 | 66.7 | 211111 | -95.553 | 35.053 |  |  | 360 |  |  |  | 74529
40121 |  | Oklahoma | Pittsburg | 16371311 | 104387313 | 108223112 | 6689 | 45120 | 44993 | HOSS STA TREATING PLT | [7 empty] | 211111 | -95.553 | 35.053 |  |  | 390 |  |  |  | 74529
40121 |  | Oklahoma | Pittsburg | 16371811 | 104389213 | 108225512 | 6799 | 44541 | 44470 | RICHVILLE CMPSR STA | 0.21 |  | 15 | 0.5 | 800 | 58.3 | 85 | 486210 | -95.655 | 34.93 | 0.5 |  | 100 |  |  |  | 74554
40121 |  | Oklahoma | Pittsburg | 16371811 | 104389313 | 108225612 | 6799 | 44542 | 44471 | RICHVILLE CMPSR STA | [7 empty] | 486210 | -95.655 | 34.93 |  |  | 350 |  |  |  | 74554
40121 |  | Oklahoma | Pittsburg | 16374011 | 104408113 | 108245212 | 7545 | 47729 | 47462 | POWELL TREATING PLT | 2.48 |  | 20 | 0.6 | 800 | 4.2 | 14.9 | 211111 | -96.0531 | 34.7587 | 5.7 |  | 100 |  |  |  | 74570
40121 |  | Oklahoma | Pittsburg | 16374011 | 104408213 | 108244912 | 7545 | 47731 | 47464 | POWELL TREATING PLT | 0.43 |  | 20 | 0.6 | 800 | 4.2 | 14.9 | 211111 | -96.0531 | 34.7587 |  |  | 100 |  |  |  | 74570
40121 |  | Oklahoma | Pittsburg | 16374011 | 104408313 | 108245112 | 7545 | 47732 | 47466 | POWELL TREATING PLT |  |  | 40 | 0.2 | 120 | 8333.3 | 66.7 | 211111 | -96.0531 | 34.7587 |  |  | 690 |  |  |  | 74570
40121 |  | Oklahoma | Pittsburg | 16374011 | 104408413 | 108245312 | 7545 | 47734 | 47467 | POWELL TREATING PLT |  |  | 40 | 0.2 | 120 | 8333.3 | 66.7 | 211111 | -96.0531 | 34.7587 |  |  | 690 |  |  |  | 74570
40121 |  | Oklahoma | Pittsburg | 16374011 | 104408513 | 108245012 | 7545 | 47752 | 47482 | POWELL TREATING PLT | [7 empty] | 211111 | -96.0531 | 34.7587 |  |  | 350 |  |  |  | 74570
40121 |  | Oklahoma | Pittsburg | 16374811 | 104417513 | 108254212 | 7451 | 47922 | 47814 | BLOCKER CMPSR STA |  |  | 10 | 0.5 | 120 | 13.3 | 68 | 486210 | -95.6213 | 35.0658 |  |  | 690 |  |  |  | 74529
40121 |  | Oklahoma | Pittsburg | 16374811 | 104417613 | 108254112 | 7451 | 47923 | 47815 | BLOCKER CMPSR STA | 6.84 |  | 12 | 1.8 | 1500 | 100.5 | 38 | 486210 | -95.6213 | 35.0658 | 15 |  | 100 |  |  |  | 74529
40121 |  | Oklahoma | Pittsburg | 16374811 | 104417713 | 108254412 | 7451 | 47934 | 47641 | BLOCKER CMPSR STA | 0.46 |  | 15 | 0.5 | 800 | 41.7 | 60 | 486210 | -95.6213 | 35.0658 | 1 |  | 690 |  |  |  | 74529
40121 |  | Oklahoma | Pittsburg | 16374811 | 104417813 | 108254312 | 7451 | 47935 | 47642 | BLOCKER CMPSR STA | [7 empty] | 486210 | -95.6213 | 35.0658 |  |  | 350 |  |  |  | 74529
40121 |  | Oklahoma | Pittsburg | 16376111 | 104431013 | 108268212 | 7764 | 50417 | 50203 | TIPPETT CMPSR STA |  |  | 15 | 1 | 200 | 1.7 |  | 211111 | -95.945 | 34.9851 |  |  | 690 |  |  |  | 74501
40121 |  | Oklahoma | Pittsburg | 16376111 | 104431113 | 108268012 | 7764 | 50418 | 50204 | TIPPETT CMPSR STA | 0.41 |  | 15 | 1 | 700 | 1.7 |  | 211111 | -95.945 | 34.9851 | 1 |  | 180 |  |  |  | 74501
40121 |  | Oklahoma | Pittsburg | 16376111 | 104431313 | 108268112 | 7764 | 50420 | 50206 | TIPPETT CMPSR STA | [7 empty] | 211111 | -95.945 | 34.9851 |  |  | 350 |  |  |  | 74501
40121 |  | Oklahoma | Pittsburg | 16376111 | 104431413 | 109032612 | 7764 | 50421 | 50207 | TIPPETT CMPSR STA | [7 empty] | 211111 | -95.945 | 34.9851 |  |  | 400 |  |  |  | 74501
40121 |  | Oklahoma | Pittsburg | 16380311 | 104409613 | 108246212 | 7225 | 46406 | 46267 | CALHOUN CMPSR STA | [7 empty] | 486210 | -96.0492 | 34.8338 |  |  | 400 |  |  |  | 74501
40121 |  | Oklahoma | Pittsburg | 16380311 | 104409713 | 108246312 | 7225 | 46407 | 46268 | CALHOUN CMPSR STA | [7 empty] | 486210 | -96.0492 | 34.8338 |  |  | 350 |  |  |  | 74501
40121 |  | Oklahoma | Pittsburg | 16380311 | 104409813 | 108245612 | 7225 | 47126 | 46960 | CALHOUN CMPSR STA | 0.751 | 0.003 | 14 | 0.6 | 212 | 0.8 | 2.3 | 486210 | -96.0492 | 34.8338 | 1 |  | 690 |  |  |  | 74501 | 23
40121 |  | Oklahoma | Pittsburg | 16382811 | 104440313 | 108278112 | 8302 | 52537 | 52043 | FEATHERSTON CMPSR STA |  |  | 10 | 0.5 | 120 | 13.3 | 68 | 486210 | -95.4981 | 35.0658 |  |  | 690 |  |  |  | 74529
40121 |  | Oklahoma | Pittsburg | 16382811 | 104440413 | 108277412 | 8302 | 52538 | 52044 | FEATHERSTON CMPSR STA | [7 empty] | 486210 | -95.4981 | 35.0658 |  |  | 350 |  |  |  | 74529
40121 |  | Oklahoma | Pittsburg | 16382811 | 104440513 | 108277312 | 8302 | 52539 | 52045 | FEATHERSTON CMPSR STA | 6.84 |  | 12 | 1.8 | 1500 | 100.5 | 38 | 486210 | -95.4981 | 35.0658 | 15 |  | 100 |  |  |  | 74529
40121 |  | Oklahoma | Pittsburg | 16382811 | 104440613 | 108277512 | 8302 | 52540 | 52046 | FEATHERSTON CMPSR STA | 0.46 |  | 15 | 0.5 | 800 | 41.7 | 60 | 486210 | -95.4981 | 35.0658 | 1 |  | 690 |  |  |  | 74529
40121 |  | Oklahoma | Pittsburg | 16383711 | 104391213 | 108227312 | 6831 | 42778 | 42818 | HAYWOOD CMPSR STA | [7 empty] | 486210 | -95.904 | 34.909 |  |  | 350 |  |  |  | 74501
40121 |  | Oklahoma | Pittsburg | 16387411 | 104415813 | 108252312 | 7302 | 46363 | 46219 | POWELL CMPSR STA | [7 empty] | 486210 | -96.053 | 34.76 |  |  | 350 |  |  |  | 74570
40121 |  | Oklahoma | Pittsburg | 16389011 | 104405413 | 108242512 | 7147 | 47213 | 47027 | SCARBROUGH CMPSR STA | 0.462 | 0.003 | 1 | 1 | 30 | 0 | 1 | 486210 | -95.834 | 34.976 | 1 |  | 180 |  |  |  | 74501
40121 |  | Oklahoma | Pittsburg | 16389011 | 104405513 | 108242412 | 7147 | 47215 | 47029 | SCARBROUGH CMPSR STA |  |  | 1 | 1 | 30 | 0 | 1 | 486210 | -95.834 | 34.976 |  |  | 690 |  |  |  | 74501
40121 |  | Oklahoma | Pittsburg | 16389011 | 104405613 | 108242212 | 7147 | 47216 | 47030 | SCARBROUGH CMPSR STA | [7 empty] | 486210 | -95.834 | 34.976 |  |  | 400 |  |  |  | 74501
40121 |  | Oklahoma | Pittsburg | 16389011 | 104405813 | 108242312 | 7147 | 47226 | 47037 | SCARBROUGH CMPSR STA | [7 empty] | 486210 | -95.834 | 34.976 |  |  | 390 |  |  |  | 74501
40121 |  | Oklahoma | Pittsburg | 16389011 | 104405913 | 108242812 | 7147 | 47369 | 47155 | SCARBROUGH CMPSR STA | [7 empty] | 486210 | -95.834 | 34.976 |  |  | 400 |  |  |  | 74501
40121 |  | Oklahoma | Pittsburg | 16397711 | 104079613 | 108994512 | 1127 | 3712 | 3712 | WEST WILBURTON CMPSR STA | [7 empty] | 211111 | -95.5315 | 34.8628 |  |  | 400 |  |  |  | 74547
40121 |  | Oklahoma | Pittsburg | 16397711 | 104079713 | 108994412 | 1127 | 3713 | 3713 | WEST WILBURTON CMPSR STA | [7 empty] | 211111 | -95.5324 | 34.8623 |  |  | 400 |  |  |  | 74547
40121 |  | Oklahoma | Pittsburg | 16397711 | 104079813 | 107909412 | 1127 | 3714 | 3714 | WEST WILBURTON CMPSR STA | [7 empty] | 211111 | -95.5324 | 34.8623 |  |  | 350 |  |  |  | 74547
40121 |  | Oklahoma | Pittsburg | 16398511 | 104348213 | 108183112 | 6387 | 39982 | 39921 | KIOWA CMPSR STA | [7 empty] | 486210 | -95.939 | 34.711 |  |  | 350 |  |  |  | 74553
40121 |  | Oklahoma | Pittsburg | 16399311 | 104231013 | 108064312 | 4451 | 18207 | 17886 | STUART CMPSR STA | 0.23 |  | 20 | 0.6 | 800 | 4.2 | 14.9 | 486210 | -95.9368 | 34.9427 | 0.5 |  | 180 |  |  |  | 74570
40121 |  | Oklahoma | Pittsburg | 16399311 | 104231113 | 108064012 | 4451 | 18208 | 17887 | STUART CMPSR STA |  |  | 20 | 0.2 | 212 | 0.3 | 0.2 | 486210 | -95.9368 | 34.9427 |  |  | 360 |  |  |  | 74570 | 132
40121 |  | Oklahoma | Pittsburg | 16399311 | 104231213 | 108064212 | 4451 | 18209 | 17888 | STUART CMPSR STA | [7 empty] | 486210 | -95.9368 | 34.9427 |  |  | 350 |  |  |  | 74570
40121 |  | Oklahoma | Pittsburg | 16399411 | 104356513 | 108191612 | 6433 | 41897 | 41707 | ARMY STA TREATING PLT | 2.51 |  | 20 | 0.6 | 800 | 4.2 | 14.9 | 211111 | -96.053 | 34.722 |  |  | 290 |  |  |  | 74570
40121 |  | Oklahoma | Pittsburg | 16399411 | 104356613 | 108191712 | 6433 | 41898 | 41708 | ARMY STA TREATING PLT | 0.41 |  | 20 | 0.6 | 800 | 4.2 | 14.9 | 211111 | -96.053 | 34.722 | 1 |  | 180 |  |  |  | 74570
40121 |  | Oklahoma | Pittsburg | 16399411 | 104356713 | 108191812 | 6433 | 41899 | 41709 | ARMY STA TREATING PLT |  |  | 40 | 0.2 | 120 | 8333.3 | 66.7 | 211111 | -96.053 | 34.722 |  |  | 290 |  |  |  | 74570
40121 |  | Oklahoma | Pittsburg | 16399411 | 104356813 | 108192012 | 6433 | 41900 | 41710 | ARMY STA TREATING PLT |  |  | 40 | 0.2 | 120 | 8333.3 | 66.7 | 211111 | -96.053 | 34.722 |  |  | 360 |  |  |  | 74570
40121 |  | Oklahoma | Pittsburg | 16399411 | 104356913 | 108191912 | 6433 | 41901 | 41711 | ARMY STA TREATING PLT | [7 empty] | 211111 | -96.053 | 34.722 |  |  | 350 |  |  |  | 74570
40121 |  | Oklahoma | Pittsburg | 16399511 | 104358613 | 108194212 | 6460 | 41885 | 41697 | ASHLAND 1 TREATING PLT | 1.297 |  | 20 | 0.6 | 800 | 4.2 | 14.9 | 211111 | -96.058 | 34.775 |  |  | 290 |  |  |  | 74570
40121 |  | Oklahoma | Pittsburg | 16399511 | 104358713 | 108194112 | 6460 | 41888 | 41698 | ASHLAND 1 TREATING PLT | 0.32 |  | 20 | 0.6 | 800 | 4.2 | 14.9 | 211111 | -96.058 | 34.775 | 0.75 |  | 180 |  |  |  | 74570
40121 |  | Oklahoma | Pittsburg | 16399511 | 104358813 | 108194012 | 6460 | 41889 | 41699 | ASHLAND 1 TREATING PLT |  |  | 40 | 0.2 | 120 | 8333.3 | 66.7 | 211111 | -96.058 | 34.775 |  |  | 290 |  |  |  | 74570
40121 |  | Oklahoma | Pittsburg | 16399511 | 104358913 | 108193912 | 6460 | 41890 | 41700 | ASHLAND 1 TREATING PLT |  |  | 40 | 0.2 | 120 | 8333.3 | 66.7 | 211111 | -96.058 | 34.775 |  |  | 360 |  |  |  | 74570
40121 |  | Oklahoma | Pittsburg | 16399511 | 104359013 | 108193812 | 6460 | 41891 | 41701 | ASHLAND 1 TREATING PLT | [7 empty] | 211111 | -96.058 | 34.775 |  |  | 350 |  |  |  | 74570
40121 |  | Oklahoma | Pittsburg | 16402111 | 104392813 | 108229012 | 6883 | 41904 | 41712 | STUART AMINE TREATING PLT |  |  | 40 | 0.2 | 120 | 8333.3 | 66.7 | 211111 | -96.053 | 34.722 |  |  | 290 |  |  |  | 74570
40121 |  | Oklahoma | Pittsburg | 16402111 | 104392913 | 108229112 | 6883 | 41905 | 41713 | STUART AMINE TREATING PLT | 0.68 |  | 20 | 0.6 | 800 | 4.2 | 14.9 | 211111 | -96.053 | 34.722 |  |  | 290 |  |  |  | 74570
40121 |  | Oklahoma | Pittsburg | 16490111 | 105503613 | 109031612 | 7644 | 49818 | 49632 | EUFAULA CMPSR STA | [7 empty] | 211111 | -95.6919 | 35.0026 |  |  | 390 |  |  |  | 74501
40121 |  | Oklahoma | Pittsburg | 16490111 | 105503713 | 109031712 | 7644 | 49820 | 49634 | EUFAULA CMPSR STA |  |  | 20 | 0.2 | 70 | 0.5 | 6.3 | 211111 | -95.6919 | 35.0026 |  |  | 400 |  |  |  | 74501
40121 |  | Oklahoma | Pittsburg | 16490111 | 105503813 | 109031812 | 7644 | 49822 | 49636 | EUFAULA CMPSR STA | [7 empty] | 211111 | -95.6919 | 35.0026 |  |  | 770 |  |  |  | 74501
40121 |  | Oklahoma | Pittsburg | 16490111 | 105503913 | 109031412 | 7644 | 49824 | 49638 | EUFAULA CMPSR STA | 0.66 |  | 15 | 0.2 | 580 | 20 | 10 | 211111 | -95.6919 | 35.0026 |  |  | 100 |  |  |  | 74501
40121 |  | Oklahoma | Pittsburg | 16490111 | 105504013 | 109031312 | 7644 | 49825 | 49639 | EUFAULA CMPSR STA |  |  | 15 | 0.2 | 70 | 16.7 | 10 | 211111 | -95.6919 | 35.0026 |  |  | 360 |  |  |  | 74501 | 132
40121 |  | Oklahoma | Pittsburg | 16492311 | 105496013 | 109024112 | 6693 | 40937 | 40857 | ARMY 2 NAVY 2 CENTRAL POINT | [7 empty] | 211111 | -96.006 | 34.752 |  |  | 350 |  |  |  | 74560
40121 |  | Oklahoma | Pittsburg | 16492311 | 105496113 | 109024212 | 6693 | 41090 | 40983 | ARMY 2 NAVY 2 CENTRAL POINT | [7 empty] | 211111 | -96.006 | 34.752 |  |  | 400 |  |  |  | 74560
40121 |  | Oklahoma | Pittsburg | 16492311 | 105496213 | 109023812 | 6693 | 47613 | 47351 | ARMY 2 NAVY 2 CENTRAL POINT | 0.319 | 0.002 | 10 | 0.5 | 350 | 3.3 | 17 | 211111 | -96.006 | 34.752 | 0.75 |  | 690 |  |  |  | 74560
40121 |  | Oklahoma | Pittsburg | 16492311 | 105496313 | 109023912 | 6693 | 47614 | 47352 | ARMY 2 NAVY 2 CENTRAL POINT | 0.319 | 0.002 | 10 | 0.5 | 350 | 3.3 | 17 | 211111 | -96.006 | 34.752 | 0.75 |  | 690 |  |  |  | 74560
40121 |  | Oklahoma | Pittsburg | 16496111 | 105499113 | 109027312 | 6915 | 49728 | 49543 | MCKAY CMPSR STA |  |  | 20 | 0.2 | 70 | 16.7 | 2 | 211111 | -95.8775 | 35.0104 |  |  | 400 |  |  |  | 74501
40121 |  | Oklahoma | Pittsburg | 16496111 | 105499213 | 109027112 | 6915 | 49729 | 49544 | MCKAY CMPSR STA | [7 empty] | 211111 | -95.8775 | 35.0104 |  |  | 770 |  |  |  | 74501
40121 |  | Oklahoma | Pittsburg | 16496111 | 105499313 | 109027012 | 6915 | 49730 | 49545 | MCKAY CMPSR STA | [7 empty] | 211111 | -95.8775 | 35.0104 |  |  | 390 |  |  |  | 74501
40121 |  | Oklahoma | Pittsburg | 16496111 | 105499413 | 109026912 | 6915 | 49731 | 49546 | MCKAY CMPSR STA | 0.657 |  | 15 | 0.5 | 700 | 33.3 | 10 | 211111 | -95.8775 | 35.0104 |  |  | 100 |  |  |  | 74501
40121 |  | Oklahoma | Pittsburg | 16496111 | 105499513 | 109026812 | 6915 | 49732 | 49548 | MCKAY CMPSR STA |  |  | 15 | 0.2 | 75 | 16.7 | 2 | 211111 | -95.8775 | 35.0104 |  |  | 620 |  |  |  | 74501 | 132
40121 |  | Oklahoma | Pittsburg | 16496411 | 105495613 | 109023112 | 6668 | 49677 | 49498 | PINEHOLLOW FACLTY | [7 empty] | 211111 | -96.055 | 34.882 |  |  | 390 |  |  |  | 74570
40121 |  | Oklahoma | Pittsburg | 16496411 | 105495713 | 109023212 | 6668 | 49707 | 49523 | PINEHOLLOW FACLTY | [7 empty] | 211111 | -96.055 | 34.882 |  |  | 770 |  |  |  | 74570
40121 |  | Oklahoma | Pittsburg | 16496411 | 105495813 | 109023312 | 6668 | 49709 | 49525 | PINEHOLLOW FACLTY |  |  | 20 | 0.2 | 70 | 16.7 | 2 | 211111 | -96.055 | 34.882 |  |  | 400 |  |  |  | 74570
40121 |  | Oklahoma | Pittsburg | 16497211 | 105489613 | 109017212 | 5688 | 21783 | 22184 | WEST LIBERTY CMPSR STA | 0.09 | [6 empty] | 211111 | -95.4718 | 35.1861 | 0.2 |  | 180 |  |  |  | 74561
40121 |  | Oklahoma | Pittsburg | 16497211 | 105489713 | 109017312 | 5688 | 36614 | 36221 | WEST LIBERTY CMPSR STA |  |  | 20 | 0.8 | 212 | 46.3 | 84.9 | 211111 | -95.4718 | 35.1861 | 0.2 |  | 360 |  |  |  | 74561
40121 |  | Oklahoma | Pittsburg | 8184611 | 5376213 | 5211912 | 1119 | 3668 | 3668 | PINE HOLLOW STA |  |  |  |  | 95 | 7.5 | 1.3 | 211111 | -96.0115 | 34.8541 |  |  | 400 |  |  |  | 74501 |  | R63-0026
40121 |  | Oklahoma | Pittsburg | 8184611 | 5376313 | 5211512 | 1119 | 3667 | 3667 | PINE HOLLOW STA |  |  |  |  | 434 | 99.7 | 30.5 | 211111 | -96.0121 | 34.8542 |  |  | 350 |  |  |  | 74501 |  | R63-0026
40121 |  | Oklahoma | Pittsburg | 8184611 | 5376413 | 5211312 | 1119 | 3666 | 3666 | PINE HOLLOW STA |  |  |  |  | 510 | 0.5 | 18.2 | 211111 | -96.0115 | 34.8541 |  |  | 690 |  |  |  | 74501 |  | R63-0040
40121 |  | Oklahoma | Pittsburg | 8184611 | 5376513 | 5211612 | 1119 | 3665 | 3665 | PINE HOLLOW STA | 0.11 |  |  |  | 510 | 14.3 | 18.2 | 211111 | -96.0115 | 34.8541 | 0.25 |  | 180 |  |  |  | 74501 |  | R63-0040
40121 |  | Oklahoma | Pittsburg | 8184611 | 5376913 | 5212012 | 1119 | 3669 | 3669 | PINE HOLLOW STA |  |  |  |  | 95 | 7.5 | 1.3 | 211111 | -96.0115 | 34.8539 |  |  | 400 |  |  |  | 74501 |  | R63-0026
40123 |  | Oklahoma | Pontotoc | 1024611 | 47333713 | 44878912 | 954 | 5820 | 5820 | ALLEN CRUDE OIL PIPELINE STA |  |  |  |  | 79 | 7.9 | 3 | 486110 | -96.4248 | 34.8783 |  | 106 | 400 |  |  |  | 74825 | 93
40123 |  | Oklahoma | Pontotoc | 16359711 | 104265713 | 108099812 | 5427 | 20062 | 20038 | EAST FITTS UNIT CTB | 1.93 | 19.53 | [5 empty] | 211111 | -96.5628 | 34.6182 |  |  | 280 |  |  |  | 74871
40123 |  | Oklahoma | Pontotoc | 16359711 | 104265813 | 108099912 | 5427 | 20065 | 20041 | EAST FITTS UNIT CTB | [7 empty] | 211111 | -96.5628 | 34.6182 |  |  | 350 |  |  |  | 74871
40123 |  | Oklahoma | Pontotoc | 16377011 | 104441713 | 108278812 | 8315 | 52081 | 51624 | FITTS WEST 2 | 1.23 | 4.97 | 25 | 2 | 70 | 0.9 | 34 | 211111 | -96.6037 | 34.6104 |  |  | 280 |  |  |  | 74871 | 23
40123 |  | Oklahoma | Pontotoc | 16377011 | 104441813 | 108278912 | 8315 | 52083 | 51626 | FITTS WEST 2 |  |  | 25 | 0.2 | 70 | 0.9 | 34 | 211111 | -96.6037 | 34.6104 |  |  | 400 |  |  |  | 74871 | 23
40123 |  | Oklahoma | Pontotoc | 16377011 | 104441913 | 108279012 | 8315 | 52087 | 51630 | FITTS WEST 2 |  |  | 25 | 0.2 | 70 | 0.9 | 34 | 211111 | -96.6037 | 34.6104 |  |  | 400 |  |  |  | 74871 | 23
40123 |  | Oklahoma | Pontotoc | 16377011 | 104442013 | 108279112 | 8315 | 52088 | 51631 | FITTS WEST 2 |  |  | 25 | 0.2 | 70 | 0.9 | 34 | 211111 | -96.6037 | 34.6104 |  |  | 400 |  |  |  | 74871 | 23
40123 |  | Oklahoma | Pontotoc | 16377011 | 104442113 | 108279212 | 8315 | 52089 | 51632 | FITTS WEST 2 |  |  | 25 | 0.2 | 70 | 0.9 | 34 | 211111 | -96.6037 | 34.6104 |  |  | 400 |  |  |  | 74871 | 23
40123 |  | Oklahoma | Pontotoc | 16377011 | 104442213 | 108278712 | 8315 | 52091 | 51634 | FITTS WEST 2 |  |  | 25 | 0.2 | 70 | 0.9 | 34 | 211111 | -96.6037 | 34.6104 |  |  | 400 |  |  |  | 74871 | 23
40123 |  | Oklahoma | Pontotoc | 16377011 | 104442313 | 108279312 | 8315 | 52092 | 51635 | FITTS WEST 2 |  |  | 25 | 0.2 | 70 | 0.9 | 34 | 211111 | -96.6037 | 34.6104 |  |  | 400 |  |  |  | 74871 | 23
40123 |  | Oklahoma | Pontotoc | 16377011 | 104442413 | 108279412 | 8315 | 52093 | 51636 | FITTS WEST 2 |  |  | 25 | 0.2 | 70 | 0.9 | 34 | 211111 | -96.6037 | 34.6104 |  |  | 400 |  |  |  | 74871 | 23
40123 |  | Oklahoma | Pontotoc | 16377011 | 104442513 | 108279512 | 8315 | 52095 | 51638 | FITTS WEST 2 | [7 empty] | 211111 | -96.6037 | 34.6104 |  |  | 300 |  |  |  | 74871
40123 |  | Oklahoma | Pontotoc | 8522111 | 486013 | 490212 | 1128 | 3731 | 3731 | ADA STORAGE STA |  |  |  |  | 95 | 7.5 | 1.3 | 486210 | -96.6882 | 34.8324 |  | 110 | 400 |  |  |  | 74820 |  | R63-0026
40123 |  | Oklahoma | Pontotoc | 8522111 | 486113 | 490312 | 1128 | 3725 | 3725 | ADA STORAGE STA |  |  | 35 | 0.3 | 100 | 1.7 | 23.6 | 486210 | -96.6882 | 34.8324 |  | 110 | 360 |  |  |  | 74820 |  | R63-0026
40123 |  | Oklahoma | Pontotoc | 8522111 | 486213 | 488912 | 1128 | 3723 | 3723 | ADA STORAGE STA | 0.24 |  | 21 | 1 | 375 | 1 | 1.3 | 486210 | -96.6881 | 34.8322 | 2.5 | 110 | 180 |  |  |  | 74820 |  | R63-0040
40123 |  | Oklahoma | Pontotoc | 8522111 | 486413 | 489212 | 1128 | 3722 | 3722 | ADA STORAGE STA | 0.24 |  | 21 | 1 | 375 | 1 | 1.3 | 486210 | -96.6875 | 34.8322 | 2.5 | 110 | 180 |  |  |  | 74820 |  | R63-0040
40123 |  | Oklahoma | Pontotoc | 8522111 | 486713 | 489912 | 1128 | 3726 | 3726 | ADA STORAGE STA |  |  | 35 | 0.3 | 100 | 1.7 | 23.6 | 486210 | -96.6882 | 34.8324 |  | 110 | 690 |  |  |  | 74820 |  | R63-0026
40123 |  | Oklahoma | Pontotoc | 8522111 | 486813 | 489012 | 1128 | 3734 | 3734 | ADA STORAGE STA |  |  |  |  | 420 | 33.1 | 23 | 486210 | -96.6882 | 34.8324 |  | 110 | 350 |  |  |  | 74820 |  | R63-0036
40123 |  | Oklahoma | Pontotoc | 8522111 | 486913 | 489712 | 1128 | 3724 | 3724 | ADA STORAGE STA |  |  |  |  | 633 | 181.5 | 45.4 | 486210 | -96.6882 | 34.8324 |  | 110 | 350 |  |  |  | 74820 |  | R63-0026
40123 |  | Oklahoma | Pontotoc | 8522111 | 487013 | 489512 | 1128 | 3728 | 3728 | ADA STORAGE STA | 0.26 |  |  |  | 700 | 24.2 | 18.2 | 486210 | -96.6882 | 34.8324 | 1.1 | 110 | 180 |  |  |  | 74820 |  | R63-0040
40123 |  | Oklahoma | Pontotoc | 8522111 | 98415913 | 95734012 | 1128 | 3730 | 3730 | ADA STORAGE STA | [7 empty] | 486210 | -96.6882 | 34.8324 |  | 110 | 400 |  |  |  | 74820
40123 |  | Oklahoma | Pontotoc | 8522111 | 98416013 | 95733912 | 1128 | 3732 | 3732 | ADA STORAGE STA | [7 empty] | 486210 | -96.6882 | 34.8324 |  | 110 | 400 |  |  |  | 74820
40123 |  | Oklahoma | Pontotoc | 8522111 | 98416113 | 95733812 | 1128 | 3733 | 3733 | ADA STORAGE STA | [7 empty] | 486210 | -96.6882 | 34.8324 |  | 110 | 400 |  |  |  | 74820
40125 |  | Oklahoma | Pottawatomie | 15524311 | 97440213 | 94455012 | 2134 | 12330 | 12330 | PINK CMPSR STA | [7 empty] | 486210 | -97.115 | 35.2708 |  | 110 | 400 |  |  |  | 74851
40125 |  | Oklahoma | Pottawatomie | 15524311 | 97440313 | 94455212 | 2134 | 12337 | 12337 | PINK CMPSR STA | [7 empty] | 486210 | -97.1145 | 35.271 |  | 110 | 350 |  |  |  | 74851
40125 |  | Oklahoma | Pottawatomie | 16329611 | 103984913 | 107813212 | 476 | 2194 | 2194 | BLANDIN CMPSR STA | [7 empty] | 486210 | -96.8387 | 35.0576 |  |  | 350 |  |  |  | 74866
40125 |  | Oklahoma | Pottawatomie | 16329611 | 103985013 | 107813412 | 476 | 38286 | 38221 | BLANDIN CMPSR STA | [7 empty] | 486210 | -96.8403 | 35.0619 |  |  | 360 |  |  |  | 74866
40125 |  | Oklahoma | Pottawatomie | 16329611 | 103985113 | 107813312 | 476 | 38287 | 38222 | BLANDIN CMPSR STA | 0.065 | [6 empty] | 486210 | -96.8403 | 35.0619 | 0.2 |  | 180 |  |  |  | 74866
40125 |  | Oklahoma | Pottawatomie | 16329711 | 103985913 | 107813912 | 481 | 2215 | 2215 | TECUMSEH GAS PLT | [7 empty] | 211112 | -96.9446 | 35.2071 | 1.5 |  | 180 |  |  |  | 74873
40125 |  | Oklahoma | Pottawatomie | 16329711 | 103986013 | 107813812 | 481 | 2216 | 2216 | TECUMSEH GAS PLT | [7 empty] | 211112 | -96.945 | 35.2062 |  |  | 350 |  |  |  | 74873
40125 |  | Oklahoma | Pottawatomie | 16329711 | 103986113 | 107814512 | 481 | 41089 | 40984 | TECUMSEH GAS PLT | [7 empty] | 211112 | -96.944 | 35.2065 |  |  | 360 |  |  |  | 74873
40125 |  | Oklahoma | Pottawatomie | 16356011 | 104235613 | 108069012 | 4507 | 21721 | 22119 | SECTION 20 STA | [7 empty] | 486210 | -96.6835 | 35.4164 |  |  | 400 |  |  |  | 74835
40125 |  | Oklahoma | Pottawatomie | 16356011 | 104235713 | 108069112 | 4507 | 21722 | 22120 | SECTION 20 STA | [7 empty] | 486210 | -96.6835 | 35.4164 |  |  | 400 |  |  |  | 74835
40125 |  | Oklahoma | Pottawatomie | 16356011 | 104235913 | 108069212 | 4507 | 30944 | 30538 | SECTION 20 STA | [7 empty] | 486210 | -96.6835 | 35.4164 |  |  | 350 |  |  |  | 74835
40125 |  | Oklahoma | Pottawatomie | 16356011 | 104236013 | 108069412 | 4507 | 33642 | 33387 | SECTION 20 STA | [7 empty] | 486210 | -96.6835 | 35.4164 |  |  | 350 |  |  |  | 74835
40125 |  | Oklahoma | Pottawatomie | 16361611 | 104285913 | 108120212 | 5800 | 22533 | 23020 | GINA CMPSR STA | [7 empty] | 486210 | -96.7105 | 35.4286 |  |  | 400 |  |  |  | 74864
40125 |  | Oklahoma | Pottawatomie | 16361611 | 104286013 | 108120312 | 5800 | 22534 | 23021 | GINA CMPSR STA | [7 empty] | 486210 | -96.7105 | 35.4286 |  |  | 400 |  |  |  | 74864
40125 |  | Oklahoma | Pottawatomie | 16361611 | 104286113 | 108120412 | 5800 | 22535 | 23022 | GINA CMPSR STA | [7 empty] | 486210 | -96.7105 | 35.4286 |  |  | 350 |  |  |  | 74864
40125 |  | Oklahoma | Pottawatomie | 16361611 | 104286213 | 108120012 | 5800 | 33643 | 33388 | GINA CMPSR STA | [7 empty] | 486210 | -96.7105 | 35.4286 |  |  | 350 |  |  |  | 74864
40125 |  | Oklahoma | Pottawatomie | 16365011 | 104322113 | 108157012 | 6199 | 35565 | 35405 | GEYER CMPSR STA | [7 empty] | 211111 | -96.9227 | 35.1807 |  |  | 620 |  |  |  | 74837
40125 |  | Oklahoma | Pottawatomie | 16378911 | 104291613 | 108125912 | 5914 | 33733 | 33452 | DINIUS CMPSR STA | [7 empty] | 486210 | -96.643 | 35.427 |  |  | 400 |  |  |  | 74864
40125 |  | Oklahoma | Pottawatomie | 16378911 | 104291713 | 108125812 | 5914 | 33735 | 33453 | DINIUS CMPSR STA | [7 empty] | 486210 | -96.643 | 35.427 |  |  | 400 |  |  |  | 74864
40125 |  | Oklahoma | Pottawatomie | 16378911 | 104291813 | 108126212 | 5914 | 33736 | 33454 | DINIUS CMPSR STA | [7 empty] | 486210 | -96.643 | 35.427 |  |  | 350 |  |  |  | 74864
40125 |  | Oklahoma | Pottawatomie | 16378911 | 104291913 | 108126012 | 5914 | 33737 | 33456 | DINIUS CMPSR STA | [7 empty] | 486210 | -96.643 | 35.427 |  |  | 350 |  |  |  | 74864
40125 |  | Oklahoma | Pottawatomie | 16389211 | 104333713 | 108168812 | 6306 | 38788 | 47562 | TURNER CMPSR STA | [7 empty] | 486210 | -96.7356 | 35.4413 |  |  | 400 |  |  |  | 74864
40125 |  | Oklahoma | Pottawatomie | 16389211 | 104333713 | 108168912 | 6306 | 38788 | 38582 | TURNER CMPSR STA | [7 empty] | 486210 | -96.7356 | 35.4413 |  |  | 400 |  |  |  | 74864
40125 |  | Oklahoma | Pottawatomie | 16389211 | 104333813 | 108168612 | 6306 | 38791 | 38586 | TURNER CMPSR STA | [7 empty] | 486210 | -96.7356 | 35.4413 |  |  | 400 |  |  |  | 74864
40125 |  | Oklahoma | Pottawatomie | 16389211 | 104333913 | 108168312 | 6306 | 38793 | 38587 | TURNER CMPSR STA | [7 empty] | 486210 | -96.7356 | 35.4413 |  |  | 350 |  |  |  | 74864
40125 |  | Oklahoma | Pottawatomie | 16389211 | 104334013 | 108168712 | 6306 | 38794 | 38588 | TURNER CMPSR STA | [7 empty] | 486210 | -96.7356 | 35.4413 |  |  | 350 |  |  |  | 74864
40125 |  | Oklahoma | Pottawatomie | 16487711 | 105482813 | 109009912 | 3041 | 15247 | 15287 | SALT CREEK STA | [7 empty] | 486110 | -96.8087 | 35.0812 |  |  | 400 |  |  |  | 74866
40129 |  | Oklahoma | Roger Mills | 10698411 | 103902413 | 107738212 | 3207 | 35452 | 35310 | WOODS CMPSR STA | 0.445 |  | 50 | 0.5 | 1200 | 41.7 | 212 | 211111 | -99.4294 | 35.7561 |  |  | 280 |  |  |  | 73654 | 23
40129 |  | Oklahoma | Roger Mills | 10698411 | 103902513 | 107738312 | 3207 | 39779 | 39769 | WOODS CMPSR STA | [7 empty] | 211111 | -99.521 | 35.76 |  |  | 390 |  |  |  | 73654
40129 |  | Oklahoma | Roger Mills | 10698411 | 58812013 | 54545412 | 3207 | 18407 | 18128 | WOODS CMPSR STA | [7 empty] | 211111 | -99.4294 | 35.7561 | 1 |  | 390 |  |  |  | 73654
40129 |  | Oklahoma | Roger Mills | 10698411 | 58812113 | 54545512 | 3207 | 18408 | 18130 | WOODS CMPSR STA | [7 empty] | 211111 | -99.4291 | 35.7562 | 1 |  | 400 |  |  |  | 73654 | 23
40129 |  | Oklahoma | Roger Mills | 10698411 | 58812213 | 54545612 | 3207 | 18410 | 18131 | WOODS CMPSR STA | [7 empty] | 211111 | -99.4291 | 35.7563 | 1 |  | 400 |  |  |  | 73654 | 23
40129 |  | Oklahoma | Roger Mills | 10698411 | 58812313 | 54545712 | 3207 | 18411 | 18132 | WOODS CMPSR STA | [7 empty] | 211111 | -99.4291 | 35.7563 | 1 |  | 400 |  |  |  | 73654 | 23
40129 |  | Oklahoma | Roger Mills | 10698411 | 58812413 | 54545812 | 3207 | 18412 | 18133 | WOODS CMPSR STA | [7 empty] | 211111 | -99.4291 | 35.7563 | 1 |  | 400 |  |  |  | 73654 | 23
40129 |  | Oklahoma | Roger Mills | 10698411 | 58812513 | 54546512 | 3207 | 33915 | 33601 | WOODS CMPSR STA | [7 empty] | 211111 | -99.4294 | 35.7561 | 1 |  | 390 |  |  |  | 73654 | 110
40129 |  | Oklahoma | Roger Mills | 10698511 | 103899313 | 107735212 | 437 | 38085 | 38065 | WICKHAM LATERAL CMPSR STA | 0.206 |  | 50 | 0.5 | 1200 | 41.7 | 212 | 211111 | -99.6042 | 35.7895 |  |  | 280 |  |  |  | 73654 | 23
40129 |  | Oklahoma | Roger Mills | 10698511 | 58812613 | 54543812 | 437 | 13322 | 13330 | WICKHAM LATERAL CMPSR STA | [7 empty] | 211111 | -99.6053 | 35.7889 | 1 |  | 400 |  |  |  | 73654 | 23
40129 |  | Oklahoma | Roger Mills | 10698511 | 58812813 | 54544512 | 437 | 17418 | 17100 | WICKHAM LATERAL CMPSR STA | [7 empty] | 211111 | -99.6051 | 35.7893 | 1 |  | 400 |  |  |  | 73654 | 23
40129 |  | Oklahoma | Roger Mills | 10698511 | 58812913 | 54544612 | 437 | 17419 | 17101 | WICKHAM LATERAL CMPSR STA | [7 empty] | 211111 | -99.6051 | 35.7893 | 1 |  | 400 |  |  |  | 73654 | 23
40129 |  | Oklahoma | Roger Mills | 10698511 | 58813213 | 54546112 | 437 | 20162 | 22248 | WICKHAM LATERAL CMPSR STA | 0.163 | 0.001 | 16 | 0.7 | 800 | 5 | 13 | 211111 | -99.6051 | 35.7889 | 0.38 |  | 180 |  |  |  | 73654
40129 |  | Oklahoma | Roger Mills | 10698511 | 58813313 | 54530312 | 437 | 2161 | 2161 | WICKHAM LATERAL CMPSR STA | 0.486 |  | 15 | 0.2 | 212 | 0.6 | 20 | 211111 | -99.6045 | 35.7886 | 1 |  | 690 |  |  |  | 73654 | 23
40129 |  | Oklahoma | Roger Mills | 10698511 | 58813413 | 54530412 | 437 | 2162 | 2162 | WICKHAM LATERAL CMPSR STA | [7 empty] | 211111 | -99.6045 | 35.7892 | 1 |  | 390 |  |  |  | 73654
40129 |  | Oklahoma | Roger Mills | 10698511 | 58813513 | 54546412 | 437 | 33507 | 33317 | WICKHAM LATERAL CMPSR STA | [7 empty] | 211111 | -99.6042 | 35.7895 | 1 |  | 390 |  |  |  | 73654
40129 |  | Oklahoma | Roger Mills | 15524611 | 97442613 | 94458412 | 2916 | 18506 | 18257 | MERIDIAN CREEK CMPSR STA | [7 empty] | 486210 | -99.9717 | 35.5092 |  | 110 | 400 |  |  |  | 73666
40129 |  | Oklahoma | Roger Mills | 15524611 | 97442713 | 94458512 | 2916 | 18507 | 18258 | MERIDIAN CREEK CMPSR STA | 0.16 |  | 18 | 1 | 375 | 5 | 6 | 486210 | -99.9717 | 35.5092 | 0.75 | 110 | 180 |  |  |  | 73666 | 132&21
40129 |  | Oklahoma | Roger Mills | 15524611 | 97442713 | 94458612 | 2916 | 18507 | 18259 | MERIDIAN CREEK CMPSR STA | 0.16 |  | 18 | 0.2 | 210 | 3.3 | 106 | 486210 | -99.9717 | 35.5092 | 0.75 | 110 | 180 |  |  |  | 73666 | 132&21
40129 |  | Oklahoma | Roger Mills | 15524611 | 97442913 | 94458112 | 2916 | 34092 | 33735 | MERIDIAN CREEK CMPSR STA | [7 empty] | 486210 | -99.9717 | 35.5092 |  | 110 | 350 |  |  |  | 73666
40129 |  | Oklahoma | Roger Mills | 15524611 | 97443013 | 94458212 | 2916 | 35299 | 35194 | MERIDIAN CREEK CMPSR STA | [7 empty] | 486210 | -99.9717 | 35.5092 |  | 110 | 400 |  |  |  | 73666
40129 |  | Oklahoma | Roger Mills | 15524611 | 97443113 | 94457912 | 2916 | 35920 | 35671 | MERIDIAN CREEK CMPSR STA | 1.4 |  | 15 | 1 | 375 | 5 | 6 | 486210 | -99.9717 | 35.5092 | 3.4 | 110 | 180 |  |  |  | 73666
40129 |  | Oklahoma | Roger Mills | 15524611 | 97443213 | 94457812 | 2916 | 38664 | 38503 | MERIDIAN CREEK CMPSR STA | [7 empty] | 486210 | -99.9717 | 35.5092 |  | 110 | 400 |  |  |  | 73666
40129 |  | Oklahoma | Roger Mills | 15525811 | 97467813 | 94483812 | 7657 | 50432 | 50213 | ROBERTS 1 12 | 0.03 | 0 | 20 | 0.83 | 850 | 14.9 | 27.6 | 211111 | -99.909 | 35.439 | 0.75 |  | 100 |  |  |  | 73666
40129 |  | Oklahoma | Roger Mills | 15525811 | 97467913 | 94483712 | 7657 | 50438 | 50216 | ROBERTS 1 12 | 0.03 | 10.82 | 110 | 0.17 | 1832 | 5 | 221 | 211111 | -99.909 | 35.439 |  |  | 490 |  |  |  | 73666 | 23
40129 |  | Oklahoma | Roger Mills | 15525811 | 97468013 | 95763112 | 7657 | 50440 | 50219 | ROBERTS 1 12 | [7 empty] | 211111 | -99.909 | 35.439 |  |  | 400 |  |  |  | 73666
40129 |  | Oklahoma | Roger Mills | 15525811 | 97468113 | 95763212 | 7657 | 50443 | 50221 | ROBERTS 1 12 | [7 empty] | 211111 | -99.909 | 35.439 |  |  | 400 |  |  |  | 73666
40129 |  | Oklahoma | Roger Mills | 15525811 | 97468213 | 94483612 | 7657 | 50446 | 50223 | ROBERTS 1 12 | 0.04 | 0 | 15 | 1 | 700 | 3.9 | 4.9 | 211111 | -99.909 | 35.439 | 1 |  | 180 |  |  |  | 73666
40129 |  | Oklahoma | Roger Mills | 15525811 | 97468313 | 94483412 | 7657 | 50465 | 50241 | ROBERTS 1 12 | 0 |  | 110 | 0.17 | 1832 | 5 | 221 | 211111 | -99.909 | 35.439 |  |  | 280 |  |  |  | 73666
40129 |  | Oklahoma | Roger Mills | 15525811 | 97468413 | 94483512 | 7657 | 50473 | 50248 | ROBERTS 1 12 | [7 empty] | 211111 | -99.909 | 35.439 |  |  | 390 |  |  |  | 73666
40129 |  | Oklahoma | Roger Mills | 15525811 | 97468513 | 94483912 | 7657 | 50499 | 50274 | ROBERTS 1 12 | [7 empty] | 211111 | -99.909 | 35.439 |  |  | 350 |  |  |  | 73666
40129 |  | Oklahoma | Roger Mills | 16327311 | 103963613 | 107791812 | 383 | 2022 | 2022 | CHEYENNE TURBINES CMPSR STA | [7 empty] | 211111 | -99.8361 | 35.9972 |  |  | 390 |  |  |  | 73638
40129 |  | Oklahoma | Roger Mills | 16327311 | 103963713 | 107792012 | 383 | 33197 | 33107 | CHEYENNE TURBINES CMPSR STA | [7 empty] | 211111 | -99.8361 | 35.9972 |  |  | 390 |  |  |  | 73638
40129 |  | Oklahoma | Roger Mills | 16327611 | 103966613 | 107795212 | 397 | 2058 | 2058 | EAST WICKHAM | [7 empty] | 211111 | -99.5297 | 35.756 |  |  | 390 |  |  |  | 73650
40129 |  | Oklahoma | Roger Mills | 16327611 | 103966713 | 107795012 | 397 | 17030 | 249 | EAST WICKHAM | [7 empty] | 211111 | -99.5297 | 35.7561 |  |  | 400 |  |  |  | 73650
40129 |  | Oklahoma | Roger Mills | 16327611 | 103966813 | 107795112 | 397 | 17031 | 251 | EAST WICKHAM | [7 empty] | 211111 | -99.5297 | 35.7561 |  |  | 400 |  |  |  | 73650
40129 |  | Oklahoma | Roger Mills | 16327611 | 103967213 | 107795412 | 397 | 35294 | 35191 | EAST WICKHAM | [7 empty] | 211111 | -99.5297 | 35.7561 |  |  | 390 |  |  |  | 73650
40129 |  | Oklahoma | Roger Mills | 16329511 | 103983413 | 107811212 | 463 | 2183 | 2183 | TEX OK CMPSR STA | 0.215 | 0.001 | 18 | 1.33 | 400 | 3 | 2.1 | 211111 | -99.9976 | 35.587 | 0.5 |  | 180 |  |  |  | 73660
40129 |  | Oklahoma | Roger Mills | 16329511 | 103983513 | 107811612 | 463 | 2184 | 2184 | TEX OK CMPSR STA | 0.215 | 0.001 | 18 | 1.33 | 400 | 3 | 2.1 | 211111 | -99.9975 | 35.587 | 0.5 |  | 180 |  |  |  | 73660
40129 |  | Oklahoma | Roger Mills | 16329511 | 103983613 | 107812412 | 463 | 2185 | 2185 | TEX OK CMPSR STA | 0.215 | 0.001 | 18 | 1.33 | 400 | 3 | 2.1 | 211111 | -99.9975 | 35.587 | 0.5 |  | 180 |  |  |  | 73660
40129 |  | Oklahoma | Roger Mills | 16329511 | 103983713 | 107811512 | 463 | 2186 | 2186 | TEX OK CMPSR STA | 0.215 | 0.001 | 18 | 1.33 | 400 | 3 | 2.1 | 211111 | -99.9975 | 35.587 | 0.5 |  | 180 |  |  |  | 73660
40129 |  | Oklahoma | Roger Mills | 16329511 | 103983813 | 107811412 | 463 | 2187 | 2187 | TEX OK CMPSR STA | [7 empty] | 211111 | -99.9977 | 35.5876 |  |  | 350 |  |  |  | 73660
40129 |  | Oklahoma | Roger Mills | 16329511 | 103983913 | 107811312 | 463 | 18699 | 12771 | TEX OK CMPSR STA | [7 empty] | 211111 | -99.9978 | 35.587 |  |  | 400 |  |  |  | 73660
40129 |  | Oklahoma | Roger Mills | 16329511 | 103984013 | 107811712 | 463 | 18701 | 12773 | TEX OK CMPSR STA | 0.314 | 0.001 | 20 | 2.5 | 1400 | 10.5 | 2.1 | 211111 | -99.9978 | 35.587 |  |  | 270 |  |  |  | 73660 | 131
40129 |  | Oklahoma | Roger Mills | 16329511 | 103984113 | 107812512 | 463 | 21086 | 33524 | TEX OK CMPSR STA | [7 empty] | 211111 | -99.9977 | 35.5876 |  |  | 400 |  |  |  | 73660
40129 |  | Oklahoma | Roger Mills | 16329511 | 103984213 | 107812312 | 463 | 21092 | 21382 | TEX OK CMPSR STA | [7 empty] | 211111 | -99.9977 | 35.5876 |  |  | 400 |  |  |  | 73660
40129 |  | Oklahoma | Roger Mills | 16329511 | 103984413 | 107812912 | 463 | 33826 | 33523 | TEX OK CMPSR STA |  |  | 15 | 0.2 | 62 |  | 0.1 | 211111 | -99.9977 | 35.5876 |  |  | 400 |  |  |  | 73660
40129 |  | Oklahoma | Roger Mills | 16329511 | 103984513 | 107812712 | 463 | 33827 | 33525 | TEX OK CMPSR STA |  |  | 4 | 0.2 | 62 |  | 0.1 | 211111 | -99.9977 | 35.5876 |  |  | 400 |  |  |  | 73660
40129 |  | Oklahoma | Roger Mills | 16344611 | 104127513 | 107957612 | 1545 | 4674 | 4674 | BLACK KETTLE CMPSR STA | 0.055 |  | 15 | 1 | 375 | 5 | 6 | 486210 | -99.5008 | 35.5763 | 0.25 |  | 180 |  |  |  | 73628
40129 |  | Oklahoma | Roger Mills | 16344611 | 104127513 | 107957712 | 1545 | 4674 | 18234 | BLACK KETTLE CMPSR STA | 0.055 |  | 18 | 0.2 | 210 | 3.3 | 106 | 486210 | -99.5008 | 35.5763 | 0.25 |  | 180 |  |  |  | 73628
40129 |  | Oklahoma | Roger Mills | 16344611 | 104127613 | 107957312 | 1545 | 4675 | 4675 | BLACK KETTLE CMPSR STA | [7 empty] | 486210 | -99.5007 | 35.5765 |  |  | 350 |  |  |  | 73628
40129 |  | Oklahoma | Roger Mills | 16344611 | 104127713 | 107957112 | 1545 | 17371 | 17053 | BLACK KETTLE CMPSR STA | [7 empty] | 486210 | -99.5007 | 35.5765 |  |  | 400 |  |  |  | 73628
40129 |  | Oklahoma | Roger Mills | 16345411 | 104134713 | 107966012 | 1580 | 4841 | 4841 | GRIMES CMPSR STA | 0.32 |  | 15 | 1 | 375 | 5 | 6 | 486210 | -99.7054 | 35.4661 | 1.5 |  | 180 |  |  |  | 73628 | 132&21
40129 |  | Oklahoma | Roger Mills | 16345411 | 104134713 | 107966112 | 1580 | 4841 | 18253 | GRIMES CMPSR STA | 0.32 |  | 18 | 0.2 | 210 | 3.3 | 106 | 486210 | -99.7054 | 35.4661 | 1.5 |  | 180 |  |  |  | 73628 | 132&21
40129 |  | Oklahoma | Roger Mills | 16345411 | 104134813 | 107965512 | 1580 | 4843 | 4843 | GRIMES CMPSR STA | [7 empty] | 486210 | -99.7059 | 35.4659 |  |  | 350 |  |  |  | 73628
40129 |  | Oklahoma | Roger Mills | 16345411 | 104134913 | 107965412 | 1580 | 17262 | 345 | GRIMES CMPSR STA | [7 empty] | 486210 | -99.7054 | 35.466 |  |  | 400 |  |  |  | 73628
40129 |  | Oklahoma | Roger Mills | 16345411 | 104135013 | 107965712 | 1580 | 17263 | 346 | GRIMES CMPSR STA | [7 empty] | 486210 | -99.7054 | 35.466 |  |  | 400 |  |  |  | 73628
40129 |  | Oklahoma | Roger Mills | 16345411 | 104135213 | 107965612 | 1580 | 21308 | 21818 | GRIMES CMPSR STA | [7 empty] | 486210 | -99.7057 | 35.4659 |  |  | 400 |  |  |  | 73628
40129 |  | Oklahoma | Roger Mills | 16345911 | 104138113 | 107970012 | 1595 | 4893 | 4893 | MOOREWOOD CMPSR STA | 0.045 |  | 15 | 1 | 375 | 5 | 6 | 486210 | -99.4663 | 35.7826 | 0.2 |  | 180 |  |  |  | 73650 | 132
40129 |  | Oklahoma | Roger Mills | 16345911 | 104138113 | 107970212 | 1595 | 4893 | 18260 | MOOREWOOD CMPSR STA | 0.045 |  | 18 | 0.2 | 210 | 3.3 | 106 | 486210 | -99.4663 | 35.7826 | 0.2 |  | 180 |  |  |  | 73650 | 132
40129 |  | Oklahoma | Roger Mills | 16345911 | 104138213 | 107970112 | 1595 | 4894 | 4894 | MOOREWOOD CMPSR STA | 0.045 |  | 15 | 1 | 375 | 5 | 6 | 486210 | -99.4663 | 35.7825 | 0.2 |  | 180 |  |  |  | 73650 | 132
40129 |  | Oklahoma | Roger Mills | 16345911 | 104138213 | 107970312 | 1595 | 4894 | 18261 | MOOREWOOD CMPSR STA | 0.045 |  | 18 | 0.2 | 210 | 3.3 | 106 | 486210 | -99.4663 | 35.7825 | 0.2 |  | 180 |  |  |  | 73650 | 132
40129 |  | Oklahoma | Roger Mills | 16345911 | 104138313 | 107969712 | 1595 | 4895 | 4895 | MOOREWOOD CMPSR STA | [7 empty] | 486210 | -99.4667 | 35.7825 |  |  | 350 |  |  |  | 73650
40129 |  | Oklahoma | Roger Mills | 16345911 | 104138413 | 107969312 | 1595 | 15211 | 15247 | MOOREWOOD CMPSR STA | [7 empty] | 486210 | -99.4653 | 35.6025 |  |  | 400 |  |  |  | 73650
40129 |  | Oklahoma | Roger Mills | 16345911 | 104138513 | 107969612 | 1595 | 15212 | 15248 | MOOREWOOD CMPSR STA | [7 empty] | 486210 | -99.4653 | 35.6025 |  |  | 400 |  |  |  | 73650
40129 |  | Oklahoma | Roger Mills | 16346211 | 104140113 | 107971712 | 1600 | 4910 | 4910 | RANKIN CMPSR STA | [7 empty] | 486210 | -99.9797 | 35.6146 |  |  | 350 |  |  |  | 73660
40129 |  | Oklahoma | Roger Mills | 16346311 | 104140713 | 107972512 | 1601 | 14148 | 14166 | RED FORK STA | [7 empty] | 486210 | -99.4844 | 35.7452 |  |  | 400 |  |  |  | 74845
40129 |  | Oklahoma | Roger Mills | 16346311 | 104140813 | 107972412 | 1601 | 14149 | 14167 | RED FORK STA | [7 empty] | 486210 | -99.4844 | 35.7452 |  |  | 400 |  |  |  | 74845
40129 |  | Oklahoma | Roger Mills | 16346311 | 104140913 | 107972312 | 1601 | 15217 | 15253 | RED FORK STA | [7 empty] | 486210 | -99.4844 | 35.7452 |  |  | 400 |  |  |  | 74845
40129 |  | Oklahoma | Roger Mills | 16349911 | 104175013 | 108007612 | 2139 | 12343 | 12343 | TRACY CMPSR STA | [7 empty] | 211111 | -99.7625 | 35.6123 |  |  | 400 |  |  |  | 73628
40129 |  | Oklahoma | Roger Mills | 16349911 | 104175113 | 108007712 | 2139 | 12345 | 12345 | TRACY CMPSR STA | [7 empty] | 211111 | -99.7622 | 35.612 |  |  | 390 |  |  |  | 73628
40129 |  | Oklahoma | Roger Mills | 16349911 | 104175413 | 108007812 | 2139 | 33270 | 33167 | TRACY CMPSR STA | [7 empty] | 211111 | -99.7622 | 35.612 |  |  | 390 |  |  |  | 73628
40129 |  | Oklahoma | Roger Mills | 16349911 | 104175513 | 108007912 | 2139 | 40218 | 40173 | TRACY CMPSR STA | [7 empty] | 211111 | -99.7561 | 35.6114 |  |  | 400 |  |  |  | 73628
40129 |  | Oklahoma | Roger Mills | 16351811 | 104192013 | 108025212 | 2559 | 16339 | 16412 | ORYX 33 FACLTY |  |  | 5 | 0.2 | 62 |  | 0.1 | 486210 | -99.9791 | 35.6503 |  |  | 400 |  |  |  | 73628
40129 |  | Oklahoma | Roger Mills | 16351811 | 104192113 | 108025112 | 2559 | 16340 | 16413 | ORYX 33 FACLTY | [7 empty] | 486210 | -99.9791 | 35.6503 |  |  | 350 |  |  |  | 73628
40129 |  | Oklahoma | Roger Mills | 16351811 | 104192313 | 108024912 | 2559 | 20054 | 20031 | ORYX 33 FACLTY |  |  | 4 | 0.2 | 62 |  | 0.1 | 486210 | -99.9791 | 35.6503 |  |  | 400 |  |  |  | 73628
40129 |  | Oklahoma | Roger Mills | 16351811 | 104192513 | 108025412 | 2559 | 31225 | 30733 | ORYX 33 FACLTY | [7 empty] | 486210 | -99.9791 | 35.6503 |  |  | 400 |  |  |  | 73628
40129 |  | Oklahoma | Roger Mills | 16351911 | 104192913 | 108026212 | 2570 | 17972 | 17641 | DEAN LATERAL | [7 empty] | 211111 | -99.5857 | 35.7683 |  |  | 400 |  |  |  | 73628
40129 |  | Oklahoma | Roger Mills | 16351911 | 104193013 | 108025912 | 2570 | 17973 | 17642 | DEAN LATERAL | [7 empty] | 211111 | -99.5856 | 35.7683 |  |  | 400 |  |  |  | 73628
40129 |  | Oklahoma | Roger Mills | 16351911 | 104193113 | 108025812 | 2570 | 17974 | 17643 | DEAN LATERAL | [7 empty] | 211111 | -99.5856 | 35.7683 |  |  | 400 |  |  |  | 73628
40129 |  | Oklahoma | Roger Mills | 16351911 | 104193213 | 108026012 | 2570 | 17975 | 17644 | DEAN LATERAL | [7 empty] | 211111 | -99.5854 | 35.7679 |  |  | 390 |  |  |  | 73628
40129 |  | Oklahoma | Roger Mills | 16351911 | 104193613 | 108026512 | 2570 | 33206 | 33115 | DEAN LATERAL | [7 empty] | 211111 | -99.5854 | 35.7679 |  |  | 390 |  |  |  | 73628
40129 |  | Oklahoma | Roger Mills | 16355511 | 104229113 | 108062412 | 4425 | 17539 | 17206 | MERRICK BOOSTER STA | [7 empty] | 486210 | -99.5171 | 35.6747 |  |  | 350 |  |  |  | 73628
40129 |  | Oklahoma | Roger Mills | 16355511 | 104229213 | 108062612 | 4425 | 17540 | 17207 | MERRICK BOOSTER STA | [7 empty] | 486210 | -99.5176 | 35.6747 |  |  | 400 |  |  |  | 73628
40129 |  | Oklahoma | Roger Mills | 16355511 | 104229513 | 108062812 | 4425 | 18741 | 18565 | MERRICK BOOSTER STA | [7 empty] | 486210 | -99.5176 | 35.6747 |  |  | 400 |  |  |  | 73628
40129 |  | Oklahoma | Roger Mills | 16355511 | 104229613 | 108062212 | 4425 | 18742 | 18566 | MERRICK BOOSTER STA | [7 empty] | 486210 | -99.5177 | 35.6747 |  |  | 400 |  |  |  | 73628
40129 |  | Oklahoma | Roger Mills | 16355611 | 104229913 | 108063112 | 4440 | 17445 | 17127 | WEST DURHAM CMPSR STA | [7 empty] | 211111 | -99.7998 | 35.845 |  |  | 400 |  |  |  | 73638
40129 |  | Oklahoma | Roger Mills | 16355611 | 104230013 | 108063212 | 4440 | 17446 | 17128 | WEST DURHAM CMPSR STA | [7 empty] | 211111 | -99.7998 | 35.845 |  |  | 400 |  |  |  | 73638
40129 |  | Oklahoma | Roger Mills | 16355611 | 104230113 | 108063312 | 4440 | 17447 | 17129 | WEST DURHAM CMPSR STA | [7 empty] | 211111 | -99.7998 | 35.845 |  |  | 390 |  |  |  | 73638
40129 |  | Oklahoma | Roger Mills | 16355611 | 104230313 | 108063512 | 4440 | 33282 | 33176 | WEST DURHAM CMPSR STA | [7 empty] | 211111 | -99.7998 | 35.845 |  |  | 390 |  |  |  | 73638
40129 |  | Oklahoma | Roger Mills | 16358211 | 104252613 | 108086612 | 5118 | 18571 | 18384 | PURVIS CMPSR STA | [7 empty] | 211111 | -99.7927 | 35.5865 |  |  | 350 |  |  |  | 73644
40129 |  | Oklahoma | Roger Mills | 16358211 | 104252713 | 108086712 | 5118 | 20063 | 20039 | PURVIS CMPSR STA |  |  | 4 | 0.2 | 62 |  | 0.1 | 211111 | -99.7929 | 35.5865 |  |  | 400 |  |  |  | 73644
40129 |  | Oklahoma | Roger Mills | 16358211 | 104252913 | 108087012 | 5118 | 21085 | 33515 | PURVIS CMPSR STA | [7 empty] | 211111 | -99.7929 | 35.5865 |  |  | 400 |  |  |  | 73644
40129 |  | Oklahoma | Roger Mills | 16358211 | 104253013 | 108086812 | 5118 | 33896 | 33584 | PURVIS CMPSR STA |  |  | 5 | 0.2 | 62 |  | 0.1 | 211111 | -99.7929 | 35.5865 |  |  | 400 |  |  |  | 73644
40129 |  | Oklahoma | Roger Mills | 16358211 | 104253313 | 108086912 | 5118 | 38912 | 38674 | PURVIS CMPSR STA | 0.215 | 0.001 | 8 | 0.83 | 400 | 3 | 5.5 | 211111 | -99.7927 | 35.5867 | 0.5 |  | 180 |  |  |  | 73644
40129 |  | Oklahoma | Roger Mills | 16358211 | 104253413 | 108087312 | 5118 | 38913 | 38675 | PURVIS CMPSR STA |  |  | 8 | 0.83 | 400 | 3 | 5.5 | 211111 | -99.7927 | 35.5867 |  |  | 360 |  |  |  | 73644 | 110
40129 |  | Oklahoma | Roger Mills | 16358311 | 104254013 | 108088012 | 5142 | 35283 | 35183 | CROTON CREEK CMPSR STA | [7 empty] | 486210 | -99.7695 | 35.6105 |  |  | 350 |  |  |  | 73628
40129 |  | Oklahoma | Roger Mills | 16358411 | 104255613 | 108089612 | 5149 | 19060 | 18850 | WEST FOSS CMPSR STA | [7 empty] | 211111 | -99.81 | 35.5791 |  |  | 400 |  |  |  | 73650
40129 |  | Oklahoma | Roger Mills | 16358411 | 104255713 | 108089212 | 5149 | 19061 | 18851 | WEST FOSS CMPSR STA | [7 empty] | 211111 | -99.81 | 35.5791 |  |  | 400 |  |  |  | 73650
40129 |  | Oklahoma | Roger Mills | 16358411 | 104255813 | 108089412 | 5149 | 19062 | 18852 | WEST FOSS CMPSR STA | [7 empty] | 211111 | -99.81 | 35.5791 |  |  | 390 |  |  |  | 73650
40129 |  | Oklahoma | Roger Mills | 16358411 | 104256013 | 108089712 | 5149 | 33283 | 33178 | WEST FOSS CMPSR STA | [7 empty] | 211111 | -99.81 | 35.5791 |  |  | 390 |  |  |  | 73650
40129 |  | Oklahoma | Roger Mills | 16358511 | 104256313 | 108090612 | 5151 | 19420 | 19231 | BROADBENT CMPSR STA | [7 empty] | 211111 | -99.4471 | 35.8877 |  |  | 400 |  |  |  | 73654
40129 |  | Oklahoma | Roger Mills | 16358511 | 104256413 | 108090512 | 5151 | 19421 | 19232 | BROADBENT CMPSR STA | [7 empty] | 211111 | -99.4471 | 35.8877 |  |  | 400 |  |  |  | 73654
40129 |  | Oklahoma | Roger Mills | 16358511 | 104256513 | 108090212 | 5151 | 19422 | 19233 | BROADBENT CMPSR STA | [7 empty] | 211111 | -99.4471 | 35.8877 |  |  | 400 |  |  |  | 73654
40129 |  | Oklahoma | Roger Mills | 16358511 | 104256613 | 108090412 | 5151 | 19423 | 19234 | BROADBENT CMPSR STA | [7 empty] | 211111 | -99.4471 | 35.8877 |  |  | 390 |  |  |  | 73654
40129 |  | Oklahoma | Roger Mills | 16360911 | 104280113 | 108114312 | 5687 | 33818 | 33511 | CHEYENNE CMPSR STA | [7 empty] | 486210 | -99.6437 | 35.4501 |  |  | 350 |  |  |  | 73662
40129 |  | Oklahoma | Roger Mills | 16361711 | 104286313 | 108121412 | 5808 | 22506 | 22988 | STILES CDP CMPSR STA | 0.09 | 0.0005 | 15 | 0.7 | 600 | 5.5 | 14.3 | 211111 | -99.9681 | 35.4998 | 0.5 |  | 690 |  |  |  | 73666 | 132&133
40129 |  | Oklahoma | Roger Mills | 16361711 | 104286313 | 108497512 | 5808 | 22506 | 22989 | STILES CDP CMPSR STA | 0.09 | 0.0005 | 15 | 0.7 | 600 | 0 |  | 211111 | -99.9681 | 35.4998 | 0.5 |  | 690 |  |  |  | 73666 | 132&133
40129 |  | Oklahoma | Roger Mills | 16361711 | 104286413 | 108121012 | 5808 | 22507 | 22990 | STILES CDP CMPSR STA | [7 empty] | 211111 | -99.9681 | 35.4998 |  |  | 400 |  |  |  | 73666
40129 |  | Oklahoma | Roger Mills | 16361711 | 104286513 | 108121112 | 5808 | 22508 | 22991 | STILES CDP CMPSR STA | [7 empty] | 211111 | -99.9681 | 35.4998 |  |  | 400 |  |  |  | 73666
40129 |  | Oklahoma | Roger Mills | 16361711 | 104286613 | 108120912 | 5808 | 22509 | 22992 | STILES CDP CMPSR STA | [7 empty] | 211111 | -99.9681 | 35.4998 |  |  | 400 |  |  |  | 73666
40129 |  | Oklahoma | Roger Mills | 16361711 | 104286813 | 108120712 | 5808 | 22511 | 22994 | STILES CDP CMPSR STA | [7 empty] | 211111 | -99.9681 | 35.4998 |  |  | 350 |  |  |  | 73666
40129 |  | Oklahoma | Roger Mills | 16361711 | 104287213 | 108120512 | 5808 | 41353 | 41234 | STILES CDP CMPSR STA | 0.538 |  | 15 | 0.7 | 1200 | 1.3 | 3.5 | 211111 | -99.9681 | 35.4998 | 2.74 |  | 270 |  |  |  | 73666
40129 |  | Oklahoma | Roger Mills | 16361911 | 104287713 | 108122312 | 5819 | 22463 | 22945 | WILDHORSE GAS PLT | 3.902 | 0.023 | 81 | 2.5 | 700 | 231.7 | 47.2 | 211111 | -99.7254 | 35.6897 | 20 |  | 180 |  |  |  | 73642
40129 |  | Oklahoma | Roger Mills | 16361911 | 104287813 | 108122012 | 5819 | 22464 | 22946 | WILDHORSE GAS PLT | 0.129 | 0.001 | 20 | 0.6 | 500 | 7.5 | 21.3 | 211111 | -99.7254 | 35.6897 | 0.65 |  | 180 |  |  |  | 73642
40129 |  | Oklahoma | Roger Mills | 16361911 | 104287913 | 108122412 | 5819 | 22465 | 22947 | WILDHORSE GAS PLT |  |  | 23 | 0.5 | 212 | 17.7 | 89.9 | 211111 | -99.7254 | 35.6897 |  |  | 360 |  |  |  | 73642
40129 |  | Oklahoma | Roger Mills | 16361911 | 104288013 | 108122512 | 5819 | 22466 | 22948 | WILDHORSE GAS PLT | 0.1 | 0 | 50 | 0.83 | 1800 | 5.8 | 10.6 | 211111 | -99.7242 | 35.6896 | 0.5 |  | 280 |  |  |  | 73642
40129 |  | Oklahoma | Roger Mills | 16361911 | 104288113 | 108122112 | 5819 | 22469 | 22951 | WILDHORSE GAS PLT | 0.075 | 0.188 | 50 | 0.83 | 1500 | 3.5 | 6.3 | 211111 | -99.7242 | 35.6896 | 27 |  | 280 |  |  |  | 73642 | 23
40129 |  | Oklahoma | Roger Mills | 16361911 | 104288213 | 108122612 | 5819 | 36709 | 36337 | WILDHORSE GAS PLT | [7 empty] | 211111 | -99.7221 | 35.6907 |  |  | 350 |  |  |  | 73642
40129 |  | Oklahoma | Roger Mills | 16364411 | 104316313 | 108151112 | 6150 | 35263 | 35167 | HAY CMPSR STA | [7 empty] | 211111 | -99.5629 | 35.7335 |  |  | 390 |  |  |  | 73628
40129 |  | Oklahoma | Roger Mills | 16364411 | 104316413 | 108151012 | 6150 | 36489 | 36137 | HAY CMPSR STA | [7 empty] | 211111 | -99.5629 | 35.7335 |  |  | 400 |  |  |  | 73628
40129 |  | Oklahoma | Roger Mills | 16364411 | 104316513 | 108150712 | 6150 | 36495 | 36140 | HAY CMPSR STA | [7 empty] | 211111 | -99.5629 | 35.7335 |  |  | 400 |  |  |  | 73628
40129 |  | Oklahoma | Roger Mills | 16364411 | 104316613 | 108150912 | 6150 | 39775 | 39765 | HAY CMPSR STA | [7 empty] | 211111 | -99.5629 | 35.7335 |  |  | 390 |  |  |  | 73628
40129 |  | Oklahoma | Roger Mills | 16364811 | 104319913 | 108154712 | 6197 | 38775 | 38573 | ROGER MILLS CMPSR STA | [7 empty] | 211112 | -99.518 | 35.5474 |  |  | 400 |  |  |  | 73655
40129 |  | Oklahoma | Roger Mills | 16364811 | 104320013 | 108154412 | 6197 | 38776 | 38574 | ROGER MILLS CMPSR STA | [7 empty] | 211112 | -99.518 | 35.5474 |  |  | 400 |  |  |  | 73655
40129 |  | Oklahoma | Roger Mills | 16364811 | 104320113 | 108154112 | 6197 | 38777 | 38575 | ROGER MILLS CMPSR STA | [7 empty] | 211112 | -99.518 | 35.5474 |  |  | 400 |  |  |  | 73655
40129 |  | Oklahoma | Roger Mills | 16364811 | 104320313 | 108154212 | 6197 | 38779 | 38577 | ROGER MILLS CMPSR STA | [7 empty] | 211112 | -99.518 | 35.5474 |  |  | 350 |  |  |  | 73655
40129 |  | Oklahoma | Roger Mills | 16364811 | 104320413 | 108155312 | 6197 | 38780 | 38578 | ROGER MILLS CMPSR STA | 0.215 |  | 12 | 1 | 375 | 5 | 6 | 211112 | -99.518 | 35.5474 | 1 |  | 180 |  |  |  | 73655 | 132&21
40129 |  | Oklahoma | Roger Mills | 16364811 | 104320413 | 108155412 | 6197 | 38780 | 41419 | ROGER MILLS CMPSR STA | 0.215 |  | 18 | 0.2 | 210 | 3.3 | 106 | 211112 | -99.518 | 35.5474 | 1 |  | 180 |  |  |  | 73655 | 132&21
40129 |  | Oklahoma | Roger Mills | 16364811 | 104320513 | 108155012 | 6197 | 45259 | 45098 | ROGER MILLS CMPSR STA |  |  | 18 | 0.2 | 210 | 3.3 | 106 | 211112 | -99.5228 | 35.5504 |  |  | 620 |  |  |  | 73655
40129 |  | Oklahoma | Roger Mills | 16364811 | 104320613 | 108154912 | 6197 | 45260 | 45099 | ROGER MILLS CMPSR STA | 1.07 | 0.006 | 18 | 0.2 | 210 | 3.3 | 106 | 211112 | -99.5228 | 35.5504 | 0.93 |  | 180 |  |  |  | 73655
40129 |  | Oklahoma | Roger Mills | 16364811 | 104320713 | 108154812 | 6197 | 45261 | 45100 | ROGER MILLS CMPSR STA | [7 empty] | 211112 | -99.5228 | 35.5504 |  |  | 400 |  |  |  | 73655
40129 |  | Oklahoma | Roger Mills | 16364811 | 104320813 | 108154612 | 6197 | 45262 | 45101 | ROGER MILLS CMPSR STA | [7 empty] | 211112 | -99.5228 | 35.5504 |  |  | 400 |  |  |  | 73655
40129 |  | Oklahoma | Roger Mills | 16364811 | 104320913 | 108154512 | 6197 | 45263 | 45102 | ROGER MILLS CMPSR STA | [7 empty] | 211112 | -99.5228 | 35.5504 |  |  | 400 |  |  |  | 73655
40129 |  | Oklahoma | Roger Mills | 16364811 | 104321113 | 108154012 | 6197 | 48038 | 47742 | ROGER MILLS CMPSR STA | [7 empty] | 211112 | -99.5228 | 35.5504 |  |  | 350 |  |  |  | 73655
40129 |  | Oklahoma | Roger Mills | 16366811 | 104341313 | 108177612 | 6371 | 38556 | 38416 | JACKSON CMPSR STA | 0.298 |  | 10 | 0.67 | 212 | 0.2 | 0.6 | 486210 | -99.6828 | 35.4331 | 1 |  | 690 |  |  |  | 73662 | 23
40129 |  | Oklahoma | Roger Mills | 16366811 | 104341413 | 108177212 | 6371 | 38557 | 38417 | JACKSON CMPSR STA | 0.21 | 0.001 | 21 | 0.8 | 350 | 0.4 |  | 486210 | -99.6828 | 35.4331 | 0.5 |  | 180 |  |  |  | 73662
40129 |  | Oklahoma | Roger Mills | 16366811 | 104341513 | 108177312 | 6371 | 38558 | 38418 | JACKSON CMPSR STA | [7 empty] | 486210 | -99.6828 | 35.4331 |  |  | 350 |  |  |  | 73662
40129 |  | Oklahoma | Roger Mills | 16366811 | 104341613 | 108177412 | 6371 | 38561 | 38420 | JACKSON CMPSR STA | [7 empty] | 486210 | -99.6828 | 35.4331 |  |  | 400 |  |  |  | 73662 | 110
40129 |  | Oklahoma | Roger Mills | 16366811 | 104341813 | 108177112 | 6371 | 40940 | 40858 | JACKSON CMPSR STA | [7 empty] | 486210 | -99.6828 | 35.4331 |  |  | 400 |  |  |  | 73662 | 110
40129 |  | Oklahoma | Roger Mills | 16366811 | 104342313 | 108176812 | 6371 | 51530 | 51130 | JACKSON CMPSR STA |  |  | 22 | 1.7 | 1230 | 108.4 | 47.5 | 486210 | -99.6828 | 35.4331 |  |  | 690 |  |  |  | 73662
40129 |  | Oklahoma | Roger Mills | 16366811 | 104342413 | 108176912 | 6371 | 51531 | 51131 | JACKSON CMPSR STA | 0.63 | 0.004 | 20 | 2 | 650 | 29.2 | 9.3 | 486210 | -99.6828 | 35.4331 | 1.5 |  | 180 |  |  |  | 73662
40129 |  | Oklahoma | Roger Mills | 16366811 | 104342513 | 108176212 | 6371 | 51540 | 51139 | JACKSON CMPSR STA | [7 empty] | 486210 | -99.6828 | 35.4331 |  |  | 400 |  |  |  | 73662 | 110
40129 |  | Oklahoma | Roger Mills | 16366811 | 104342613 | 108176512 | 6371 | 51541 | 51140 | JACKSON CMPSR STA | [7 empty] | 486210 | -99.6828 | 35.4331 |  |  | 400 |  |  |  | 73662 | 110
40129 |  | Oklahoma | Roger Mills | 16367211 | 104345213 | 108180012 | 6381 | 40397 | 40354 | RED HILLS CMPSR STA | 0.322 | 0.002 | 6 | 0.83 | 400 | 4.4 | 8.2 | 486210 | -99.938 | 35.43 | 0.75 |  | 180 |  |  |  | 73645 | 132&24
40129 |  | Oklahoma | Roger Mills | 16367211 | 104345313 | 108180112 | 6381 | 40404 | 40360 | RED HILLS CMPSR STA | [7 empty] | 486210 | -99.938 | 35.43 |  |  | 350 |  |  |  | 73645
40129 |  | Oklahoma | Roger Mills | 16367211 | 104345413 | 108180212 | 6381 | 40407 | 40364 | RED HILLS CMPSR STA | [7 empty] | 486210 | -99.938 | 35.43 |  |  | 400 |  |  |  | 73645
40129 |  | Oklahoma | Roger Mills | 16367211 | 104345513 | 108180312 | 6381 | 40412 | 40368 | RED HILLS CMPSR STA | [7 empty] | 486210 | -99.938 | 35.43 |  |  | 400 |  |  |  | 73645
40129 |  | Oklahoma | Roger Mills | 16368311 | 104355613 | 108190912 | 6430 | 41633 | 41484 | SIERRA CMPSR STA |  |  | 15 | 0.2 | 62 |  | 0.1 | 211111 | -99.978 | 35.554 |  |  | 400 |  |  |  | 73666
40129 |  | Oklahoma | Roger Mills | 16368311 | 104355813 | 108190812 | 6430 | 41635 | 41486 | SIERRA CMPSR STA | [7 empty] | 211111 | -99.978 | 35.554 |  |  | 350 |  |  |  | 73666
40129 |  | Oklahoma | Roger Mills | 16370111 | 104374613 | 108210912 | 6537 | 40063 | 40011 | HAMMON CMPSR STA | 0.16 |  | 18 | 0.2 | 210 | 3.3 | 106 | 486210 | -99.477 | 35.596 | 0.75 |  | 180 |  |  |  | 73650 | 132&21
40129 |  | Oklahoma | Roger Mills | 16370111 | 104374613 | 108211012 | 6537 | 40063 | 40012 | HAMMON CMPSR STA | 0.16 |  | 12 | 1 | 375 | 5 | 6 | 486210 | -99.477 | 35.596 | 0.75 |  | 180 |  |  |  | 73650 | 132&21
40129 |  | Oklahoma | Roger Mills | 16370111 | 104374713 | 108210312 | 6537 | 40066 | 40015 | HAMMON CMPSR STA | [7 empty] | 486210 | -99.477 | 35.596 |  |  | 350 |  |  |  | 73650
40129 |  | Oklahoma | Roger Mills | 16370111 | 104374813 | 108210412 | 6537 | 41006 | 40910 | HAMMON CMPSR STA | [7 empty] | 486210 | -99.477 | 35.596 |  |  | 400 |  |  |  | 73650
40129 |  | Oklahoma | Roger Mills | 16370111 | 104374913 | 108210512 | 6537 | 41007 | 40911 | HAMMON CMPSR STA | [7 empty] | 486210 | -99.477 | 35.596 |  |  | 400 |  |  |  | 73650
40129 |  | Oklahoma | Roger Mills | 16370111 | 104375013 | 108210612 | 6537 | 41008 | 40912 | HAMMON CMPSR STA | [7 empty] | 486210 | -99.477 | 35.596 |  |  | 400 |  |  |  | 73650
40129 |  | Oklahoma | Roger Mills | 16371911 | 104389813 | 108226312 | 6804 | 45101 | 44973 | BLACK KETTLE CMPSR STA | [7 empty] | 211111 | -99.9172 | 35.6203 |  |  | 400 |  |  |  | 73660
40129 |  | Oklahoma | Roger Mills | 16371911 | 104389913 | 108226412 | 6804 | 45103 | 44975 | BLACK KETTLE CMPSR STA | 0.26 | 0.001 | 15 | 0.5 | 600 | 16.7 | 25 | 211111 | -99.9172 | 35.6203 | 0.58 |  | 620 |  |  |  | 73660 | 132&21
40129 |  | Oklahoma | Roger Mills | 16371911 | 104390013 | 108226512 | 6804 | 45104 | 44976 | BLACK KETTLE CMPSR STA | [7 empty] | 211111 | -99.9172 | 35.6203 |  |  | 350 |  |  |  | 73660
40129 |  | Oklahoma | Roger Mills | 16371911 | 104390413 | 108225812 | 6804 | 50360 | 50155 | BLACK KETTLE CMPSR STA | [7 empty] | 211111 | -99.9172 | 35.6203 |  |  | 400 |  |  |  | 73660
40129 |  | Oklahoma | Roger Mills | 16372011 | 104390613 | 108227212 | 6823 | 45121 | 44992 | OXBOW CMPSR STA | [7 empty] | 211111 | -99.869 | 35.916 |  |  | 350 |  |  |  | 73628
40129 |  | Oklahoma | Roger Mills | 16372011 | 104390713 | 108227112 | 6823 | 45122 | 44994 | OXBOW CMPSR STA | 0.44 | 0.001 | 15 | 0.5 | 600 | 16.7 | 25 | 211111 | -99.869 | 35.916 | 0.5 |  | 180 |  |  |  | 73628 | 132&21
40129 |  | Oklahoma | Roger Mills | 16372011 | 104390813 | 108227012 | 6823 | 45124 | 44996 | OXBOW CMPSR STA | [7 empty] | 211111 | -99.869 | 35.916 |  |  | 400 |  |  |  | 73628
40129 |  | Oklahoma | Roger Mills | 16372511 | 104396513 | 108233012 | 6962 | 45111 | 44983 | CHEYENNE CMPSR STA | [7 empty] | 211111 | -99.5797 | 35.5541 |  |  | 350 |  |  |  | 73628
40129 |  | Oklahoma | Roger Mills | 16372511 | 104396613 | 108233312 | 6962 | 45112 | 44984 | CHEYENNE CMPSR STA | [7 empty] | 211111 | -99.5797 | 35.5541 |  |  | 400 |  |  |  | 73628
40129 |  | Oklahoma | Roger Mills | 16372511 | 104396713 | 108233212 | 6962 | 45114 | 44985 | CHEYENNE CMPSR STA | 0.72 | 0.001 | 15 | 0.5 | 600 | 16.7 | 25 | 211111 | -99.5797 | 35.5541 | 0.5 |  | 180 |  |  |  | 73628 | 132&21
40129 |  | Oklahoma | Roger Mills | 16377511 | 104445413 | 108282712 | 8476 | 48915 | 48830 | DURHAM CMPSR STA | [7 empty] | 211111 | -99.9352 | 35.8073 |  |  | 400 |  |  |  | 73642
40129 |  | Oklahoma | Roger Mills | 16377511 | 104445613 | 108282412 | 8476 | 48917 | 48832 | DURHAM CMPSR STA | [7 empty] | 211111 | -99.9352 | 35.8073 |  |  | 390 |  |  |  | 73642
40129 |  | Oklahoma | Roger Mills | 16379311 | 104403913 | 108240512 | 7132 | 51096 | 50758 | CRAWFORD CMPSR STA | [7 empty] | 211111 | -99.752 | 35.841 |  |  | 400 |  |  |  | 73638
40129 |  | Oklahoma | Roger Mills | 16379311 | 104404113 | 108240312 | 7132 | 51100 | 50763 | CRAWFORD CMPSR STA | [7 empty] | 211111 | -99.752 | 35.841 |  |  | 350 |  |  |  | 73638
40129 |  | Oklahoma | Roger Mills | 16379311 | 104404213 | 108240812 | 7132 | 52566 | 52069 | CRAWFORD CMPSR STA | 0.055 |  | 18 | 1 | 375 | 5 | 6 | 211111 | -99.752 | 35.841 | 0.25 |  | 180 |  |  |  | 73638 | 132&21
40129 |  | Oklahoma | Roger Mills | 16379311 | 104404213 | 108240912 | 7132 | 52566 | 52118 | CRAWFORD CMPSR STA | 0.055 |  | 18 | 0.2 | 210 | 3.3 | 106 | 211111 | -99.752 | 35.841 | 0.25 |  | 180 |  |  |  | 73638 | 132&21
40129 |  | Oklahoma | Roger Mills | 16380411 | 104326113 | 108161112 | 6257 | 38916 | 38678 | C 8 CMPSR STA | 0.107 | 0.001 | 6 | 0.5 | 400 | 1.5 | 7.5 | 211111 | -99.7259 | 35.6104 | 0.25 |  | 180 |  |  |  | 73628
40129 |  | Oklahoma | Roger Mills | 16380411 | 104326213 | 108161312 | 6257 | 38917 | 38679 | C 8 CMPSR STA |  |  | 15 | 1 | 1000 | 6 | 7.5 | 211111 | -99.7259 | 35.6104 |  |  | 360 |  |  |  | 73628 | 133
40129 |  | Oklahoma | Roger Mills | 16380411 | 104326213 | 108161412 | 6257 | 38917 | 41470 | C 8 CMPSR STA |  |  | 15 | 1 | 1000 |  | 7.5 | 211111 | -99.7259 | 35.6104 |  |  | 360 |  |  |  | 73628 | 133
40129 |  | Oklahoma | Roger Mills | 16380411 | 104326213 | 108161512 | 6257 | 38917 | 41472 | C 8 CMPSR STA |  |  | 15 | 1 | 1000 |  | 7.5 | 211111 | -99.7259 | 35.6104 |  |  | 360 |  |  |  | 73628 | 133
40129 |  | Oklahoma | Roger Mills | 16380411 | 104326313 | 108160812 | 6257 | 38918 | 38680 | C 8 CMPSR STA |  |  | 15 | 0.2 | 62 |  | 0.1 | 211111 | -99.7264 | 35.6105 |  |  | 400 |  |  |  | 73628
40129 |  | Oklahoma | Roger Mills | 16380411 | 104326513 | 108161212 | 6257 | 38920 | 38682 | C 8 CMPSR STA | [7 empty] | 211111 | -99.7261 | 35.6105 |  |  | 350 |  |  |  | 73628
40129 |  | Oklahoma | Roger Mills | 16380411 | 104326613 | 108160712 | 6257 | 41623 | 41475 | C 8 CMPSR STA | 0.228 | 0.001 | 15 | 1 | 1000 | 6 | 7.5 | 211111 | -99.7265 | 35.6103 |  |  | 270 |  |  |  | 73628
40129 |  | Oklahoma | Roger Mills | 16381211 | 104312113 | 108147512 | 6127 | 36368 | 36037 | BERLIN CMPSR STA | 0.393 | 0.002 | 10 | 1 | 400 | 5.9 | 7.5 | 211111 | -99.6902 | 35.5021 | 1 |  | 180 |  |  |  | 73644
40129 |  | Oklahoma | Roger Mills | 16381211 | 104312213 | 108147412 | 6127 | 36369 | 36039 | BERLIN CMPSR STA |  |  | 10 | 1 | 400 | 5.9 | 7.5 | 211111 | -99.6902 | 35.5021 | 1 |  | 360 |  |  |  | 73644 | 110
40129 |  | Oklahoma | Roger Mills | 16381211 | 104312313 | 108147712 | 6127 | 36373 | 36044 | BERLIN CMPSR STA |  |  | 15 | 0.2 | 62 |  | 0.1 | 211111 | -99.6896 | 35.5024 |  |  | 400 |  |  |  | 73644
40129 |  | Oklahoma | Roger Mills | 16381211 | 104312413 | 108147212 | 6127 | 36375 | 36045 | BERLIN CMPSR STA |  |  | 15 | 0.2 | 62 |  | 0.1 | 211111 | -99.6896 | 35.5024 |  |  | 400 |  |  |  | 73644
40129 |  | Oklahoma | Roger Mills | 16381211 | 104312513 | 108147012 | 6127 | 36379 | 36049 | BERLIN CMPSR STA | [7 empty] | 211111 | -99.6907 | 35.502 |  |  | 400 |  |  |  | 73644
40129 |  | Oklahoma | Roger Mills | 16381211 | 104312613 | 108146912 | 6127 | 36382 | 36051 | BERLIN CMPSR STA |  |  | 4 | 0.2 | 62 |  | 0.1 | 211111 | -99.6905 | 35.502 |  |  | 400 |  |  |  | 73644
40129 |  | Oklahoma | Roger Mills | 16381211 | 104312813 | 108147312 | 6127 | 36386 | 36056 | BERLIN CMPSR STA | [7 empty] | 211111 | -99.6903 | 35.5023 |  |  | 350 |  |  |  | 73644
40129 |  | Oklahoma | Roger Mills | 16381311 | 104274713 | 108109012 | 5591 | 21014 | 21281 | BECKHAM NO 3 CMPSR STA | 0.195 | 0.001 | 15 | 1 | 400 | 5.3 | 6.8 | 211111 | -99.8642 | 35.4315 | 0.9 |  | 180 |  |  |  | 73668
40129 |  | Oklahoma | Roger Mills | 16381311 | 104274813 | 108109512 | 5591 | 21017 | 21284 | BECKHAM NO 3 CMPSR STA |  |  | 15 | 0.2 | 62 |  | 0.1 | 211111 | -99.8642 | 35.4318 |  |  | 400 |  |  |  | 73668
40129 |  | Oklahoma | Roger Mills | 16381311 | 104274913 | 108109612 | 5591 | 21019 | 21286 | BECKHAM NO 3 CMPSR STA |  |  | 15 | 0.2 | 62 |  | 0.1 | 211111 | -99.8641 | 35.4318 |  |  | 400 |  |  |  | 73668
40129 |  | Oklahoma | Roger Mills | 16381311 | 104275013 | 108109412 | 5591 | 21021 | 21290 | BECKHAM NO 3 CMPSR STA |  |  | 4 | 0.2 | 62 |  | 0.1 | 211111 | -99.8641 | 35.4315 |  |  | 400 |  |  |  | 73668
40129 |  | Oklahoma | Roger Mills | 16381311 | 104275113 | 108109312 | 5591 | 21023 | 21292 | BECKHAM NO 3 CMPSR STA | [7 empty] | 211111 | -99.4028 | 35.1742 |  |  | 350 |  |  |  | 73668
40129 |  | Oklahoma | Roger Mills | 16381311 | 104275413 | 108109912 | 5591 | 33802 | 33500 | BECKHAM NO 3 CMPSR STA | 0.086 | 0.001 | 20 | 3 | 500 | 3.3 | 0.5 | 211111 | -99.8663 | 35.648 |  |  | 280 |  |  |  | 73668 | 23
40129 |  | Oklahoma | Roger Mills | 16382611 | 104360513 | 108195912 | 6473 | 40187 | 40140 | AB WITT CDP | [7 empty] | 211111 | -99.911 | 35.435 |  |  | 400 |  |  |  | 73666
40129 |  | Oklahoma | Roger Mills | 16382611 | 104360713 | 108195812 | 6473 | 40190 | 40144 | AB WITT CDP | [7 empty] | 211111 | -99.911 | 35.435 |  |  | 390 |  |  |  | 73666
40129 |  | Oklahoma | Roger Mills | 16382611 | 104360813 | 108196112 | 6473 | 40191 | 40145 | AB WITT CDP | 0.045 | 0.0005 | 10 | 1 | 100 | 0 |  | 211111 | -99.911 | 35.435 | 0.25 |  | 690 |  |  |  | 73666 | 132
40129 |  | Oklahoma | Roger Mills | 16382611 | 104360813 | 108196212 | 6473 | 40191 | 40146 | AB WITT CDP | 0.045 | 0.0005 | 10 | 0.55 | 600 | 0.2 | 0.8 | 211111 | -99.911 | 35.435 | 0.25 |  | 690 |  |  |  | 73666 | 132
40129 |  | Oklahoma | Roger Mills | 16383611 | 104401613 | 108238112 | 7082 | 51186 | 50851 | HAMBURG CMPSR STA | [7 empty] | 211111 | -99.757 | 35.791 |  |  | 400 |  |  |  | 73628
40129 |  | Oklahoma | Roger Mills | 16383611 | 104401813 | 108237912 | 7082 | 51188 | 50853 | HAMBURG CMPSR STA | [7 empty] | 211111 | -99.757 | 35.791 |  |  | 350 |  |  |  | 73628
40129 |  | Oklahoma | Roger Mills | 16383611 | 104401913 | 108238412 | 7082 | 52568 | 52070 | HAMBURG CMPSR STA | 0.08 |  | 18 | 1 | 375 | 5 | 6 | 211111 | -99.757 | 35.791 | 0.57 |  | 180 |  |  |  | 73628 | 132&21
40129 |  | Oklahoma | Roger Mills | 16383611 | 104401913 | 108238512 | 7082 | 52568 | 52119 | HAMBURG CMPSR STA | 0.08 |  | 18 | 0.2 | 210 | 3.3 | 106 | 211111 | -99.757 | 35.791 | 0.57 |  | 180 |  |  |  | 73628 | 132&21
40129 |  | Oklahoma | Roger Mills | 16384811 | 104028013 | 107857312 | 734 | 2818 | 2818 | KETTLE BOOSTER STA | [7 empty] | 211111 | -99.5356 | 35.7544 |  |  | 350 |  |  |  | 73654
40129 |  | Oklahoma | Roger Mills | 16384811 | 104028213 | 107857812 | 734 | 12965 | 12979 | KETTLE BOOSTER STA | [7 empty] | 211111 | -99.5358 | 35.7544 |  |  | 400 |  |  |  | 73654
40129 |  | Oklahoma | Roger Mills | 16384811 | 104028413 | 107858112 | 734 | 30899 | 30512 | KETTLE BOOSTER STA | [7 empty] | 211111 | -99.5358 | 35.7544 |  |  | 400 |  |  |  | 73654
40129 |  | Oklahoma | Roger Mills | 16384811 | 104028513 | 107858012 | 734 | 41348 | 41229 | KETTLE BOOSTER STA | [7 empty] | 211111 | -99.5358 | 35.7544 |  |  | 350 |  |  |  | 73654
40129 |  | Oklahoma | Roger Mills | 16386811 | 104351813 | 108187012 | 6418 | 38547 | 38407 | NORTH SAYRE CMPSR STA | 0.075 | 0.0005 | 20 | 1 | 600 | 16.7 | 21.2 | 211111 | -99.71 | 35.44 | 0.35 |  | 690 |  |  |  | 73666 | 112&132
40129 |  | Oklahoma | Roger Mills | 16386811 | 104351813 | 108187112 | 6418 | 38547 | 41142 | NORTH SAYRE CMPSR STA | 0.075 | 0.0005 | 20 | 1 | 120 | 0 |  | 211111 | -99.71 | 35.44 | 0.35 |  | 690 |  |  |  | 73666 | 112&132
40129 |  | Oklahoma | Roger Mills | 16386811 | 104351913 | 108186812 | 6418 | 38671 | 38510 | NORTH SAYRE CMPSR STA | [7 empty] | 211111 | -99.71 | 35.44 |  |  | 390 |  |  |  | 73666
40129 |  | Oklahoma | Roger Mills | 16386811 | 104352113 | 108186612 | 6418 | 41341 | 41224 | NORTH SAYRE CMPSR STA | [7 empty] | 211111 | -99.71 | 35.44 |  |  | 400 |  |  |  | 73666
40129 |  | Oklahoma | Roger Mills | 16388211 | 104254813 | 108088512 | 5148 | 19054 | 18844 | ROBERTS RANCH CMPSR STA | [7 empty] | 211111 | -99.5793 | 35.6916 |  |  | 400 |  |  |  | 73628
40129 |  | Oklahoma | Roger Mills | 16388211 | 104254913 | 108088712 | 5148 | 19055 | 18845 | ROBERTS RANCH CMPSR STA | [7 empty] | 211111 | -99.5793 | 35.6916 |  |  | 400 |  |  |  | 73628
40129 |  | Oklahoma | Roger Mills | 16388211 | 104255013 | 108088612 | 5148 | 19056 | 18846 | ROBERTS RANCH CMPSR STA | [7 empty] | 211111 | -99.5793 | 35.6916 |  |  | 390 |  |  |  | 73628
40129 |  | Oklahoma | Roger Mills | 16388211 | 104255213 | 108088912 | 5148 | 33257 | 33157 | ROBERTS RANCH CMPSR STA | [7 empty] | 211111 | -99.5793 | 35.6916 |  |  | 390 |  |  |  | 73628
40129 |  | Oklahoma | Roger Mills | 16388511 | 104142313 | 107973912 | 1604 | 4930 | 4930 | SANDSTONE CREEK CMPSR STA | [7 empty] | 486210 | -99.5263 | 35.5512 |  |  | 350 |  |  |  | 73644
40129 |  | Oklahoma | Roger Mills | 16388511 | 104142413 | 107974012 | 1604 | 18513 | 18275 | SANDSTONE CREEK CMPSR STA | 0.125 |  | 15 | 1 | 375 | 5 | 6 | 486210 | -99.5256 | 35.5519 | 0.6 |  | 180 |  |  |  | 73644 | 132
40129 |  | Oklahoma | Roger Mills | 16388511 | 104142413 | 107974112 | 1604 | 18513 | 18276 | SANDSTONE CREEK CMPSR STA | 0.125 |  | 18 | 0.2 | 210 | 3.3 | 106 | 486210 | -99.5256 | 35.5519 | 0.6 |  | 180 |  |  |  | 73644 | 132
40129 |  | Oklahoma | Roger Mills | 16398211 | 104213513 | 108047112 | 3649 | 17483 | 356 | YOXSIMER DEHY FACLTY | 0.087 | 0.001 | 17 | 0.8 | 800 | 1.5 | 3 | 211111 | -99.529 | 35.7733 | 0.25 |  | 180 |  |  |  | 73650
40129 |  | Oklahoma | Roger Mills | 16398211 | 104213613 | 108047012 | 3649 | 17484 | 357 | YOXSIMER DEHY FACLTY | [7 empty] | 211111 | -99.5287 | 35.7733 |  |  | 390 |  |  |  | 73650
40129 |  | Oklahoma | Roger Mills | 16398211 | 104213713 | 108046812 | 3649 | 18415 | 18137 | YOXSIMER DEHY FACLTY | [7 empty] | 211111 | -99.5287 | 35.7734 |  |  | 400 |  |  |  | 73650
40129 |  | Oklahoma | Roger Mills | 16398211 | 104213913 | 108047212 | 3649 | 18417 | 18139 | YOXSIMER DEHY FACLTY |  |  | 29 | 0.2 | 212 | 0.4 | 11.4 | 211111 | -99.529 | 35.7732 |  |  | 690 |  |  |  | 73650 | 132&21
40129 |  | Oklahoma | Roger Mills | 16398211 | 104214013 | 108046912 | 3649 | 20169 | 20298 | YOXSIMER DEHY FACLTY | [7 empty] | 211111 | -99.5287 | 35.7734 |  |  | 400 |  |  |  | 73650
40129 |  | Oklahoma | Roger Mills | 16398411 | 104431813 | 108268412 | 7767 | 50886 | 50578 | SWEET SIXTEEN BOOSTER STA | [7 empty] | 486210 | -99.513 | 35.6746 |  |  | 350 |  |  |  | 73628
40129 |  | Oklahoma | Roger Mills | 16398611 | 104394613 | 108231412 | 6939 | 45125 | 44997 | LEEDEY CMPSR STA | [7 empty] | 211111 | -99.465 | 35.813 |  |  | 350 |  |  |  | 73654
40129 |  | Oklahoma | Roger Mills | 16398611 | 104394613 | 108231512 | 6939 | 45125 | 44998 | LEEDEY CMPSR STA | [7 empty] | 211111 | -99.465 | 35.813 |  |  | 350 |  |  |  | 73654
40129 |  | Oklahoma | Roger Mills | 16398611 | 104394813 | 108231112 | 6939 | 45128 | 45000 | LEEDEY CMPSR STA | [7 empty] | 211111 | -99.465 | 35.813 |  |  | 400 |  |  |  | 73654 | 110&23
40129 |  | Oklahoma | Roger Mills | 16398611 | 104394913 | 108231312 | 6939 | 45130 | 45003 | LEEDEY CMPSR STA | 1.04 | [6 empty] | 211111 | -99.465 | 35.813 |  |  | 280 |  |  |  | 73654
40129 |  | Oklahoma | Roger Mills | 16398611 | 104395013 | 108231212 | 6939 | 45131 | 45004 | LEEDEY CMPSR STA | 0.43 |  | 15 | 0.5 | 600 | 16.7 | 25 | 211111 | -99.465 | 35.813 | 0.75 |  | 180 |  |  |  | 73654 | 132&23
40129 |  | Oklahoma | Roger Mills | 8072211 | 4923013 | 4765712 | 1523 | 4589 | 4589 | ANTELOPE HILLS GAS PLT | 0.075 | 0 | 25 | 1.5 | 900 | 5 | 2.8 | 211112 | -99.7848 | 35.8295 | 1 |  | 180 |  |  |  | 73638 |  | R63-0040
40129 |  | Oklahoma | Roger Mills | 8072211 | 4923313 | 4766612 | 1523 | 13024 | 13033 | ANTELOPE HILLS GAS PLT |  |  |  |  | 70 | 0.1 | 1.3 | 211112 | -99.785 | 35.8293 |  |  | 400 |  |  |  | 73638 | 110 | R63-0036
40129 |  | Oklahoma | Roger Mills | 8072211 | 4923813 | 4766712 | 1523 | 13023 | 13032 | ANTELOPE HILLS GAS PLT |  |  |  |  | 70 | 0.1 | 1.3 | 211112 | -99.785 | 35.8293 |  |  | 400 |  |  |  | 73638 | 110 | R63-0036
40129 |  | Oklahoma | Roger Mills | 8072211 | 4923913 | 4765812 | 1523 | 4591 | 4591 | ANTELOPE HILLS GAS PLT |  |  | 50 | 0.3 | 1200 | 1.4 | 19.6 | 211112 | -99.7849 | 35.8301 |  |  | 280 |  |  |  | 73638 |  | R63-0036
40129 |  | Oklahoma | Roger Mills | 8072211 | 4924013 | 4765612 | 1523 | 4593 | 4593 | ANTELOPE HILLS GAS PLT |  |  |  |  | 70 | 2.1 | 34.2 | 211112 | -99.7842 | 35.8291 |  |  | 390 |  |  |  | 73638 |  | R63-0036
40129 |  | Oklahoma | Roger Mills | 8072211 | 72353513 | 66481512 | 1523 | 20089 | 33009 | ANTELOPE HILLS GAS PLT |  |  | 8 | 0.2 | 212 | 1.5 | 47.7 | 211112 | -99.7829 | 35.8305 |  |  | 690 |  |  |  | 73638
40129 |  | Oklahoma | Roger Mills | 8072211 | 72353613 | 66481312 | 1523 | 21796 | 22266 | ANTELOPE HILLS GAS PLT | 0.056 | 0 | 17 | 0.3 | 800 | 5 | 21.2 | 211112 | -99.7825 | 35.8309 | 0.13 |  | 180 |  |  |  | 73638
40129 |  | Oklahoma | Roger Mills | 8072211 | 72353813 | 66481212 | 1523 | 33140 | 33080 | ANTELOPE HILLS GAS PLT |  |  | 11 | 0.3 | 70 | 0 | 0.5 | 211112 | -99.7842 | 35.8291 |  |  | 390 |  |  |  | 73638
40129 |  | Oklahoma | Roger Mills | 8072311 | 4922313 | 4765012 | 1611 | 4958 | 4958 | TRM CMPSR STA |  |  |  |  | 633 | 181.5 | 45.4 | 486210 | -99.5367 | 35.5943 |  | 106 | 350 |  |  |  | 73628 |  | R63-0026
40129 |  | Oklahoma | Roger Mills | 8072311 | 4922413 | 4764812 | 1611 | 16982 | 226 | TRM CMPSR STA |  |  |  |  | 95 | 7.5 | 1.3 | 486210 | -99.5367 | 35.5943 |  | 106 | 400 |  |  |  | 73628 |  | R63-0026
40129 |  | Oklahoma | Roger Mills | 8072311 | 4922513 | 4765212 | 1611 | 16981 | 221 | TRM CMPSR STA |  |  |  |  | 95 | 7.5 | 1.3 | 486210 | -99.5367 | 35.5943 |  | 106 | 400 |  |  |  | 73628 |  | R63-0026
40129 |  | Oklahoma | Roger Mills | 8072311 | 4922813 | 4764912 | 1611 | 4957 | 4957 | TRM CMPSR STA | 0.105 |  | 15 | 1 | 375 | 5 | 6 | 486210 | -99.5369 | 35.5939 | 0.5 | 106 | 180 |  |  |  | 73628 | 132 | R63-0036&R63-0040
40129 |  | Oklahoma | Roger Mills | 8072311 | 4922813 | 4765112 | 1611 | 4957 | 18284 | TRM CMPSR STA | 0.105 |  | 18 | 0.2 | 210 | 3.3 | 106 | 486210 | -99.5369 | 35.5939 | 0.5 | 106 | 180 |  |  |  | 73628 | 132 | R63-0036&R63-0040
40129 |  | Oklahoma | Roger Mills | 8072411 | 4920913 | 4763412 | 1679 | 6644 | 6644 | LEEDEY GAS PLT | 0.38 | 0.002 | 16 | 1.2 | 900 | 5 | 4.4 | 211112 | -99.4647 | 35.8073 | 2.5 |  | 180 |  |  |  | 73654 |  | R63-0040
40129 |  | Oklahoma | Roger Mills | 8072411 | 4921113 | 4764312 | 1679 | 6646 | 6646 | LEEDEY GAS PLT | 0.642 | 0.004 | 21 | 1.2 | 800 | 1.5 | 1.3 | 211112 | -99.4647 | 35.8074 | 1.5 |  | 180 |  |  |  | 73654 |  | R63-0040
40129 |  | Oklahoma | Roger Mills | 8072411 | 4921213 | 4763512 | 1679 | 6647 | 6647 | LEEDEY GAS PLT | 0.259 | 0.002 | 16 | 1.2 | 900 | 1.5 | 1.3 | 211112 | -99.4649 | 35.8102 | 2.5 |  | 180 |  |  |  | 73654 |  | R63-0040
40129 |  | Oklahoma | Roger Mills | 8072411 | 4921313 | 4764412 | 1679 | 6648 | 6648 | LEEDEY GAS PLT | 0.533 | 0 | 60 | 0.8 | 1800 | 36 | 71.5 | 211112 | -99.4651 | 35.8068 |  |  | 280 |  |  |  | 73654 | 23 | R63-0036
40129 |  | Oklahoma | Roger Mills | 8072411 | 4921413 | 4764612 | 1679 | 6649 | 6649 | LEEDEY GAS PLT |  |  |  |  | 70 | 2.1 | 34.2 | 211112 | -99.4657 | 35.8074 |  |  | 390 |  |  |  | 73654 |  | R63-0036
40129 |  | Oklahoma | Roger Mills | 8072411 | 4921813 | 4764112 | 1679 | 17180 | 16934 | LEEDEY GAS PLT |  |  |  |  | 70 | 0.1 | 1.3 | 211112 | -99.4657 | 35.8074 |  |  | 400 |  |  |  | 73654 | 54 | R63-0036
40129 |  | Oklahoma | Roger Mills | 8072411 | 4922013 | 4763612 | 1679 | 20103 | 20262 | LEEDEY GAS PLT |  |  |  |  | 70 | 2.1 | 34.2 | 211112 | -99.4657 | 35.8074 |  |  | 400 |  |  |  | 73654 | 54 | R63-0036
40129 |  | Oklahoma | Roger Mills | 8072411 | 72360513 | 66488612 | 1679 | 6650 | 6650 | LEEDEY GAS PLT |  |  | 21 | 0.3 | 212 | 0.6 | 8 | 211112 | -99.466 | 35.8075 |  |  | 690 |  |  |  | 73654 | 23
40129 |  | Oklahoma | Roger Mills | 8072411 | 72361013 | 66488812 | 1679 | 30760 | 30440 | LEEDEY GAS PLT | [7 empty] | 211112 | -99.4657 | 35.8074 |  |  | 400 |  |  |  | 73654
40129 |  | Oklahoma | Roger Mills | 8072411 | 72361113 | 66489212 | 1679 | 30761 | 30441 | LEEDEY GAS PLT | [7 empty] | 211112 | -99.4657 | 35.8074 |  |  | 400 |  |  |  | 73654
40129 |  | Oklahoma | Roger Mills | 8072411 | 72361213 | 66489112 | 1679 | 30762 | 30442 | LEEDEY GAS PLT | [7 empty] | 211112 | -99.4657 | 35.8074 |  |  | 400 |  |  |  | 73654
40129 |  | Oklahoma | Roger Mills | 8072411 | 72361413 | 66488912 | 1679 | 39776 | 39766 | LEEDEY GAS PLT | [7 empty] | 211112 | -99.4631 | 35.8133 |  |  | 390 |  |  |  | 73654
40129 |  | Oklahoma | Roger Mills | 8184811 | 5372913 | 5208512 | 2164 | 15431 | 15470 | FARNI CMPSR STA |  |  |  |  | 70 | 0.1 | 1.3 | 211111 | -99.5183 | 35.7152 |  |  | 400 |  |  |  | 73650 |  | R63-0036
40129 |  | Oklahoma | Roger Mills | 8184811 | 5373013 | 5208812 | 2164 | 15432 | 15471 | FARNI CMPSR STA |  |  |  |  | 70 | 0.1 | 1.3 | 211111 | -99.5183 | 35.7151 |  |  | 400 |  |  |  | 73650 |  | R63-0036
40129 |  | Oklahoma | Roger Mills | 8184811 | 5373113 | 5208412 | 2164 | 15433 | 15472 | FARNI CMPSR STA |  |  |  |  | 70 | 0.1 | 1.3 | 211111 | -99.5183 | 35.715 |  |  | 400 |  |  |  | 73650 |  | R63-0036
40129 |  | Oklahoma | Roger Mills | 8184811 | 5373613 | 5208312 | 2164 | 15434 | 15473 | FARNI CMPSR STA |  |  |  |  | 70 | 1.7 | 30.5 | 211111 | -99.5183 | 35.7156 |  |  | 390 |  |  |  | 73650 |  | R63-0036
40129 |  | Oklahoma | Roger Mills | 8184811 | 72369413 | 66497812 | 2164 | 33212 | 33120 | FARNI CMPSR STA | [7 empty] | 211111 | -99.5183 | 35.7156 |  |  | 390 |  |  |  | 73650
40129 |  | Oklahoma | Roger Mills | 8184811 | 72369513 | 66497712 | 2164 | 33383 | 33232 | FARNI CMPSR STA | [7 empty] | 211111 | -99.5183 | 35.7156 |  |  | 400 |  |  |  | 73650
40129 |  | Oklahoma | Roger Mills | 8184911 | 5372213 | 5207412 | 5071 | 17986 | 17655 | DORIS CMPSR STA |  |  |  |  | 70 | 0.1 | 1.3 | 211111 | -99.461 | 35.7015 |  |  | 400 |  |  |  | 73650 |  | R63-0036
40129 |  | Oklahoma | Roger Mills | 8184911 | 5372413 | 5207512 | 5071 | 17987 | 17656 | DORIS CMPSR STA |  |  |  |  | 70 | 0.1 | 1.3 | 211111 | -99.461 | 35.7015 |  |  | 400 |  |  |  | 73650 |  | R63-0036
40129 |  | Oklahoma | Roger Mills | 8184911 | 5372513 | 5207612 | 5071 | 17988 | 17657 | DORIS CMPSR STA |  |  |  |  | 70 | 1.7 | 30.5 | 211111 | -99.4616 | 35.7016 |  |  | 390 |  |  |  | 73650 |  | R63-0036
40129 |  | Oklahoma | Roger Mills | 8184911 | 72372413 | 66501012 | 5071 | 33210 | 33118 | DORIS CMPSR STA | [7 empty] | 211111 | -99.4617 | 35.7016 |  |  | 390 |  |  |  | 73650
40129 |  | Oklahoma | Roger Mills | 913811 | 46552613 | 44229912 | 3163 | 15224 | 15260 | STRONG CITY CMPSR STA |  |  |  |  | 70 | 0.1 | 1.3 | 486210 | -99.6237 | 35.7464 |  | 106 | 400 |  |  |  | 73628 |  | R63-0036
40129 |  | Oklahoma | Roger Mills | 913811 | 46552713 | 44230312 | 3163 | 15228 | 15264 | STRONG CITY CMPSR STA | 0.32 |  | 20 | 1 | 1100 | 3.3 | 4 | 486210 | -99.6237 | 35.7464 |  | 106 | 620 |  |  |  | 73628 | 132&21 | R63-0036
40129 |  | Oklahoma | Roger Mills | 913811 | 46552813 | 44230712 | 3163 | 15227 | 15263 | STRONG CITY CMPSR STA | 0.21 |  | 15 | 1 | 375 | 5 | 6 | 486210 | -99.6237 | 35.7464 | 0.5 | 106 | 180 |  |  |  | 73628 |  | R63-0040
40129 |  | Oklahoma | Roger Mills | 913811 | 46552913 | 44229812 | 3163 | 15225 | 15261 | STRONG CITY CMPSR STA |  |  |  |  | 70 | 0.1 | 1.3 | 486210 | -99.6237 | 35.7464 |  | 106 | 400 |  |  |  | 73628 |  | R63-0036
40129 |  | Oklahoma | Roger Mills | 913811 | 46553513 | 44230612 | 3163 | 15226 | 15262 | STRONG CITY CMPSR STA |  |  |  |  | 70 | 1.7 | 30.5 | 486210 | -99.6237 | 35.7464 |  | 106 | 350 |  |  |  | 73628 |  | R63-0036
40131 |  | Oklahoma | Rogers | 16365311 | 104325313 | 108160112 | 6244 | 36819 | 36419 | CIMARRON CMPSR STA |  |  | 10 | 0.5 | 212 | 0 | 0.1 | 211111 | -95.7458 | 36.4277 |  |  | 360 |  |  |  | 74053
40131 |  | Oklahoma | Rogers | 16365311 | 104325413 | 108159812 | 6244 | 36820 | 36420 | CIMARRON CMPSR STA | 0.084 | 0.001 | 15 | 0.33 | 500 | 3.6 | 50.5 | 211111 | -95.7458 | 36.4277 | 0.2 |  | 180 |  |  |  | 74053
40131 |  | Oklahoma | Rogers | 16365311 | 104325513 | 108159912 | 6244 | 36821 | 36421 | CIMARRON CMPSR STA | [7 empty] | 211111 | -95.7458 | 36.4277 |  |  | 350 |  |  |  | 74053
40133 |  | Oklahoma | Seminole | 16357611 | 104247713 | 108081312 | 4961 | 21723 | 22121 | SECTION 6 STA | [7 empty] | 486210 | -96.7069 | 35.3631 |  |  | 400 |  |  |  | 74868
40133 |  | Oklahoma | Seminole | 16357611 | 104247813 | 108081412 | 4961 | 21724 | 22122 | SECTION 6 STA | [7 empty] | 486210 | -96.7069 | 35.3631 |  |  | 400 |  |  |  | 74868
40133 |  | Oklahoma | Seminole | 16357611 | 104248013 | 108081712 | 4961 | 30945 | 30539 | SECTION 6 STA | [7 empty] | 486210 | -96.7069 | 35.3631 |  |  | 350 |  |  |  | 74868
40133 |  | Oklahoma | Seminole | 16357611 | 104248113 | 108081912 | 4961 | 33959 | 33644 | SECTION 6 STA | [7 empty] | 486210 | -96.7069 | 35.3631 |  |  | 350 |  |  |  | 74868
40133 |  | Oklahoma | Seminole | 16358611 | 104258513 | 108092312 | 5199 | 39154 | 38880 | WEWOKA CMPSR STA | [7 empty] | 486210 | -96.4758 | 35.1227 |  |  | 350 |  |  |  | 74884
40133 |  | Oklahoma | Seminole | 16366511 | 104339213 | 108174112 | 6356 | 38995 | 38744 | NORTH CMPSR STA | [7 empty] | 486210 | -96.6442 | 35.3547 |  |  | 400 |  |  |  | 74818
40133 |  | Oklahoma | Seminole | 16366511 | 104339313 | 108174012 | 6356 | 38996 | 38745 | NORTH CMPSR STA | [7 empty] | 486210 | -96.6442 | 35.3547 |  |  | 400 |  |  |  | 74818
40133 |  | Oklahoma | Seminole | 16366511 | 104339513 | 108174412 | 6356 | 38998 | 38747 | NORTH CMPSR STA | [7 empty] | 486210 | -96.6442 | 35.3547 |  |  | 350 |  |  |  | 74818
40133 |  | Oklahoma | Seminole | 16372811 | 104397813 | 108234612 | 6977 | 45049 | 44927 | DEER CREEK CMPSR STA | [7 empty] | 486210 | -96.728 | 35.399 |  |  | 350 |  |  |  | 74864
40133 |  | Oklahoma | Seminole | 16372811 | 104397913 | 108234512 | 6977 | 45050 | 44928 | DEER CREEK CMPSR STA | [7 empty] | 486210 | -96.728 | 35.399 |  |  | 390 |  |  |  | 74864
40133 |  | Oklahoma | Seminole | 16372811 | 104398213 | 108234312 | 6977 | 45056 | 44932 | DEER CREEK CMPSR STA | [7 empty] | 486210 | -96.728 | 35.399 |  |  | 400 |  |  |  | 74864
40133 |  | Oklahoma | Seminole | 16372811 | 104398313 | 108234212 | 6977 | 45059 | 44933 | DEER CREEK CMPSR STA | [7 empty] | 486210 | -96.728 | 35.399 |  |  | 400 |  |  |  | 74864
40133 |  | Oklahoma | Seminole | 16375511 | 104424813 | 108261712 | 7584 | 47846 | 47563 | STROTHER CMPSR STA | [7 empty] | 486210 | -96.5916 | 35.3701 |  |  | 400 |  |  |  | 74818
40133 |  | Oklahoma | Seminole | 16375511 | 104424913 | 108261612 | 7584 | 47848 | 47565 | STROTHER CMPSR STA | [7 empty] | 486210 | -96.5916 | 35.3701 |  |  | 400 |  |  |  | 74818
40133 |  | Oklahoma | Seminole | 16375511 | 104425013 | 108261812 | 7584 | 47850 | 47567 | STROTHER CMPSR STA | [7 empty] | 486210 | -96.5916 | 35.3701 |  |  | 300 |  |  |  | 74818
40133 |  | Oklahoma | Seminole | 16375511 | 104425113 | 108261512 | 7584 | 47851 | 47568 | STROTHER CMPSR STA | [7 empty] | 486210 | -96.5916 | 35.3701 |  |  | 350 |  |  |  | 74818
40133 |  | Oklahoma | Seminole | 16397511 | 104339613 | 108175012 | 6359 | 38929 | 38689 | WEST PARADIGM CMPSR STA | [7 empty] | 486210 | -96.708 | 35.337 |  |  | 350 |  |  |  | 74868
40133 |  | Oklahoma | Seminole | 16397511 | 104339713 | 108174912 | 6359 | 38930 | 38691 | WEST PARADIGM CMPSR STA | [7 empty] | 486210 | -96.708 | 35.337 |  |  | 350 |  |  |  | 74868
40133 |  | Oklahoma | Seminole | 16397511 | 104340013 | 108174512 | 6359 | 38938 | 38695 | WEST PARADIGM CMPSR STA | [7 empty] | 486210 | -96.708 | 35.337 |  |  | 400 |  |  |  | 74868
40133 |  | Oklahoma | Seminole | 16397511 | 104340113 | 108174712 | 6359 | 38940 | 38697 | WEST PARADIGM CMPSR STA | [7 empty] | 486210 | -96.708 | 35.337 |  |  | 400 |  |  |  | 74868
40133 |  | Oklahoma | Seminole | 16492511 | 105476613 | 109004212 | 1841 | 51064 | 50726 | CROMWELL TANK FARM | [7 empty] | 486110 | -96.4422 | 35.3863 |  |  | 400 |  |  |  | 74837
40133 |  | Oklahoma | Seminole | 16492511 | 105476713 | 109004112 | 1841 | 51066 | 50728 | CROMWELL TANK FARM | [7 empty] | 486110 | -96.4422 | 35.3863 |  |  | 400 |  |  |  | 74837
40133 |  | Oklahoma | Seminole | 16492511 | 105476813 | 109004312 | 1841 | 51069 | 50731 | CROMWELL TANK FARM | [7 empty] | 486110 | -96.4422 | 35.3863 |  |  | 400 |  |  |  | 74837
40133 |  | Oklahoma | Seminole | 16496511 | 105467713 | 108994012 | 1102 | 6043 | 6043 | SEMINOLE STA | [7 empty] | 486110 | -96.6316 | 35.2115 |  |  | 400 |  |  |  | 74868
40133 |  | Oklahoma | Seminole | 8350911 | 73442413 | 68018812 | 960 | 5844 | 5844 | CROMWELL CRUDE OIL PIPELINE STA | [7 empty] | 486110 | -96.4515 | 35.3191 |  | 106 | 400 |  |  |  | 74837 | 93
40133 |  | Oklahoma | Seminole | 8350911 | 908113 | 834112 | 960 | 5845 | 5845 | CROMWELL CRUDE OIL PIPELINE STA |  |  |  |  | 70 | 7.9 | 3 | 486110 | -96.4543 | 35.3192 |  | 106 | 400 |  |  |  | 74837 | 93 | R63-0036
40133 |  | Oklahoma | Seminole | 8351111 | 105453613 | 108980512 | 986 | 16029 | 16101 | SEMINOLE CRUDE OIL PIPELINE STA | [7 empty] | 486110 | -96.637 | 35.2485 |  | 106 | 400 |  |  |  | 74868 | 93
40133 |  | Oklahoma | Seminole | 8351111 | 105453813 | 108980712 | 986 | 20205 | 20222 | SEMINOLE CRUDE OIL PIPELINE STA | [7 empty] | 486110 | -96.637 | 35.2485 |  | 106 | 400 |  |  |  | 74868 | 93
40133 |  | Oklahoma | Seminole | 8351111 | 105454113 | 108980412 | 986 | 43894 | 43894 | SEMINOLE CRUDE OIL PIPELINE STA | [7 empty] | 486110 | -96.638 | 35.25 |  | 106 | 400 |  |  |  | 74868 | 93
40133 |  | Oklahoma | Seminole | 8351111 | 105454213 | 108980312 | 986 | 43899 | 43896 | SEMINOLE CRUDE OIL PIPELINE STA | [7 empty] | 486110 | -96.638 | 35.25 |  | 106 | 400 |  |  |  | 74868 | 93
40133 |  | Oklahoma | Seminole | 8351111 | 906613 | 832812 | 986 | 5937 | 5937 | SEMINOLE CRUDE OIL PIPELINE STA |  |  |  |  | 87 | 52.1 | 1.8 | 486110 | -96.6401 | 35.2486 |  | 106 | 400 |  |  |  | 74868 | 93 | R63-0008&R63-0036
40133 |  | Oklahoma | Seminole | 8351111 | 906713 | 832912 | 986 | 5936 | 5936 | SEMINOLE CRUDE OIL PIPELINE STA |  |  |  |  | 87 | 52.1 | 1.8 | 486110 | -96.6401 | 35.2517 |  | 106 | 400 |  |  |  | 74868 | 93 | R63-0008&R63-0036
40133 |  | Oklahoma | Seminole | 9251311 | 57747013 | 52031512 | 479 | 2204 | 2204 | SEMINOLE CMPSR STA | [7 empty] | 486210 | -96.6591 | 35.182 |  | 110 | 350 |  |  |  | 74868
40133 |  | Oklahoma | Seminole | 9251311 | 57747113 | 51687712 | 479 | 33343 | 33210 | SEMINOLE CMPSR STA | [7 empty] | 486210 | -96.6591 | 35.182 |  | 110 | 400 |  |  |  | 74868
40133 |  | Oklahoma | Seminole | 9251311 | 57747213 | 51687812 | 479 | 33352 | 33212 | SEMINOLE CMPSR STA | [7 empty] | 486210 | -96.6591 | 35.182 | 500 | 110 | 400 |  |  |  | 74868
40133 |  | Oklahoma | Seminole | 9251311 | 57747313 | 51687912 | 479 | 33356 | 33214 | SEMINOLE CMPSR STA | 0.86 |  | 70 | 0.5 | 1830 | 115 | 585.7 | 486210 | -96.6591 | 35.182 |  | 110 | 280 |  |  |  | 74868
40135 |  | Oklahoma | Sequoyah | 16338011 | 104076113 | 107906012 | 1118 | 35274 | 35176 | PAW PAW 1 STA | [7 empty] | 211111 | -94.5761 | 35.3515 |  |  | 350 |  |  |  | 74948
40135 |  | Oklahoma | Sequoyah | 16338011 | 104076213 | 107906212 | 1118 | 35277 | 35179 | PAW PAW 1 STA | [7 empty] | 211111 | -94.5761 | 35.3515 |  |  | 400 |  |  |  | 74948
40135 |  | Oklahoma | Sequoyah | 16338911 | 104083013 | 107912612 | 1140 | 3801 | 3801 | MOFFETT CMPSR STA | [7 empty] | 211111 | -94.4781 | 35.39 |  |  | 350 |  |  |  | 74946
40135 |  | Oklahoma | Sequoyah | 16338911 | 104083113 | 107912712 | 1140 | 33511 | 33321 | MOFFETT CMPSR STA | [7 empty] | 211111 | -94.4781 | 35.3904 |  |  | 400 |  |  |  | 74946
40135 |  | Oklahoma | Sequoyah | 16356711 | 104241513 | 108074812 | 4821 | 39840 | 39818 | GREASY CREEK | [7 empty] | 211111 | -94.506 | 35.399 |  |  | 400 |  |  |  | 74955
40135 |  | Oklahoma | Sequoyah | 16356711 | 104241613 | 108075012 | 4821 | 39841 | 39819 | GREASY CREEK | [7 empty] | 211111 | -94.506 | 35.399 |  |  | 390 |  |  |  | 74955
40137 |  | Oklahoma | Stephens | 16340911 | 104097513 | 107927512 | 1270 | 1656 | 1656 | CENTRAL HIGH BOOSTER STA | 0 |  | 20 | 0.5 | 600 | 1.5 | 7.6 | 211111 | -98.0893 | 34.618 |  |  | 360 |  |  |  | 73533 | 132
40137 |  | Oklahoma | Stephens | 16340911 | 104097613 | 107927612 | 1270 | 1657 | 1657 | CENTRAL HIGH BOOSTER STA | [7 empty] | 211111 | -98.0895 | 34.6183 |  |  | 350 |  |  |  | 73533
40137 |  | Oklahoma | Stephens | 16340911 | 104097913 | 107927912 | 1270 | 15386 | 15425 | CENTRAL HIGH BOOSTER STA | [7 empty] | 211111 | -98.0895 | 34.6183 |  |  | 400 |  |  |  | 73533
40137 |  | Oklahoma | Stephens | 16340911 | 104097913 | 107928012 | 1270 | 15386 | 33083 | CENTRAL HIGH BOOSTER STA | [7 empty] | 211111 | -98.0895 | 34.6183 |  |  | 400 |  |  |  | 73533
40137 |  | Oklahoma | Stephens | 16340911 | 104098113 | 107927812 | 1270 | 33841 | 33539 | CENTRAL HIGH BOOSTER STA | 0.088 | 0.001 | 15 | 0.6 | 550 | 1.4 | 5 | 211111 | -98.0895 | 34.6183 | 0.25 |  | 180 |  |  |  | 73533
40137 |  | Oklahoma | Stephens | 16344311 | 104125113 | 107954912 | 1531 | 4631 | 4631 | STEPHENS GAS PLT | 0.282 | 0.002 | 31 | 0.2 | 900 | 1.5 | 47.8 | 211112 | -97.701 | 34.4687 | 3.5 |  | 180 |  |  |  | 73491
40137 |  | Oklahoma | Stephens | 16344311 | 104125213 | 107955012 | 1531 | 4632 | 4632 | STEPHENS GAS PLT | [7 empty] | 211112 | -97.701 | 34.4683 |  |  | 390 |  |  |  | 73491
40137 |  | Oklahoma | Stephens | 16344311 | 104125313 | 107955212 | 1531 | 13391 | 13397 | STEPHENS GAS PLT | [7 empty] | 211112 | -97.701 | 34.4679 |  |  | 400 |  |  |  | 73491
40137 |  | Oklahoma | Stephens | 16344311 | 104125613 | 107955412 | 1531 | 39146 | 38871 | STEPHENS GAS PLT | [7 empty] | 211112 | -97.701 | 34.4683 |  |  | 390 |  |  |  | 73491
40137 |  | Oklahoma | Stephens | 16347211 | 104149013 | 107981012 | 1673 | 45865 | 45740 | DYER CMPSR STA | [7 empty] | 211111 | -98.0001 | 34.578 |  |  | 400 |  |  |  | 73055
40137 |  | Oklahoma | Stephens | 16347211 | 104149113 | 107980912 | 1673 | 45866 | 45741 | DYER CMPSR STA | [7 empty] | 211111 | -98.0001 | 34.578 |  |  | 400 |  |  |  | 73055
40137 |  | Oklahoma | Stephens | 16347211 | 104149413 | 107981212 | 1673 | 46431 | 46289 | DYER CMPSR STA | [7 empty] | 211111 | -98.0001 | 34.578 |  |  | 390 |  |  |  | 73055
40137 |  | Oklahoma | Stephens | 16349511 | 104170213 | 108002412 | 1984 | 13359 | 13366 | SOUTH KNOX CMPSR STA | [7 empty] | 211111 | -97.7277 | 34.6795 |  |  | 400 |  |  |  | 73055
40137 |  | Oklahoma | Stephens | 16349511 | 104170313 | 108002712 | 1984 | 13360 | 13365 | SOUTH KNOX CMPSR STA | [7 empty] | 211111 | -97.7277 | 34.6795 |  |  | 390 |  |  |  | 73055
40137 |  | Oklahoma | Stephens | 16349511 | 104170413 | 108002512 | 1984 | 17372 | 17054 | SOUTH KNOX CMPSR STA | [7 empty] | 211111 | -97.7277 | 34.6795 |  |  | 400 |  |  |  | 73055
40137 |  | Oklahoma | Stephens | 16349511 | 104170813 | 108002912 | 1984 | 39145 | 38870 | SOUTH KNOX CMPSR STA | [7 empty] | 211111 | -97.7277 | 34.6795 |  |  | 390 |  |  |  | 73055
40137 |  | Oklahoma | Stephens | 16351011 | 104186713 | 108019712 | 2298 | 13772 | 13789 | LAKE FUQUA STA | [7 empty] | 486210 | -97.6941 | 34.6558 |  |  | 350 |  |  |  | 73055
40137 |  | Oklahoma | Stephens | 16351011 | 104187013 | 108019912 | 2298 | 14139 | 14158 | LAKE FUQUA STA | [7 empty] | 486210 | -97.6943 | 34.6468 |  |  | 400 |  |  |  | 73055
40137 |  | Oklahoma | Stephens | 16351011 | 104187113 | 108019812 | 2298 | 17265 | 348 | LAKE FUQUA STA | [7 empty] | 486210 | -97.6943 | 34.6468 |  |  | 400 |  |  |  | 73055
40137 |  | Oklahoma | Stephens | 16351011 | 104187313 | 108020112 | 2298 | 43882 | 43886 | LAKE FUQUA STA | 0.16 |  | 15 | 1 | 375 | 5 | 6 | 486210 | -97.6943 | 34.6468 | 0.75 |  | 180 |  |  |  | 73055 | 132&21
40137 |  | Oklahoma | Stephens | 16351011 | 104187313 | 108020212 | 2298 | 43882 | 43887 | LAKE FUQUA STA | 0.16 |  | 18 | 0.2 | 210 | 3.3 | 106 | 486210 | -97.6943 | 34.6468 | 0.75 |  | 180 |  |  |  | 73055 | 132&21
40137 |  | Oklahoma | Stephens | 16351011 | 104187413 | 108019412 | 2298 | 48041 | 47745 | LAKE FUQUA STA | [7 empty] | 486210 | -97.6943 | 34.6468 |  |  | 400 |  |  |  | 73055
40137 |  | Oklahoma | Stephens | 16352011 | 104193813 | 108026812 | 2571 | 18147 | 17828 | MAYBERRY CMPSR STA | [7 empty] | 211111 | -97.9141 | 34.5387 |  |  | 400 |  |  |  | 73533
40137 |  | Oklahoma | Stephens | 16352011 | 104194013 | 108026912 | 2571 | 18150 | 17831 | MAYBERRY CMPSR STA | [7 empty] | 211111 | -97.9141 | 34.5387 |  |  | 390 |  |  |  | 73533
40137 |  | Oklahoma | Stephens | 16352011 | 104194213 | 108027012 | 2571 | 39135 | 38860 | MAYBERRY CMPSR STA | [7 empty] | 211111 | -97.9141 | 34.5387 |  |  | 390 |  |  |  | 73533
40137 |  | Oklahoma | Stephens | 16359511 | 104264013 | 108098312 | 5272 | 19801 | 19785 | TUGMON CMPSR STA | [7 empty] | 211111 | -98.009 | 34.661 |  |  | 390 |  |  |  | 73055
40137 |  | Oklahoma | Stephens | 16359511 | 104264213 | 108098212 | 5272 | 21850 | 22307 | TUGMON CMPSR STA | [7 empty] | 211111 | -98.0072 | 34.6635 |  |  | 400 |  |  |  | 73055
40137 |  | Oklahoma | Stephens | 16359511 | 104264313 | 108098412 | 5272 | 21851 | 22308 | TUGMON CMPSR STA | [7 empty] | 211111 | -98.0068 | 34.6906 |  |  | 400 |  |  |  | 73055
40137 |  | Oklahoma | Stephens | 16359511 | 104264613 | 108098512 | 5272 | 39150 | 38875 | TUGMON CMPSR STA | [7 empty] | 211111 | -98.009 | 34.661 |  |  | 390 |  |  |  | 73055
40137 |  | Oklahoma | Stephens | 16362111 | 104292213 | 108126912 | 5917 | 33057 | 33039 | DUNCAN CMPSR STA | [7 empty] | 211111 | -98.0281 | 34.5577 |  |  | 400 |  |  |  | 73055
40137 |  | Oklahoma | Stephens | 16362111 | 104292313 | 108126712 | 5917 | 33058 | 33040 | DUNCAN CMPSR STA | [7 empty] | 211111 | -98.0281 | 34.5577 |  |  | 400 |  |  |  | 73055
40137 |  | Oklahoma | Stephens | 16362111 | 104292413 | 108127112 | 5917 | 33059 | 33041 | DUNCAN CMPSR STA | [7 empty] | 211111 | -98.0281 | 34.5577 |  |  | 400 |  |  |  | 73055
40137 |  | Oklahoma | Stephens | 16362111 | 104292613 | 108126512 | 5917 | 33061 | 33043 | DUNCAN CMPSR STA | [7 empty] | 211111 | -98.0281 | 34.5574 |  |  | 390 |  |  |  | 73055
40137 |  | Oklahoma | Stephens | 16362111 | 104292713 | 108126412 | 5917 | 33062 | 33044 | DUNCAN CMPSR STA | [7 empty] | 211111 | -98.0281 | 34.5574 |  |  | 390 |  |  |  | 73055
40137 |  | Oklahoma | Stephens | 16363211 | 104304613 | 108139712 | 6045 | 35941 | 35689 | KOVAR CCF CMPSR STA | 0.1005 | 0.0005 | 15 | 0.5 | 600 | 5.5 | 28 | 211111 | -97.9351 | 34.6382 | 0.55 |  | 690 |  |  |  | 73055 | 112&132
40137 |  | Oklahoma | Stephens | 16363211 | 104304613 | 108139812 | 6045 | 35941 | 41165 | KOVAR CCF CMPSR STA | 0.1005 | 0.0005 | 15 | 1 | 600 | 0 |  | 211111 | -97.9351 | 34.6382 | 0.55 |  | 690 |  |  |  | 73055 | 112&132
40137 |  | Oklahoma | Stephens | 16363211 | 104304713 | 108139112 | 6045 | 35946 | 35693 | KOVAR CCF CMPSR STA | [7 empty] | 211111 | -97.9351 | 34.6382 |  |  | 400 |  |  |  | 73055 | 110
40137 |  | Oklahoma | Stephens | 16363211 | 104304913 | 108139012 | 6045 | 35953 | 35697 | KOVAR CCF CMPSR STA | [7 empty] | 211111 | -97.9351 | 34.6382 |  |  | 390 |  |  |  | 73055
40137 |  | Oklahoma | Stephens | 16363211 | 104305113 | 108139512 | 6045 | 41239 | 41116 | KOVAR CCF CMPSR STA | [7 empty] | 211111 | -97.935 | 34.64 |  |  | 400 |  |  |  | 73055 | 110
40137 |  | Oklahoma | Stephens | 16363211 | 104305213 | 108139412 | 6045 | 41243 | 41119 | KOVAR CCF CMPSR STA | [7 empty] | 211111 | -97.935 | 34.64 |  |  | 400 |  |  |  | 73055 | 110
40137 |  | Oklahoma | Stephens | 16363211 | 104305313 | 108139212 | 6045 | 41245 | 41121 | KOVAR CCF CMPSR STA | [7 empty] | 211111 | -97.935 | 34.64 |  |  | 400 |  |  |  | 73055 | 110
40137 |  | Oklahoma | Stephens | 16364311 | 104315613 | 108150012 | 6147 | 36000 | 35737 | SANTA FE HILLS CMPSR STA | [7 empty] | 486210 | -97.7045 | 34.434 |  |  | 400 |  |  |  | 73091
40137 |  | Oklahoma | Stephens | 16364311 | 104315813 | 108150312 | 6147 | 36002 | 35739 | SANTA FE HILLS CMPSR STA | [7 empty] | 486210 | -97.7045 | 34.434 |  |  | 350 |  |  |  | 73091
40137 |  | Oklahoma | Stephens | 16373011 | 104399713 | 108236212 | 7016 | 44181 | 44173 | PLATO CMPSR STA | [7 empty] | 486210 | -97.878 | 34.536 |  |  | 400 |  |  |  | 73533
40137 |  | Oklahoma | Stephens | 16373011 | 104399913 | 108236412 | 7016 | 44238 | 44226 | PLATO CMPSR STA | 0.21 | 0.001 | [5 empty] | 486210 | -97.878 | 34.536 |  |  | 690 |  |  |  | 73533 | 132&99
40137 |  | Oklahoma | Stephens | 16373011 | 104400013 | 108236312 | 7016 | 44239 | 44227 | PLATO CMPSR STA | [7 empty] | 486210 | -97.878 | 34.536 |  |  | 350 |  |  |  | 73533
40137 |  | Oklahoma | Stephens | 16488911 | 105491213 | 109018912 | 6145 | 38683 | 38516 | DUNCAN STA | [7 empty] | 486110 | -97.9812 | 34.4344 |  |  | 400 |  |  |  | 73533
40137 |  | Oklahoma | Stephens | 16488911 | 105491313 | 109019012 | 6145 | 38684 | 38517 | DUNCAN STA | [7 empty] | 486110 | -97.9812 | 34.4344 |  |  | 400 |  |  |  | 73533
40137 |  | Oklahoma | Stephens | 16490011 | 105502313 | 109031212 | 7483 | 47357 | 47145 | KNOX FIELD CDP 6 | [7 empty] | 211111 | -97.6969 | 34.6629 |  |  | 400 |  |  |  | 73052
40137 |  | Oklahoma | Stephens | 16490011 | 105502413 | 109030212 | 7483 | 47360 | 47147 | KNOX FIELD CDP 6 | [7 empty] | 211111 | -97.6969 | 34.6629 |  |  | 400 |  |  |  | 73052
40137 |  | Oklahoma | Stephens | 16490011 | 105503313 | 109030012 | 7483 | 52126 | 51660 | KNOX FIELD CDP 6 | [7 empty] | 211111 | -97.6969 | 34.6629 |  |  | 390 |  |  |  | 73052
40137 |  | Oklahoma | Stephens | 16490011 | 105503413 | 109030812 | 7483 | 52135 | 51670 | KNOX FIELD CDP 6 | [7 empty] | 211111 | -97.6969 | 34.6629 |  |  | 350 |  |  |  | 73052
40137 |  | Oklahoma | Stephens | 7217511 | 10025513 | 9870712 | 1023 | 15804 | 15876 | DOYLE CMPSR STA |  |  |  |  | 95 | 7.5 | 1.3 | 211111 | -97.6929 | 34.5757 |  |  | 400 |  |  |  | 73491 |  | R63-0036
40137 |  | Oklahoma | Stephens | 7217511 | 10025613 | 9871112 | 1023 | 3277 | 3277 | DOYLE CMPSR STA |  |  |  |  | 434 | 99.7 | 30.5 | 211111 | -97.6926 | 34.5758 |  |  | 350 |  |  |  | 73491 |  | R63-0036
40137 |  | Oklahoma | Stephens | 7217511 | 10025713 | 9870812 | 1023 | 3276 | 3276 | DOYLE CMPSR STA | 0 |  |  |  | 510 | 37 | 18.2 | 211111 | -97.6923 | 34.5759 |  |  | 360 |  |  |  | 73491 | 132 | R63-0040
40137 |  | Oklahoma | Stephens | 7217511 | 10026213 | 9870912 | 1023 | 15806 | 15878 | DOYLE CMPSR STA |  |  |  |  | 95 | 7.5 | 1.3 | 211111 | -97.6929 | 34.5757 |  |  | 400 |  |  |  | 73491 |  | R63-0036
40137 |  | Oklahoma | Stephens | 7217511 | 10026313 | 9871012 | 1023 | 15805 | 15877 | DOYLE CMPSR STA |  |  |  |  | 95 | 7.5 | 1.3 | 211111 | -97.6929 | 34.5757 |  |  | 400 |  |  |  | 73491 |  | R63-0036
40137 |  | Oklahoma | Stephens | 7217511 | 103909913 | 107745812 | 1023 | 33876 | 33568 | DOYLE CMPSR STA | 0.175 | 0.001 | [5 empty] | 211111 | -97.6929 | 34.5757 | 0.4 |  | 180 |  |  |  | 73491
40137 |  | Oklahoma | Stephens | 7217611 | 10023013 | 9868712 | 1038 | 15856 | 15929 | SHOLEM GAS PLT |  |  |  |  | 70 | 0.1 | 1.3 | 211112 | -97.5863 | 34.4927 |  |  | 400 |  |  |  | 73081 |  | R63-0036
40137 |  | Oklahoma | Stephens | 7217611 | 10023913 | 9868812 | 1038 | 3396 | 3396 | SHOLEM GAS PLT |  |  |  |  | 70 | 2.1 | 34.2 | 211112 | -97.5858 | 34.4944 |  |  | 350 |  |  |  | 73081 |  | R63-0036
40137 |  | Oklahoma | Stephens | 7217611 | 10024813 | 9869012 | 1038 | 3390 | 3390 | SHOLEM GAS PLT | 7.096 | 0.043 | 21 | 2 | 350 | 195.2 | 62.1 | 211112 | -97.5849 | 34.4944 | 16.5 |  | 180 |  |  |  | 73081 |  | R63-0040
40137 |  | Oklahoma | Stephens | 7217611 | 10025113 | 9869612 | 1038 | 3392 | 3392 | SHOLEM GAS PLT | 2.54 | 0.016 | 42 | 2 | 450 | 69.8 | 22.2 | 211112 | -97.5849 | 34.4944 | 5.9 |  | 180 |  |  |  | 73081 |  | R63-0040
40137 |  | Oklahoma | Stephens | 7217611 | 10025213 | 9869412 | 1038 | 14514 | 14547 | SHOLEM GAS PLT | 0 |  | 18 | 0.5 | 250 | 4.2 | 21.2 | 211112 | -97.5863 | 34.4927 |  |  | 360 |  |  |  | 73081 | 132 | R63-0040
40137 |  | Oklahoma | Stephens | 7217611 | 73449413 | 68025112 | 1038 | 15854 | 15927 | SHOLEM GAS PLT | [7 empty] | 211112 | -97.5855 | 34.4927 |  |  | 400 |  |  |  | 73081
40137 |  | Oklahoma | Stephens | 7217611 | 73449513 | 68025212 | 1038 | 33868 | 33562 | SHOLEM GAS PLT | 0.11 | [6 empty] | 211112 | -97.5855 | 34.4927 | 0.25 |  | 180 |  |  |  | 73081
40137 |  | Oklahoma | Stephens | 7217811 | 10020613 | 9865712 | 1502 | 17585 | 17250 | EAST DOYLE CMPSR STA |  |  |  |  | 95 | 7.5 | 1.3 | 211111 | -97.7033 | 34.5844 |  |  | 400 |  |  |  | 73091 |  | R63-0036
40137 |  | Oklahoma | Stephens | 7217811 | 10021013 | 9866012 | 1502 | 4403 | 4403 | EAST DOYLE CMPSR STA | 0.21 |  | 18 | 0.8 | 550 | 3.1 | 6.1 | 211111 | -97.7027 | 34.5844 | 0.5 |  | 180 |  |  |  | 73091 | 132&21 | R63-0040
40137 |  | Oklahoma | Stephens | 7217811 | 10021213 | 9865612 | 1502 | 4405 | 4405 | EAST DOYLE CMPSR STA |  |  |  |  | 74 | 0.1 | 0.1 | 211111 | -97.7036 | 34.5842 |  |  | 400 |  |  |  | 73091 |  | R63-0036
40137 |  | Oklahoma | Stephens | 7217811 | 10021313 | 9866112 | 1502 | 4406 | 4406 | EAST DOYLE CMPSR STA |  |  |  |  | 95 | 7.5 | 1.3 | 211111 | -97.7036 | 34.5842 |  |  | 400 |  |  |  | 73091 |  | R63-0036
40137 |  | Oklahoma | Stephens | 7217811 | 10021413 | 9865912 | 1502 | 4407 | 4407 | EAST DOYLE CMPSR STA |  |  |  |  | 434 | 99.7 | 30.5 | 211111 | -97.7033 | 34.5844 |  |  | 350 |  |  |  | 73091 |  | R63-0036
40137 |  | Oklahoma | Stephens | 8185611 | 5359013 | 5191612 | 1509 | 4550 | 4550 | VELMA GAS PLT | 0.044 | 1.23 | 172 | 1 | 1046 | 4.1 | 5.2 | 211112 | -97.6903 | 34.4583 |  |  | 280 |  |  |  | 73491 |  | R63-0040
40137 |  | Oklahoma | Stephens | 8185611 | 5359113 | 5194412 | 1509 | 4551 | 4551 | VELMA GAS PLT | 7.23 | 0.04 | 25 | 3.3 | 455 | 50 | 5.7 | 211112 | -97.6902 | 34.4614 | 16.8 |  | 180 |  |  |  | 73491 |  | R63-0040
40137 |  | Oklahoma | Stephens | 8185611 | 5359313 | 5193412 | 1509 | 4553 | 4553 | VELMA GAS PLT |  |  |  |  | 542 | 124.5 | 34.2 | 211112 | -97.6902 | 34.4614 |  |  | 350 |  |  |  | 73491 |  | R63-0036
40137 |  | Oklahoma | Stephens | 8185611 | 5359413 | 5193712 | 1509 | 4554 | 4554 | VELMA GAS PLT | 0.196 | 0.294 | 100 | 1 | 1046 | 4.1 | 5.2 | 211112 | -97.6902 | 34.4614 |  |  | 280 |  |  |  | 73491 |  | R63-0036
40137 |  | Oklahoma | Stephens | 8185611 | 5359513 | 5193812 | 1509 | 4555 | 4555 | VELMA GAS PLT | 0.297 |  | 50 | 1 | 1046 | 4.1 | 5.2 | 211112 | -97.6902 | 34.4614 |  |  | 280 |  |  |  | 73491 |  | R63-0036
40137 |  | Oklahoma | Stephens | 8185611 | 5359913 | 5192712 | 1509 | 4561 | 4561 | VELMA GAS PLT |  |  |  |  | 95 | 7.5 | 1.3 | 211112 | -97.6902 | 34.4614 |  |  | 400 |  |  |  | 73491 | 110 | R63-0036
40137 |  | Oklahoma | Stephens | 8185611 | 5360013 | 5192812 | 1509 | 4562 | 4562 | VELMA GAS PLT |  |  |  |  | 95 | 7.5 | 1.3 | 211112 | -97.6902 | 34.4614 |  |  | 400 |  |  |  | 73491 | 110 | R63-0036
40137 |  | Oklahoma | Stephens | 8185611 | 5360813 | 5192912 | 1509 | 16934 | 46 | VELMA GAS PLT |  |  |  |  | 95 | 7.5 | 1.3 | 211112 | -97.6913 | 34.4614 |  |  | 400 |  |  |  | 73491 |  | R63-0036
40137 |  | Oklahoma | Stephens | 8185611 | 5360913 | 5194312 | 1509 | 16935 | 48 | VELMA GAS PLT |  |  |  |  | 95 | 7.5 | 1.3 | 211112 | -97.6913 | 34.4614 |  |  | 400 |  |  |  | 73491 |  | R63-0036
40137 |  | Oklahoma | Stephens | 8185611 | 5361013 | 5194112 | 1509 | 4513 | 4513 | VELMA GAS PLT | 3.86 | 0.02 | 42 | 3 | 800 | 50 | 7.1 | 211112 | -97.6891 | 34.4594 | 9 |  | 180 |  |  |  | 73491 |  | R63-0040
40137 |  | Oklahoma | Stephens | 8185611 | 5361613 | 5193012 | 1509 | 4563 | 4563 | VELMA GAS PLT |  |  |  |  | 95 | 7.5 | 1.3 | 211112 | -97.6902 | 34.4614 |  |  | 400 |  |  |  | 73491 | 110 | R63-0036
40137 |  | Oklahoma | Stephens | 8185611 | 98426313 | 95744412 | 1509 | 4564 | 4564 | VELMA GAS PLT | [7 empty] | 211112 | -97.6902 | 34.4614 |  |  | 400 |  |  |  | 73491
40137 |  | Oklahoma | Stephens | 8185611 | 98426413 | 95744212 | 1509 | 16933 | 41 | VELMA GAS PLT | [7 empty] | 211112 | -97.6913 | 34.4614 |  |  | 400 |  |  |  | 73491 | 110
40137 |  | Oklahoma | Stephens | 8185611 | 98426513 | 95744112 | 1509 | 17044 | 35 | VELMA GAS PLT | [7 empty] | 211112 | -97.6913 | 34.4614 |  |  | 400 |  |  |  | 73491 | 110
40137 |  | Oklahoma | Stephens | 8519711 | 518013 | 515912 | 990 | 5952 | 5952 | VELMA CRUDE OIL PIPELINE BREAKOUT STA |  |  |  |  | 119 | 17.8 | 3.7 | 486110 | -97.6718 | 34.465 |  | 106 | 400 |  |  |  | 73091 | 93
40137 |  | Oklahoma | Stephens | 8519711 | 518113 | 516112 | 990 | 5953 | 5953 | VELMA CRUDE OIL PIPELINE BREAKOUT STA |  |  |  |  | 79 | 7.9 | 3 | 486110 | -97.6718 | 34.4652 |  | 106 | 400 |  |  |  | 73091 | 93
40137 |  | Oklahoma | Stephens | 8519711 | 518213 | 515712 | 990 | 5956 | 5956 | VELMA CRUDE OIL PIPELINE BREAKOUT STA |  |  |  |  | 79 | 7.9 | 3 | 486110 | -97.6693 | 34.4647 |  | 106 | 400 |  |  |  | 73091 | 93
40137 |  | Oklahoma | Stephens | 8519711 | 95142213 | 91940912 | 990 | 21124 | 21415 | VELMA CRUDE OIL PIPELINE BREAKOUT STA | [7 empty] | 486110 | -97.6718 | 34.4649 |  | 106 | 400 |  |  |  | 73091 | 93
40137 |  | Oklahoma | Stephens | 8519711 | 95142313 | 91940612 | 990 | 5954 | 5954 | VELMA CRUDE OIL PIPELINE BREAKOUT STA | [7 empty] | 486110 | -97.6697 | 34.4652 |  | 106 | 400 |  |  |  | 73091 | 93
40137 |  | Oklahoma | Stephens | 8519711 | 95142413 | 91940812 | 990 | 13060 | 13069 | VELMA CRUDE OIL PIPELINE BREAKOUT STA | [7 empty] | 486110 | -97.6727 | 34.4648 |  | 106 | 400 |  |  |  | 73091 | 93
40137 |  | Oklahoma | Stephens | 8519711 | 95142513 | 91940712 | 990 | 13061 | 13070 | VELMA CRUDE OIL PIPELINE BREAKOUT STA | [7 empty] | 486110 | -97.6727 | 34.4648 |  | 106 | 400 |  |  |  | 73091 | 93
40137 |  | Oklahoma | Stephens | 916011 | 46549313 | 44226212 | 1590 | 4878 | 4878 | WEST MARLOW CMPSR STA |  |  |  |  | 633 | 181.5 | 45.4 | 486210 | -98.0626 | 34.6539 |  | 106 | 350 |  |  |  | 73055 |  | R63-0026
40137 |  | Oklahoma | Stephens | 916011 | 46549413 | 44226012 | 1590 | 18495 | 18230 | WEST MARLOW CMPSR STA | 0.215 |  | 15 | 1 | 375 | 5 | 6 | 486210 | -98.0626 | 34.6539 | 0.5 | 106 | 180 |  |  |  | 73055 | 132&21&21&72 | R63-0036&R63-0040
40137 |  | Oklahoma | Stephens | 916011 | 46549413 | 44226112 | 1590 | 18495 | 18231 | WEST MARLOW CMPSR STA | 0.215 |  | 18 | 0.2 | 210 | 3.3 | 106 | 486210 | -98.0626 | 34.6539 | 0.5 | 106 | 180 |  |  |  | 73055 | 132&21&21&72 | R63-0036&R63-0040
40137 |  | Oklahoma | Stephens | 916011 | 46549513 | 44226312 | 1590 | 17108 | 237 | WEST MARLOW CMPSR STA |  |  |  |  | 95 | 7.5 | 1.3 | 486210 | -98.0626 | 34.6539 |  | 106 | 400 |  |  |  | 73055 |  | R63-0026
40137 |  | Oklahoma | Stephens | 916011 | 46549613 | 44226412 | 1590 | 17107 | 234 | WEST MARLOW CMPSR STA |  |  |  |  | 95 | 7.5 | 1.3 | 486210 | -98.0626 | 34.6539 |  | 106 | 400 |  |  |  | 73055 |  | R63-0026
40137 |  | Oklahoma | Stephens | 9251011 | 103902813 | 107738712 | 1530 | 35496 | 35344 | STEPHENS INLET | [7 empty] | 211111 | -97.7699 | 34.5063 |  |  | 390 |  |  |  | 73491
40137 |  | Oklahoma | Stephens | 9251011 | 103902913 | 107738612 | 1530 | 39148 | 38873 | STEPHENS INLET | [7 empty] | 211111 | -97.7699 | 34.5063 |  |  | 390 |  |  |  | 73491
40137 |  | Oklahoma | Stephens | 9251011 | 57747413 | 51631812 | 1530 | 13392 | 13398 | STEPHENS INLET | [7 empty] | 211111 | -97.7701 | 34.5055 | 1 |  | 400 |  |  |  | 73491 | 110
40137 |  | Oklahoma | Stephens | 9251011 | 57747513 | 51631912 | 1530 | 13393 | 13399 | STEPHENS INLET | [7 empty] | 211111 | -97.7701 | 34.5055 | 1 |  | 400 |  |  |  | 73491 | 110
40137 |  | Oklahoma | Stephens | 9251011 | 57747713 | 51717512 | 1530 | 30687 | 30399 | STEPHENS INLET | [7 empty] | 211111 | -97.7699 | 34.5063 | 1 |  | 400 |  |  |  | 73491 | 110
40137 |  | Oklahoma | Stephens | 9251011 | 57747913 | 51688612 | 1530 | 33908 | 33596 | STEPHENS INLET | [7 empty] | 211111 | -97.7699 | 34.5063 | 1 |  | 390 |  |  |  | 73491 | 110
40137 |  | Oklahoma | Stephens | 9251011 | 57748213 | 52239712 | 1530 | 4627 | 4627 | STEPHENS INLET | [7 empty] | 211111 | -97.7699 | 34.5063 | 1 |  | 390 |  |  |  | 73491
40139 |  | Oklahoma | Texas | 15524211 | 97439013 | 94454612 | 1010 | 3181 | 3181 | HOUGH MORROW A INJECTION STA | [7 empty] | 211111 | -101.6093 | 36.8976 |  |  | 400 |  |  |  | 73942 | 110
40139 |  | Oklahoma | Texas | 15524211 | 97439113 | 94454512 | 1010 | 3182 | 3182 | HOUGH MORROW A INJECTION STA | [7 empty] | 211111 | -101.6093 | 36.8976 |  |  | 400 |  |  |  | 73942 | 110
40139 |  | Oklahoma | Texas | 15524211 | 97439213 | 94454312 | 1010 | 3183 | 3183 | HOUGH MORROW A INJECTION STA | [7 empty] | 211111 | -101.6093 | 36.8976 |  |  | 400 |  |  |  | 73942 | 110
40139 |  | Oklahoma | Texas | 15524211 | 97439413 | 94454112 | 1010 | 17555 | 17221 | HOUGH MORROW A INJECTION STA | 0.47 | 1.27 | 30 | 1.5 | 1832 | 19.8 | 11.2 | 211111 | -101.6093 | 36.8976 |  |  | 280 |  |  |  | 73942
40139 |  | Oklahoma | Texas | 15524211 | 97439613 | 94454012 | 1010 | 44875 | 44773 | HOUGH MORROW A INJECTION STA | [7 empty] | 211111 | -101.6029 | 36.9037 |  |  | 400 |  |  |  | 73942
40139 |  | Oklahoma | Texas | 15524211 | 97439713 | 94454812 | 1010 | 50651 | 50398 | HOUGH MORROW A INJECTION STA | [7 empty] | 211111 | -101.6029 | 36.9037 |  |  | 400 |  |  |  | 73942
40139 |  | Oklahoma | Texas | 15562211 | 98164813 | 95497612 | 1017 | 3222 | 3222 | WEST HOUGH MORROW STA | 1.31 | 0.008 | 15 | 0.5 | 700 | 0.8 | 4.2 | 211111 | -101.6302 | 36.8636 | 3 |  | 180 |  |  |  | 73942
40139 |  | Oklahoma | Texas | 15562211 | 98164913 | 95497012 | 1017 | 3229 | 3229 | WEST HOUGH MORROW STA | [7 empty] | 211111 | -101.6306 | 36.8629 |  |  | 350 |  |  |  | 73942
40139 |  | Oklahoma | Texas | 15562211 | 98165013 | 95497212 | 1017 | 3233 | 3233 | WEST HOUGH MORROW STA | [7 empty] | 211111 | -101.6306 | 36.8629 |  |  | 400 |  |  |  | 73942 | 110
40139 |  | Oklahoma | Texas | 15562211 | 98165113 | 95497312 | 1017 | 3234 | 3234 | WEST HOUGH MORROW STA | [7 empty] | 211111 | -101.6306 | 36.8629 |  |  | 400 |  |  |  | 73942 | 110
40139 |  | Oklahoma | Texas | 15562211 | 98165213 | 95497512 | 1017 | 16568 | 16633 | WEST HOUGH MORROW STA | [7 empty] | 211111 | -101.6306 | 36.8629 |  |  | 400 |  |  |  | 73942 | 110
40139 |  | Oklahoma | Texas | 15562211 | 98165313 | 95497812 | 1017 | 17529 | 17196 | WEST HOUGH MORROW STA | 1.09 | 4.04 | 30 | 1.5 | 1832 | 19.8 | 11 | 211111 | -101.6295 | 36.8639 |  |  | 280 |  |  |  | 73942
40139 |  | Oklahoma | Texas | 15562211 | 98165513 | 95497112 | 1017 | 44877 | 44775 | WEST HOUGH MORROW STA | [7 empty] | 211111 | -101.6299 | 36.8639 |  |  | 400 |  |  |  | 73942
40139 |  | Oklahoma | Texas | 15562211 | 98165813 | 95497412 | 1017 | 50837 | 50540 | WEST HOUGH MORROW STA | [7 empty] | 211111 | -101.6299 | 36.8639 |  |  | 400 |  |  |  | 73942
40139 |  | Oklahoma | Texas | 16329411 | 103982413 | 107810712 | 457 | 1566 | 1566 | JAMES RALEY CMPSR STA | [7 empty] | 211111 | -101.2586 | 36.846 |  |  | 350 |  |  |  | 73945
40139 |  | Oklahoma | Texas | 16329411 | 103982813 | 107811112 | 457 | 1564 | 1564 | JAMES RALEY CMPSR STA | 0.12 | 0.001 | 25 | 1.5 | 350 | 16.7 | 1.3 | 211111 | -101.2586 | 36.846 | 1 |  | 180 |  |  |  | 73945 | 132&99
40139 |  | Oklahoma | Texas | 16332411 | 104013313 | 107842712 | 685 | 2613 | 2613 | CARTHAGE BOOSTER | [7 empty] | 211111 | -101.9013 | 36.9561 |  |  | 400 |  |  |  | 73942
40139 |  | Oklahoma | Texas | 16332411 | 104013413 | 107842812 | 685 | 2614 | 2614 | CARTHAGE BOOSTER | [7 empty] | 211111 | -101.9013 | 36.9561 |  |  | 400 |  |  |  | 73942
40139 |  | Oklahoma | Texas | 16332411 | 104013513 | 107842912 | 685 | 2615 | 2615 | CARTHAGE BOOSTER | [7 empty] | 211111 | -101.9013 | 36.9561 |  |  | 350 |  |  |  | 73942
40139 |  | Oklahoma | Texas | 16332411 | 104013713 | 107843012 | 685 | 31410 | 30840 | CARTHAGE BOOSTER | [7 empty] | 211111 | -101.9013 | 36.9561 |  |  | 400 |  |  |  | 73942
40139 |  | Oklahoma | Texas | 16332411 | 104013813 | 107843212 | 685 | 31411 | 30842 | CARTHAGE BOOSTER | [7 empty] | 211111 | -101.9013 | 36.9561 |  |  | 400 |  |  |  | 73942
40139 |  | Oklahoma | Texas | 16340211 | 104092713 | 107922312 | 1252 | 4142 | 4142 | SOUTH BAKER CMPSR STA | [7 empty] | 211111 | -100.9908 | 36.8474 |  |  | 350 |  |  |  | 73950
40139 |  | Oklahoma | Texas | 16340211 | 104092813 | 107922512 | 1252 | 41459 | 41324 | SOUTH BAKER CMPSR STA | [7 empty] | 211111 | -100.9908 | 36.8474 |  |  | 350 |  |  |  | 73950
40139 |  | Oklahoma | Texas | 16348411 | 104160513 | 107992712 | 1743 | 6997 | 6997 | PEARL DAVIS CMPSR STA | [7 empty] | 211111 | -101.4877 | 36.9474 |  |  | 350 |  |  |  | 73942
40139 |  | Oklahoma | Texas | 16348411 | 104160613 | 107992912 | 1743 | 41391 | 41265 | PEARL DAVIS CMPSR STA | [7 empty] | 211111 | -101.4877 | 36.9474 |  |  | 350 |  |  |  | 73942
40139 |  | Oklahoma | Texas | 16348411 | 104160713 | 107992812 | 1743 | 41500 | 41362 | PEARL DAVIS CMPSR STA | [7 empty] | 211111 | -101.4877 | 36.9474 |  |  | 400 |  |  |  | 73942
40139 |  | Oklahoma | Texas | 16348511 | 104161713 | 107993912 | 1751 | 19505 | 19317 | BAUER E CMPSR STA | [7 empty] | 211111 | -101.456 | 36.8051 |  |  | 400 |  |  |  | 73942
40139 |  | Oklahoma | Texas | 16348511 | 104161913 | 107994212 | 1751 | 19507 | 31447 | BAUER E CMPSR STA | [7 empty] | 211111 | -101.456 | 36.8051 |  |  | 350 |  |  |  | 73942
40139 |  | Oklahoma | Texas | 16348611 | 104163913 | 107995912 | 1758 | 19569 | 22358 | KLEFFMAN D CMPSR STA | [7 empty] | 211111 | -101.4526 | 36.8333 |  |  | 350 |  |  |  | 73945
40139 |  | Oklahoma | Texas | 16348611 | 104164113 | 107996112 | 1758 | 21964 | 22360 | KLEFFMAN D CMPSR STA | [7 empty] | 211111 | -101.4526 | 36.8333 |  |  | 400 |  |  |  | 73945
40139 |  | Oklahoma | Texas | 16348611 | 104164313 | 107996412 | 1758 | 41350 | 41231 | KLEFFMAN D CMPSR STA | [7 empty] | 211111 | -101.4526 | 36.8333 |  |  | 350 |  |  |  | 73945
40139 |  | Oklahoma | Texas | 16348711 | 104164713 | 107996712 | 1760 | 20047 | 20024 | SHAFFER G CMPSR STA | [7 empty] | 211111 | -101.5063 | 36.7293 |  |  | 350 |  |  |  | 73942
40139 |  | Oklahoma | Texas | 16348711 | 104164813 | 107997012 | 1760 | 21995 | 22392 | SHAFFER G CMPSR STA | [7 empty] | 211111 | -101.5063 | 36.7293 |  |  | 400 |  |  |  | 73942
40139 |  | Oklahoma | Texas | 16348711 | 104165013 | 107997112 | 1760 | 41437 | 41304 | SHAFFER G CMPSR STA | [7 empty] | 211111 | -101.5063 | 36.7293 |  |  | 350 |  |  |  | 73942
40139 |  | Oklahoma | Texas | 16349611 | 104171313 | 108003312 | 1987 | 12922 | 12936 | COLDWATER CMPSR STA | [7 empty] | 211111 | -101.3566 | 36.581 |  |  | 400 |  |  |  | 73942
40139 |  | Oklahoma | Texas | 16349611 | 104171413 | 108003712 | 1987 | 12923 | 12937 | COLDWATER CMPSR STA | [7 empty] | 211111 | -101.3566 | 36.581 |  |  | 350 |  |  |  | 73942
40139 |  | Oklahoma | Texas | 16349611 | 104171613 | 108003812 | 1987 | 31487 | 30902 | COLDWATER CMPSR STA | [7 empty] | 211111 | -101.3566 | 36.581 |  |  | 400 |  |  |  | 73942
40139 |  | Oklahoma | Texas | 16349711 | 104172113 | 108004112 | 2001 | 12907 | 12924 | HITCHLAND BOOSTER | [7 empty] | 211111 | -101.3658 | 36.5434 |  |  | 350 |  |  |  | 73942
40139 |  | Oklahoma | Texas | 16349711 | 104172213 | 108004212 | 2001 | 12908 | 12925 | HITCHLAND BOOSTER | [7 empty] | 211111 | -101.3658 | 36.5434 |  |  | 400 |  |  |  | 73942
40139 |  | Oklahoma | Texas | 16349711 | 104172413 | 108004512 | 2001 | 41337 | 41219 | HITCHLAND BOOSTER | [7 empty] | 211111 | -101.366 | 36.543 |  |  | 350 |  |  |  | 73942
40139 |  | Oklahoma | Texas | 16350711 | 104184613 | 108017312 | 2265 | 15424 | 15463 | BUDDY BOOSTER STA | [7 empty] | 211111 | -101.5281 | 36.5943 |  |  | 350 |  |  |  | 73939
40139 |  | Oklahoma | Texas | 16350711 | 104184813 | 108017612 | 2265 | 17308 | 337 | BUDDY BOOSTER STA | [7 empty] | 211111 | -101.5281 | 36.5943 |  |  | 400 |  |  |  | 73939
40139 |  | Oklahoma | Texas | 16352211 | 104195613 | 108028912 | 2668 | 15876 | 15949 | TEXAS BOOSTER STA | 0 |  | 20 | 0.1 | 212 | 1.5 | 190.9 | 211111 | -101.4038 | 36.6886 |  |  | 360 |  |  |  | 73942 | 132
40139 |  | Oklahoma | Texas | 16352211 | 104195713 | 108028612 | 2668 | 15878 | 15951 | TEXAS BOOSTER STA | [7 empty] | 211111 | -101.4038 | 36.6886 |  |  | 350 |  |  |  | 73942
40139 |  | Oklahoma | Texas | 16352211 | 104195813 | 108028412 | 2668 | 15879 | 15952 | TEXAS BOOSTER STA | [7 empty] | 211111 | -101.4038 | 36.6886 |  |  | 400 |  |  |  | 73942
40139 |  | Oklahoma | Texas | 16352211 | 104195913 | 108028812 | 2668 | 15880 | 15953 | TEXAS BOOSTER STA | [7 empty] | 211111 | -101.4038 | 36.6886 |  |  | 400 |  |  |  | 73942
40139 |  | Oklahoma | Texas | 16352211 | 104196013 | 108028712 | 2668 | 16993 | 256 | TEXAS BOOSTER STA | [7 empty] | 211111 | -101.4038 | 36.6886 |  |  | 400 |  |  |  | 73942
40139 |  | Oklahoma | Texas | 16352211 | 104196113 | 108029012 | 2668 | 33830 | 33529 | TEXAS BOOSTER STA | 0.548 |  | 15 | 0.7 | 500 | 1.7 | 5.9 | 211111 | -101.4038 | 36.6886 | 0.5 |  | 180 |  |  |  | 73942
40139 |  | Oklahoma | Texas | 16352211 | 104196213 | 108029112 | 2668 | 41475 | 41339 | TEXAS BOOSTER STA | [7 empty] | 211111 | -101.404 | 36.689 |  |  | 350 |  |  |  | 73942
40139 |  | Oklahoma | Texas | 16353711 | 104212213 | 108045212 | 4360 | 18017 | 17688 | UKENS CMPSR SITE | [7 empty] | 211111 | -101.2061 | 36.7983 |  |  | 350 |  |  |  | 73945
40139 |  | Oklahoma | Texas | 16354711 | 104222413 | 108055612 | 3997 | 17438 | 17120 | TEXAS CNTY 2-01 CMPSR STA | [7 empty] | 211111 | -101.6349 | 36.7321 |  |  | 390 |  |  |  | 73939
40139 |  | Oklahoma | Texas | 16363411 | 104306513 | 108140812 | 6058 | 35799 | 35577 | HOWELL CMPSR STA |  |  | 10 | 0.3 | 70 | 0.2 | 10 | 211111 | -101.1069 | 36.9002 |  |  | 400 |  |  |  | 73951
40139 |  | Oklahoma | Texas | 16365511 | 104329913 | 108164612 | 6276 | 39089 | 38825 | LAW BOOSTER STA | [7 empty] | 211111 | -101.4734 | 36.5144 |  |  | 350 |  |  |  | 73942
40139 |  | Oklahoma | Texas | 16365511 | 104330113 | 108164412 | 6276 | 39093 | 38827 | LAW BOOSTER STA | [7 empty] | 211111 | -101.4734 | 36.5144 |  |  | 400 |  |  |  | 73942
40139 |  | Oklahoma | Texas | 16365511 | 104330213 | 108164912 | 6276 | 41280 | 41157 | LAW BOOSTER STA | [7 empty] | 211111 | -101.4734 | 36.5144 |  |  | 400 |  |  |  | 73942
40139 |  | Oklahoma | Texas | 16365511 | 104330313 | 108164812 | 6276 | 41357 | 41236 | LAW BOOSTER STA | [7 empty] | 211111 | -101.4734 | 36.5144 |  |  | 350 |  |  |  | 73942
40139 |  | Oklahoma | Texas | 16373411 | 104402013 | 108238612 | 7089 | 47317 | 47113 | HOUGH PIPELINE STA | [7 empty] | 211111 | -101.578 | 36.892 |  |  | 400 |  |  |  | 73942
40139 |  | Oklahoma | Texas | 16373411 | 104402113 | 108238712 | 7089 | 47318 | 47114 | HOUGH PIPELINE STA | [7 empty] | 211111 | -101.578 | 36.892 |  |  | 400 |  |  |  | 73942
40139 |  | Oklahoma | Texas | 16373411 | 104402213 | 108238812 | 7089 | 47326 | 47121 | HOUGH PIPELINE STA |  |  | 40 | 42.5 | 60 |  | 0.6 | 211111 | -101.578 | 36.892 |  |  | 400 |  |  |  | 73942
40139 |  | Oklahoma | Texas | 16381411 | 104161313 | 107993212 | 1750 | 19511 | 19323 | BAUER C CMPSR STA | [7 empty] | 211111 | -101.4502 | 36.8619 |  |  | 350 |  |  |  | 73942
40139 |  | Oklahoma | Texas | 16381411 | 104161413 | 107993712 | 1750 | 21790 | 31445 | BAUER C CMPSR STA | [7 empty] | 211111 | -101.4502 | 36.8619 |  |  | 400 |  |  |  | 73942
40139 |  | Oklahoma | Texas | 16383011 | 104162413 | 107994512 | 1756 | 7061 | 7061 | FLEMING A CMPSR STA | [7 empty] | 211111 | -101.4509 | 36.8911 |  |  | 350 |  |  |  | 73942
40139 |  | Oklahoma | Texas | 16383011 | 104162613 | 107994612 | 1756 | 16313 | 16386 | FLEMING A CMPSR STA | [7 empty] | 211111 | -101.4505 | 36.8915 |  |  | 400 |  |  |  | 73942
40139 |  | Oklahoma | Texas | 16383011 | 104162813 | 107995012 | 1756 | 41319 | 41202 | FLEMING A CMPSR STA | [7 empty] | 211111 | -101.4505 | 36.8915 |  |  | 350 |  |  |  | 73942
40139 |  | Oklahoma | Texas | 16383011 | 104162913 | 107994412 | 1756 | 50314 | 50107 | FLEMING A CMPSR STA | [7 empty] | 211111 | -101.4505 | 36.8915 |  |  | 400 |  |  |  | 73942
40139 |  | Oklahoma | Texas | 16384211 | 104336713 | 108171712 | 6336 | 40012 | 39939 | HMU CENTRAL TANK BATTERY | 0.31 |  | 50 | 2.25 | 1832 | 19.8 | 11 | 211111 | -101.6487 | 36.9059 |  |  | 280 |  |  |  | 73942
40139 |  | Oklahoma | Texas | 16384711 | 104163213 | 107995212 | 1757 | 7066 | 7066 | KELLEY B CMPSR STA | [7 empty] | 211111 | -101.4513 | 36.9046 |  |  | 350 |  |  |  | 73942
40139 |  | Oklahoma | Texas | 16384711 | 104163513 | 107995512 | 1757 | 30902 | 30515 | KELLEY B CMPSR STA | [7 empty] | 211111 | -101.4504 | 36.9043 |  |  | 400 |  |  |  | 73942
40139 |  | Oklahoma | Texas | 16384711 | 104163613 | 107995612 | 1757 | 41347 | 41228 | KELLEY B CMPSR STA | [7 empty] | 211111 | -101.4504 | 36.9043 |  |  | 350 |  |  |  | 73942
40139 |  | Oklahoma | Texas | 16386211 | 104159713 | 107991812 | 1739 | 6986 | 6986 | NORTH BAKER CMPSR STA | [7 empty] | 211111 | -100.9983 | 36.8762 |  |  | 400 |  |  |  | 73942
40139 |  | Oklahoma | Texas | 16386211 | 104159813 | 107991912 | 1739 | 6987 | 6987 | NORTH BAKER CMPSR STA | [7 empty] | 211111 | -100.9983 | 36.8762 |  |  | 350 |  |  |  | 73942
40139 |  | Oklahoma | Texas | 16389411 | 104165113 | 107997212 | 1761 | 20230 | 20329 | STEPHENS F CMPSR STA | [7 empty] | 211111 | -101.4567 | 36.7745 |  |  | 350 |  |  |  | 73942
40139 |  | Oklahoma | Texas | 16389411 | 104165613 | 107997512 | 1761 | 41466 | 41331 | STEPHENS F CMPSR STA | [7 empty] | 211111 | -101.4567 | 36.7745 |  |  | 350 |  |  |  | 73942
40139 |  | Oklahoma | Texas | 16396911 | 104085313 | 107914712 | 1176 | 3966 | 3966 | TEXAS CNTY 1 | [7 empty] | 486210 | -101.6367 | 36.8639 |  |  | 350 |  |  |  | 73942
40139 |  | Oklahoma | Texas | 16396911 | 104085513 | 107914812 | 1176 | 19894 | 22412 | TEXAS CNTY 1 | [7 empty] | 486210 | -101.6367 | 36.8631 |  |  | 400 |  |  |  | 73942
40139 |  | Oklahoma | Texas | 16397011 | 104222813 | 108056112 | 3998 | 18396 | 18110 | TEXAS CNTY 1-03 CMPSR STA | [7 empty] | 211111 | -101.7443 | 36.8201 |  |  | 390 |  |  |  | 73939
40139 |  | Oklahoma | Texas | 16397111 | 104254713 | 108088412 | 5145 | 20690 | 21119 | TEXAS CNTY CTL BOOSTER STA | [7 empty] | 211111 | -101.6132 | 36.8067 |  |  | 350 |  |  |  | 73942
40139 |  | Oklahoma | Texas | 16397211 | 104172813 | 108004912 | 2081 | 20744 | 20928 | TEXAS CNTY SOUTH BOOSTER STA | [7 empty] | 211111 | -101.6117 | 36.7698 |  |  | 350 |  |  |  | 73942
40139 |  | Oklahoma | Texas | 7393611 | 10470113 | 10338412 | 1012 | 17554 | 17220 | POSTLE UPPER MORROW INJECTION STA | 0.87 | 3.03 | 30 | 1.5 | 1832 | 19.8 | 11 | 211111 | -101.5951 | 36.9286 |  |  | 280 |  |  |  | 73942 |  | R63-0036
40139 |  | Oklahoma | Texas | 7393611 | 10470413 | 10338312 | 1012 | 3203 | 3203 | POSTLE UPPER MORROW INJECTION STA |  |  |  |  | 70 |  |  | 211111 | -101.5965 | 36.9284 |  |  | 400 |  |  |  | 73942 | 110 | R63-0036
40139 |  | Oklahoma | Texas | 7393611 | 73447413 | 68023112 | 1012 | 3204 | 3204 | POSTLE UPPER MORROW INJECTION STA | [7 empty] | 211111 | -101.5965 | 36.9284 |  |  | 400 |  |  |  | 73942 | 110
40139 |  | Oklahoma | Texas | 7393611 | 73447513 | 68023212 | 1012 | 3205 | 3205 | POSTLE UPPER MORROW INJECTION STA | [7 empty] | 211111 | -101.5965 | 36.9284 |  |  | 400 |  |  |  | 73942 | 110
40139 |  | Oklahoma | Texas | 7393611 | 98414613 | 95732612 | 1012 | 44876 | 44774 | POSTLE UPPER MORROW INJECTION STA | [7 empty] | 211111 | -101.5951 | 36.9287 |  |  | 400 |  |  |  | 73942
40139 |  | Oklahoma | Texas | 7393611 | 98414813 | 95732512 | 1012 | 50836 | 50539 | POSTLE UPPER MORROW INJECTION STA | [7 empty] | 211111 | -101.5951 | 36.9287 |  |  | 400 |  |  |  | 73942
40139 |  | Oklahoma | Texas | 7393711 | 10469413 | 10338112 | 1177 | 3974 | 3974 | TEXAS CNTY 2 |  |  |  |  | 70 | 3 | 45.4 | 486210 | -101.6358 | 36.733 |  |  | 350 |  |  |  | 73942 |  | R63-0026
40139 |  | Oklahoma | Texas | 7393711 | 10469813 | 10337912 | 1177 | 18120 | 17797 | TEXAS CNTY 2 |  |  |  |  | 70 | 0.3 | 3 | 486210 | -101.6362 | 36.733 |  |  | 400 |  |  |  | 73942 |  | R63-0026
40139 |  | Oklahoma | Texas | 8217511 | 5294613 | 5120512 | 3499 | 17303 | 332 | HOG WILD CMPSR STA |  |  |  |  | 79 | 7.9 | 3 | 211111 | -101.8898 | 36.6531 |  |  | 400 |  |  |  | 73939 |  | R63-0036
40139 |  | Oklahoma | Texas | 8217511 | 5294713 | 5120312 | 3499 | 15422 | 15461 | HOG WILD CMPSR STA |  |  |  |  | 633 | 181.5 | 45.4 | 211111 | -101.8898 | 36.6531 |  |  | 350 |  |  |  | 73939 |  | R63-0026
40139 |  | Oklahoma | Texas | 8218211 | 5280813 | 5107112 | 56 | 4269 | 4269 | NORTH RICHLAND STA |  |  |  |  | 70 | 3 | 45.4 | 211111 | -101.7753 | 36.9351 |  | 110 | 350 |  |  |  | 73942 |  | R63-0026
40139 |  | Oklahoma | Texas | 8218211 | 5281013 | 5106412 | 56 | 4262 | 4262 | NORTH RICHLAND STA | 0.505 |  | 28 | 1 | 500 | 5.2 | 6.6 | 211111 | -101.7754 | 36.9352 | 1.12 | 110 | 180 |  |  |  | 73942 |  | R63-0040
40139 |  | Oklahoma | Texas | 8218211 | 5281113 | 5106812 | 56 | 4263 | 4263 | NORTH RICHLAND STA |  |  | 25 | 0.3 | 212 | 0 |  | 211111 | -101.7754 | 36.9352 |  | 110 | 360 |  |  |  | 73942 | 132 | R63-0026
40139 |  | Oklahoma | Texas | 8402211 | 105468713 | 108995612 | 1317 | 33902 | 33590 | MIRES STA | 0.055 |  | 15 | 0.7 | 500 | 1.7 | 4.3 | 211111 | -101.0424 | 36.7754 | 0.13 |  | 180 |  |  |  | 73901
40139 |  | Oklahoma | Texas | 8402211 | 105468813 | 108995512 | 1317 | 41757 | 41590 | MIRES STA | [7 empty] | 211111 | -101.0424 | 36.7755 |  |  | 400 |  |  |  | 73901
40139 |  | Oklahoma | Texas | 8402211 | 671913 | 671712 | 1317 | 4196 | 4196 | MIRES STA |  |  |  |  | 434 | 99.7 | 30.5 | 211111 | -101.0424 | 36.7754 |  |  | 350 |  |  |  | 73901 |  | R63-0026
40139 |  | Oklahoma | Texas | 8402211 | 672013 | 671312 | 1317 | 16462 | 16529 | MIRES STA | 0 |  |  |  | 510 | 37 | 18.2 | 211111 | -101.0424 | 36.7754 |  |  | 360 |  |  |  | 73901 | 132 | R63-0040
40139 |  | Oklahoma | Texas | 8402311 | 671113 | 670812 | 1371 | 4216 | 4216 | ADAMS STA |  |  |  |  | 70 | 0.1 | 1.3 | 486210 | -101.0995 | 36.7184 |  | 110 | 400 |  |  |  | 73901 | 92 | R63-0026
40139 |  | Oklahoma | Texas | 8402311 | 671313 | 671212 | 1371 | 4217 | 4217 | ADAMS STA |  |  |  |  | 70 | 0.1 | 1.3 | 486210 | -101.0995 | 36.7184 |  | 110 | 400 |  |  |  | 73901 |  | R63-0026
40139 |  | Oklahoma | Texas | 8402311 | 671413 | 670912 | 1371 | 4222 | 4222 | ADAMS STA |  |  |  |  | 70 | 3 | 45.4 | 486210 | -101.0991 | 36.7189 |  | 110 | 350 |  |  |  | 73901 |  | R63-0026
40139 |  | Oklahoma | Texas | 8402311 | 73463113 | 68039012 | 1371 | 4218 | 4218 | ADAMS STA | [7 empty] | 486210 | -101.0995 | 36.7184 |  | 110 | 400 |  |  |  | 73901
40139 |  | Oklahoma | Texas | 8402311 | 73463213 | 68039112 | 1371 | 4219 | 4219 | ADAMS STA | [7 empty] | 486210 | -101.0992 | 36.7183 |  | 110 | 400 |  |  |  | 73901
40139 |  | Oklahoma | Texas | 8402411 | 670113 | 669312 | 1374 | 4254 | 4254 | MOUSER STA |  |  | 15 | 1 | 550 | 1.7 | 2.1 | 211111 | -101.4337 | 36.8722 |  | 110 | 360 |  |  |  | 73945 | 132 | R63-0026
40139 |  | Oklahoma | Texas | 8402411 | 670113 | 670012 | 1374 | 4254 | 14331 | MOUSER STA |  |  |  |  | 70 | 0 | 18.6 | 211111 | -101.4337 | 36.8722 |  | 110 | 360 |  |  |  | 73945 | 132 | R63-0026
40139 |  | Oklahoma | Texas | 8402411 | 670213 | 670312 | 1374 | 4253 | 4253 | MOUSER STA |  |  |  |  | 70 | 3 | 45.4 | 211111 | -101.433 | 36.8719 |  | 110 | 350 |  |  |  | 73945 |  | R63-0026
40139 |  | Oklahoma | Texas | 8402411 | 670313 | 669712 | 1374 | 16463 | 16530 | MOUSER STA |  |  |  |  | 70 | 0.1 | 1.3 | 211111 | -101.433 | 36.8719 |  | 110 | 400 |  |  |  | 73945 |  | R63-0026
40139 |  | Oklahoma | Texas | 8402411 | 670413 | 669212 | 1374 | 16464 | 16531 | MOUSER STA |  |  |  |  | 70 | 0.1 | 1.3 | 211111 | -101.433 | 36.8719 |  | 110 | 400 |  |  |  | 73945 |  | R63-0026
40139 |  | Oklahoma | Texas | 8402411 | 72302513 | 66429412 | 1374 | 33900 | 33588 | MOUSER STA | 0.219 | 0.001 | 15 | 0.67 | 550 | 2.8 | 4.3 | 211111 | -101.433 | 36.8719 | 0.5 | 110 | 180 |  |  |  | 73945
40139 |  | Oklahoma | Texas | 8402511 | 667513 | 666712 | 1517 | 18006 | 17677 | TYRONE GAS PROCESSING PLT |  |  |  |  | 70 | 0.1 | 1.3 | 211112 | -101.0891 | 36.9956 |  |  | 400 |  |  |  | 73951 |  | R63-0036
40139 |  | Oklahoma | Texas | 8402511 | 667713 | 668712 | 1517 | 18007 | 17678 | TYRONE GAS PROCESSING PLT |  |  |  |  | 70 | 0.1 | 1.3 | 211112 | -101.0891 | 36.9956 |  |  | 400 |  |  |  | 73951 |  | R63-0036
40139 |  | Oklahoma | Texas | 8402511 | 668513 | 668512 | 1517 | 4584 | 4584 | TYRONE GAS PROCESSING PLT | 0.595 | 0.004 | 34 | 2.8 | 485 | 41.2 | 6.8 | 211112 | -101.0885 | 36.9949 | 8.6 |  | 180 |  |  |  | 73951 |  | R63-0040
40139 |  | Oklahoma | Texas | 8402511 | 668613 | 668412 | 1517 | 4585 | 4585 | TYRONE GAS PROCESSING PLT |  |  |  |  | 70 | 2.1 | 34.2 | 211112 | -101.0893 | 36.9956 |  |  | 350 |  |  |  | 73951 |  | R63-0036
40139 |  | Oklahoma | Texas | 8403211 | 375413 | 381512 | 2292 | 13720 | 13737 | DRY TRAIL GAS PLT |  |  |  |  | 70 | 2.1 | 34.2 | 211112 | -101.6156 | 36.9036 |  | 106 | 350 |  |  |  | 73942 |  | R63-0036
40139 |  | Oklahoma | Texas | 8403211 | 375513 | 382412 | 2292 | 13723 | 13740 | DRY TRAIL GAS PLT |  |  |  |  | 70 | 7.5 | 1.3 | 211112 | -101.6155 | 36.9041 |  | 106 | 400 |  |  |  | 73942 |  | R63-0036
40139 |  | Oklahoma | Texas | 8403211 | 375613 | 382212 | 2292 | 13724 | 13741 | DRY TRAIL GAS PLT |  |  |  |  | 70 | 7.5 | 1.3 | 211112 | -101.6166 | 36.9036 |  | 106 | 400 |  |  |  | 73942 |  | R63-0036
40139 |  | Oklahoma | Texas | 8403211 | 375713 | 382012 | 2292 | 13725 | 13742 | DRY TRAIL GAS PLT |  |  |  |  | 70 | 0.1 | 1.3 | 211112 | -101.6157 | 36.9042 |  | 106 | 400 |  |  |  | 73942 |  | R63-0036
40139 |  | Oklahoma | Texas | 8403211 | 376513 | 382812 | 2292 | 13708 | 13725 | DRY TRAIL GAS PLT | 0.72 | 0 | 65 | 3.9 | 1832 | 1.9 | 0.2 | 211112 | -101.6176 | 36.9037 |  | 106 | 280 |  |  |  | 73942 | 23 | R63-0036
40139 |  | Oklahoma | Texas | 8403211 | 376613 | 382612 | 2292 | 13721 | 13738 | DRY TRAIL GAS PLT |  |  |  |  | 70 | 7.5 | 1.3 | 211112 | -101.6157 | 36.9042 |  | 106 | 400 |  |  |  | 73942 |  | R63-0036
40139 |  | Oklahoma | Texas | 8403211 | 376713 | 382312 | 2292 | 13719 | 13736 | DRY TRAIL GAS PLT |  |  |  |  | 70 | 0.1 | 1.3 | 211112 | -101.6162 | 36.9039 |  | 106 | 400 |  |  |  | 73942 |  | R63-0036
40139 |  | Oklahoma | Texas | 8403211 | 377013 | 382912 | 2292 | 13722 | 13739 | DRY TRAIL GAS PLT |  |  |  |  | 70 | 7.5 | 1.3 | 211112 | -101.6156 | 36.9042 |  | 106 | 400 |  |  |  | 73942 |  | R63-0036
40139 |  | Oklahoma | Texas | 8403211 | 72370413 | 66498812 | 2292 | 42016 | 41822 | DRY TRAIL GAS PLT | 2.25 | 0.013 | [5 empty] | 211112 | -101.6164 | 36.9057 | 5.24 | 106 | 180 |  |  |  | 73942
40139 |  | Oklahoma | Texas | 8403211 | 97011713 | 93946812 | 2292 | 47565 | 47313 | DRY TRAIL GAS PLT | 8.44 | 0.05 | 25 | 0.8 | 500 | 16.7 | 33.1 | 211112 | -101.6164 | 36.9057 | 19.3 | 106 | 180 |  |  |  | 73942
40139 |  | Oklahoma | Texas | 8403211 | 97011813 | 93946712 | 2292 | 44856 | 44757 | DRY TRAIL GAS PLT | [7 empty] | 211112 | -101.6164 | 36.9057 |  | 106 | 400 |  |  |  | 73942
40139 |  | Oklahoma | Texas | 8403211 | 97011913 | 93947112 | 2292 | 47566 | 47314 | DRY TRAIL GAS PLT | [7 empty] | 211112 | -101.6164 | 36.9057 |  | 106 | 400 |  |  |  | 73942
40139 |  | Oklahoma | Texas | 8403211 | 97012013 | 93947012 | 2292 | 44855 | 44756 | DRY TRAIL GAS PLT | [7 empty] | 211112 | -101.6164 | 36.9057 |  | 106 | 400 |  |  |  | 73942
40139 |  | Oklahoma | Texas | 8403211 | 97012113 | 93946912 | 2292 | 44853 | 44755 | DRY TRAIL GAS PLT | [7 empty] | 211112 | -101.6164 | 36.9057 |  | 106 | 400 |  |  |  | 73942
40139 |  | Oklahoma | Texas | 8403411 | 103910113 | 107746212 | 753 | 31029 | 30605 | OPTIMA BOOSTER | [7 empty] | 211111 | -101.1142 | 36.6859 |  | 106 | 400 |  |  |  | 73944
40139 |  | Oklahoma | Texas | 8403411 | 103910213 | 107746412 | 753 | 41386 | 41261 | OPTIMA BOOSTER | [7 empty] | 211111 | -101.1142 | 36.6859 |  | 106 | 350 |  |  |  | 73944
40139 |  | Oklahoma | Texas | 8403411 | 374713 | 380012 | 753 | 2917 | 2917 | OPTIMA BOOSTER |  |  |  |  | 83 | 1.9 | 0.4 | 211111 | -101.1137 | 36.6859 |  | 106 | 400 |  |  |  | 73944 |  | R63-0036
40139 |  | Oklahoma | Texas | 8403411 | 374813 | 380912 | 753 | 2916 | 2916 | OPTIMA BOOSTER |  |  |  |  | 434 | 99.7 | 30.5 | 211111 | -101.1142 | 36.6862 |  | 106 | 350 |  |  |  | 73944 |  | R63-0036
40139 |  | Oklahoma | Texas | 8403411 | 375113 | 380212 | 753 | 2918 | 2918 | OPTIMA BOOSTER |  |  |  |  | 83 | 1.9 | 0.4 | 211111 | -101.1137 | 36.6859 |  | 106 | 400 |  |  |  | 73944 |  | R63-0036
40139 |  | Oklahoma | Texas | 8416411 | 643813 | 643212 | 1745 | 7002 | 7002 | STRAIGHT NORTH STA |  |  |  |  | 70 | 3 | 45.4 | 211111 | -101.3761 | 36.9493 |  |  | 350 |  |  |  | 73945 |  | R63-0026
40139 |  | Oklahoma | Texas | 8416411 | 643913 | 643312 | 1745 | 7001 | 7001 | STRAIGHT NORTH STA |  |  |  |  | 70 | 0.1 | 1.3 | 211111 | -101.3762 | 36.9492 |  |  | 400 |  |  |  | 73945 |  | R63-0026
40139 |  | Oklahoma | Texas | 8416411 | 72365113 | 66493512 | 1745 | 41469 | 41334 | STRAIGHT NORTH STA | [7 empty] | 211111 | -101.376 | 36.951 |  |  | 350 |  |  |  | 73945
40139 |  | Oklahoma | Texas | 8416511 | 641713 | 641812 | 1747 | 12838 | 12851 | STRAIGHT STA |  |  |  |  | 70 | 0.1 | 1.3 | 211111 | -101.4569 | 36.8675 |  | 110 | 400 |  |  |  | 73942 |  | R63-0026
40139 |  | Oklahoma | Texas | 8416511 | 641813 | 641912 | 1747 | 12837 | 12850 | STRAIGHT STA |  |  |  |  | 70 | 0.1 | 1.3 | 211111 | -101.4569 | 36.8675 |  | 110 | 400 |  |  |  | 73942 |  | R63-0026
40139 |  | Oklahoma | Texas | 8416511 | 641913 | 642012 | 1747 | 12836 | 12849 | STRAIGHT STA |  |  |  |  | 70 | 0.1 | 1.3 | 211111 | -101.4569 | 36.8675 |  | 110 | 400 |  |  |  | 73942 |  | R63-0026
40139 |  | Oklahoma | Texas | 8416511 | 642013 | 642812 | 1747 | 12835 | 12848 | STRAIGHT STA |  |  |  |  | 70 | 0.1 | 1.3 | 211111 | -101.4569 | 36.8675 |  | 110 | 400 |  |  |  | 73942 |  | R63-0026
40139 |  | Oklahoma | Texas | 8416511 | 643013 | 642912 | 1747 | 7027 | 7027 | STRAIGHT STA |  |  |  |  | 70 | 3 | 45.4 | 211111 | -101.4491 | 36.8704 |  | 110 | 350 |  |  |  | 73942 |  | R63-0026
40139 |  | Oklahoma | Texas | 8416511 | 643313 | 641412 | 1747 | 7026 | 7026 | STRAIGHT STA |  |  |  |  | 70 | 0 | 45.4 | 211111 | -101.4491 | 36.8704 |  | 110 | 360 |  |  |  | 73942 | 132 | R63-0026
40139 |  | Oklahoma | Texas | 8416511 | 72365413 | 66493812 | 1747 | 33730 | 33449 | STRAIGHT STA | 0.342 | 0.002 | 15 | 0.6 | 500 | 1.7 | 5.9 | 211111 | -101.4504 | 36.8686 | 0.78 | 110 | 180 |  |  |  | 73942
40139 |  | Oklahoma | Texas | 8416511 | 72365513 | 66493912 | 1747 | 41471 | 41335 | STRAIGHT STA | [7 empty] | 211111 | -101.4496 | 36.8727 |  | 110 | 350 |  |  |  | 73942
40139 |  | Oklahoma | Texas | 8416511 | 72365613 | 66494012 | 1747 | 41753 | 41587 | STRAIGHT STA | [7 empty] | 211111 | -101.4496 | 36.8727 |  | 110 | 400 |  |  |  | 73942
40139 |  | Oklahoma | Texas | 916411 | 105474513 | 109001912 | 1738 | 31276 | 30779 | WILLIAMS-BAKER LIQUIDS TERML | [7 empty] | 211111 | -100.9832 | 36.8767 |  |  | 400 |  |  |  | 73950
40139 |  | Oklahoma | Texas | 916411 | 105474613 | 109001712 | 1738 | 41795 | 41624 | WILLIAMS-BAKER LIQUIDS TERML | [7 empty] | 211111 | -100.986 | 36.877 |  |  | 400 |  |  |  | 73950
40139 |  | Oklahoma | Texas | 916411 | 46548313 | 44225512 | 1738 | 6981 | 6981 | WILLIAMS-BAKER LIQUIDS TERML |  |  |  |  | 434 | 99.7 | 30.5 | 211111 | -100.9825 | 36.8737 |  |  | 350 |  |  |  | 73950 |  | R63-0036
40139 |  | Oklahoma | Texas | 916411 | 46548813 | 44225312 | 1738 | 16311 | 16384 | WILLIAMS-BAKER LIQUIDS TERML |  |  |  |  | 434 | 99.7 | 30.5 | 211111 | -100.9832 | 36.8767 |  |  | 400 |  |  |  | 73950 |  | R63-0036
40139 |  | Oklahoma | Texas | 916511 | 105474913 | 109002512 | 1740 | 30750 | 30434 | BEER CMPSR STA | [7 empty] | 211111 | -101.5582 | 36.8755 |  |  | 400 |  |  |  | 73942
40139 |  | Oklahoma | Texas | 916511 | 46547613 | 44224512 | 1740 | 19514 | 19324 | BEER CMPSR STA |  |  |  |  | 434 | 99.7 | 30.5 | 211111 | -101.5582 | 36.8755 |  |  | 400 |  |  |  | 73942 |  | R63-0026
40139 |  | Oklahoma | Texas | 916511 | 46547813 | 109002412 | 1740 | 19513 | 22189 | BEER CMPSR STA | [7 empty] | 211111 | -101.5582 | 36.8755 |  |  | 350 |  |  |  | 73942 |  | R63-0026
40139 |  | Oklahoma | Texas | 916611 | 103908013 | 107744012 | 729 | 41339 | 41221 | HOUGH BOOSTER | [7 empty] | 211111 | -101.6113 | 36.8246 |  | 106 | 350 |  |  |  | 73942
40139 |  | Oklahoma | Texas | 916611 | 46547113 | 44224012 | 729 | 2793 | 2793 | HOUGH BOOSTER |  |  |  |  | 83 | 1.9 | 0.4 | 211111 | -101.6113 | 36.8246 |  | 106 | 400 |  |  |  | 73942 |  | R63-0036
40139 |  | Oklahoma | Texas | 916611 | 46547413 | 44223912 | 729 | 2792 | 2792 | HOUGH BOOSTER |  |  |  |  | 434 | 99.7 | 30.5 | 211111 | -101.6113 | 36.8246 |  | 106 | 350 |  |  |  | 73942 |  | R63-0036
40143 |  | Oklahoma | Tulsa | 16343811 | 104120113 | 107949512 | 1392 | 15173 | 15209 | GLENPOOL GAS PLT | [7 empty] | 211112 | -95.9732 | 35.9666 |  |  | 350 |  |  |  | 74033
40143 |  | Oklahoma | Tulsa | 16343811 | 104120213 | 107949712 | 1392 | 36244 | 35940 | GLENPOOL GAS PLT | 0.94 | 0.006 | 15 | 1 | 800 | 41.7 | 50 | 211112 | -95.9732 | 35.9666 | 2.2 |  | 100 |  |  |  | 74033
40143 |  | Oklahoma | Tulsa | 16343811 | 104120313 | 107949812 | 1392 | 36249 | 35941 | GLENPOOL GAS PLT | 0.64 | 0.004 | 15 | 1 | 800 | 41.7 | 50 | 211112 | -95.9732 | 35.9666 | 1.5 |  | 100 |  |  |  | 74033
40143 |  | Oklahoma | Tulsa | 8351411 | 902913 | 830212 | 1766 | 7107 | 7107 | WEST TULSA TERML |  |  |  |  | 70 | 0.4 | 1.5 | 486910 | -96.028 | 36.1295 |  |  | 400 |  |  |  | 74107 |  | R63-0082
40143 |  | Oklahoma | Tulsa | 8351411 | 903013 | 831812 | 1766 | 7100 | 7100 | WEST TULSA TERML |  |  |  |  | 70 | 0.4 | 1.5 | 486910 | -96.0303 | 36.1304 |  |  | 400 |  |  |  | 74107 |  | R63-0082
40143 |  | Oklahoma | Tulsa | 8351411 | 903113 | 831912 | 1766 | 7099 | 7099 | WEST TULSA TERML |  |  |  |  | 70 | 0.1 | 1.2 | 486910 | -96.0316 | 36.1312 |  |  | 400 |  |  |  | 74107 |  | R63-0082
40143 |  | Oklahoma | Tulsa | 8351411 | 903213 | 829712 | 1766 | 7098 | 7098 | WEST TULSA TERML |  |  |  |  | 70 | 0.4 | 1.5 | 486910 | -96.0295 | 36.1295 |  |  | 400 |  |  |  | 74107 |  | R63-0082
40143 |  | Oklahoma | Tulsa | 8351411 | 903513 | 829312 | 1766 | 7105 | 7105 | WEST TULSA TERML |  |  |  |  | 70 | 0.4 | 1.5 | 486910 | -96.0285 | 36.1299 |  |  | 400 |  |  |  | 74107 |  | R63-0082
40143 |  | Oklahoma | Tulsa | 8351411 | 903813 | 830812 | 1766 | 7106 | 7106 | WEST TULSA TERML |  |  |  |  | 70 | 0.4 | 1.5 | 486910 | -96.0283 | 36.1295 |  |  | 400 |  |  |  | 74107 |  | R63-0082
40143 |  | Oklahoma | Tulsa | 8351411 | 903913 | 830612 | 1766 | 7097 | 7097 | WEST TULSA TERML |  |  |  |  | 70 | 0.4 | 1.5 | 486910 | -96.03 | 36.1301 |  |  | 400 |  |  |  | 74107 |  | R63-0082
40143 |  | Oklahoma | Tulsa | 8351411 | 904013 | 831112 | 1766 | 7115 | 7115 | WEST TULSA TERML |  |  |  |  | 70 | 0.1 | 1.8 | 486910 | -96.0262 | 36.1281 |  |  | 400 |  |  |  | 74107 |  | R63-0082
40143 |  | Oklahoma | Tulsa | 8351411 | 904113 | 829112 | 1766 | 7096 | 7096 | WEST TULSA TERML |  |  |  |  | 70 | 0.4 | 1.5 | 486910 | -96.0307 | 36.1307 |  |  | 400 |  |  |  | 74107 |  | R63-0082
40143 |  | Oklahoma | Tulsa | 8351411 | 904213 | 829512 | 1766 | 7095 | 7095 | WEST TULSA TERML |  |  |  |  | 70 | 0.4 | 1.5 | 486910 | -96.0313 | 36.1311 |  |  | 400 |  |  |  | 74107 |  | R63-0082
40143 |  | Oklahoma | Tulsa | 8351411 | 904413 | 830512 | 1766 | 7093 | 7093 | WEST TULSA TERML |  |  |  |  | 70 | 0.4 | 1.5 | 486910 | -96.0328 | 36.1317 |  |  | 400 |  |  |  | 74107 |  | R63-0082
40143 |  | Oklahoma | Tulsa | 8351411 | 904713 | 830412 | 1766 | 7119 | 7119 | WEST TULSA TERML |  |  |  |  | 70 | 0.1 | 1.8 | 486910 | -96.0234 | 36.129 |  |  | 400 |  |  |  | 74107 |  | R63-0082
40143 |  | Oklahoma | Tulsa | 8351411 | 904813 | 831712 | 1766 | 7114 | 7114 | WEST TULSA TERML |  |  |  |  | 70 | 0.1 | 0.9 | 486910 | -96.0271 | 36.1281 |  |  | 400 |  |  |  | 74107 |  | R63-0082
40143 |  | Oklahoma | Tulsa | 8351411 | 904913 | 831312 | 1766 | 7112 | 7112 | WEST TULSA TERML |  |  |  |  | 70 | 0.4 | 1.5 | 486910 | -96.0267 | 36.1273 |  |  | 400 |  |  |  | 74107 |  | R63-0082
40143 |  | Oklahoma | Tulsa | 8351411 | 905013 | 829612 | 1766 | 7111 | 7111 | WEST TULSA TERML |  |  |  |  | 70 | 0.4 | 1.5 | 486910 | -96.0268 | 36.1296 |  |  | 400 |  |  |  | 74107 |  | R63-0082
40143 |  | Oklahoma | Tulsa | 8351411 | 905113 | 830112 | 1766 | 7110 | 7110 | WEST TULSA TERML |  |  |  |  | 70 | 0.1 | 1.8 | 486910 | -96.0276 | 36.1275 |  |  | 400 |  |  |  | 74107 |  | R63-0082
40143 |  | Oklahoma | Tulsa | 8351411 | 905213 | 830012 | 1766 | 7109 | 7109 | WEST TULSA TERML |  |  |  |  | 70 | 0.4 | 1.5 | 486910 | -96.028 | 36.1281 |  |  | 400 |  |  |  | 74107 |  | R63-0082
40143 |  | Oklahoma | Tulsa | 8351411 | 905313 | 829912 | 1766 | 7108 | 7108 | WEST TULSA TERML |  |  |  |  | 70 | 0.4 | 1.5 | 486910 | -96.025 | 36.1273 |  |  | 400 |  |  |  | 74107 |  | R63-0082
40143 |  | Oklahoma | Tulsa | 8351411 | 905413 | 829812 | 1766 | 7113 | 7113 | WEST TULSA TERML |  |  |  |  | 70 | 0.4 | 1.5 | 486910 | -96.0259 | 36.1273 |  |  | 400 |  |  |  | 74107 |  | R63-0082
40143 |  | Oklahoma | Tulsa | 8351411 | 905513 | 831212 | 1766 | 7117 | 7117 | WEST TULSA TERML |  |  |  |  | 70 | 0.4 | 1.5 | 486910 | -96.0263 | 36.129 |  |  | 400 |  |  |  | 74107 |  | R63-0082
40143 |  | Oklahoma | Tulsa | 8351411 | 905613 | 831612 | 1766 | 7104 | 7104 | WEST TULSA TERML |  |  |  |  | 70 | 0.4 | 1.5 | 486910 | -96.028 | 36.1299 |  |  | 400 |  |  |  | 74107 |  | R63-0082
40143 |  | Oklahoma | Tulsa | 8351411 | 905713 | 830912 | 1766 | 7103 | 7103 | WEST TULSA TERML |  |  |  |  | 70 | 0.4 | 1.5 | 486910 | -96.0285 | 36.1305 |  |  | 400 |  |  |  | 74107 |  | R63-0082
40143 |  | Oklahoma | Tulsa | 8351411 | 905813 | 830712 | 1766 | 7102 | 7102 | WEST TULSA TERML |  |  |  |  | 70 | 0.4 | 1.5 | 486910 | -96.0279 | 36.1317 |  |  | 400 |  |  |  | 74107 |  | R63-0082
40143 |  | Oklahoma | Tulsa | 8351411 | 905913 | 831012 | 1766 | 7101 | 7101 | WEST TULSA TERML |  |  |  |  | 70 | 0.1 | 1.2 | 486910 | -96.0284 | 36.1317 |  |  | 400 |  |  |  | 74107 |  | R63-0082
40143 |  | Oklahoma | Tulsa | 8351411 | 97009213 | 93944212 | 1766 | 44176 | 44168 | WEST TULSA TERML | [7 empty] | 486910 | -96.0297 | 36.133 |  |  | 400 |  |  |  | 74107
40143 |  | Oklahoma | Tulsa | 8351411 | 97009313 | 93944112 | 1766 | 52106 | 51648 | WEST TULSA TERML | [7 empty] | 486910 | -96.0307 | 36.1329 |  |  | 400 |  |  |  | 74107
40143 |  | Oklahoma | Tulsa | 8518511 | 527613 | 526612 | 529 | 5631 | 5631 | GLENPOOL PIPELINE BREAKOUT STA |  |  |  |  | 70 | 0.3 | 1.5 | 486910 | -95.9946 | 35.976 |  |  | 400 |  |  |  | 74037 | 91 | R63-0008
40143 |  | Oklahoma | Tulsa | 8518511 | 527713 | 524412 | 529 | 5649 | 5649 | GLENPOOL PIPELINE BREAKOUT STA |  |  |  |  | 70 | 0.1 | 1.3 | 486910 | -96.0071 | 35.9757 |  |  | 400 |  |  |  | 74037 | 91 | R63-0008
40143 |  | Oklahoma | Tulsa | 8518511 | 527813 | 525012 | 529 | 5648 | 5648 | GLENPOOL PIPELINE BREAKOUT STA |  |  |  |  | 70 | 0.1 | 0.3 | 486910 | -96.0052 | 35.9734 |  |  | 400 |  |  |  | 74037 | 91 | R63-0008
40143 |  | Oklahoma | Tulsa | 8518511 | 527913 | 524912 | 529 | 5633 | 5633 | GLENPOOL PIPELINE BREAKOUT STA |  |  |  |  | 70 | 0.3 | 1.5 | 486910 | -96.0065 | 35.9764 |  |  | 400 |  |  |  | 74037 | 91 | R63-0008
40143 |  | Oklahoma | Tulsa | 8518511 | 528013 | 524112 | 529 | 5647 | 5647 | GLENPOOL PIPELINE BREAKOUT STA |  |  |  |  | 70 | 0.1 | 0.3 | 486910 | -96.0051 | 35.974 |  |  | 400 |  |  |  | 74037 | 91 | R63-0008
40143 |  | Oklahoma | Tulsa | 8518511 | 528113 | 526012 | 529 | 5642 | 5642 | GLENPOOL PIPELINE BREAKOUT STA |  |  |  |  | 70 | 0.1 | 1.5 | 486910 | -96.006 | 35.9734 |  |  | 400 |  |  |  | 74037 | 93&95 | R63-0008
40143 |  | Oklahoma | Tulsa | 8518511 | 528213 | 526912 | 529 | 5622 | 5622 | GLENPOOL PIPELINE BREAKOUT STA |  |  |  |  | 70 | 0.3 | 1.5 | 486910 | -96.0053 | 35.9776 |  |  | 400 |  |  |  | 74037 | 91 | R63-0008
40143 |  | Oklahoma | Tulsa | 8518511 | 528313 | 525912 | 529 | 5623 | 5623 | GLENPOOL PIPELINE BREAKOUT STA |  |  |  |  | 70 | 0.3 | 1.5 | 486910 | -96.0046 | 35.9776 |  |  | 400 |  |  |  | 74037 | 91 | R63-0008
40143 |  | Oklahoma | Tulsa | 8518511 | 528413 | 526312 | 529 | 5650 | 5650 | GLENPOOL PIPELINE BREAKOUT STA |  |  |  |  | 70 | 0.1 | 1.3 | 486910 | -96.007 | 35.9757 |  |  | 400 |  |  |  | 74037 | 91 | R63-0008
40143 |  | Oklahoma | Tulsa | 8518511 | 528513 | 527012 | 529 | 5620 | 5620 | GLENPOOL PIPELINE BREAKOUT STA |  |  |  |  | 70 | 0.3 | 1.5 | 486910 | -96.0064 | 35.9778 |  |  | 400 |  |  |  | 74037 | 91 | R63-0008
40143 |  | Oklahoma | Tulsa | 8518511 | 528613 | 524812 | 529 | 5626 | 5626 | GLENPOOL PIPELINE BREAKOUT STA |  |  |  |  | 70 | 0.2 | 1 | 486910 | -96.0061 | 35.9776 |  |  | 400 |  |  |  | 74037 | 91 | R63-0008
40143 |  | Oklahoma | Tulsa | 8518511 | 528713 | 525812 | 529 | 5627 | 5627 | GLENPOOL PIPELINE BREAKOUT STA |  |  |  |  | 70 | 0.3 | 1.5 | 486910 | -96.0057 | 35.9769 |  |  | 400 |  |  |  | 74037 | 91 | R63-0008
40143 |  | Oklahoma | Tulsa | 8518511 | 528813 | 525712 | 529 | 5621 | 5621 | GLENPOOL PIPELINE BREAKOUT STA |  |  |  |  | 70 | 0.3 | 1.5 | 486910 | -96.0164 | 35.9785 |  |  | 400 |  |  |  | 74037 | 90 | R63-0008
40143 |  | Oklahoma | Tulsa | 8518511 | 528913 | 525612 | 529 | 5635 | 5635 | GLENPOOL PIPELINE BREAKOUT STA |  |  |  |  | 70 | 0.8 | 7.9 | 486910 | -96.0072 | 35.9754 |  |  | 400 |  |  |  | 74037 | 93&95 | R63-0008
40143 |  | Oklahoma | Tulsa | 8518511 | 529113 | 524312 | 529 | 5641 | 5641 | GLENPOOL PIPELINE BREAKOUT STA |  |  |  |  | 70 | 0.1 | 1.5 | 486910 | -96.006 | 35.9741 |  |  | 400 |  |  |  | 74037 | 93&95 | R63-0008
40143 |  | Oklahoma | Tulsa | 8518511 | 529213 | 525512 | 529 | 5636 | 5636 | GLENPOOL PIPELINE BREAKOUT STA |  |  |  |  | 70 | 0.8 | 7.9 | 486910 | -96.0071 | 35.9739 |  |  | 400 |  |  |  | 74037 | 93&95 | R63-0008
40143 |  | Oklahoma | Tulsa | 8518511 | 529313 | 526712 | 529 | 5630 | 5630 | GLENPOOL PIPELINE BREAKOUT STA |  |  |  |  | 70 | 0.3 | 1.5 | 486910 | -96.0041 | 35.9769 |  |  | 400 |  |  |  | 74037 | 91 | R63-0008
40143 |  | Oklahoma | Tulsa | 8518511 | 529413 | 526212 | 529 | 5629 | 5629 | GLENPOOL PIPELINE BREAKOUT STA |  |  |  |  | 70 | 0.3 | 1.5 | 486910 | -96.0049 | 35.9763 |  |  | 400 |  |  |  | 74037 | 91 | R63-0008
40143 |  | Oklahoma | Tulsa | 8518511 | 529513 | 526812 | 529 | 5624 | 5624 | GLENPOOL PIPELINE BREAKOUT STA |  |  |  |  | 70 | 0.3 | 1.5 | 486910 | -96.0061 | 35.9782 |  |  | 400 |  |  |  | 74037 | 91 | R63-0008
40143 |  | Oklahoma | Tulsa | 8518511 | 529613 | 524512 | 529 | 5643 | 5643 | GLENPOOL PIPELINE BREAKOUT STA |  |  |  |  | 70 | 0.1 | 1.5 | 486910 | -96.006 | 35.9754 |  |  | 400 |  |  |  | 74037 | 93&95 | R63-0008
40143 |  | Oklahoma | Tulsa | 8518511 | 529713 | 524712 | 529 | 5625 | 5625 | GLENPOOL PIPELINE BREAKOUT STA |  |  |  |  | 70 | 0.3 | 1.5 | 486910 | -96.0068 | 35.9777 |  |  | 400 |  |  |  | 74037 | 91 | R63-0008
40143 |  | Oklahoma | Tulsa | 8518511 | 529813 | 524212 | 529 | 5640 | 5640 | GLENPOOL PIPELINE BREAKOUT STA |  |  |  |  | 70 | 0.1 | 1.5 | 486910 | -96.0059 | 35.9747 |  |  | 400 |  |  |  | 74037 | 93&95 | R63-0008
40143 |  | Oklahoma | Tulsa | 8518511 | 529913 | 526512 | 529 | 5637 | 5637 | GLENPOOL PIPELINE BREAKOUT STA |  |  |  |  | 70 | 0.8 | 7.9 | 486910 | -96.0081 | 35.974 |  |  | 400 |  |  |  | 74037 | 93&95 | R63-0008
40143 |  | Oklahoma | Tulsa | 8518511 | 530013 | 525112 | 529 | 5638 | 5638 | GLENPOOL PIPELINE BREAKOUT STA |  |  |  |  | 70 | 0.8 | 7.9 | 486910 | -96.0083 | 35.9755 |  |  | 400 |  |  |  | 74037 | 93&95 | R63-0008
40143 |  | Oklahoma | Tulsa | 8518511 | 530113 | 524612 | 529 | 5639 | 5639 | GLENPOOL PIPELINE BREAKOUT STA |  |  |  |  | 70 | 0.8 | 7.9 | 486910 | -96.0082 | 35.9747 |  |  | 400 |  |  |  | 74037 | 93&95 | R63-0008
40143 |  | Oklahoma | Tulsa | 8518511 | 530213 | 527112 | 529 | 5628 | 5628 | GLENPOOL PIPELINE BREAKOUT STA |  |  |  |  | 70 | 0.3 | 1.5 | 486910 | -96.0049 | 35.9772 |  |  | 400 |  |  |  | 74037 | 91 | R63-0008
40143 |  | Oklahoma | Tulsa | 8518511 | 530313 | 526412 | 529 | 5646 | 5646 | GLENPOOL PIPELINE BREAKOUT STA |  |  |  |  | 70 | 0.1 | 0.3 | 486910 | -96.0043 | 35.9753 |  |  | 400 |  |  |  | 74037 | 91 | R63-0008
40143 |  | Oklahoma | Tulsa | 8518511 | 530413 | 525412 | 529 | 5645 | 5645 | GLENPOOL PIPELINE BREAKOUT STA |  |  |  |  | 70 | 0.1 | 0.3 | 486910 | -96.0051 | 35.9753 |  |  | 400 |  |  |  | 74037 | 91 | R63-0008
40143 |  | Oklahoma | Tulsa | 8518511 | 530513 | 525312 | 529 | 5644 | 5644 | GLENPOOL PIPELINE BREAKOUT STA |  |  |  |  | 70 | 0.1 | 0.3 | 486910 | -96.0051 | 35.9747 |  |  | 400 |  |  |  | 74037 | 91 | R63-0008
40143 |  | Oklahoma | Tulsa | 8518511 | 530613 | 527212 | 529 | 5632 | 5632 | GLENPOOL PIPELINE BREAKOUT STA |  |  |  |  | 70 | 0.3 | 1.5 | 486910 | -96.0041 | 35.9762 |  |  | 400 |  |  |  | 74037 | 91 | R63-0008
40143 |  | Oklahoma | Tulsa | 8518511 | 530713 | 526112 | 529 | 5634 | 5634 | GLENPOOL PIPELINE BREAKOUT STA |  |  |  |  | 70 | 0.3 | 1.5 | 486910 | -96.0064 | 35.9769 |  |  | 400 |  |  |  | 74037 | 91 | R63-0008
40145 |  | Oklahoma | Wagoner | 16368611 | 104361213 | 108196712 | 6482 | 39442 | 39469 | HASKELL CMPSR STA | [7 empty] | 486210 | -95.5933 | 35.8367 |  |  | 360 |  |  |  | 74436
40145 |  | Oklahoma | Wagoner | 16368611 | 104361313 | 108196512 | 6482 | 39448 | 39470 | HASKELL CMPSR STA | [7 empty] | 486210 | -95.5933 | 35.8367 |  |  | 350 |  |  |  | 74436
40145 |  | Oklahoma | Wagoner | 16368611 | 104361413 | 108196412 | 6482 | 47331 | 47128 | HASKELL CMPSR STA | 0.139 | 0 | [5 empty] | 486210 | -95.5933 | 35.8367 | 0.3 |  | 180 |  |  |  | 74436
40145 |  | Oklahoma | Wagoner | 16368611 | 104361513 | 108196812 | 6482 | 47337 | 47130 | HASKELL CMPSR STA | 0.015 | 0 | [5 empty] | 486210 | -95.5933 | 35.8367 | 1.5 |  | 180 |  |  |  | 74436
40145 |  | Oklahoma | Wagoner | 16368611 | 104361513 | 108196912 | 6482 | 47337 | 47132 | HASKELL CMPSR STA | 0.015 | 0 | [5 empty] | 486210 | -95.5933 | 35.8367 | 1.5 |  | 180 |  |  |  | 74436
40147 |  | Oklahoma | Washington | 16342311 | 104108013 | 107937712 | 1321 | 1819 | 1819 | OAK 1 BOOSTER | 0.05 |  | 15 | 1 | 550 | 0.7 | 0.9 | 486210 | -96.0083 | 36.4299 | 0.13 |  | 100 |  |  |  | 74070
40147 |  | Oklahoma | Washington | 16342311 | 104108113 | 107937812 | 1321 | 1820 | 1820 | OAK 1 BOOSTER | [7 empty] | 486210 | -96.0083 | 36.4299 |  |  | 350 |  |  |  | 74070
40147 |  | Oklahoma | Washington | 16355411 | 104228613 | 108061912 | 4418 | 17828 | 17491 | COBB CMPSR STA | 0.107 |  | 21 | 0.3 | 350 | 0.3 | 4.9 | 486210 | -95.8296 | 36.5191 | 0.25 |  | 180 |  |  |  | 74061
40147 |  | Oklahoma | Washington | 16355411 | 104228713 | 108061812 | 4418 | 17829 | 17492 | COBB CMPSR STA |  |  | 12 | 0.1 | 212 | 0.2 | 21.9 | 486210 | -95.8296 | 36.5191 |  |  | 360 |  |  |  | 74061
40147 |  | Oklahoma | Washington | 16355411 | 104228813 | 108061612 | 4418 | 17830 | 17493 | COBB CMPSR STA | [7 empty] | 486210 | -95.8296 | 36.5191 |  |  | 400 |  |  |  | 74061
40147 |  | Oklahoma | Washington | 16355411 | 104228913 | 108061712 | 4418 | 17831 | 17494 | COBB CMPSR STA | [7 empty] | 486210 | -95.83 | 36.5188 |  |  | 350 |  |  |  | 74061
40147 |  | Oklahoma | Washington | 16359911 | 104268613 | 108103012 | 6207 | 35840 | 35607 | SOUTH RAMONA CMPSR STA | 0.634 | 0.004 | [5 empty] | 486210 | -95.924 | 36.4339 | 0.15 |  | 180 |  |  |  | 74061
40147 |  | Oklahoma | Washington | 16359911 | 104268713 | 108102912 | 6207 | 35841 | 35608 | SOUTH RAMONA CMPSR STA | [7 empty] | 486210 | -95.924 | 36.4339 |  |  | 360 |  |  |  | 74061
40147 |  | Oklahoma | Washington | 16360411 | 104273413 | 108107812 | 5584 | 21732 | 22130 | MOORE CMPSR STA | 0.065 | 0 | [5 empty] | 211112 | -95.8399 | 36.7772 | 0.25 |  | 100 |  |  |  | 74003
40147 |  | Oklahoma | Washington | 16360411 | 104273513 | 108107912 | 5584 | 21735 | 22134 | MOORE CMPSR STA | [7 empty] | 211112 | -95.8399 | 36.7772 |  |  | 390 |  |  |  | 74003
40147 |  | Oklahoma | Washington | 16360411 | 104273713 | 108108112 | 5584 | 45643 | 45483 | MOORE CMPSR STA | [7 empty] | 211112 | -95.8403 | 36.7773 |  |  | 350 |  |  |  | 74003
40147 |  | Oklahoma | Washington | 16360511 | 104273913 | 108108612 | 5585 | 21745 | 22146 | OGLESBY CMPSR STA | 0.014 | 0 | [5 empty] | 211111 | -95.8363 | 36.6413 | 0.12 |  | 180 |  |  |  | 74003
40147 |  | Oklahoma | Washington | 16360511 | 104274013 | 108108512 | 5585 | 21746 | 22147 | OGLESBY CMPSR STA | [7 empty] | 211111 | -95.8363 | 36.6413 |  |  | 360 |  |  |  | 74003
40147 |  | Oklahoma | Washington | 16360511 | 104274213 | 108108712 | 5585 | 39548 | 39579 | OGLESBY CMPSR STA | [7 empty] | 211111 | -95.836 | 36.641 | 2 |  | 180 |  |  |  | 74003
40147 |  | Oklahoma | Washington | 16360511 | 104274313 | 108108412 | 5585 | 48123 | 47829 | OGLESBY CMPSR STA | 0.221 | 0.001 | [5 empty] | 211111 | -95.836 | 36.641 | 1.5 |  | 180 |  |  |  | 74003
40147 |  | Oklahoma | Washington | 16360511 | 104274413 | 108108312 | 5585 | 48124 | 47830 | OGLESBY CMPSR STA | [7 empty] | 211111 | -95.836 | 36.641 |  |  | 350 |  |  |  | 74003
40147 |  | Oklahoma | Washington | 16485211 | 105454413 | 108981112 | 632 | 11626 | 11626 | BARTLESVILLE STA | [7 empty] | 486110 | -101.9592 | 36.7758 |  |  | 400 |  |  |  | 74006
40147 |  | Oklahoma | Washington | 16485211 | 105454513 | 108981212 | 632 | 15285 | 15323 | BARTLESVILLE STA | [7 empty] | 486110 | -96.2117 | 36.7644 |  |  | 400 |  |  |  | 74006
40147 |  | Oklahoma | Washington | 16486811 | 105476513 | 109003912 | 1836 | 22593 | 23085 | KANE STA | [7 empty] | 486110 | -95.9459 | 35.8564 |  |  | 400 |  |  |  | 74029
40147 |  | Oklahoma | Washington | 16508111 | 105548313 | 109075112 | 7807 | 50960 | 50640 | CANEY VALLEY CMPSR |  |  | 15 | 0.3 | 80 | 0.2 | 100 | 211111 | -95.8971 | 36.4357 |  |  | 100 |  |  |  | 74082
40147 |  | Oklahoma | Washington | 16508111 | 105548413 | 109075012 | 7807 | 51128 | 50796 | CANEY VALLEY CMPSR | [7 empty] | 211111 | -95.8971 | 36.4357 |  |  | 390 |  |  |  | 74082
40147 |  | Oklahoma | Washington | 8212311 | 6699813 | 6665812 | 1754 | 7052 | 7052 | COTTON VALLEY STA |  |  |  |  | 633 | 181.5 | 45.4 | 486210 | -95.8599 | 36.9608 |  |  | 350 |  |  |  | 74022 |  | R63-0026
40149 |  | Oklahoma | Washita | 10680111 | 103903413 | 107739112 | 1548 | 40023 | 39949 | BURNS FLAT CMPSR STA | [7 empty] | 486210 | -99.166 | 35.397 |  |  | 400 |  |  |  | 73624
40149 |  | Oklahoma | Washita | 10680111 | 103903513 | 107739212 | 1548 | 40024 | 39950 | BURNS FLAT CMPSR STA | [7 empty] | 486210 | -99.166 | 35.397 |  |  | 400 |  |  |  | 73624
40149 |  | Oklahoma | Washita | 10680111 | 58813813 | 54544212 | 1548 | 14041 | 14058 | BURNS FLAT CMPSR STA | [7 empty] | 486210 | -99.1597 | 35.3909 | 1 |  | 400 |  |  |  | 73624
40149 |  | Oklahoma | Washita | 10680111 | 58813913 | 54544112 | 1548 | 14042 | 14057 | BURNS FLAT CMPSR STA | [7 empty] | 486210 | -99.1597 | 35.3909 | 1 |  | 400 |  |  |  | 73624
40149 |  | Oklahoma | Washita | 10680111 | 58814313 | 107739412 | 1548 | 4682 | 18235 | BURNS FLAT CMPSR STA | 0.2 |  | 18 | 0.2 | 210 | 3.3 | 106 | 486210 | -99.1592 | 35.3909 | 0.37 |  | 180 |  |  |  | 73624 | 132&21
40149 |  | Oklahoma | Washita | 10680111 | 58814313 | 54497112 | 1548 | 4682 | 4682 | BURNS FLAT CMPSR STA | 0.2 |  | 15 | 1 | 375 | 5 | 6 | 486210 | -99.1592 | 35.3909 | 0.37 |  | 180 |  |  |  | 73624 | 132&21
40149 |  | Oklahoma | Washita | 10680111 | 58814413 | 54497212 | 1548 | 4683 | 4683 | BURNS FLAT CMPSR STA | [7 empty] | 486210 | -99.1597 | 35.3909 | 1 |  | 350 |  |  |  | 73624
40149 |  | Oklahoma | Washita | 16330011 | 103989513 | 107817912 | 495 | 2292 | 2292 | CORDELL STA | [7 empty] | 486210 | -98.8252 | 35.2909 |  |  | 350 |  |  |  | 73632
40149 |  | Oklahoma | Washita | 16351211 | 104188213 | 108021012 | 2316 | 15195 | 15231 | CANUTE GAS PROCESSING PLT | 3.22 | 0.019 | 25 | 2 | 750 | 179.5 | 57 | 211112 | -99.3011 | 35.3091 | 7.5 |  | 180 |  |  |  | 73626
40149 |  | Oklahoma | Washita | 16351211 | 104188313 | 108021312 | 2316 | 15196 | 15232 | CANUTE GAS PROCESSING PLT | [7 empty] | 211112 | -99.3011 | 35.3091 |  |  | 350 |  |  |  | 73626
40149 |  | Oklahoma | Washita | 16351211 | 104188413 | 108021212 | 2316 | 15197 | 15233 | CANUTE GAS PROCESSING PLT | [7 empty] | 211112 | -99.3011 | 35.3091 |  |  | 400 |  |  |  | 73626
40149 |  | Oklahoma | Washita | 16351211 | 104188513 | 108021112 | 2316 | 18498 | 18241 | CANUTE GAS PROCESSING PLT | 0.04 |  | 90 | 2 | 1200 | 27.8 | 9 | 211112 | -99.3011 | 35.3091 |  |  | 280 |  |  |  | 73626
40149 |  | Oklahoma | Washita | 16351211 | 104188713 | 108021412 | 2316 | 40038 | 39960 | CANUTE GAS PROCESSING PLT | [7 empty] | 211112 | -99.301 | 35.311 |  |  | 400 |  |  |  | 73626
40149 |  | Oklahoma | Washita | 16354411 | 104218613 | 108052412 | 3702 | 16619 | 33355 | MISTLETOE CMPSR STA | 0.205 | 0.001 | 10 | 1 | 220 | 3.3 | 4.2 | 211111 | -98.7332 | 35.45 | 1 |  | 690 |  |  |  | 73096
40149 |  | Oklahoma | Washita | 16354411 | 104218613 | 108052512 | 3702 | 16619 | 33356 | MISTLETOE CMPSR STA | 0.205 | 0.001 | 10 | 1 | 220 | 3.3 | 2.1 | 211111 | -98.7332 | 35.45 | 1 |  | 690 |  |  |  | 73096
40149 |  | Oklahoma | Washita | 16354411 | 104218713 | 108051812 | 3702 | 16620 | 31434 | MISTLETOE CMPSR STA | [7 empty] | 211111 | -98.733 | 35.45 |  |  | 350 |  |  |  | 73096
40149 |  | Oklahoma | Washita | 16354411 | 104218813 | 108052212 | 3702 | 33580 | 33360 | MISTLETOE CMPSR STA | [7 empty] | 211111 | -98.7329 | 35.4496 |  |  | 400 |  |  |  | 73096
40149 |  | Oklahoma | Washita | 16354411 | 104218913 | 108052112 | 3702 | 33581 | 33361 | MISTLETOE CMPSR STA | [7 empty] | 211111 | -98.7329 | 35.4496 |  |  | 400 |  |  |  | 73096
40149 |  | Oklahoma | Washita | 16362311 | 104294713 | 108129312 | 5930 | 33046 | 33028 | SHEILA CMPSR STA | [7 empty] | 211111 | -99.2498 | 35.2246 |  |  | 400 |  |  |  | 73664
40149 |  | Oklahoma | Washita | 16362311 | 104294813 | 108129212 | 5930 | 33047 | 33029 | SHEILA CMPSR STA | [7 empty] | 211111 | -99.2498 | 35.2246 |  |  | 400 |  |  |  | 73664
40149 |  | Oklahoma | Washita | 16362311 | 104295113 | 108129012 | 5930 | 33050 | 33032 | SHEILA CMPSR STA | [7 empty] | 211111 | -99.2498 | 35.2246 |  |  | 390 |  |  |  | 73664
40149 |  | Oklahoma | Washita | 16362311 | 104295213 | 108129612 | 5930 | 33258 | 33158 | SHEILA CMPSR STA | [7 empty] | 211111 | -99.2498 | 35.2246 |  |  | 390 |  |  |  | 73664
40149 |  | Oklahoma | Washita | 16362411 | 104295513 | 108130312 | 5931 | 33038 | 33019 | WALTERS CMPSR STA | [7 empty] | 211111 | -99.3027 | 35.2392 |  |  | 400 |  |  |  | 73664
40149 |  | Oklahoma | Washita | 16362411 | 104295613 | 108129812 | 5931 | 33039 | 33021 | WALTERS CMPSR STA | [7 empty] | 211111 | -99.3027 | 35.2392 |  |  | 400 |  |  |  | 73664
40149 |  | Oklahoma | Washita | 16362411 | 104295913 | 108130212 | 5931 | 33042 | 33024 | WALTERS CMPSR STA | [7 empty] | 211111 | -99.3027 | 35.2392 |  |  | 390 |  |  |  | 73664
40149 |  | Oklahoma | Washita | 16362411 | 104296013 | 108130412 | 5931 | 33280 | 33174 | WALTERS CMPSR STA | [7 empty] | 211111 | -99.3027 | 35.2392 |  |  | 390 |  |  |  | 73664
40149 |  | Oklahoma | Washita | 16362811 | 104298413 | 108132612 | 5967 | 33115 | 33072 | SENTINEL CMPSR STA | [7 empty] | 486210 | -99.2531 | 35.2245 |  |  | 350 |  |  |  | 73641
40149 |  | Oklahoma | Washita | 16362811 | 104298513 | 108132712 | 5967 | 33167 | 33093 | SENTINEL CMPSR STA | 0.215 | 0.001 | 6 | 0.66 | 400 | 3 | 8.6 | 486210 | -99.2531 | 35.2245 | 0.5 |  | 180 |  |  |  | 73641 | 132&24
40149 |  | Oklahoma | Washita | 16362811 | 104298613 | 108132812 | 5967 | 40585 | 40534 | SENTINEL CMPSR STA | [7 empty] | 486210 | -99.254 | 35.23 |  |  | 400 |  |  |  | 73641
40149 |  | Oklahoma | Washita | 16362811 | 104298713 | 108132912 | 5967 | 40587 | 40535 | SENTINEL CMPSR STA | [7 empty] | 486210 | -99.254 | 35.23 |  |  | 400 |  |  |  | 73641
40149 |  | Oklahoma | Washita | 16363911 | 104310913 | 108146012 | 6094 | 43745 | 43759 | MARY ANN CMPSR STA | 0.023 | 0 | 15 | 1 | 212 | 0.1 |  | 486210 | -99.06 | 35.266 | 0.13 |  | 690 |  |  |  | 73632
40149 |  | Oklahoma | Washita | 16363911 | 104310913 | 108146112 | 6094 | 43745 | 43760 | MARY ANN CMPSR STA | 0.023 | 0 | 15 | 0.67 | 600 | 7.3 | 20.8 | 486210 | -99.06 | 35.266 | 0.13 |  | 690 |  |  |  | 73632
40149 |  | Oklahoma | Washita | 16363911 | 104311013 | 108145512 | 6094 | 43765 | 43780 | MARY ANN CMPSR STA | [7 empty] | 486210 | -99.06 | 35.266 |  |  | 390 |  |  |  | 73632
40149 |  | Oklahoma | Washita | 16363911 | 104311213 | 108145812 | 6094 | 43769 | 43785 | MARY ANN CMPSR STA | [7 empty] | 486210 | -99.06 | 35.266 |  |  | 400 |  |  |  | 73632
40149 |  | Oklahoma | Washita | 16363911 | 104311313 | 108145912 | 6094 | 43770 | 43786 | MARY ANN CMPSR STA | [7 empty] | 486210 | -99.06 | 35.266 |  |  | 400 |  |  |  | 73632
40149 |  | Oklahoma | Washita | 16363911 | 104311513 | 108145712 | 6094 | 46981 | 46825 | MARY ANN CMPSR STA | [7 empty] | 486210 | -99.06 | 35.266 |  |  | 390 |  |  |  | 73632
40149 |  | Oklahoma | Washita | 16364111 | 104313613 | 108148412 | 6138 | 35925 | 35676 | SPRADLIN CMPSR STA | 0.429 | 0.003 | 6 | 1 | 400 | 5.9 | 7.5 | 486210 | -99.3301 | 35.321 | 1 |  | 180 |  |  |  | 73644 | 132&24
40149 |  | Oklahoma | Washita | 16364111 | 104313713 | 108148112 | 6138 | 35927 | 35677 | SPRADLIN CMPSR STA | [7 empty] | 486210 | -99.3301 | 35.321 |  |  | 400 |  |  |  | 73644
40149 |  | Oklahoma | Washita | 16364111 | 104313813 | 108148012 | 6138 | 35929 | 35679 | SPRADLIN CMPSR STA | [7 empty] | 486210 | -99.3301 | 35.321 |  |  | 400 |  |  |  | 73644
40149 |  | Oklahoma | Washita | 16364111 | 104313913 | 108148712 | 6138 | 35932 | 35681 | SPRADLIN CMPSR STA | [7 empty] | 486210 | -99.3301 | 35.321 |  |  | 350 |  |  |  | 73644
40149 |  | Oklahoma | Washita | 16365811 | 104332213 | 108166912 | 6296 | 42612 | 42664 | KATIE LATERAL CMPSR STA | [7 empty] | 211111 | -98.6766 | 35.4376 |  |  | 400 |  |  |  | 73096
40149 |  | Oklahoma | Washita | 16365811 | 104332413 | 108166812 | 6296 | 42615 | 42666 | KATIE LATERAL CMPSR STA | [7 empty] | 211111 | -98.6766 | 35.4376 |  |  | 390 |  |  |  | 73096
40149 |  | Oklahoma | Washita | 16365811 | 104332613 | 108167312 | 6296 | 43830 | 43840 | KATIE LATERAL CMPSR STA | [7 empty] | 211111 | -98.6766 | 35.4376 |  |  | 390 |  |  |  | 73096
40149 |  | Oklahoma | Washita | 16367011 | 104343413 | 108178412 | 6373 | 38008 | 38008 | DACUS CMPSR STA | [7 empty] | 211111 | -99.233 | 35.27 |  |  | 390 |  |  |  | 73641
40149 |  | Oklahoma | Washita | 16367011 | 104343613 | 108178812 | 6373 | 38011 | 38011 | DACUS CMPSR STA | [7 empty] | 211111 | -99.233 | 35.27 |  |  | 400 |  |  |  | 73641
40149 |  | Oklahoma | Washita | 16367011 | 104343813 | 108178712 | 6373 | 38202 | 38146 | DACUS CMPSR STA | [7 empty] | 211111 | -99.233 | 35.27 |  |  | 390 |  |  |  | 73641
40149 |  | Oklahoma | Washita | 16371111 | 104384313 | 108221912 | 6681 | 43611 | 43625 | CEDAR CMPSR STA | 0.219 | 0.0015 | 15 | 1 | 600 | 0 |  | 211111 | -99.0567 | 35.4368 | 1 |  | 690 |  |  |  | 73601 | 112&132
40149 |  | Oklahoma | Washita | 16371111 | 104384313 | 108222012 | 6681 | 43611 | 43626 | CEDAR CMPSR STA | 0.219 | 0.0015 | 15 | 0.67 | 600 | 7.3 | 20.8 | 211111 | -99.0567 | 35.4368 | 1 |  | 690 |  |  |  | 73601 | 112&132
40149 |  | Oklahoma | Washita | 16371111 | 104384413 | 108222112 | 6681 | 43612 | 43627 | CEDAR CMPSR STA | 0.219 | 0.0015 | 15 | 1 | 600 | 0 |  | 211111 | -99.0567 | 35.4368 | 1 |  | 690 |  |  |  | 73601 | 112&132
40149 |  | Oklahoma | Washita | 16371111 | 104384413 | 108222212 | 6681 | 43612 | 43628 | CEDAR CMPSR STA | 0.219 | 0.0015 | 15 | 0.67 | 600 | 7.3 | 20.8 | 211111 | -99.0567 | 35.4368 | 1 |  | 690 |  |  |  | 73601 | 112&132
40149 |  | Oklahoma | Washita | 16371111 | 104384513 | 108220512 | 6681 | 43618 | 43639 | CEDAR CMPSR STA | [7 empty] | 211111 | -99.0567 | 35.4368 |  |  | 400 |  |  |  | 73601
40149 |  | Oklahoma | Washita | 16371111 | 104384613 | 108220312 | 6681 | 43621 | 43642 | CEDAR CMPSR STA | [7 empty] | 211111 | -99.0567 | 35.4368 |  |  | 390 |  |  |  | 73601
40149 |  | Oklahoma | Washita | 16371111 | 104384713 | 108221512 | 6681 | 43747 | 43762 | CEDAR CMPSR STA | [7 empty] | 211111 | -99.0567 | 35.4368 |  |  | 400 |  |  |  | 73601
40149 |  | Oklahoma | Washita | 16371111 | 104384813 | 108221612 | 6681 | 43748 | 43763 | CEDAR CMPSR STA | [7 empty] | 211111 | -99.0567 | 35.4368 |  |  | 400 |  |  |  | 73601
40149 |  | Oklahoma | Washita | 16371111 | 104384913 | 108221812 | 6681 | 43749 | 43764 | CEDAR CMPSR STA | [7 empty] | 211111 | -99.0567 | 35.4368 |  |  | 400 |  |  |  | 73601
40149 |  | Oklahoma | Washita | 16371111 | 104385013 | 108221412 | 6681 | 43750 | 43765 | CEDAR CMPSR STA | [7 empty] | 211111 | -99.0567 | 35.4368 |  |  | 400 |  |  |  | 73601
40149 |  | Oklahoma | Washita | 16371111 | 104385213 | 108221212 | 6681 | 43752 | 43767 | CEDAR CMPSR STA | [7 empty] | 211111 | -99.0567 | 35.4368 |  |  | 400 |  |  |  | 73601
40149 |  | Oklahoma | Washita | 16371111 | 104385313 | 108221112 | 6681 | 43753 | 43768 | CEDAR CMPSR STA | [7 empty] | 211111 | -99.0567 | 35.4368 |  |  | 400 |  |  |  | 73601
40149 |  | Oklahoma | Washita | 16371111 | 104385413 | 108220212 | 6681 | 43755 | 43770 | CEDAR CMPSR STA | [7 empty] | 211111 | -99.0567 | 35.4368 |  |  | 400 |  |  |  | 73601
40149 |  | Oklahoma | Washita | 16371111 | 104386113 | 108220812 | 6681 | 45819 | 45705 | CEDAR CMPSR STA | 0.179 | 0.001 | 15 | 1 | 600 | 7.3 | 9.3 | 211111 | -99.057 | 35.437 | 0.41 |  | 290 |  |  |  | 73601
40149 |  | Oklahoma | Washita | 16372311 | 104394213 | 108230712 | 6918 | 43610 | 43623 | BONHAM SPRADLIN CDP STA | 0.2145 | 0.0015 | 15 | 1 | 212 | 0 |  | 211111 | -99.052 | 35.244 | 1 |  | 690 |  |  |  | 73096
40149 |  | Oklahoma | Washita | 16372311 | 104394213 | 108230812 | 6918 | 43610 | 43624 | BONHAM SPRADLIN CDP STA | 0.2145 | 0.0015 | 15 | 0.67 | 600 | 7.3 | 20.8 | 211111 | -99.052 | 35.244 | 1 |  | 690 |  |  |  | 73096
40149 |  | Oklahoma | Washita | 16372311 | 104394313 | 108230412 | 6918 | 43619 | 43640 | BONHAM SPRADLIN CDP STA | [7 empty] | 211111 | -99.052 | 35.244 |  |  | 390 |  |  |  | 73096
40149 |  | Oklahoma | Washita | 16372311 | 104394513 | 108230612 | 6918 | 46980 | 46824 | BONHAM SPRADLIN CDP STA | [7 empty] | 211111 | -99.052 | 35.244 |  |  | 390 |  |  |  | 73096
40149 |  | Oklahoma | Washita | 16372911 | 104398413 | 108235012 | 6991 | 43625 | 43646 | SAWATZKY CMPSR STA | [7 empty] | 211111 | -98.958 | 35.422 |  |  | 390 |  |  |  | 73622
40149 |  | Oklahoma | Washita | 16372911 | 104398613 | 108235112 | 6991 | 43773 | 43789 | SAWATZKY CMPSR STA | [7 empty] | 211111 | -98.958 | 35.422 |  |  | 400 |  |  |  | 73622
40149 |  | Oklahoma | Washita | 16372911 | 104398813 | 108234912 | 6991 | 45859 | 45736 | SAWATZKY CMPSR STA | [7 empty] | 211111 | -98.958 | 35.422 |  |  | 400 |  |  |  | 73622
40149 |  | Oklahoma | Washita | 16372911 | 104398913 | 108234812 | 6991 | 46983 | 46827 | SAWATZKY CMPSR STA | [7 empty] | 211111 | -98.958 | 35.422 |  |  | 390 |  |  |  | 73622
40149 |  | Oklahoma | Washita | 16373611 | 104404313 | 108241812 | 7140 | 47083 | 46921 | WASHITA RIVER CMPSR STA | 0.215 |  | 18 | 0.2 | 210 | 3.3 | 106 | 486210 | -98.852 | 35.422 | 1 |  | 180 |  |  |  | 73024 | 132&21
40149 |  | Oklahoma | Washita | 16373611 | 104404313 | 108241912 | 7140 | 47083 | 46922 | WASHITA RIVER CMPSR STA | 0.215 |  | 20 | 1 | 375 | 5 | 6 | 486210 | -98.852 | 35.422 | 1 |  | 180 |  |  |  | 73024 | 132&21
40149 |  | Oklahoma | Washita | 16373611 | 104404413 | 108241512 | 7140 | 47084 | 46923 | WASHITA RIVER CMPSR STA | [7 empty] | 486210 | -98.852 | 35.422 |  |  | 350 |  |  |  | 73024
40149 |  | Oklahoma | Washita | 16373611 | 104405013 | 108241412 | 7140 | 52580 | 52080 | WASHITA RIVER CMPSR STA | 0.56 |  | 25 | 1 | 1200 | 27.8 | 35 | 486210 | -98.852 | 35.422 | 1.87 |  | 280 |  |  |  | 73024
40149 |  | Oklahoma | Washita | 16373711 | 104406213 | 108243312 | 7156 | 45852 | 45730 | BESSIE CMPSR STA | [7 empty] | 211111 | -98.996 | 35.394 |  |  | 400 |  |  |  | 73601
40149 |  | Oklahoma | Washita | 16373711 | 104406313 | 108243112 | 7156 | 45853 | 45731 | BESSIE CMPSR STA | [7 empty] | 211111 | -98.996 | 35.394 |  |  | 400 |  |  |  | 73601
40149 |  | Oklahoma | Washita | 16373711 | 104406413 | 108243412 | 7156 | 45862 | 45738 | BESSIE CMPSR STA | [7 empty] | 211111 | -98.996 | 35.394 |  |  | 390 |  |  |  | 73601
40149 |  | Oklahoma | Washita | 16373711 | 104406613 | 108243012 | 7156 | 46979 | 46823 | BESSIE CMPSR STA | [7 empty] | 211111 | -98.996 | 35.394 |  |  | 390 |  |  |  | 73601
40149 |  | Oklahoma | Washita | 16375111 | 104421213 | 108258512 | 7508 | 48771 | 48704 | KAYSER CMPSR STA | 0.0535 | 0.0005 | 10 | 0.7 | 400 | 7.5 | 19.5 | 211111 | -98.963 | 35.422 | 1 |  | 690 |  |  |  | 73601 | 112&132
40149 |  | Oklahoma | Washita | 16375111 | 104421213 | 108497812 | 7508 | 48771 | 50601 | KAYSER CMPSR STA | 0.0535 | 0.0005 | 10 | 1 | 400 | 0 |  | 211111 | -98.963 | 35.422 | 1 |  | 690 |  |  |  | 73601 | 112&132
40149 |  | Oklahoma | Washita | 16375111 | 104421313 | 108258612 | 7508 | 48772 | 48705 | KAYSER CMPSR STA | 0.1085 | 0.0005 | 10 | 0.7 | 400 | 7.5 | 19.5 | 211111 | -98.963 | 35.422 | 1 |  | 690 |  |  |  | 73601 | 112&132
40149 |  | Oklahoma | Washita | 16375111 | 104421313 | 108497912 | 7508 | 48772 | 50603 | KAYSER CMPSR STA | 0.1085 | 0.0005 | 10 | 0.7 | 400 | 0 |  | 211111 | -98.963 | 35.422 | 1 |  | 690 |  |  |  | 73601 | 112&132
40149 |  | Oklahoma | Washita | 16375111 | 104421413 | 108258012 | 7508 | 48773 | 48706 | KAYSER CMPSR STA | 0.079 | 0 | 10 | 0.7 | 400 | 7.5 | 19.5 | 211111 | -98.963 | 35.422 | 0.41 |  | 690 |  |  |  | 73601
40149 |  | Oklahoma | Washita | 16375111 | 104421513 | 108257912 | 7508 | 48774 | 48707 | KAYSER CMPSR STA | [7 empty] | 211111 | -98.963 | 35.422 |  |  | 400 |  |  |  | 73601
40149 |  | Oklahoma | Washita | 16375111 | 104421713 | 108257712 | 7508 | 48776 | 48709 | KAYSER CMPSR STA | [7 empty] | 211111 | -98.963 | 35.422 |  |  | 390 |  |  |  | 73601
40149 |  | Oklahoma | Washita | 16375111 | 104421813 | 108257512 | 7508 | 50242 | 50047 | KAYSER CMPSR STA | [7 empty] | 211111 | -98.963 | 35.422 |  |  | 390 |  |  |  | 73601
40149 |  | Oklahoma | Washita | 16376311 | 104433013 | 108270312 | 7820 | 50133 | 49943 | COLONY WASH WEST OIL TANK BATTERY | 0.32 | 0.002 | 10 | 0.7 | 450 | 217.8 | 277.3 | 211111 | -99.1333 | 35.4444 | 0.75 |  | 180 |  |  |  | 73647
40149 |  | Oklahoma | Washita | 16376311 | 104433113 | 108270112 | 7820 | 50134 | 49945 | COLONY WASH WEST OIL TANK BATTERY | 0.213 | 0.001 | 10 | 0.7 | 450 | 217.8 | 277.3 | 211111 | -99.1333 | 35.4444 | 0.5 |  | 180 |  |  |  | 73647
40149 |  | Oklahoma | Washita | 16376311 | 104433213 | 108270612 | 7820 | 50467 | 50243 | COLONY WASH WEST OIL TANK BATTERY | [7 empty] | 211111 | -99.1333 | 35.4444 |  |  | 400 |  |  |  | 73647 | 23
40149 |  | Oklahoma | Washita | 16376311 | 104433313 | 108270212 | 7820 | 50468 | 50244 | COLONY WASH WEST OIL TANK BATTERY | [7 empty] | 211111 | -99.1333 | 35.4444 |  |  | 400 |  |  |  | 73647 | 23
40149 |  | Oklahoma | Washita | 16376311 | 104433513 | 108270512 | 7820 | 50470 | 50246 | COLONY WASH WEST OIL TANK BATTERY | [7 empty] | 211111 | -99.1333 | 35.4444 |  |  | 390 |  |  |  | 73647
40149 |  | Oklahoma | Washita | 16376311 | 104433613 | 108270012 | 7820 | 50474 | 50252 | COLONY WASH WEST OIL TANK BATTERY | 4.612 | 0 | 25 | 0.3 | 1200 | 0.8 | 50.6 | 211111 | -99.1333 | 35.4444 | 20 |  | 280 |  |  |  | 73647 | 23
40149 |  | Oklahoma | Washita | 16377411 | 104444713 | 108281712 | 8367 | 48939 | 48847 | INDIAN CORN STA | [7 empty] | 211111 | -98.7285 | 35.3136 |  |  | 390 |  |  |  | 73021
40149 |  | Oklahoma | Washita | 16377411 | 104444813 | 108281812 | 8367 | 48951 | 48856 | INDIAN CORN STA | 0.0125 | 0 | 10 | 0.5 | 400 | 7.3 |  | 211111 | -98.7285 | 35.3136 | 2 |  | 690 |  |  |  | 73021
40149 |  | Oklahoma | Washita | 16377411 | 104444813 | 108282012 | 8367 | 48951 | 50622 | INDIAN CORN STA | 0.0125 | 0 | 10 | 0.5 | 212 | 0.3 |  | 211111 | -98.7285 | 35.3136 | 2 |  | 690 |  |  |  | 73021
40149 |  | Oklahoma | Washita | 16377411 | 104444913 | 108281912 | 8367 | 48952 | 48857 | INDIAN CORN STA | 0.055 | 0.0005 | 10 | 0.5 | 400 | 7.3 |  | 211111 | -98.7285 | 35.3136 | 9 |  | 690 |  |  |  | 73021
40149 |  | Oklahoma | Washita | 16377411 | 104444913 | 108282112 | 8367 | 48952 | 50624 | INDIAN CORN STA | 0.055 | 0.0005 | 10 | 0.5 | 400 | 7.3 |  | 211111 | -98.7285 | 35.3136 | 9 |  | 690 |  |  |  | 73021
40149 |  | Oklahoma | Washita | 16380111 | 104219413 | 108053012 | 3710 | 16614 | 16678 | CANUTE CMPSR STA | [7 empty] | 211111 | -99.281 | 35.307 |  |  | 400 |  |  |  | 73624
40149 |  | Oklahoma | Washita | 16380111 | 104219613 | 108052912 | 3710 | 16616 | 16680 | CANUTE CMPSR STA | [7 empty] | 211111 | -99.281 | 35.307 |  |  | 350 |  |  |  | 73624
40149 |  | Oklahoma | Washita | 16380111 | 104219813 | 109012812 | 3710 | 49739 | 49554 | CANUTE CMPSR STA | [7 empty] | 211111 | -99.281 | 35.307 |  |  | 400 |  |  |  | 73624
40149 |  | Oklahoma | Washita | 16380511 | 104128713 | 107958712 | 1549 | 4693 | 4693 | BURNS FLAT SOUTH CMPSR STA | [7 empty] | 486210 | -99.162 | 35.3467 |  |  | 350 |  |  |  | 73624
40149 |  | Oklahoma | Washita | 16380511 | 104128913 | 107958412 | 1549 | 14068 | 14085 | BURNS FLAT SOUTH CMPSR STA | [7 empty] | 486210 | -99.164 | 35.3467 |  |  | 400 |  |  |  | 73624
40149 |  | Oklahoma | Washita | 16380511 | 104129013 | 107958312 | 1549 | 14069 | 14086 | BURNS FLAT SOUTH CMPSR STA | [7 empty] | 486210 | -99.164 | 35.3467 |  |  | 400 |  |  |  | 73624
40149 |  | Oklahoma | Washita | 16380511 | 104129113 | 107959212 | 1549 | 18497 | 18238 | BURNS FLAT SOUTH CMPSR STA | 0.08 |  | 18 | 1 | 375 | 5 | 6 | 486210 | -99.164 | 35.3467 | 0.37 |  | 180 |  |  |  | 73624
40149 |  | Oklahoma | Washita | 16380511 | 104129113 | 107959312 | 1549 | 18497 | 18239 | BURNS FLAT SOUTH CMPSR STA | 0.08 |  | 18 | 0.2 | 210 | 3.3 | 106 | 486210 | -99.164 | 35.3467 | 0.37 |  | 180 |  |  |  | 73624
40149 |  | Oklahoma | Washita | 16380511 | 104129213 | 107959112 | 1549 | 40026 | 39951 | BURNS FLAT SOUTH CMPSR STA | [7 empty] | 486210 | -99.1638 | 35.3492 |  |  | 400 |  |  |  | 73624
40149 |  | Oklahoma | Washita | 16380511 | 104129313 | 107959012 | 1549 | 40027 | 39952 | BURNS FLAT SOUTH CMPSR STA | [7 empty] | 486210 | -99.1638 | 35.3492 |  |  | 400 |  |  |  | 73624
40149 |  | Oklahoma | Washita | 16383511 | 104277013 | 108111612 | 5620 | 20575 | 20743 | HAGGARD CMPSR STA | 0.045 |  | 15 | 1 | 375 | 5 | 6 | 486210 | -99.3514 | 35.3154 | 0.2 |  | 180 |  |  |  | 73644 | 132
40149 |  | Oklahoma | Washita | 16383511 | 104277013 | 108111712 | 5620 | 20575 | 20744 | HAGGARD CMPSR STA | 0.045 |  | 18 | 0.2 | 210 | 3.3 | 106 | 486210 | -99.3514 | 35.3154 | 0.2 |  | 180 |  |  |  | 73644 | 132
40149 |  | Oklahoma | Washita | 16383511 | 104277113 | 108111212 | 5620 | 20576 | 20746 | HAGGARD CMPSR STA | [7 empty] | 486210 | -99.3514 | 35.3154 |  |  | 400 |  |  |  | 73644
40149 |  | Oklahoma | Washita | 16383511 | 104277213 | 108111312 | 5620 | 33287 | 33184 | HAGGARD CMPSR STA | [7 empty] | 486210 | -99.3514 | 35.3154 |  |  | 350 |  |  |  | 73644
40149 |  | Oklahoma | Washita | 16385111 | 104357013 | 108192612 | 6435 | 40067 | 40016 | LITTLE ELK CMPSR STA | 0.429 | 0.003 | 6 | 1 | 400 | 5.9 | 7.5 | 486210 | -99.112 | 35.266 | 1 |  | 180 |  |  |  | 73641 | 132&24
40149 |  | Oklahoma | Washita | 16385111 | 104357113 | 108192212 | 6435 | 40070 | 40019 | LITTLE ELK CMPSR STA | [7 empty] | 486210 | -99.112 | 35.266 |  |  | 400 |  |  |  | 73641
40149 |  | Oklahoma | Washita | 16385111 | 104357213 | 108192312 | 6435 | 40073 | 40021 | LITTLE ELK CMPSR STA | [7 empty] | 486210 | -99.112 | 35.266 |  |  | 400 |  |  |  | 73641
40149 |  | Oklahoma | Washita | 16385111 | 104357413 | 108192512 | 6435 | 40076 | 40024 | LITTLE ELK CMPSR STA | [7 empty] | 486210 | -99.112 | 35.266 |  |  | 350 |  |  |  | 73641
40149 |  | Oklahoma | Washita | 16396811 | 104433813 | 108270812 | 7859 | 48788 | 48720 | COLONY WASH WEST CDP | [7 empty] | 211111 | -99.1333 | 35.4444 |  |  | 400 |  |  |  | 73647 | 23
40149 |  | Oklahoma | Washita | 16396811 | 104433913 | 108270712 | 7859 | 50241 | 50046 | COLONY WASH WEST CDP | [7 empty] | 211111 | -99.1333 | 35.4444 |  |  | 390 |  |  |  | 73647
40149 |  | Oklahoma | Washita | 16487011 | 105478213 | 109005712 | 2277 | 18123 | 17800 | BURNS FLAT CRUDE OIL STA | [7 empty] | 486110 | -99.1886 | 35.3641 |  |  | 400 |  |  |  | 73624
40149 |  | Oklahoma | Washita | 16489111 | 105492613 | 109020512 | 6410 | 41303 | 41178 | COLONY STA | [7 empty] | 486110 | -99.135 | 35.3835 |  |  | 400 |  |  |  | 73624
40149 |  | Oklahoma | Washita | 734311 | 46374513 | 44051712 | 1573 | 4799 | 4799 | EL PASO CANUTE CMPSR STA |  |  |  |  | 633 | 181.5 | 45.4 | 486210 | -99.3058 | 35.3076 |  |  | 350 |  |  |  | 73626 |  | R63-0026
40149 |  | Oklahoma | Washita | 734511 | 105487913 | 109015612 | 4956 | 21128 | 21422 | WASHITA 2 CMPSR STA | [7 empty] | 211111 | -99.2805 | 35.3017 |  | 106 | 400 |  |  |  | 73644
40149 |  | Oklahoma | Washita | 734511 | 105488013 | 109015512 | 4956 | 33833 | 33532 | WASHITA 2 CMPSR STA | 0.125 | 0.001 | 18 | 1 | 400 | 3 | 3.8 | 211111 | -99.2805 | 35.3017 | 0.5 | 106 | 180 |  |  |  | 73644
40149 |  | Oklahoma | Washita | 734511 | 105488113 | 109015412 | 4956 | 33834 | 33533 | WASHITA 2 CMPSR STA |  |  | 5 | 0.2 | 62 |  | 0.1 | 211111 | -99.2805 | 35.3017 |  | 106 | 400 |  |  |  | 73644
40149 |  | Oklahoma | Washita | 734511 | 105488213 | 109015812 | 4956 | 33835 | 33534 | WASHITA 2 CMPSR STA | [7 empty] | 211111 | -99.2805 | 35.3017 |  | 106 | 400 |  |  |  | 73644
40149 |  | Oklahoma | Washita | 734511 | 105488313 | 109015712 | 4956 | 33836 | 33535 | WASHITA 2 CMPSR STA |  |  | 4 | 0.2 | 62 |  | 0.1 | 211111 | -99.2805 | 35.3017 |  | 106 | 400 |  |  |  | 73644
40149 |  | Oklahoma | Washita | 734511 | 46373313 | 44050212 | 4956 | 18584 | 18399 | WASHITA 2 CMPSR STA |  |  |  |  | 434 | 99.7 | 30.5 | 211111 | -99.2805 | 35.3017 |  | 106 | 350 |  |  |  | 73644 |  | R63-0036
40149 |  | Oklahoma | Washita | 734511 | 46373713 | 44050312 | 4956 | 18582 | 18396 | WASHITA 2 CMPSR STA |  |  | 18 | 0.3 | 212 | 0 |  | 211111 | -99.2805 | 35.3017 |  | 106 | 180 |  |  |  | 73644 |  | R63-0036
40149 |  | Oklahoma | Washita | 8505411 | 545213 | 541612 | 1606 | 4934 | 18282 | SOUTH CANUTE CMPSR STA | 0.045 |  | 18 | 0.2 | 210 | 3.3 | 106 | 486210 | -99.2851 | 35.2974 | 0.2 | 106 | 180 |  |  |  | 73624 |  | R63-0036&R63-0040
40149 |  | Oklahoma | Washita | 8505411 | 545213 | 542012 | 1606 | 4934 | 4934 | SOUTH CANUTE CMPSR STA | 0.045 |  | 15 | 0.8 | 375 | 5 | 6 | 486210 | -99.2851 | 35.2974 | 0.2 | 106 | 180 |  |  |  | 73624 |  | R63-0036&R63-0040
40149 |  | Oklahoma | Washita | 8505411 | 545413 | 541512 | 1606 | 4935 | 4935 | SOUTH CANUTE CMPSR STA |  |  |  |  | 633 | 181.5 | 45.4 | 486210 | -99.2851 | 35.2974 |  | 106 | 350 |  |  |  | 73624 |  | R63-0026
40149 |  | Oklahoma | Washita | 9243911 | 103902113 | 107737912 | 5144 | 41614 | 41465 | COUNTY LINE CMPSR STA | 0.0535 | 0.0005 | 6 | 0.5 | 400 | 1.5 | 7.5 | 486210 | -99.3638 | 35.2617 | 0.25 | 110 | 180 |  |  |  | 73641
40149 |  | Oklahoma | Washita | 9243911 | 103902113 | 107738012 | 5144 | 41614 | 41466 | COUNTY LINE CMPSR STA | 0.0535 | 0.0005 | 6 | 0.5 | 400 | 1.5 | 7.5 | 486210 | -99.3638 | 35.2617 | 0.25 | 110 | 180 |  |  |  | 73641
40149 |  | Oklahoma | Washita | 9243911 | 57800613 | 51637112 | 5144 | 19187 | 18980 | COUNTY LINE CMPSR STA | [7 empty] | 486210 | -99.3638 | 35.2617 | 1 | 110 | 400 |  |  |  | 73641
40149 |  | Oklahoma | Washita | 9243911 | 57800713 | 51637212 | 5144 | 19188 | 18981 | COUNTY LINE CMPSR STA | [7 empty] | 486210 | -99.3638 | 35.2617 | 1 | 110 | 400 |  |  |  | 73641
40149 |  | Oklahoma | Washita | 9243911 | 57800913 | 51637412 | 5144 | 19190 | 18983 | COUNTY LINE CMPSR STA | [7 empty] | 486210 | -99.3638 | 35.2617 | 1 | 110 | 350 |  |  |  | 73641
40149 |  | Oklahoma | Washita | 9244011 | 103901513 | 107737512 | 1928 | 41538 | 41394 | DILL CITY CMPSR STA | [7 empty] | 486210 | -99.261 | 35.275 |  | 110 | 400 |  |  |  | 73626
40149 |  | Oklahoma | Washita | 9244011 | 103901813 | 107737612 | 1928 | 44390 | 44357 | DILL CITY CMPSR STA | [7 empty] | 486210 | -99.261 | 35.275 |  | 110 | 400 |  |  |  | 73626
40149 |  | Oklahoma | Washita | 9244011 | 103901913 | 107737312 | 1928 | 47290 | 47088 | DILL CITY CMPSR STA |  |  | 18 | 0.06 | 62 |  | 0.1 | 486210 | -99.2612 | 35.2728 |  | 110 | 400 |  |  |  | 73626
40149 |  | Oklahoma | Washita | 9244011 | 57799413 | 51632212 | 1928 | 14844 | 14872 | DILL CITY CMPSR STA | 0.43 | 0.003 | 6 | 1 | 400 | 5.9 | 7.5 | 486210 | -99.2612 | 35.2728 | 1 | 110 | 180 |  |  |  | 73626 | 132&24
40149 |  | Oklahoma | Washita | 9244011 | 57799613 | 51632412 | 1928 | 14846 | 14893 | DILL CITY CMPSR STA | [7 empty] | 486210 | -99.2612 | 35.2731 | 1 | 110 | 400 |  |  |  | 73626
40149 |  | Oklahoma | Washita | 9244011 | 57799713 | 51632512 | 1928 | 14847 | 14894 | DILL CITY CMPSR STA | [7 empty] | 486210 | -99.2612 | 35.2731 | 1 | 110 | 400 |  |  |  | 73626
40149 |  | Oklahoma | Washita | 9244011 | 57799813 | 51632612 | 1928 | 14848 | 14895 | DILL CITY CMPSR STA | [7 empty] | 486210 | -99.2612 | 35.2728 | 1 | 110 | 350 |  |  |  | 73626
40151 |  | Oklahoma | Woods | 13412611 | 72161213 | 66285112 | 1692 | 6757 | 6757 | WAYNOKA NATURAL GAS PROCESSING PLT | [7 empty] | 211112 | -98.7617 | 36.6526 |  | 108 | 350 |  |  |  | 73717
40151 |  | Oklahoma | Woods | 13412611 | 72161313 | 66285012 | 1692 | 6758 | 6758 | WAYNOKA NATURAL GAS PROCESSING PLT | 0.188 | 0.001 | 20 | 0.7 | 800 | 7.4 | 19.1 | 211112 | -98.762 | 36.6523 | 0.35 | 108 | 180 |  |  |  | 73717
40151 |  | Oklahoma | Woods | 13412611 | 72161413 | 66284912 | 1692 | 6759 | 6759 | WAYNOKA NATURAL GAS PROCESSING PLT |  |  | 20 | 0.7 | 800 | 4 | 10.4 | 211112 | -98.762 | 36.6523 |  | 108 | 360 |  |  |  | 73717 | 132&99
40151 |  | Oklahoma | Woods | 13412611 | 72161513 | 66284812 | 1692 | 6761 | 6761 | WAYNOKA NATURAL GAS PROCESSING PLT | [7 empty] | 211112 | -98.7603 | 36.6523 |  | 108 | 400 |  |  |  | 73717
40151 |  | Oklahoma | Woods | 13412611 | 72161613 | 66284712 | 1692 | 6762 | 6762 | WAYNOKA NATURAL GAS PROCESSING PLT | [7 empty] | 211112 | -98.7603 | 36.6523 |  | 108 | 400 |  |  |  | 73717
40151 |  | Oklahoma | Woods | 13412611 | 72161713 | 66284612 | 1692 | 6763 | 6763 | WAYNOKA NATURAL GAS PROCESSING PLT | [7 empty] | 211112 | -98.7603 | 36.6523 |  | 108 | 400 |  |  |  | 73717
40151 |  | Oklahoma | Woods | 13412611 | 72161813 | 66285412 | 1692 | 6764 | 6764 | WAYNOKA NATURAL GAS PROCESSING PLT | [7 empty] | 211112 | -98.7602 | 36.6523 |  | 108 | 400 |  |  |  | 73717
40151 |  | Oklahoma | Woods | 13412611 | 72163113 | 66286812 | 1692 | 36006 | 35742 | WAYNOKA NATURAL GAS PROCESSING PLT | 3.775 | 0.023 | 28 | 2 | 525 | 7.6 | 2.4 | 211112 | -98.7617 | 36.6526 | 8 | 108 | 180 |  |  |  | 73717
40151 |  | Oklahoma | Woods | 13412611 | 72163313 | 66286212 | 1692 | 36040 | 35771 | WAYNOKA NATURAL GAS PROCESSING PLT |  |  | 20 | 2.67 | 312 | 149.9 | 26.7 | 211112 | -98.7617 | 36.6526 |  | 108 | 690 |  |  |  | 73717
40151 |  | Oklahoma | Woods | 13413811 | 103902013 | 107737812 | 4923 | 47104 | 46941 | WOLGAMOTT CMPSR STA | [7 empty] | 211111 | -98.9415 | 36.9915 |  | 110 | 400 |  |  |  | 73717
40151 |  | Oklahoma | Woods | 13413811 | 72238613 | 66362112 | 4923 | 18991 | 21594 | WOLGAMOTT CMPSR STA | 0.27 | 0.002 | 20 | 0.8 | 800 | 7.4 | 14.6 | 211111 | -98.94 | 36.9894 | 0.5 | 110 | 180 |  |  |  | 73717
40151 |  | Oklahoma | Woods | 13413811 | 72238813 | 66362012 | 4923 | 18993 | 21595 | WOLGAMOTT CMPSR STA |  |  |  |  | 212 | 0.2 | 3.3 | 211111 | -98.94 | 36.9894 |  | 110 | 360 |  |  |  | 73717 | 132&99
40151 |  | Oklahoma | Woods | 13413811 | 72238913 | 66361912 | 4923 | 18994 | 21596 | WOLGAMOTT CMPSR STA | [7 empty] | 211111 | -98.94 | 36.9894 |  | 110 | 400 |  |  |  | 73717
40151 |  | Oklahoma | Woods | 13413811 | 72239313 | 66361212 | 4923 | 33728 | 33448 | WOLGAMOTT CMPSR STA | [7 empty] | 211111 | -98.9415 | 36.9915 |  | 110 | 350 |  |  |  | 73717
40151 |  | Oklahoma | Woods | 16328211 | 103971513 | 107799812 | 411 | 2094 | 2094 | NORTH HULL LATERAL | [7 empty] | 211111 | -98.9884 | 36.7563 |  |  | 390 |  |  |  | 73842
40151 |  | Oklahoma | Woods | 16328211 | 103971613 | 107800112 | 411 | 13225 | 13230 | NORTH HULL LATERAL | [7 empty] | 211111 | -98.9884 | 36.7559 |  |  | 400 |  |  |  | 73842
40151 |  | Oklahoma | Woods | 16328211 | 103971713 | 107799912 | 411 | 17211 | 16947 | NORTH HULL LATERAL | [7 empty] | 211111 | -98.9884 | 36.7563 |  |  | 400 |  |  |  | 73842
40151 |  | Oklahoma | Woods | 16328211 | 103971913 | 107800212 | 411 | 33252 | 33153 | NORTH HULL LATERAL | [7 empty] | 211111 | -98.9884 | 36.7563 |  |  | 390 |  |  |  | 73842
40151 |  | Oklahoma | Woods | 16333011 | 104022913 | 107852112 | 717 | 2760 | 2760 | GALENA BOOSTER | [7 empty] | 211111 | -98.6403 | 36.4464 |  |  | 350 |  |  |  | 73716
40151 |  | Oklahoma | Woods | 16333011 | 104023113 | 107852512 | 717 | 12927 | 12941 | GALENA BOOSTER | [7 empty] | 211111 | -98.6405 | 36.4464 |  |  | 400 |  |  |  | 73716
40151 |  | Oklahoma | Woods | 16333011 | 104023313 | 107852812 | 717 | 30812 | 30469 | GALENA BOOSTER | [7 empty] | 211111 | -98.6405 | 36.4464 |  |  | 400 |  |  |  | 73716
40151 |  | Oklahoma | Woods | 16333011 | 104023513 | 107852712 | 717 | 41321 | 41204 | GALENA BOOSTER | [7 empty] | 211111 | -98.6427 | 36.4485 |  |  | 350 |  |  |  | 73716
40151 |  | Oklahoma | Woods | 16347411 | 104151113 | 107983212 | 1684 | 6693 | 6693 | EDEN CMPSR STA | 0.403 | 0.002 | 20 | 0.5 | 500 |  | 5 | 211111 | -98.9864 | 36.7451 | 0.75 |  | 180 |  |  |  | 73717
40151 |  | Oklahoma | Woods | 16347411 | 104151213 | 107983412 | 1684 | 6694 | 6694 | EDEN CMPSR STA | [7 empty] | 211111 | -98.9864 | 36.745 |  |  | 360 |  |  |  | 73717 | 132&99
40151 |  | Oklahoma | Woods | 16347411 | 104151313 | 107983012 | 1684 | 6695 | 6695 | EDEN CMPSR STA | [7 empty] | 211111 | -98.9863 | 36.7454 |  |  | 400 |  |  |  | 73717
40151 |  | Oklahoma | Woods | 16347411 | 104151413 | 107983512 | 1684 | 6696 | 6696 | EDEN CMPSR STA | [7 empty] | 211111 | -98.9862 | 36.7454 |  |  | 400 |  |  |  | 73717
40151 |  | Oklahoma | Woods | 16347411 | 104151513 | 107983612 | 1684 | 6697 | 6697 | EDEN CMPSR STA | [7 empty] | 211111 | -98.9862 | 36.7454 |  |  | 400 |  |  |  | 73717
40151 |  | Oklahoma | Woods | 16347411 | 104151613 | 107983112 | 1684 | 6699 | 6699 | EDEN CMPSR STA | [7 empty] | 211111 | -98.9863 | 36.7451 |  |  | 350 |  |  |  | 73717
40151 |  | Oklahoma | Woods | 16347511 | 104153013 | 107985112 | 1686 | 6715 | 6715 | LIBERTY CMPSR STA | 0.2 | 0 | 20 | 0.7 | 800 | 7.4 | 19.1 | 211111 | -98.9363 | 36.6894 | 0.38 |  | 180 |  |  |  | 73842
40151 |  | Oklahoma | Woods | 16347511 | 104153113 | 107984812 | 1686 | 6716 | 6716 | LIBERTY CMPSR STA | [7 empty] | 211111 | -98.9363 | 36.6894 |  |  | 360 |  |  |  | 73842 | 132&99
40151 |  | Oklahoma | Woods | 16347511 | 104153213 | 107984912 | 1686 | 6717 | 6717 | LIBERTY CMPSR STA | [7 empty] | 211111 | -98.936 | 36.6898 |  |  | 400 |  |  |  | 73842
40151 |  | Oklahoma | Woods | 16347511 | 104153313 | 107985212 | 1686 | 6718 | 6718 | LIBERTY CMPSR STA | [7 empty] | 211111 | -98.936 | 36.6898 |  |  | 400 |  |  |  | 73842
40151 |  | Oklahoma | Woods | 16347511 | 104153413 | 107985012 | 1686 | 6719 | 6719 | LIBERTY CMPSR STA | [7 empty] | 211111 | -98.9361 | 36.6898 |  |  | 400 |  |  |  | 73842
40151 |  | Oklahoma | Woods | 16347511 | 104153513 | 107985512 | 1686 | 6721 | 6721 | LIBERTY CMPSR STA | [7 empty] | 211111 | -98.9361 | 36.6898 |  |  | 350 |  |  |  | 73842
40151 |  | Oklahoma | Woods | 16347611 | 104154013 | 107985812 | 1691 | 6748 | 6748 | WAYNARD CMPSR STA | 0.2 | 0.001 | 17 | 0.8 | 800 | 7.4 | 14.7 | 211111 | -98.6935 | 36.7255 | 0.38 |  | 180 |  |  |  | 73717
40151 |  | Oklahoma | Woods | 16347611 | 104154113 | 107985912 | 1691 | 6749 | 6749 | WAYNARD CMPSR STA | [7 empty] | 211111 | -98.6942 | 36.7249 |  |  | 350 |  |  |  | 73717
40151 |  | Oklahoma | Woods | 16347611 | 104154213 | 107986012 | 1691 | 6750 | 6750 | WAYNARD CMPSR STA | [7 empty] | 211111 | -98.6935 | 36.7251 |  |  | 400 |  |  |  | 73717
40151 |  | Oklahoma | Woods | 16347611 | 104154313 | 107986212 | 1691 | 6751 | 6751 | WAYNARD CMPSR STA | [7 empty] | 211111 | -98.6935 | 36.7251 |  |  | 400 |  |  |  | 73717
40151 |  | Oklahoma | Woods | 16347611 | 104154413 | 107986112 | 1691 | 6753 | 6753 | WAYNARD CMPSR STA | [7 empty] | 211111 | -98.6935 | 36.7255 |  |  | 360 |  |  |  | 73717
40151 |  | Oklahoma | Woods | 16361511 | 104285513 | 108119912 | 5795 | 31221 | 30731 | HULL CMPSR STA | [7 empty] | 211111 | -98.764 | 36.5198 |  |  | 350 |  |  |  | 73860
40151 |  | Oklahoma | Woods | 16366211 | 104335513 | 108170512 | 6324 | 38350 | 38263 | KASSIK CMPSR STA | [7 empty] | 211111 | -98.6604 | 36.5051 |  |  | 350 |  |  |  | 73860
40151 |  | Oklahoma | Woods | 16366311 | 104336213 | 108171012 | 6331 | 39957 | 39906 | ANDERSON CREEK CMPSR STA | 0.54 | 0.003 | [5 empty] | 211111 | -99.0593 | 36.8449 | 1 |  | 180 |  |  |  | 73717 | 132&99
40151 |  | Oklahoma | Woods | 16366311 | 104336313 | 108170712 | 6331 | 39958 | 39907 | ANDERSON CREEK CMPSR STA | [7 empty] | 211111 | -99.0593 | 36.8449 |  |  | 400 |  |  |  | 73717
40151 |  | Oklahoma | Woods | 16366311 | 104336413 | 108170612 | 6331 | 39959 | 39908 | ANDERSON CREEK CMPSR STA | [7 empty] | 211111 | -99.0593 | 36.8449 |  |  | 400 |  |  |  | 73717
40151 |  | Oklahoma | Woods | 16366311 | 104336513 | 108170912 | 6331 | 39960 | 39909 | ANDERSON CREEK CMPSR STA | [7 empty] | 211111 | -99.0593 | 36.8449 |  |  | 350 |  |  |  | 73717
40151 |  | Oklahoma | Woods | 16367611 | 104349413 | 108184012 | 6396 | 41202 | 41082 | HOPETON CMPSR STA | [7 empty] | 211111 | -98.5943 | 36.6962 |  |  | 400 |  |  |  | 73717
40151 |  | Oklahoma | Woods | 16367611 | 104349513 | 108184512 | 6396 | 41205 | 41085 | HOPETON CMPSR STA | [7 empty] | 211111 | -98.5943 | 36.6962 |  |  | 360 |  |  |  | 73717 | 110&132
40151 |  | Oklahoma | Woods | 16367611 | 104349613 | 108184612 | 6396 | 41209 | 41089 | HOPETON CMPSR STA | 0.204 | 0.001 | [5 empty] | 211111 | -98.5943 | 36.6962 | 0.5 |  | 180 |  |  |  | 73717
40151 |  | Oklahoma | Woods | 16367611 | 104349813 | 108184312 | 6396 | 41220 | 41100 | HOPETON CMPSR STA | [7 empty] | 211111 | -98.5943 | 36.6962 |  |  | 350 |  |  |  | 73717
40151 |  | Oklahoma | Woods | 16368411 | 104355913 | 108191012 | 6432 | 43624 | 43645 | HOPETON PLT | [7 empty] | 211112 | -98.7548 | 36.6672 |  |  | 390 |  |  |  | 73717
40151 |  | Oklahoma | Woods | 16368411 | 104356013 | 108191512 | 6432 | 43757 | 43772 | HOPETON PLT | 1.359 | 0.008 | 15 | 1 | 600 | 16.7 | 21.2 | 211112 | -98.7548 | 36.6672 | 3.35 |  | 180 |  |  |  | 73717
40151 |  | Oklahoma | Woods | 16368411 | 104356113 | 108191412 | 6432 | 43763 | 43778 | HOPETON PLT | [7 empty] | 211112 | -98.7548 | 36.6672 |  |  | 400 |  |  |  | 73717
40151 |  | Oklahoma | Woods | 16368411 | 104356213 | 108191312 | 6432 | 43764 | 43779 | HOPETON PLT | [7 empty] | 211112 | -98.7548 | 36.6672 |  |  | 400 |  |  |  | 73717
40151 |  | Oklahoma | Woods | 16368411 | 104356413 | 108191112 | 6432 | 44354 | 44326 | HOPETON PLT | 0.98 |  | 25 | 0.3 | 1200 | 0.8 | 50.6 | 211112 | -98.7548 | 36.6672 |  |  | 280 |  |  |  | 73717
40151 |  | Oklahoma | Woods | 16368811 | 104362913 | 108199112 | 6506 | 40188 | 40143 | CAMP HOUSTON CMPSR STA | 0.16 | 0.001 | 15 | 0.67 | 600 | 5.5 | 15.6 | 211111 | -99.077 | 36.844 | 0.75 |  | 690 |  |  |  | 73842 | 112&132
40151 |  | Oklahoma | Woods | 16368811 | 104362913 | 108497612 | 6506 | 40188 | 40141 | CAMP HOUSTON CMPSR STA | 0.16 | 0.001 | 15 | 1 | 600 | 0 |  | 211111 | -99.077 | 36.844 | 0.75 |  | 690 |  |  |  | 73842 | 112&132
40151 |  | Oklahoma | Woods | 16368811 | 104363013 | 108198512 | 6506 | 40192 | 40147 | CAMP HOUSTON CMPSR STA | [7 empty] | 211111 | -99.077 | 36.844 |  |  | 400 |  |  |  | 73842
40151 |  | Oklahoma | Woods | 16368811 | 104363113 | 108198812 | 6506 | 40194 | 40150 | CAMP HOUSTON CMPSR STA | [7 empty] | 211111 | -99.077 | 36.844 |  |  | 400 |  |  |  | 73842
40151 |  | Oklahoma | Woods | 16368811 | 104363313 | 108198612 | 6506 | 40199 | 40154 | CAMP HOUSTON CMPSR STA | [7 empty] | 211111 | -99.077 | 36.844 |  |  | 390 |  |  |  | 73842
40151 |  | Oklahoma | Woods | 16368811 | 104363613 | 108198412 | 6506 | 50479 | 50254 | CAMP HOUSTON CMPSR STA | [7 empty] | 211111 | -99.077 | 36.844 |  |  | 400 |  |  |  | 73842
40151 |  | Oklahoma | Woods | 16369311 | 104367113 | 108203512 | 6515 | 40206 | 40162 | NORTH ALVA CMPSR STA | 0.12 | 0.0005 | 15 | 1 | 600 | 0 |  | 211111 | -98.743 | 36.856 | 0.55 |  | 690 |  |  |  | 73717 | 112&132
40151 |  | Oklahoma | Woods | 16369311 | 104367113 | 108203612 | 6515 | 40206 | 40164 | NORTH ALVA CMPSR STA | 0.12 | 0.0005 | 15 | 1 | 600 | 4 | 5.1 | 211111 | -98.743 | 36.856 | 0.55 |  | 690 |  |  |  | 73717 | 112&132
40151 |  | Oklahoma | Woods | 16369311 | 104367213 | 108202712 | 6515 | 40209 | 40165 | NORTH ALVA CMPSR STA | [7 empty] | 211111 | -98.743 | 36.856 |  |  | 400 |  |  |  | 73717
40151 |  | Oklahoma | Woods | 16369311 | 104367313 | 108202812 | 6515 | 40213 | 40170 | NORTH ALVA CMPSR STA | [7 empty] | 211111 | -98.743 | 36.856 |  |  | 400 |  |  |  | 73717
40151 |  | Oklahoma | Woods | 16369311 | 104367513 | 108203012 | 6515 | 40215 | 40172 | NORTH ALVA CMPSR STA | [7 empty] | 211111 | -98.743 | 36.856 |  |  | 390 |  |  |  | 73717
40151 |  | Oklahoma | Woods | 16369311 | 104367913 | 108203412 | 6515 | 46464 | 46327 | NORTH ALVA CMPSR STA | [7 empty] | 211111 | -98.743 | 36.854 |  |  | 400 |  |  |  | 73717
40151 |  | Oklahoma | Woods | 16376711 | 104439013 | 108275812 | 8027 | 50888 | 50580 | LAKE CREEK CMPSR STA | [7 empty] | 486210 | -98.586 | 36.659 |  |  | 400 |  |  |  | 73731
40151 |  | Oklahoma | Woods | 16376711 | 104439113 | 108276412 | 8027 | 50890 | 50581 | LAKE CREEK CMPSR STA | 0.016 | 0 | [5 empty] | 486210 | -98.586 | 36.659 |  |  | 180 |  |  |  | 73731
40151 |  | Oklahoma | Woods | 16376711 | 104439213 | 108276312 | 8027 | 51163 | 50830 | LAKE CREEK CMPSR STA | [7 empty] | 486210 | -98.586 | 36.659 |  |  | 360 |  |  |  | 73731 | 110&132
40151 |  | Oklahoma | Woods | 16376711 | 104439413 | 108276112 | 8027 | 51180 | 50846 | LAKE CREEK CMPSR STA | [7 empty] | 486210 | -98.586 | 36.659 |  |  | 350 |  |  |  | 73731
40151 |  | Oklahoma | Woods | 16384311 | 104359113 | 108194712 | 6470 | 41180 | 41065 | HOPETON GAS PLT | 0.306 | 0.002 | [5 empty] | 211112 | -98.6375 | 36.6817 | 0.75 |  | 180 |  |  |  | 73717
40151 |  | Oklahoma | Woods | 16384311 | 104359313 | 108194912 | 6470 | 41185 | 41070 | HOPETON GAS PLT | [7 empty] | 211112 | -98.6375 | 36.6817 |  |  | 400 |  |  |  | 73717
40151 |  | Oklahoma | Woods | 16384311 | 104359413 | 108195012 | 6470 | 41187 | 41072 | HOPETON GAS PLT | [7 empty] | 211112 | -98.6375 | 36.6817 |  |  | 350 |  |  |  | 73717
40151 |  | Oklahoma | Woods | 16384311 | 104359513 | 108194612 | 6470 | 45102 | 44974 | HOPETON GAS PLT | [7 empty] | 211112 | -98.6375 | 36.6817 |  |  | 350 |  |  |  | 73717 | 110&132
40151 |  | Oklahoma | Woods | 16384311 | 104359613 | 108194512 | 6470 | 50998 | 50670 | HOPETON GAS PLT | [7 empty] | 211112 | -98.6375 | 36.6817 |  |  | 400 |  |  |  | 73717
40151 |  | Oklahoma | Woods | 16384311 | 104359713 | 108194312 | 6470 | 51195 | 50857 | HOPETON GAS PLT | 0.064 | 0 | [5 empty] | 211112 | -98.6375 | 36.6817 |  |  | 180 |  |  |  | 73717
40151 |  | Oklahoma | Woods | 16384411 | 104364513 | 108200612 | 6639 | 40200 | 40157 | HULL CMPSR STA | 0.145 | 0.001 | 20 | 1 | 600 | 14.2 | 18 | 211111 | -98.748 | 36.511 | 0.75 |  | 690 |  |  |  | 73860 | 112&132
40151 |  | Oklahoma | Woods | 16384411 | 104364513 | 108497712 | 6639 | 40200 | 40155 | HULL CMPSR STA | 0.145 | 0.001 | 20 | 1 | 600 | 0 |  | 211111 | -98.748 | 36.511 | 0.75 |  | 690 |  |  |  | 73860 | 112&132
40151 |  | Oklahoma | Woods | 16384411 | 104364613 | 108200512 | 6639 | 40202 | 40159 | HULL CMPSR STA | [7 empty] | 211111 | -98.748 | 36.511 |  |  | 400 |  |  |  | 73860
40151 |  | Oklahoma | Woods | 16384411 | 104364713 | 108200112 | 6639 | 40207 | 40163 | HULL CMPSR STA | [7 empty] | 211111 | -98.748 | 36.511 |  |  | 400 |  |  |  | 73860
40151 |  | Oklahoma | Woods | 16384411 | 104364913 | 108200412 | 6639 | 40211 | 40167 | HULL CMPSR STA | [7 empty] | 211111 | -98.748 | 36.511 |  |  | 390 |  |  |  | 73860
40151 |  | Oklahoma | Woods | 16386711 | 104032513 | 107862112 | 748 | 2885 | 2885 | NORTH OAKDALE BOOSTER | [7 empty] | 211111 | -98.7442 | 36.4725 |  |  | 350 |  |  |  | 73716
40151 |  | Oklahoma | Woods | 16386711 | 104032713 | 107862212 | 748 | 13140 | 13148 | NORTH OAKDALE BOOSTER | [7 empty] | 211111 | -98.7445 | 36.4725 |  |  | 400 |  |  |  | 73716
40151 |  | Oklahoma | Woods | 16386711 | 104033013 | 107862712 | 748 | 31479 | 30897 | NORTH OAKDALE BOOSTER | [7 empty] | 211111 | -98.7445 | 36.4725 |  |  | 400 |  |  |  | 73716
40151 |  | Oklahoma | Woods | 16386711 | 104033213 | 107862812 | 748 | 41379 | 41254 | NORTH OAKDALE BOOSTER | [7 empty] | 211111 | -98.579 | 36.476 |  |  | 350 |  |  |  | 73716
40151 |  | Oklahoma | Woods | 16388711 | 104382113 | 108218512 | 6648 | 43526 | 43540 | NORTH ALVA CMPSR STA | 0.4 | 0.002 | [5 empty] | 211111 | -98.7555 | 36.8559 | 0.75 |  | 620 |  |  |  | 73717 | 132&99
40151 |  | Oklahoma | Woods | 16388711 | 104382213 | 108218212 | 6648 | 43535 | 43549 | NORTH ALVA CMPSR STA | [7 empty] | 211111 | -98.7555 | 36.8559 |  |  | 350 |  |  |  | 73717
40151 |  | Oklahoma | Woods | 16388711 | 104382413 | 108218412 | 6648 | 43538 | 43551 | NORTH ALVA CMPSR STA | [7 empty] | 211111 | -98.7555 | 36.8559 |  |  | 400 |  |  |  | 73717
40151 |  | Oklahoma | Woods | 16388711 | 104382513 | 108218612 | 6648 | 43540 | 43553 | NORTH ALVA CMPSR STA | [7 empty] | 211111 | -98.7555 | 36.8559 |  |  | 400 |  |  |  | 73717
40151 |  | Oklahoma | Woods | 734811 | 98435313 | 95753312 | 1749 | 7035 | 7035 | ALVA STA | [7 empty] | 486210 | -98.6488 | 36.8618 |  |  | 350 |  |  |  | 73717
40151 |  | Oklahoma | Woods | 8055011 | 4998513 | 4824412 | 1372 | 4231 | 4231 | ALVA N HOPETON CMPSR STA | 0.061 | 0.0005 | 32 | 0.7 | 900 | 4.7 | 12.3 | 486210 | -98.6896 | 36.7251 | 1 | 110 | 100 |  |  |  | 73717 | 132 | R63-0026&R63-0040
40151 |  | Oklahoma | Woods | 8055011 | 4998513 | 4824712 | 1372 | 4231 | 14330 | ALVA N HOPETON CMPSR STA | 0.061 | 0.0005 | 15 | 0.3 | 150 | 3.3 | 47.2 | 486210 | -98.6896 | 36.7251 | 1 | 110 | 100 |  |  |  | 73717 | 132 | R63-0026&R63-0040
40151 |  | Oklahoma | Woods | 8055011 | 4998613 | 4823412 | 1372 | 4232 | 4232 | ALVA N HOPETON CMPSR STA | 0.211 | 0.001 | 17 | 0.7 | 900 | 2.4 | 6.2 | 486210 | -98.692 | 36.7251 | 0.5 | 110 | 180 |  |  |  | 73717 |  | R63-0040
40151 |  | Oklahoma | Woods | 8055011 | 4998713 | 4824312 | 1372 | 4237 | 4237 | ALVA N HOPETON CMPSR STA |  |  |  |  | 70 | 0.1 | 1.3 | 486210 | -98.692 | 36.7249 |  | 110 | 400 |  |  |  | 73717 |  | R63-0026
40151 |  | Oklahoma | Woods | 8055011 | 4998813 | 4823812 | 1372 | 4238 | 4238 | ALVA N HOPETON CMPSR STA |  |  |  |  | 70 | 0 | 0.1 | 486210 | -98.692 | 36.7249 |  | 110 | 400 |  |  |  | 73717 |  | R63-0026
40151 |  | Oklahoma | Woods | 8055011 | 4998913 | 4823912 | 1372 | 4239 | 4239 | ALVA N HOPETON CMPSR STA |  |  |  |  | 70 | 0 | 0.1 | 486210 | -98.692 | 36.7249 |  | 110 | 400 |  |  |  | 73717 |  | R63-0026
40151 |  | Oklahoma | Woods | 8055011 | 4999013 | 4824012 | 1372 | 4240 | 4240 | ALVA N HOPETON CMPSR STA |  |  |  |  | 70 | 3 | 45.4 | 486210 | -98.692 | 36.7249 |  | 110 | 350 |  |  |  | 73717 |  | R63-0026
40151 |  | Oklahoma | Woods | 8055011 | 73463613 | 68039512 | 1372 | 35241 | 35155 | ALVA N HOPETON CMPSR STA | [7 empty] | 486210 | -98.691 | 36.7256 |  | 110 | 400 |  |  |  | 73717
40151 |  | Oklahoma | Woods | 8055011 | 73463713 | 68039612 | 1372 | 35242 | 35156 | ALVA N HOPETON CMPSR STA | [7 empty] | 486210 | -98.691 | 36.7256 |  | 110 | 400 |  |  |  | 73717
40151 |  | Oklahoma | Woods | 8055011 | 96989713 | 93923012 | 1372 | 50980 | 50658 | ALVA N HOPETON CMPSR STA |  |  | 8 | 0.2 | 60 | 0 |  | 486210 | -98.691 | 36.7262 |  | 110 | 400 |  |  |  | 73717
40151 |  | Oklahoma | Woods | 8055011 | 96989813 | 93922912 | 1372 | 49452 | 49279 | ALVA N HOPETON CMPSR STA | [7 empty] | 486210 | -98.691 | 36.7262 |  | 110 | 400 |  |  |  | 73717
40153 |  | Oklahoma | Woodward | 15496511 | 97015713 | 93950812 | 6136 | 31923 | 31370 | WOODWARD CNTY 1 | [7 empty] | 211111 | -99.5522 | 36.337 |  |  | 400 |  |  |  | 73840
40153 |  | Oklahoma | Woodward | 15496511 | 97015813 | 93950412 | 6136 | 31924 | 31371 | WOODWARD CNTY 1 | [7 empty] | 211111 | -99.552 | 36.337 |  |  | 350 |  |  |  | 73840
40153 |  | Oklahoma | Woodward | 15525211 | 97456013 | 94472212 | 6275 | 39098 | 38830 | SHERMAN BOOSTER STA | [7 empty] | 211111 | -98.9697 | 36.3645 |  |  | 350 |  |  |  | 73852
40153 |  | Oklahoma | Woodward | 15525211 | 97456213 | 94471812 | 6275 | 39100 | 38833 | SHERMAN BOOSTER STA | [7 empty] | 211111 | -98.9697 | 36.3645 |  |  | 400 |  |  |  | 73852
40153 |  | Oklahoma | Woodward | 15525211 | 97456313 | 94472012 | 6275 | 39102 | 38834 | SHERMAN BOOSTER STA | [7 empty] | 211111 | -98.9697 | 36.3645 |  |  | 400 |  |  |  | 73852
40153 |  | Oklahoma | Woodward | 15525211 | 97456413 | 94471712 | 6275 | 39104 | 38836 | SHERMAN BOOSTER STA | [7 empty] | 211111 | -98.9697 | 36.3645 |  |  | 400 |  |  |  | 73852
40153 |  | Oklahoma | Woodward | 15526811 | 97448313 | 94463512 | 6120 | 40037 | 39959 | WOODWARD CNTY NO 1 | [7 empty] | 211111 | -99.5518 | 36.337 |  |  | 390 |  |  |  | 73840
40153 |  | Oklahoma | Woodward | 15526811 | 97448513 | 94463612 | 6120 | 40229 | 40185 | WOODWARD CNTY NO 1 | [7 empty] | 211111 | -99.5518 | 36.337 |  |  | 400 |  |  |  | 73840
40153 |  | Oklahoma | Woodward | 16324911 | 103943513 | 107771812 | 95 | 1243 | 1243 | MOSCOW CMPSR STA | [7 empty] | 211111 | -99.2478 | 36.4273 |  |  | 350 |  |  |  | 73852
40153 |  | Oklahoma | Woodward | 16324911 | 103943613 | 107771712 | 95 | 13253 | 13258 | MOSCOW CMPSR STA | [7 empty] | 211111 | -99.2469 | 36.4276 |  |  | 400 |  |  |  | 73852
40153 |  | Oklahoma | Woodward | 16324911 | 103943813 | 107772212 | 95 | 36463 | 36116 | MOSCOW CMPSR STA | [7 empty] | 211111 | -99.2478 | 36.4273 |  |  | 400 |  |  |  | 73852
40153 |  | Oklahoma | Woodward | 16324911 | 103943913 | 107772012 | 95 | 36465 | 36117 | MOSCOW CMPSR STA | [7 empty] | 211111 | -99.2478 | 36.4273 |  |  | 400 |  |  |  | 73852
40153 |  | Oklahoma | Woodward | 16324911 | 103944013 | 107772312 | 95 | 36467 | 36119 | MOSCOW CMPSR STA | [7 empty] | 211111 | -99.2478 | 36.4273 |  |  | 400 |  |  |  | 73852
40153 |  | Oklahoma | Woodward | 16324911 | 103944113 | 107772112 | 95 | 41369 | 41246 | MOSCOW CMPSR STA | [7 empty] | 211111 | -99.2463 | 36.4274 |  |  | 350 |  |  |  | 73852
40153 |  | Oklahoma | Woodward | 16327411 | 103965013 | 107793312 | 388 | 2035 | 2035 | COX LATERAL CMPSR STA | [7 empty] | 211111 | -99.1072 | 36.3918 |  |  | 390 |  |  |  | 73852
40153 |  | Oklahoma | Woodward | 16327411 | 103965313 | 107793512 | 388 | 33198 | 33108 | COX LATERAL CMPSR STA | [7 empty] | 211111 | -99.1072 | 36.3918 |  |  | 390 |  |  |  | 73852
40153 |  | Oklahoma | Woodward | 16334711 | 104045513 | 107875212 | 772 | 2981 | 2981 | SHARON BOOSTER | [7 empty] | 211111 | -99.5069 | 36.2382 |  |  | 350 |  |  |  | 73857
40153 |  | Oklahoma | Woodward | 16334711 | 104045813 | 107874912 | 772 | 12989 | 13002 | SHARON BOOSTER | [7 empty] | 211111 | -99.5069 | 36.2382 |  |  | 400 |  |  |  | 73857
40153 |  | Oklahoma | Woodward | 16334711 | 104046013 | 107875712 | 772 | 36567 | 36188 | SHARON BOOSTER | [7 empty] | 211111 | -99.5069 | 36.2382 |  |  | 400 |  |  |  | 73857
40153 |  | Oklahoma | Woodward | 16334711 | 104046213 | 107875812 | 772 | 41438 | 41305 | SHARON BOOSTER | [7 empty] | 211111 | -99.5066 | 36.24 |  |  | 350 |  |  |  | 73857
40153 |  | Oklahoma | Woodward | 16347311 | 104150313 | 107982412 | 1683 | 6681 | 6681 | CHESTER GAS PLT | 1.771 | 0.011 | 24 | 2.5 | 600 | 27.4 | 5.6 | 211112 | -98.979 | 36.2456 | 3.3 |  | 180 |  |  |  | 73838
40153 |  | Oklahoma | Woodward | 16347311 | 104150413 | 107982312 | 1683 | 6683 | 6683 | CHESTER GAS PLT | 1.138 | 0.007 | 25 | 2 | 600 | 24.6 | 7.8 | 211112 | -98.9781 | 36.2455 | 2.12 |  | 180 |  |  |  | 73838
40153 |  | Oklahoma | Woodward | 16347311 | 104150513 | 107982212 | 1683 | 6684 | 6684 | CHESTER GAS PLT | 0.188 | 0.001 | 15 | 0.5 | 800 | 6.6 | 33.8 | 211112 | -98.9808 | 36.2454 | 0.35 |  | 180 |  |  |  | 73838 | 132&99
40153 |  | Oklahoma | Woodward | 16347311 | 104150613 | 107982112 | 1683 | 6686 | 6686 | CHESTER GAS PLT | [7 empty] | 211112 | -98.978 | 36.2457 |  |  | 350 |  |  |  | 73838
40153 |  | Oklahoma | Woodward | 16347311 | 104150713 | 107982012 | 1683 | 6687 | 6687 | CHESTER GAS PLT | [7 empty] | 211112 | -98.9788 | 36.2457 |  |  | 400 |  |  |  | 73838
40153 |  | Oklahoma | Woodward | 16347311 | 104150813 | 107981912 | 1683 | 6688 | 6688 | CHESTER GAS PLT | [7 empty] | 211112 | -98.9788 | 36.2457 |  |  | 400 |  |  |  | 73838
40153 |  | Oklahoma | Woodward | 16347311 | 104151013 | 107981812 | 1683 | 47414 | 47192 | CHESTER GAS PLT |  |  | 20 | 0.5 | 312 | 149.9 | 26.7 | 211112 | -98.9794 | 36.2462 |  |  | 690 |  |  |  | 73838
40153 |  | Oklahoma | Woodward | 16349211 | 104168313 | 108000412 | 1943 | 14448 | 14481 | MUTUAL CMPSR STA | [7 empty] | 486210 | -99.2041 | 36.2377 |  |  | 350 |  |  |  | 73853
40153 |  | Oklahoma | Woodward | 16353111 | 104203413 | 108035912 | 2910 | 18005 | 17676 | QUINLAN CMPSR STA | [7 empty] | 211111 | -99.2092 | 36.6248 |  |  | 350 |  |  |  | 73852
40153 |  | Oklahoma | Woodward | 16354311 | 104217213 | 108050612 | 3700 | 18219 | 17898 | ALABASTER BOOSTER STA | [7 empty] | 211111 | -99.1741 | 36.4643 |  |  | 400 |  |  |  | 73852
40153 |  | Oklahoma | Woodward | 16354311 | 104217413 | 108050412 | 3700 | 18221 | 17900 | ALABASTER BOOSTER STA | [7 empty] | 211111 | -99.1737 | 36.4645 |  |  | 350 |  |  |  | 73852
40153 |  | Oklahoma | Woodward | 16354311 | 104217513 | 108050212 | 3700 | 19487 | 22190 | ALABASTER BOOSTER STA | [7 empty] | 211111 | -99.1736 | 36.4645 |  |  | 400 |  |  |  | 73852
40153 |  | Oklahoma | Woodward | 16354311 | 104217613 | 108050812 | 3700 | 19488 | 22191 | ALABASTER BOOSTER STA | [7 empty] | 211111 | -99.1736 | 36.4645 |  |  | 400 |  |  |  | 73852
40153 |  | Oklahoma | Woodward | 16355011 | 104224213 | 108057612 | 4077 | 17980 | 17649 | DOE CREEK CMPSR STA | [7 empty] | 211111 | -99.1382 | 36.6384 |  |  | 390 |  |  |  | 73852
40153 |  | Oklahoma | Woodward | 16355011 | 104224313 | 108057512 | 4077 | 17981 | 17650 | DOE CREEK CMPSR STA | [7 empty] | 211111 | -99.1382 | 36.6384 |  |  | 400 |  |  |  | 73852
40153 |  | Oklahoma | Woodward | 16355011 | 104224413 | 108057412 | 4077 | 17982 | 17651 | DOE CREEK CMPSR STA | [7 empty] | 211111 | -99.1382 | 36.6384 |  |  | 400 |  |  |  | 73852
40153 |  | Oklahoma | Woodward | 16355011 | 104224613 | 108057812 | 4077 | 33208 | 33117 | DOE CREEK CMPSR STA | [7 empty] | 211111 | -99.1382 | 36.6384 |  |  | 390 |  |  |  | 73852
40153 |  | Oklahoma | Woodward | 16362911 | 104301613 | 108136512 | 6004 | 33152 | 33087 | CHIMNEY ROCK CMPSR STA | 0.268 | 0.002 | 15 | 0.7 | 800 | 7.4 | 19.1 | 211111 | -99.1155 | 36.5866 | 0.5 |  | 180 |  |  |  | 73852
40153 |  | Oklahoma | Woodward | 16362911 | 104301713 | 108136012 | 6004 | 33154 | 33089 | CHIMNEY ROCK CMPSR STA |  |  | 15 | 0.3 | 212 | 0.2 | 3.3 | 211111 | -99.1155 | 36.5866 |  |  | 360 |  |  |  | 73852 | 132&99
40153 |  | Oklahoma | Woodward | 16362911 | 104301813 | 108135912 | 6004 | 33180 | 33096 | CHIMNEY ROCK CMPSR STA | [7 empty] | 211111 | -99.1162 | 36.5871 |  |  | 400 |  |  |  | 73852
40153 |  | Oklahoma | Woodward | 16362911 | 104301913 | 108135612 | 6004 | 33181 | 33097 | CHIMNEY ROCK CMPSR STA | [7 empty] | 211111 | -99.1162 | 36.5871 |  |  | 400 |  |  |  | 73852
40153 |  | Oklahoma | Woodward | 16362911 | 104302113 | 108136212 | 6004 | 35225 | 35141 | CHIMNEY ROCK CMPSR STA | [7 empty] | 211111 | -99.1157 | 36.587 |  |  | 350 |  |  |  | 73852
40153 |  | Oklahoma | Woodward | 16363111 | 104303713 | 108137712 | 6037 | 35234 | 35150 | MATTESON CMPSR STA | 0.268 | 0.002 | 12 | 1 | 550 | 10.7 | 13.6 | 211111 | -98.995 | 36.5218 | 0.5 |  | 180 |  |  |  | 73852
40153 |  | Oklahoma | Woodward | 16363111 | 104303813 | 108138412 | 6037 | 35235 | 35151 | MATTESON CMPSR STA | [7 empty] | 211111 | -98.995 | 36.5218 |  |  | 360 |  |  |  | 73852 | 132&99
40153 |  | Oklahoma | Woodward | 16363111 | 104303913 | 108138312 | 6037 | 35236 | 35152 | MATTESON CMPSR STA | [7 empty] | 211111 | -98.9956 | 36.5223 |  |  | 400 |  |  |  | 73852
40153 |  | Oklahoma | Woodward | 16363111 | 104304013 | 108138212 | 6037 | 35237 | 35153 | MATTESON CMPSR STA | [7 empty] | 211111 | -98.9957 | 36.5223 |  |  | 400 |  |  |  | 73852
40153 |  | Oklahoma | Woodward | 16363111 | 104304113 | 108138012 | 6037 | 35238 | 35154 | MATTESON CMPSR STA | [7 empty] | 211111 | -98.9952 | 36.5222 |  |  | 350 |  |  |  | 73852
40153 |  | Oklahoma | Woodward | 16378811 | 104276213 | 108110612 | 5602 | 21252 | 21563 | DIXIE CMPSR STA | 0.245 | 0.001 | [5 empty] | 211111 | -99.1697 | 36.6538 | 0.57 |  | 180 |  |  |  | 73852
40153 |  | Oklahoma | Woodward | 16378811 | 104276313 | 108110212 | 5602 | 21253 | 21566 | DIXIE CMPSR STA | [7 empty] | 211111 | -99.1697 | 36.6538 |  |  | 360 |  |  |  | 73852 | 132&99
40153 |  | Oklahoma | Woodward | 16378811 | 104276413 | 108110712 | 5602 | 21254 | 21567 | DIXIE CMPSR STA | [7 empty] | 211111 | -99.1705 | 36.6543 |  |  | 400 |  |  |  | 73852
40153 |  | Oklahoma | Woodward | 16378811 | 104276513 | 108110812 | 5602 | 21255 | 21568 | DIXIE CMPSR STA | [7 empty] | 211111 | -99.1704 | 36.6543 |  |  | 400 |  |  |  | 73852
40153 |  | Oklahoma | Woodward | 16378811 | 104276613 | 108110912 | 5602 | 21256 | 21569 | DIXIE CMPSR STA | [7 empty] | 211111 | -99.1698 | 36.6542 |  |  | 350 |  |  |  | 73852
40153 |  | Oklahoma | Woodward | 16379211 | 104019213 | 107848812 | 698 | 2690 | 2690 | DAWN BOOSTER | [7 empty] | 211111 | -99.3932 | 36.2265 |  |  | 350 |  |  |  | 73857
40153 |  | Oklahoma | Woodward | 16379211 | 104019313 | 107848712 | 698 | 12872 | 12887 | DAWN BOOSTER | [7 empty] | 211111 | -99.3894 | 36.2225 |  |  | 400 |  |  |  | 73857
40153 |  | Oklahoma | Woodward | 16379211 | 104019413 | 107848912 | 698 | 12875 | 12888 | DAWN BOOSTER | [7 empty] | 211111 | -99.3894 | 36.2225 |  |  | 400 |  |  |  | 73857
40153 |  | Oklahoma | Woodward | 16387311 | 104294013 | 108128012 | 5927 | 22126 | 22564 | QUINLAN CMPSR STA | 0.268 | 0.008 | 20 | 0.7 | 800 | 7.4 | 19.1 | 211111 | -99.0485 | 36.4753 | 0.5 |  | 180 |  |  |  | 73852
40153 |  | Oklahoma | Woodward | 16387311 | 104294113 | 108128812 | 5927 | 22127 | 31470 | QUINLAN CMPSR STA | [7 empty] | 211111 | -99.0485 | 36.4753 |  |  | 360 |  |  |  | 73852 | 132&99
40153 |  | Oklahoma | Woodward | 16387311 | 104294213 | 108128212 | 5927 | 22128 | 22566 | QUINLAN CMPSR STA | [7 empty] | 211111 | -99.0491 | 36.4757 |  |  | 400 |  |  |  | 73852
40153 |  | Oklahoma | Woodward | 16387311 | 104294313 | 108128112 | 5927 | 22129 | 22567 | QUINLAN CMPSR STA | [7 empty] | 211111 | -99.0491 | 36.4757 |  |  | 400 |  |  |  | 73852
40153 |  | Oklahoma | Woodward | 16387311 | 104294513 | 108128612 | 5927 | 22131 | 22569 | QUINLAN CMPSR STA | [7 empty] | 211111 | -99.0491 | 36.4751 |  |  | 350 |  |  |  | 73852
40153 |  | Oklahoma | Woodward | 3951511 | 34855713 | 33161612 | 73 | 1190 | 1190 | MOORELAND STA |  |  |  |  | 70 | 3 | 45.4 | 486210 | -99.1576 | 36.4352 |  |  | 350 |  |  |  | 73852 |  | R63-0026
40153 |  | Oklahoma | Woodward | 3951511 | 72245313 | 66368612 | 73 | 31432 | 30856 | MOORELAND STA | [7 empty] | 486210 | -99.1576 | 36.4352 |  |  | 350 |  |  |  | 73852
40153 |  | Oklahoma | Woodward | 7218711 | 10013013 | 9860012 | 1690 | 6739 | 6739 | WALKER CMPSR STA | 0.4 | 0.002 | 32 | 0.7 | 800 | 6.3 | 16.4 | 211111 | -99.1076 | 36.668 | 0.75 | 106 | 180 |  |  |  | 73842 |  | R63-0040
40153 |  | Oklahoma | Woodward | 7218711 | 10013113 | 9860112 | 1690 | 6740 | 6740 | WALKER CMPSR STA |  |  |  |  | 434 | 99.7 | 30.5 | 211111 | -99.1076 | 36.668 |  | 106 | 360 |  |  |  | 73842 | 132&99 | R63-0036
40153 |  | Oklahoma | Woodward | 7218711 | 10013713 | 9860412 | 1690 | 6744 | 6744 | WALKER CMPSR STA |  |  |  |  | 434 | 99.7 | 30.5 | 211111 | -99.1076 | 36.668 |  | 106 | 350 |  |  |  | 73842 |  | R63-0036
40153 |  | Oklahoma | Woodward | 7218711 | 105473413 | 109000712 | 1690 | 6741 | 6741 | WALKER CMPSR STA | [7 empty] | 211111 | -99.1076 | 36.668 |  | 106 | 400 |  |  |  | 73842
40153 |  | Oklahoma | Woodward | 7218711 | 105473513 | 109000812 | 1690 | 6742 | 6742 | WALKER CMPSR STA | [7 empty] | 211111 | -99.1076 | 36.668 |  | 106 | 400 |  |  |  | 73842
40153 |  | Oklahoma | Woodward | 7218811 | 10011213 | 9858312 | 42 | 1068 | 1068 | MOORELAND GAS PLANT | 3.31 |  |  |  | 70 | 3.2 | 33.2 | 211112 | -99.1578 | 36.4403 |  |  | 280 |  |  |  | 73802 |  | R63-0036
40153 |  | Oklahoma | Woodward | 7218811 | 10011313 | 9858512 | 42 | 1066 | 1066 | MOORELAND GAS PLANT | 2.251 | 0.014 | 12 | 1.5 | 600 | 43 | 24.3 | 211112 | -99.1578 | 36.4396 | 5.14 |  | 180 |  |  |  | 73802 |  | R63-0040
40153 |  | Oklahoma | Woodward | 7218811 | 10011413 | 9858912 | 42 | 13350 | 13357 | MOORELAND GAS PLANT |  |  |  |  | 70 | 2.1 | 34.2 | 211112 | -99.1574 | 36.4391 |  |  | 350 |  |  |  | 73802 |  | R63-0036
40153 |  | Oklahoma | Woodward | 7218811 | 10011613 | 9859312 | 42 | 1065 | 1065 | MOORELAND GAS PLANT | 2.102 | 0.013 | 30 | 1.5 | 715 | 44.5 | 25.2 | 211112 | -99.158 | 36.4396 | 4.8 |  | 180 |  |  |  | 73802 |  | R63-0040
40153 |  | Oklahoma | Woodward | 7218811 | 10012313 | 9858612 | 42 | 1062 | 1062 | MOORELAND GAS PLANT | 0.832 | 0.005 |  |  | 70 | 0.2 | 18.2 | 211112 | -99.158 | 36.4395 | 1.9 |  | 180 |  |  |  | 73802 |  | R63-0040
40153 |  | Oklahoma | Woodward | 7218811 | 10012413 | 9859112 | 42 | 1063 | 1063 | MOORELAND GAS PLANT | 0.613 | 0.004 | 25 | 1.5 | 645 | 8.7 | 4.9 | 211112 | -99.158 | 36.4395 | 1.4 |  | 180 |  |  |  | 73802 |  | R63-0040
40153 |  | Oklahoma | Woodward | 7218811 | 10012513 | 9859212 | 42 | 1064 | 1064 | MOORELAND GAS PLANT | 1.686 | 0.01 | 20 | 1.5 | 300 | 14.7 | 8.3 | 211112 | -99.158 | 36.4396 | 3.85 |  | 180 |  |  |  | 73802 |  | R63-0040
40153 |  | Oklahoma | Woodward | 7218811 | 10012613 | 9858712 | 42 | 1069 | 1069 | MOORELAND GAS PLANT | 0.329 | 0.002 | 18 | 1 | 350 | 6.4 | 8.1 | 211112 | -99.1578 | 36.4397 | 0.75 |  | 180 |  |  |  | 73802 |  | R63-0040
40153 |  | Oklahoma | Woodward | 7218811 | 72302313 | 66429312 | 42 | 31478 | 30896 | MOORELAND GAS PLANT | [7 empty] | 211112 | -99.158 | 36.4391 |  |  | 400 |  |  |  | 73802
40153 |  | Oklahoma | Woodward | 7218911 | 10010413 | 9857512 | 689 | 17240 | 323 | CIMARRON NAT GAS PROCESSING PLT |  |  |  |  | 79 | 7.9 | 3 | 211112 | -98.9935 | 36.1807 |  | 106 | 400 |  |  |  | 73663 |  | R63-0036
40153 |  | Oklahoma | Woodward | 7218911 | 10010713 | 9857612 | 689 | 17241 | 324 | CIMARRON NAT GAS PROCESSING PLT |  |  |  |  | 79 | 7.9 | 3 | 211112 | -98.9935 | 36.1807 |  | 106 | 400 |  |  |  | 73663 |  | R63-0036
40153 |  | Oklahoma | Woodward | 7218911 | 10010913 | 9857212 | 689 | 17239 | 322 | CIMARRON NAT GAS PROCESSING PLT |  |  |  |  | 79 | 7.9 | 3 | 211112 | -98.9935 | 36.1807 |  | 106 | 400 |  |  |  | 73663 |  | R63-0036
40153 |  | Oklahoma | Woodward | 7218911 | 10011013 | 9857112 | 689 | 17238 | 321 | CIMARRON NAT GAS PROCESSING PLT |  |  |  |  | 79 | 7.9 | 3 | 211112 | -98.9935 | 36.1807 |  | 106 | 400 |  |  |  | 73663 |  | R63-0036
40153 |  | Oklahoma | Woodward | 7218911 | 10011113 | 9857412 | 689 | 2648 | 2648 | CIMARRON NAT GAS PROCESSING PLT |  |  |  |  | 542 | 124.5 | 34.2 | 211112 | -98.9944 | 36.1799 |  | 106 | 350 |  |  |  | 73663 |  | R63-0036
40153 |  | Oklahoma | Woodward | 7218911 | 97000613 | 93934112 | 689 | 2646 | 2646 | CIMARRON NAT GAS PROCESSING PLT | 4.38 | 0.026 | 51 | 2.5 | 500 | 58 | 33.7 | 211112 | -98.9933 | 36.1808 | 10 | 106 | 180 |  |  |  | 73663
40153 |  | Oklahoma | Woodward | 7218911 | 97000713 | 93934312 | 689 | 2647 | 2647 | CIMARRON NAT GAS PROCESSING PLT | 2.628 | 0.016 | 51 | 2.5 | 500 | 49.1 | 10.8 | 211112 | -98.9933 | 36.1808 | 6 | 106 | 180 |  |  |  | 73663
40153 |  | Oklahoma | Woodward | 8055211 | 4997113 | 4823012 | 1179 | 18122 | 17799 | WOODWARD CNTY 2 |  |  |  |  | 90 | 20.9 | 3 | 211111 | -99.3892 | 36.2862 |  |  | 400 |  |  |  | 73857 |  | R63-0026
40153 |  | Oklahoma | Woodward | 8055211 | 4997313 | 4822612 | 1179 | 3982 | 3982 | WOODWARD CNTY 2 |  |  |  |  | 633 | 181.5 | 45.4 | 211111 | -99.3892 | 36.2862 |  |  | 350 |  |  |  | 73857 |  | R63-0026
40153 |  | Oklahoma | Woodward | 8072511 | 4918913 | 4761712 | 1533 | 13396 | 13402 | WOODWARD GAS PLT |  |  |  |  | 70 | 0.1 | 1.3 | 211112 | -99.4776 | 36.4422 |  |  | 400 |  |  |  | 73801 | 110 | R63-0036
40153 |  | Oklahoma | Woodward | 8072511 | 4919013 | 4761412 | 1533 | 13397 | 13403 | WOODWARD GAS PLT |  |  |  |  | 70 | 0.1 | 1.3 | 211112 | -99.4776 | 36.4422 |  |  | 400 |  |  |  | 73801 | 110 | R63-0036
40153 |  | Oklahoma | Woodward | 8072511 | 4919113 | 4761912 | 1533 | 13398 | 13404 | WOODWARD GAS PLT |  |  |  |  | 70 | 0.1 | 1.3 | 211112 | -99.4776 | 36.4422 |  |  | 400 |  |  |  | 73801 | 110 | R63-0036
40153 |  | Oklahoma | Woodward | 8072511 | 4919413 | 4762312 | 1533 | 18414 | 18136 | WOODWARD GAS PLT | 0.06 |  | 100 | 0.2 | 1200 | 1.2 | 38.2 | 211112 | -99.4779 | 36.4422 |  |  | 280 |  |  |  | 73801 | 23 | R63-0036
40153 |  | Oklahoma | Woodward | 8072511 | 4919513 | 4761812 | 1533 | 13395 | 13401 | WOODWARD GAS PLT |  |  |  |  | 70 | 0.1 | 1.3 | 211112 | -99.4776 | 36.4422 |  |  | 400 |  |  |  | 73801 | 110 | R63-0036
40153 |  | Oklahoma | Woodward | 8072511 | 4919613 | 4761512 | 1533 | 4636 | 4636 | WOODWARD GAS PLT | 0.181 | 0.001 | 20 | 1.3 | 900 | 1.5 | 1.1 | 211112 | -99.4775 | 36.4414 | 0.75 |  | 180 |  |  |  | 73801 |  | R63-0040
40153 |  | Oklahoma | Woodward | 8072511 | 4919713 | 4762512 | 1533 | 18413 | 18135 | WOODWARD GAS PLT | 0.042 | 0.877 | 60 | 0.2 | 1200 | 1.2 | 38.2 | 211112 | -99.4779 | 36.4421 |  |  | 280 |  |  |  | 73801 | 23 | R63-0036
40153 |  | Oklahoma | Woodward | 8072511 | 4919813 | 4761612 | 1533 | 4638 | 4638 | WOODWARD GAS PLT | 0.666 | 0.004 | 20 | 1.7 | 900 | 1.5 | 0.7 | 211112 | -99.4786 | 36.4425 | 4.15 |  | 180 |  |  |  | 73801 |  | R63-0040
40153 |  | Oklahoma | Woodward | 8072511 | 4919913 | 4762612 | 1533 | 4639 | 4639 | WOODWARD GAS PLT |  |  |  |  | 70 | 2.1 | 34.2 | 211112 | -99.4775 | 36.4414 |  |  | 390 |  |  |  | 73801 |  | R63-0036
40153 |  | Oklahoma | Woodward | 8072511 | 72356613 | 66484112 | 1533 | 33492 | 33312 | WOODWARD GAS PLT | [7 empty] | 211112 | -99.4775 | 36.4414 |  |  | 390 |  |  |  | 73801
40153 |  | Oklahoma | Woodward | 8072511 | 72356713 | 66484512 | 1533 | 33923 | 33609 | WOODWARD GAS PLT | [7 empty] | 211112 | -99.4775 | 36.4414 |  |  | 390 |  |  |  | 73801 | 110&23
40153 |  | Oklahoma | Woodward | 9240411 | 103902313 | 109005012 | 2146 | 51525 | 51126 | FREEDOM CMPSR STA | [7 empty] | 211111 | -99.167 | 36.581 |  | 110 | 400 |  |  |  | 73852
40153 |  | Oklahoma | Woodward | 9240411 | 57801413 | 51662312 | 2146 | 18981 | 21585 | FREEDOM CMPSR STA | [7 empty] | 211111 | -99.1669 | 36.5814 | 1 | 110 | 400 |  |  |  | 73852
40153 |  | Oklahoma | Woodward | 9240411 | 57801613 | 51662212 | 2146 | 18983 | 21584 | FREEDOM CMPSR STA | [7 empty] | 211111 | -99.1669 | 36.5814 | 1 | 110 | 360 |  |  |  | 73852 | 132&99
40153 |  | Oklahoma | Woodward | 9240411 | 57801713 | 51662112 | 2146 | 18984 | 21583 | FREEDOM CMPSR STA | 0.268 | 0.002 | 15 | 1 | 800 | 1.6 | 2 | 211111 | -99.1669 | 36.5814 | 0.5 | 110 | 180 |  |  |  | 73852
40153 |  | Oklahoma | Woodward | 9240411 | 57802413 | 51687612 | 2146 | 33312 | 33198 | FREEDOM CMPSR STA | [7 empty] | 211111 | -99.1669 | 36.5814 | 1 | 110 | 350 |  |  |  | 73852
41039 |  | Oregon | Lane | 9220611 | 55314913 | 51770612 | 207506 | FXTANK | RPFUG | SFPP, L.P. | [7 empty] | 493190 | -123.1566 | 44.0954 |  |  | 400 |  |  |  | 97402
41039 |  | Oregon | Lane | 9220611 | 55315013 | 51770612 | 207506 | INTANK | RPFUG | SFPP, L.P. | [7 empty] | 493190 | -123.1566 | 44.0954 |  |  | 400 |  |  |  | 97402
42003 |  | Pennsylvania | Allegheny | 4714911 | 98925313 | 95959712 | 4200300079 | 122 | S4 | CLAIRTON SLAG INC/WEST ELIZABETH PAVING |  |  | 1 | 0.1 | 70 | 0.1 | 0.1 | 324121 | -79.8981 | 40.2697 |  | 121 | 690 |  |  |  | 15088
42003 |  | Pennsylvania | Allegheny | 4715611 | 28125313 | 95986812 | 4200300176 | 005 | S4 | MERCY HOSP OF PGH/PGH | 0.0116 | 0.0008 | 25 | 1 | 100 | 0.1 | 0.3 | 622110 | -79.9848 | 40.4361 |  | 148 | 100 |  |  |  | 15219-5
42003 |  | Pennsylvania | Allegheny | 4716111 | 98962413 | 95978012 | 4200300208 | 114 | S6 | KINDER MORGAN LIQUIDS TERM LLC/PETROL LI |  |  | 1 | 0.1 | 70 | 0.1 | 0.1 | 493110 | -79.8803 | 40.3542 |  |  | 690 |  |  |  | 15034-1
42003 |  | Pennsylvania | Allegheny | 4844011 | 98978613 | 95985112 | 4200300312 | 129 | S11 | MCCONWAY & TORLEY LLC/STEEL CASTINGS MFG |  |  | 1 | 0.1 | 72 | 0.1 | 0.1 | 331513 | -79.9642 | 40.4783 |  | 139 | 690 |  |  |  | 15201-2
42003 |  | Pennsylvania | Allegheny | 4844111 | 98928013 | 95961512 | 4200300351 | 102 | S7 | DOMINION PEOPLES/DICE COMP STA |  |  | 1 | 0.1 | 70 | 0.1 | 0.1 | 221210 | -79.705 | 40.4606 |  | 110 | 350 |  |  |  | 15239-2
42003 |  | Pennsylvania | Allegheny | 6583011 | 99012313 | 96005812 | 4200300222 | 108 | S4 | REDLAND BRICK INC/HARMAR PLT |  |  | 1 | 0.1 | 70 | 0.1 | 0.1 | 327120 | -79.8414 | 40.5583 |  | 132 | 270 |  |  |  | 15024-2
42003 |  | Pennsylvania | Allegheny | 6583011 | 99012413 | 96005812 | 4200300222 | 109 | S4 | REDLAND BRICK INC/HARMAR PLT |  |  | 1 | 0.1 | 70 | 0.1 | 0.1 | 327120 | -79.8414 | 40.5583 |  | 132 | 690 |  |  |  | 15024-2
42003 |  | Pennsylvania | Allegheny | 7872611 | 98938113 | 95968512 | 4200300134 | 108 | S2 | GALVTECH/PGH |  |  | 1 | 0.1 | 68 | 0.1 | 0.1 | 332812 | -79.9325 | 40.3925 |  |  | 690 |  |  |  | 15207-1
42003 |  | Pennsylvania | Allegheny | 8520711 | 99018013 | 96009212 | 4200300700 | 110 | S8 | STD FORGED PROD LLC/MCKEES ROCKS FORGING |  |  | 1 | 0.1 | 72 | 0.1 | 0.1 | 332111 | -80.0649 | 40.4822 |  | 138 | 400 |  |  |  | 15136
42003 |  | Pennsylvania | Allegheny | 8520711 | 99018113 | 96009212 | 4200300700 | 111 | S8 | STD FORGED PROD LLC/MCKEES ROCKS FORGING |  |  | 1 | 0.1 | 72 | 0.1 | 0.1 | 332111 | -80.0649 | 40.4822 |  | 138 | 400 |  |  |  | 15136
42003 |  | Pennsylvania | Allegheny | 8520711 | 99018213 | 96009212 | 4200300700 | 112 | S8 | STD FORGED PROD LLC/MCKEES ROCKS FORGING |  |  | 1 | 0.1 | 72 | 0.1 | 0.1 | 332111 | -80.0649 | 40.4822 |  | 138 | 400 |  |  |  | 15136
42005 |  | Pennsylvania | Armstrong | 3731011 | 67436113 | 62042212 | 420050504 | 103 | S03 | EQUITABLE GAS CO/SHOEMAKER STA |  |  | 1 | 0.1 | 250 | 5 | 0.1 | 221210 | -79.55 | 40.7555 |  |  | 690 |  |  |  | 16226
42005 |  | Pennsylvania | Armstrong | 3866411 | 37162813 | 35414112 | 420050015 | 113 | Z01 | DOMINION TRANS INC/SOUTH BEND STA |  |  |  |  | 70 | 0.1 | 0.1 | 486210 | -79.3572 | 40.6377 |  | 110 | 690 |  |  |  | 15774-3 |  | R63-0036
42005 |  | Pennsylvania | Armstrong | 3866511 | 67435913 | 62042012 | 420050019 | 104 | Z01 | PEOPLES NATURAL GAS CO LLC/ROARING RUN S |  |  |  |  | 72 | 2.1 | 0.1 | 486210 | -79.5006 | 40.576 |  | 110 | 350 |  |  |  | 15613
42007 |  | Pennsylvania | Beaver | 12792611 | 99828013 | 96709412 | 420070135 | 109 | Z109 | FIRSTENERGY NUCLEAR GEN/BEAVER VLY | 5.1642 | 0.3394 |  |  | 70 | 1.7 | 0.1 | 221113 | -80.3339 | 40.6217 |  |  | 690 |  |  |  | 15077
42009 |  | Pennsylvania | Bedford | 15077911 | 94872713 | 91668312 | 420090005 | 042 | Z042 | STECKMAN RIDGE LP/CLEARVILLE QUARLES 170 |  |  |  |  | 70 | 0.1 | 0.1 | 221210 | -78.3331 | 39.9183 |  |  | 350 |  |  |  | 15535-5
42009 |  | Pennsylvania | Bedford | 15077911 | 94872813 | 91668212 | 420090005 | DEHY1 | Z00 | STECKMAN RIDGE LP/CLEARVILLE QUARLES 170 | 0.3832 | 0.0038 |  |  | 70 | 0.1 | 0.1 | 221210 | -78.3331 | 39.9183 |  |  | 690 |  |  |  | 15535-5 | 109
42009 |  | Pennsylvania | Bedford | 15077911 | 94872913 | 91668212 | 420090005 | DEHY2 | Z00 | STECKMAN RIDGE LP/CLEARVILLE QUARLES 170 | 0.3985 | 0.0039 |  |  | 70 | 0.1 | 0.1 | 221210 | -78.3331 | 39.9183 |  |  | 690 |  |  |  | 15535-5 | 21
42009 |  | Pennsylvania | Bedford | 15077911 | 94873213 | 91668012 | 420090005 | WBH1 | S11 | STECKMAN RIDGE LP/CLEARVILLE QUARLES 170 | 0.5099 | 0.0041 | 1 | 0.1 | 333 | 18.5 | 0.1 | 221210 | -78.3331 | 39.9183 |  |  | 180 |  |  |  | 15535-5
42009 |  | Pennsylvania | Bedford | 3855611 | 37805613 | 36056612 | 420090009 | 038 | S38 | COLUMBIA GAS TRANS LLC/ARTEMAS COMP STA | 0.05 |  | 20 | 0.5 | 500 | 0.1 | 0.2 | 486210 | -78.4216 | 39.7253 |  | 110 | 690 |  |  |  | 17211-8
42009 |  | Pennsylvania | Bedford | 3855611 | 37806013 | 62046812 | 420090009 | 039 | S39 | COLUMBIA GAS TRANS LLC/ARTEMAS COMP STA | 0.06 |  | 25 | 1.3 | 1600 | 8.3 | 6.3 | 486210 | -78.4216 | 39.7253 |  | 110 | 690 |  |  |  | 17211-8 | 21
42009 |  | Pennsylvania | Bedford | 3855611 | 37806113 | 36057112 | 420090009 | 037 | S37 | COLUMBIA GAS TRANS LLC/ARTEMAS COMP STA | 0.05 |  | 20 | 0.5 | 500 | 0.1 | 0.2 | 486210 | -78.4216 | 39.7253 |  | 110 | 690 |  |  |  | 17211-8
42009 |  | Pennsylvania | Bedford | 3855611 | 37806213 | 36057412 | 420090009 | 036 | S36 | COLUMBIA GAS TRANS LLC/ARTEMAS COMP STA | 0.05 |  | 20 | 0.5 | 500 | 0.1 | 0.2 | 486210 | -78.4216 | 39.7253 |  | 110 | 690 |  |  |  | 17211-8 |  | R63-0026
42021 |  | Pennsylvania | Cambria | 3674211 | 67428313 | 62031312 | 420210024 | 107 | Z107 | TEXAS EASTERN TRANS LP/LILLY STA |  |  |  |  | 70 | 0.1 | 0.1 | 486210 | -78.6005 | 40.4314 |  | 110 | 350 |  |  |  | 15938-5
42021 |  | Pennsylvania | Cambria | 3674311 | 67427513 | 62030912 | 420210025 | 110 | Z110 | PEOPLES NATURAL GAS CO LLC/RAGER MT/ LAU |  |  |  |  | 70 | 18.5 | 0.1 | 486210 | -78.9286 | 40.4152 |  | 110 | 350 |  |  |  | 15906-4
42031 |  | Pennsylvania | Clarion | 2984311 | 38390013 | 61986812 | 420310010 | 105 | Z102 | PEOPLES NATURAL GAS CO LLC/TRUITTSBURG S |  |  |  |  | 72 | 16.7 | 0.1 | 221210 | -79.2801 | 41.0776 |  | 110 | 690 |  |  |  | 16224-2
42035 |  | Pennsylvania | Clinton | 6601411 | 19036413 | 18496512 | 420350011 | P01 | Z01 | DOMINION TRANS INC/LEIDY STA |  |  |  |  | 70 | 0.1 | 0.1 | 486210 | -77.8518 | 41.4282 |  | 110 | 350 |  |  |  | 17764-9 |  | R63-0036
42035 |  | Pennsylvania | Clinton | 6661711 | 17768913 | 17277212 | 420350010 | P107 | Z01 | DOMINION TRANS INC/FINNEFROCK STA |  |  |  |  | 70 | 0.1 | 0.1 | 486210 | -77.8571 | 41.4255 |  | 110 | 690 |  |  |  | 17764-9 |  | R63-0036
42035 |  | Pennsylvania | Clinton | 6661711 | 17769013 | 17277212 | 420350010 | P108 | Z01 | DOMINION TRANS INC/FINNEFROCK STA |  |  |  |  | 70 | 0.1 | 0.1 | 486210 | -77.8571 | 41.4255 |  | 110 | 400 |  |  |  | 17764-9 |  | R63-0036
42037 |  | Pennsylvania | Columbia | 6602711 | 19029313 | 18489712 | 420370031 | P109 | Z107 | TRANSCONTINENTAL GAS/JACKSON TWP STA 517 |  |  |  |  | 70 | 0.1 | 0.1 | 486210 | -76.4333 | 41.2667 |  | 110 | 400 |  |  |  | 17814-8 |  | R63-0036
42037 |  | Pennsylvania | Columbia | 6602711 | 19029413 | 18489712 | 420370031 | P107 | Z107 | TRANSCONTINENTAL GAS/JACKSON TWP STA 517 |  |  |  |  | 70 | 0.1 | 0.1 | 486210 | -76.4333 | 41.2667 |  | 110 | 400 |  |  |  | 17814-8 |  | R63-0036
42037 |  | Pennsylvania | Columbia | 6602711 | 19029513 | 18490212 | 420370031 | P106 | Z106 | TRANSCONTINENTAL GAS/JACKSON TWP STA 517 |  |  |  |  | 70 | 1.7 | 0.1 | 486210 | -76.4333 | 41.2667 |  | 110 | 690 |  |  |  | 17814-8 |  | R63-0036
42037 |  | Pennsylvania | Columbia | 6602711 | 19029913 | 18490312 | 420370031 | P105 | Z105 | TRANSCONTINENTAL GAS/JACKSON TWP STA 517 |  |  |  |  | 70 | 1.7 | 0.1 | 486210 | -76.4333 | 41.2667 |  | 110 | 690 |  |  |  | 17814-8 |  | R63-0036
42041 |  | Pennsylvania | Cumberland | 6463611 | 94853113 | 62003312 | 420410025 | 136N | Z062 | MECHANICSBURG TERM CORP/MECHANICSBURG NO |  |  |  |  | 68 | 0.1 | 0.1 | 424710 | -76.9583 | 40.2257 |  | 131 | 400 |  |  |  | 17050-2
42059 |  | Pennsylvania | Greene | 15649711 | 99827613 | 96709012 | 420590148 | 201 | Z201 | EQT GATHERING/JUPITER COMP STA | 5.6174 |  |  |  | 70 | 2.5 | 0.1 | 211111 | -80.1109 | 39.9672 |  |  | 690 |  |  |  | 15370
42059 |  | Pennsylvania | Greene | 3747011 | 37860913 | 36116512 | 420590021 | 104 | Z01 | DOMINION TRANS INC/CRAYNE STA |  |  |  |  | 70 | 0.1 | 0.1 | 486210 | -80.15 | 39.9 |  | 110 | 350 |  |  |  | 15370-8 |  | R63-0036
42065 |  | Pennsylvania | Jefferson | 3021111 | 38359213 | 36629912 | 420650032 | P01 | Z01 | DOMINION TRANS INC/PUNXSUTAWNEY |  |  |  |  | 100 | 1.7 | 0.1 | 221210 | -79.1167 | 41.0583 |  | 110 | 690 |  |  |  | 15767-5 |  | R63-0036
42073 |  | Pennsylvania | Lawrence | 15078911 | 94838413 | 91635212 | 420730132 | 102 | Z01 | ELLWOOD MILL PROD CO/NEW CASTLE | 29 | 0.1 |  |  | 70 | 0.1 | 0.1 | 332111 | -80.347 | 40.9933 |  |  | 690 |  |  |  | 16101
42077 |  | Pennsylvania | Lehigh | 3073011 | 38490313 | 36781712 | 420770333 | 102 | Z01 | GULF OIL LTD PARTNER/FULLERTON TERM |  |  |  |  | 70 | 0.1 | 0.1 | 424710 | -75.4837 | 40.6454 |  | 131 | 690 |  |  |  | 18052 |  | R63-0036
42077 |  | Pennsylvania | Lehigh | 3073011 | 38490513 | 36781912 | 420770333 | 103 | Z02 | GULF OIL LTD PARTNER/FULLERTON TERM |  |  |  |  | 70 | 0.1 | 0.1 | 424710 | -75.4837 | 40.6454 |  | 131 | 690 |  |  |  | 18052 |  | R63-0036
42079 |  | Pennsylvania | Luzerne | 4743211 | 67504013 | 62120312 | 420790058 | 101 | Z101 | TRANSCONTINENTAL GAS/BEAR CREEK STA 515 |  |  |  |  | 70 | 0.1 | 0.1 | 221210 | -75.6741 | 41.1719 |  | 110 | 350 |  |  |  | 18602
42081 |  | Pennsylvania | Lycoming | 5450911 | 27549213 | 26441412 | 420810036 | P109 | Z109 | TRANSCONTINENTAL GAS/SALLADASBURG STATIO |  |  |  |  | 70 | 0.1 | 0.1 | 486210 | -77.2297 | 41.2595 |  | 110 | 690 |  |  |  | 17740 |  | R63-0036
42083 |  | Pennsylvania | McKean | 6532511 | 19112613 | 18560312 | 420830004 | 303 | Z303 | AMER REF GROUP/BRADFORD |  |  |  |  | 70 | 0.1 | 0.1 | 324110 | -78.6301 | 41.9669 |  | 126 | 690 |  |  |  | 16701-1 |  | R63-0036
42083 |  | Pennsylvania | McKean | 6532511 | 19113013 | 18560012 | 420830004 | 213B | Z63 | AMER REF GROUP/BRADFORD |  |  |  |  | 68 | 0.1 | 0.1 | 324110 | -78.6301 | 41.9669 |  | 126 | 690 |  |  |  | 16701-1 |  | R63-0036
42083 |  | Pennsylvania | McKean | 6532511 | 19113213 | 18558312 | 420830004 | 206 | Z206A | AMER REF GROUP/BRADFORD |  |  |  |  | 70 | 0.1 | 0.1 | 324110 | -78.6301 | 41.9669 |  | 126 | 690 |  |  |  | 16701-1 |  | R63-0036
42083 |  | Pennsylvania | McKean | 6532511 | 89372613 | 85372212 | 420830004 | 050 | S1002 | AMER REF GROUP/BRADFORD |  | 0.0003 | 1 | 0.1 | 110 | 2.2 | 0.1 | 324110 | -78.6301 | 41.9669 |  | 126 | 180 |  |  |  | 16701-1
42091 |  | Pennsylvania | Montgomery | 6559111 | 67525413 | 62142912 | 420910074 | 110 | Z110 | COOPERS CREEK CHEM CORP/CONSHOHOCKEN |  |  |  |  | 70 | 0.1 | 0.1 | 325110 | -75.3237 | 40.0818 |  |  | 400 |  |  |  | 19428-2
42091 |  | Pennsylvania | Montgomery | 6559111 | 67525513 | 62143012 | 420910074 | 111A | Z111A | COOPERS CREEK CHEM CORP/CONSHOHOCKEN |  |  |  |  | 70 | 0.1 | 0.1 | 325110 | -75.3237 | 40.0818 |  |  | 690 |  |  |  | 19428-2
42091 |  | Pennsylvania | Montgomery | 6559111 | 67525613 | 62143112 | 420910074 | 111B | Z111B | COOPERS CREEK CHEM CORP/CONSHOHOCKEN |  |  |  |  | 70 | 0.1 | 0.1 | 325110 | -75.3237 | 40.0818 |  |  | 690 |  |  |  | 19428-2
42091 |  | Pennsylvania | Montgomery | 6559111 | 67525813 | 62142812 | 420910074 | 113 | S113 | COOPERS CREEK CHEM CORP/CONSHOHOCKEN |  |  | 1 | 0.1 | 70 | 0.1 | 0.1 | 325110 | -75.3237 | 40.0818 |  |  | 690 |  |  |  | 19428-2
42091 |  | Pennsylvania | Montgomery | 6559111 | 67525913 | 62143312 | 420910074 | 115 | Z115 | COOPERS CREEK CHEM CORP/CONSHOHOCKEN |  |  |  |  | 70 | 0.1 | 0.1 | 325110 | -75.3237 | 40.0818 |  |  | 690 |  |  |  | 19428-2
42091 |  | Pennsylvania | Montgomery | 6559111 | 89378613 | 85378012 | 420910074 | 112A | Z112A | COOPERS CREEK CHEM CORP/CONSHOHOCKEN |  |  |  |  | 70 | 0.1 | 0.1 | 325110 | -75.3237 | 40.0818 |  |  | 690 |  |  |  | 19428-2
42091 |  | Pennsylvania | Montgomery | 6559111 | 89378713 | 85378112 | 420910074 | 112B | Z112B | COOPERS CREEK CHEM CORP/CONSHOHOCKEN |  |  |  |  | 70 | 0.1 | 0.1 | 325110 | -75.3237 | 40.0818 |  |  | 690 |  |  |  | 19428-2
42091 |  | Pennsylvania | Montgomery | 6559111 | 89378813 | 85378212 | 420910074 | 112F | Z112F | COOPERS CREEK CHEM CORP/CONSHOHOCKEN |  |  |  |  | 70 | 0.1 | 0.1 | 325110 | -75.3237 | 40.0818 |  |  | 690 |  |  |  | 19428-2
42091 |  | Pennsylvania | Montgomery | 6559111 | 94834613 | 91630912 | 420910074 | 112C | Z112C | COOPERS CREEK CHEM CORP/CONSHOHOCKEN |  |  |  |  | 70 | 0.1 | 0.1 | 325110 | -75.3237 | 40.0818 |  |  | 690 |  |  |  | 19428-2
42091 |  | Pennsylvania | Montgomery | 6559111 | 94834713 | 91631012 | 420910074 | 112D | Z112D | COOPERS CREEK CHEM CORP/CONSHOHOCKEN |  |  |  |  | 70 | 0.1 | 0.1 | 325110 | -75.3237 | 40.0818 |  |  | 690 |  |  |  | 19428-2
42091 |  | Pennsylvania | Montgomery | 6559111 | 94834813 | 91631112 | 420910074 | 112E | Z112E | COOPERS CREEK CHEM CORP/CONSHOHOCKEN |  |  |  |  | 70 | 0.1 | 0.1 | 325110 | -75.3237 | 40.0818 |  |  | 690 |  |  |  | 19428-2
42101 |  | Pennsylvania | Philadelphia | 4844211 | 103755413 | 107432612 | 4210105004 | 011 | S12 | CONOCOPHILLIPS/PHILA TERM |  |  | 1 | 0.1 | 70 | 0.1 | 0.1 | 424710 | -75.116 | 40.0128 |  |  | 690 |  |  |  | 19124
42105 |  | Pennsylvania | Potter | 4719811 | 27926213 | 26807812 | 421050002 | P001 | Z01 | DOMINION TRANS INC/GREENLICK STA |  |  |  |  | 70 | 0.1 | 0.1 | 486210 | -77.736 | 41.4913 |  | 110 | 350 |  |  |  | 17764 |  | R63-0036
42105 |  | Pennsylvania | Potter | 4719911 | 27923913 | 26806812 | 421050003 | P01 | Z01 | DOMINION TRANS INC/HARRISON STA |  |  |  |  | 70 | 0.1 | 0.1 | 486210 | -77.6874 | 41.9797 |  | 110 | 350 |  |  |  | 16927 |  | R63-0036
42105 |  | Pennsylvania | Potter | 4719911 | 89380213 | 26806812 | 421050003 | P204 | Z01 | DOMINION TRANS INC/HARRISON STA |  |  |  |  | 70 | 0.1 | 0.1 | 486210 | -77.6874 | 41.9797 |  | 110 | 690 |  |  |  | 16927
42105 |  | Pennsylvania | Potter | 4720011 | 67561413 | 62180512 | 421050004 | P01 | Z01 | DOMINION TRANS INC/ELLISBURG STA |  |  |  |  | 70 | 0.1 | 0.1 | 486210 | -77.892 | 41.9261 |  | 110 | 350 |  |  |  | 16923
42105 |  | Pennsylvania | Potter | 4720111 | 67562313 | 62181612 | 421050005 | P205 | S205 | TENNESSEE GAS PIPELINE CO/313 COUDERSPOR | 0.1413 | 0.0008 | 12 | 0.3 | 70 | 0.1 | 0.2 | 486210 | -78.0005 | 41.8531 |  | 110 | 690 |  |  |  | 16915-8 | 132
42105 |  | Pennsylvania | Potter | 4720711 | 67561713 | 62181012 | 421050027 | P01 | Z01 | DOMINION TRANS INC/STATE LINE STA |  |  |  |  | 70 | 0.1 | 0.1 | 486210 | -77.8667 | 41.9499 |  | 110 | 350 |  |  |  | 16923
42117 |  | Pennsylvania | Tioga | 3878211 | 67572113 | 62191012 | 421170048 | P01 | Z01 | DOMINION TRANS INC/TIOGA STA |  |  |  |  | 70 | 0.1 | 0.1 | 486210 | -77.25 | 41.9444 |  | 110 | 690 |  |  |  | 16929
42117 |  | Pennsylvania | Tioga | 3878311 | 37459513 | 35729712 | 421170050 | P01 | Z01 | DOMINION TRANS INC/BOOM STA |  |  |  |  | 70 | 0.1 | 0.1 | 486210 | -77.1517 | 41.955 |  | 110 | 350 |  |  |  | 16929-8 |  | R63-0036
42129 |  | Pennsylvania | Westmoreland | 3189311 | 38717513 | 36999612 | 421290062 | 109 | Z09 | DOMINION TRANS INC/SOUTH OAKFORD STA |  |  |  |  | 70 | 0.8 | 0.1 | 486210 | -79.548 | 40.3844 |  | 110 | 350 |  |  |  | 15626 |  | R63-0036
42129 |  | Pennsylvania | Westmoreland | 3189411 | 38715613 | 36998612 | 421290064 | P01 | ZP01 | DOMINION TRANS INC/OAKFORD STA |  |  |  |  | 70 | 0.2 | 0.1 | 486210 | -79.559 | 40.4029 |  | 110 | 690 |  |  |  | 15626 |  | R63-0036
42129 |  | Pennsylvania | Westmoreland | 3189411 | 38715713 | 36997512 | 421290064 | P02 | ZP02 | DOMINION TRANS INC/OAKFORD STA |  |  |  |  | 70 | 0.2 | 0.1 | 486210 | -79.559 | 40.4029 |  | 110 | 690 |  |  |  | 15626 |  | R63-0036
42129 |  | Pennsylvania | Westmoreland | 3190511 | 67582013 | 62203212 | 421290178 | P01 | ZP01 | DOMINION TRANS INC/TONKIN STA |  |  |  |  | 70 | 1.7 | 0.1 | 486210 | -79.6365 | 40.4624 |  | 110 | 690 |  |  |  | 15668-9
42129 |  | Pennsylvania | Westmoreland | 3190611 | 38711013 | 96705112 | 421290180 | 103 | Z103 | DOMINION TRANS INC/LINCOLN HEIGHTS |  |  |  |  | 70 | 0.8 | 0.1 | 486210 | -79.6193 | 40.3004 |  | 110 | 350 |  |  |  | 15644 |  | R63-0036
42129 |  | Pennsylvania | Westmoreland | 3191411 | 67583113 | 62204612 | 421290323 | P01 | Z01 | DOMINION PEOPLES/LATROBE STATION |  |  |  |  | 70 | 1.7 | 0.1 | 486210 | -79.4371 | 40.3073 |  | 110 | 350 |  |  |  | 15650
45003 |  | South Carolina | Aiken | 5045611 | 69719713 | 64003412 | 0080-0011 | 015 | 14 | SCE&G URQUHART |  |  |  |  | 72 | 0.2 | 1 | 221112 | -81.9113 | 33.4341 |  | 125 | 999 |  |  |  | 29841
45007 |  | South Carolina | Anderson | 4948311 | 69645213 | 63918412 | 0200-0004 | IA2 | 9 | DUKE ENERGY LEE STEAM STATION |  |  |  |  | 72 | 0.2 | 1 | 221112 | -82.4353 | 34.6024 |  | 125 | 400 |  |  |  | 29669
45013 |  | South Carolina | Beaufort | 8306411 | 95165913 | 221112 | 0360-0006 | IA3 | 3 | SANTEE COOPER HILTON HEAD |  |  | 32 | 15 | 990 | 21205.8 | 120 | 221112 | -80.6989 | 32.2099 |  | 125 | 400 |  |  |  | 29925
45013 |  | South Carolina | Beaufort | 8306411 | 95166113 | 221212 | 0360-0006 | IA2 | 2 | SANTEE COOPER HILTON HEAD |  |  | 32 | 12.5 | 933 | 12271.9 | 100 | 221112 | -80.6989 | 32.2099 |  | 125 | 400 |  |  |  | 29925
45013 |  | South Carolina | Beaufort | 8306411 | 95166313 | 221312 | 0360-0006 | IA | 1 | SANTEE COOPER HILTON HEAD |  |  | 32 | 12.5 | 917 | 12271.9 | 100 | 221112 | -80.6989 | 32.2099 |  | 125 | 400 |  |  |  | 29925
45015 |  | South Carolina | Berkeley | 4120411 | 91527813 | 63905212 | 0420-0030 | IA5 | 4 | SANTEE COOPER CROSS GENERATING STATION |  |  |  |  | 72 | 0.2 | 1 | 221112 | -80.1132 | 33.3694 |  | 125 | 400 |  |  |  | 29468
45015 |  | South Carolina | Berkeley | 4120411 | 91528113 | 63905212 | 0420-0030 | IA6 | 4 | SANTEE COOPER CROSS GENERATING STATION |  |  |  |  | 72 | 0.2 | 1 | 221112 | -80.1132 | 33.3694 |  | 125 | 400 |  |  |  | 29468
45015 |  | South Carolina | Berkeley | 4120411 | 91528313 | 63905212 | 0420-0030 | IA8 | 4 | SANTEE COOPER CROSS GENERATING STATION |  |  |  |  | 72 | 0.2 | 1 | 221112 | -80.1132 | 33.3694 |  | 125 | 400 |  |  |  | 29468
45015 |  | South Carolina | Berkeley | 4120411 | 91528413 | 63905212 | 0420-0030 | IA7 | 4 | SANTEE COOPER CROSS GENERATING STATION |  |  |  |  | 72 | 0.2 | 1 | 221112 | -80.1132 | 33.3694 |  | 125 | 400 |  |  |  | 29468
45015 |  | South Carolina | Berkeley | 4834711 | 95169813 | 64083912 | 0420-0003 | IA2 | 5 | SANTEE COOPER JEFFERIES |  |  |  |  | 72 | 0.2 | 1 | 221112 | -79.9871 | 33.242 |  | 125 | 400 |  |  |  | 29461
45021 |  | South Carolina | Cherokee | 3763811 | 99899013 | 96862012 | 0600-0065 | IA1 | 10 | CGTC GROVER COMPRESSOR STATION |  |  | 10 | 0.5 | 72 | 0.2 | 1 | 48621 | -81.4303 | 35.1378 |  | 110 | 999 |  |  |  | 29702
45021 |  | South Carolina | Cherokee | 4074811 | 33223613 | 64021912 | 0600-0076 | 004 | 8 | BROAD RIVER ENERGY LLC |  |  |  |  | 72 | 0.2 | 1 | 221112 | -81.575 | 35.0772 |  | 125 | 400 |  |  |  | 29340 |  | R63-0036
45029 |  | South Carolina | Colleton | 8335511 | 95170213 | 63906212 | 0740-0002 | IA2 | 8 | SCE&G CANADYS |  |  |  |  | 72 | 0.2 | 1 | 221112 | -80.6234 | 33.0647 |  | 125 | 400 |  |  |  | 29433
45037 |  | South Carolina | Edgefield | 3172411 | 69613013 | 63873112 | 0980-0015 | 008 | 1 | MAGELLAN TERMINAL HOLDINGS LP N AUGUSTA |  |  |  |  | 72 | 0.2 | 1 | 493190 | -81.9554 | 33.5962 |  | 131 | 999 |  |  |  | 29860-7
45037 |  | South Carolina | Edgefield | 3172411 | 69613113 | 63873112 | 0980-0015 | 004 | 1 | MAGELLAN TERMINAL HOLDINGS LP N AUGUSTA |  |  |  |  | 72 | 0.2 | 1 | 493190 | -81.9554 | 33.5962 |  | 131 | 400 |  |  |  | 29860-7
45043 |  | South Carolina | Georgetown | 6652811 | 91528813 | 64075812 | 1140-0005 | IA3 | 5 | SANTEE COOPER WINYAH GENERATING STATION |  |  |  |  | 72 | 0.2 | 1 | 221112 | -79.3578 | 33.3308 |  | 125 | 400 |  |  |  | 29440
45045 |  | South Carolina | Greenville | 3092811 | 38466913 | 64076912 | 1200-0245 | 015 | 30 | BOB JONES UNIVERSITY |  |  | 29 | 0.7 | 68 | 0 | 0.1 | 61131 | -82.3616 | 34.8772 |  | 148 | 400 |  |  |  | 29614-1
45045 |  | South Carolina | Greenville | 3092811 | 38467813 | 64076912 | 1200-0245 | 017 | 30 | BOB JONES UNIVERSITY |  |  | 29 | 0.7 | 68 | 0 | 0.1 | 61131 | -82.3616 | 34.8772 |  | 148 | 400 |  |  |  | 29614-1
45045 |  | South Carolina | Greenville | 3092811 | 38467913 | 64076912 | 1200-0245 | 016 | 30 | BOB JONES UNIVERSITY |  |  | 29 | 0.7 | 68 | 0 | 0.1 | 61131 | -82.3616 | 34.8772 |  | 148 | 400 |  |  |  | 29614-1
45047 |  | South Carolina | Greenwood | 4801811 | 69648413 | 63924812 | 1240-0075 | IAA | 11 | DUKE ENERGY:BUZZARD ROOST |  |  |  |  | 72 | 0.2 | 1 | 221112 | -81.9117 | 34.1715 | 475 | 125 | 400 |  |  |  | 29666
45047 |  | South Carolina | Greenwood | 4802111 | 28526113 | 27356312 | 1240-0012 |  |  | ASCEND PERFORMANCE MATERIALS LLC |  |  | 10 | 0 | 72 |  |  | 325220 | -82.0521 | 34.2316 |  |  | 999 |  |  |  | 29646
45047 |  | South Carolina | Greenwood | 4802111 | 69647213 | 63924512 | 1240-0012 | IA1 | 21 | ASCEND PERFORMANCE MATERIALS LLC |  |  |  |  | 72 | 0.2 | 1 | 325220 | -82.0521 | 34.2316 |  |  | 400 |  |  |  | 29646
45047 |  | South Carolina | Greenwood | 4802111 | 69647913 | 63924512 | 1240-0012 | 022 | 21 | ASCEND PERFORMANCE MATERIALS LLC |  |  |  |  | 72 | 0.2 | 1 | 325220 | -82.0521 | 34.2316 |  |  | 400 |  |  |  | 29646
45051 |  | South Carolina | Horry | 4525711 | 27625213 | 64085312 | 1340-0107 | IA1 | 1 | HORRY COUNTY SOLID WASTE AUTHORITY |  |  |  |  | 72 | 0.2 | 1 | 562212 | -78.9606 | 33.8127 |  | 104 | 999 |  |  |  | 29526
45051 |  | South Carolina | Horry | 8332911 | 95169313 | 63932012 | 1340-0003 | IA2 | 5 | SANTEE COOPER GRAINGER |  |  |  |  | 72 | 0.2 | 1 | 221112 | -79.0526 | 33.826 |  | 125 | 400 |  |  |  | 29526
45055 |  | South Carolina | Kershaw | 6517711 | 69797613 | 64121912 | 1380-0018 | 013 | 15 | HBD INDUSTRIES ELGIN |  |  |  |  | 72 | 0.2 | 1 | 32622 | -80.7844 | 34.1776 |  | 173 | 400 |  |  |  | 29045
45057 |  | South Carolina | Lancaster | 6519111 | 69628613 | 63904612 | 1460-0015 | IA1 | 16 | ARCHER DANIELS MIDLAND |  |  |  |  | 72 | 0.2 | 1 | 311224 | -80.5837 | 34.5512 |  | 147 | 999 |  |  |  | 29067
45063 |  | South Carolina | Lexington | 4041111 | 95171713 | 63905412 | 1560-0003 | IA3 | 3 | SCE&G MCMEEKIN |  |  |  |  | 72 | 0.2 | 1 | 221112 | -81.2172 | 34.0558 |  | 125 | 400 |  |  |  | 29212
45075 |  | South Carolina | Orangeburg | 4143111 | 99915513 | 64112012 | 1860-0085 | IA2 | 5 | ORANGEBURG DPU:ROWESVILLE ROAD |  |  |  |  | 72 | 0.2 | 1 | 221112 | -80.8484 | 33.4368 |  | 125 | 400 |  |  |  | 29115
45075 |  | South Carolina | Orangeburg | 4143111 | 99915813 | 64112012 | 1860-0085 | IA3 | 5 | ORANGEBURG DPU:ROWESVILLE ROAD |  |  |  |  | 72 | 0.2 | 1 | 221112 | -80.8484 | 33.4368 |  | 125 | 400 |  |  |  | 29115
45075 |  | South Carolina | Orangeburg | 4143111 | 99915913 | 64112012 | 1860-0085 | IA1 | 5 | ORANGEBURG DPU:ROWESVILLE ROAD |  |  |  |  | 72 | 0.2 | 1 | 221112 | -80.8484 | 33.4368 |  | 125 | 400 |  |  |  | 29115
45079 |  | South Carolina | Richland | 6654911 | 18899513 | 64026012 | 1900-0143 | IAM | 8 | USC COLUMBIA CAMPUS ENERGY FACILITY |  |  |  |  | 72 | 0.2 | 1 | 61131 | -81.0387 | 33.9941 |  | 148 | 400 |  |  |  | 29201
45079 |  | South Carolina | Richland | 6654911 | 69734513 | 64026012 | 1900-0143 | IAN | 8 | USC COLUMBIA CAMPUS ENERGY FACILITY |  |  |  |  | 72 | 0.2 | 1 | 61131 | -81.0387 | 33.9941 |  | 148 | 400 |  |  |  | 29201
45079 |  | South Carolina | Richland | 7126411 | 69704213 | 63984112 | 1900-0013 | IA1 | 4 | SCE&G WATEREE |  |  |  |  | 72 | 0.2 | 1 | 221112 | -80.6222 | 33.8267 |  | 125 | 400 |  |  |  | 29044
45079 |  | South Carolina | Richland | 7126411 | 69704513 | 63984112 | 1900-0013 | IA3 | 4 | SCE&G WATEREE |  |  |  |  | 72 | 0.2 | 1 | 221112 | -80.6222 | 33.8267 |  | 125 | 400 |  |  |  | 29044
45079 |  | South Carolina | Richland | 7126411 | 69704613 | 63984112 | 1900-0013 | IA2 | 4 | SCE&G WATEREE |  |  |  |  | 72 | 0.2 | 1 | 221112 | -80.6222 | 33.8267 |  | 125 | 400 |  |  |  | 29044
45079 |  | South Carolina | Richland | 8332311 | 99905713 | 63964512 | 1900-0148 | IA1 | 2 | RICHLAND LANDFILL |  |  |  |  | 72 | 0.2 | 1 | 562212 | -80.7794 | 34.1053 |  | 104 | 999 |  |  |  | 29045
45081 |  | South Carolina | Saluda | 3118911 | 88115913 | 63978112 | 1940-0007 | IA1 | 6 | TIMBERMEN INC |  |  |  |  | 72 | 0.2 | 1 | 321113 | -81.8243 | 33.9055 |  | 135 | 400 |  |  |  | 29832
45083 |  | South Carolina | Spartanburg | 13005911 | 99897013 | 63940212 | 2060-0300 | IA3 | 1 | WELLFORD LANDFILL |  |  |  |  | 72 | 0.2 | 1 | 562212 | -82.1383 | 34.994 |  | 104 | 400 |  |  |  | 29385
45083 |  | South Carolina | Spartanburg | 2842011 | 95164813 | 91993612 | 2060-0179 | IA1 | 803 | TRANSCONTINENTAL GAS PIPELINE CO LLC |  |  |  |  | 72 | 0.2 | 1 | 486210 | -82.0106 | 34.8469 |  | 110 | 400 |  |  |  | 29369
45085 |  | South Carolina | Sumter | 4040911 | 69776913 | 64092112 | 2140-0003 | IA2 | 132 | SANTEE PRINT WORKS |  |  |  |  | 72 | 0.2 | 1 | 313310 | -80.321 | 33.92 |  | 145 | 400 |  |  |  | 29153
45085 |  | South Carolina | Sumter | 5046911 | 32084713 | 64046212 | 2140-0004 | 005 | 917 | US AIRFORCE:SHAW AFB |  |  |  |  | 72 | 0.2 | 1 | 92811 | -80.4869 | 33.967 |  | 102 | 400 |  |  |  | 29152 |  | R63-0008
45085 |  | South Carolina | Sumter | 5046911 | 32084813 | 64046212 | 2140-0004 | IA9 | 917 | US AIRFORCE:SHAW AFB |  |  |  |  | 72 | 0.2 | 1 | 92811 | -80.4869 | 33.967 |  | 102 | 400 |  |  |  | 29152
45085 |  | South Carolina | Sumter | 5046911 | 32086113 | 64046212 | 2140-0004 | N05 | 917 | US AIRFORCE:SHAW AFB |  |  |  |  | 72 | 0.2 | 1 | 92811 | -80.4869 | 33.967 |  | 102 | 999 |  |  |  | 29152 |  | R63-0008
45085 |  | South Carolina | Sumter | 5046911 | 69746713 | 64046212 | 2140-0004 | I11 | 917 | US AIRFORCE:SHAW AFB |  |  |  |  | 72 | 0.2 | 1 | 92811 | -80.4869 | 33.967 |  | 102 | 400 |  |  |  | 29152
45085 |  | South Carolina | Sumter | 5046911 | 69747013 | 64046212 | 2140-0004 | I14 | 917 | US AIRFORCE:SHAW AFB |  |  |  |  | 72 | 0.2 | 1 | 92811 | -80.4869 | 33.967 |  | 102 | 400 |  |  |  | 29152
45085 |  | South Carolina | Sumter | 5046911 | 69747113 | 64046212 | 2140-0004 | IA8 | 917 | US AIRFORCE:SHAW AFB |  |  |  |  | 72 | 0.2 | 1 | 92811 | -80.4869 | 33.967 |  | 102 | 400 |  |  |  | 29152
45085 |  | South Carolina | Sumter | 5047011 | 69656413 | 63935312 | 2140-0006 | IAA | 16 | PILGRIMS PRIDE CORPORATION |  |  |  |  | 72 | 0.2 | 1 | 311615 | -80.3653 | 33.8633 |  | 147 | 999 |  |  |  | 29150
45087 |  | South Carolina | Union | 4962611 | 99905613 | 63936712 | 2180-0008 | IFT | 6 | MILLIKEN CEDAR HILL |  |  | 8 | 0.25 | 120 | 0.1 | 1 | 31321 | -81.644 | 34.7994 |  | 145 | 400 |  |  |  | 29353
45089 |  | South Carolina | Williamsburg | 6640811 | 88103713 | 64089712 | 2320-0001 | IAS | 37 | MARTEK BIOSCIENCES: KINGSTREE |  |  |  |  | 72 | 0.2 | 1 | 311224 | -79.8052 | 33.7308 |  | 147 | 999 |  |  |  | 29556
47037 |  | Tennessee | Davidson | 15567611 | 98180913 | 95508712 | 4703700314 | 001 | 1 | Thorntons, Inc. |  |  |  |  | 58 | 0 | 0 | 44711 | -86.6181 | 36.2019 |  |  | 999 |  |  |  | 37076
47037 |  | Tennessee | Davidson | 2895411 | 37900013 | 36161712 | 4703700268 | 002 | 2 | K.R. Harrington Water Plant |  |  |  |  | 0 | 0 | 0 | 22131 | -86.6911 | 36.1233 |  |  | 999 |  |  |  | 37214
48001 |  | Texas | Anderson | 4015311 | 35448313 | 33695912 | 12 | 000015 | 000015 | BETHEL COMP STATION |  |  |  |  | 72 |  |  | 486210 | -95.9363 | 31.8923 |  | 110 | 350 |  |  |  | 75832 |  | R63-0036
48001 |  | Texas | Anderson | 4015311 | 35448713 | 33696412 | 12 | 000016 | 000016 | BETHEL COMP STATION | 0.545 |  | 11 | 0.5 | 375 |  | 0.1 | 486210 | -95.9361 | 31.8911 | 0.13 | 110 | 180 |  |  |  | 75832 |  | R63-0036
48001 |  | Texas | Anderson | 4015311 | 35449313 | 33695512 | 12 | 000018 | 000018 | BETHEL COMP STATION |  |  | 40 | 2 | 850 | 0.5 |  | 486210 | -95.9377 | 31.8919 |  | 110 | 690 |  |  |  | 75832 | 23 | R63-0036
48001 |  | Texas | Anderson | 4015311 | 35449413 | 33695512 | 12 | 000017 | 000018 | BETHEL COMP STATION | 0.0873 |  | 40 | 2 | 850 | 0.5 |  | 486210 | -95.9377 | 31.8919 |  | 110 | 280 |  |  |  | 75832
48001 |  | Texas | Anderson | 4015411 | 35446213 | 33695012 | 14 | 000006 | 000005 | RAM FIELD FACILITY | 0.0422 | 0.0054 | 8 | 0.5 | 135 |  | 2.4 | 211111 | -95.4493 | 32.0567 | 0.13 | 106 | 180 |  |  |  | 75763 |  | R63-0040
48001 |  | Texas | Anderson | 4015411 | 35446313 | 33695212 | 14 | 000011 | 000003 | RAM FIELD FACILITY |  |  | 110 | 2 | 1000 | 0.2 |  | 211111 | -95.4507 | 32.0566 |  | 106 | 400 |  |  |  | 75763 | 23 | R63-0036
48001 |  | Texas | Anderson | 4015411 | 35446413 | 33695212 | 14 | 000010 | 000003 | RAM FIELD FACILITY |  |  | 110 | 2 | 1000 | 0.2 |  | 211111 | -95.4507 | 32.0566 |  | 106 | 400 |  |  |  | 75763 | 23 | R63-0036
48001 |  | Texas | Anderson | 4015411 | 35446513 | 33695212 | 14 | 000009 | 000003 | RAM FIELD FACILITY |  |  | 110 | 2 | 1000 | 0.2 |  | 211111 | -95.4507 | 32.0566 |  | 106 | 690 |  |  |  | 75763 | 23 | R63-0036
48001 |  | Texas | Anderson | 4015411 | 35446613 | 33694912 | 14 | 000007 | 000006 | RAM FIELD FACILITY | 0.255 | 0.0326 | 10 | 1 | 150 |  | 3.6 | 211111 | -95.4493 | 32.0568 | 0.75 | 106 | 180 |  |  |  | 75763 |  | R63-0040
48001 |  | Texas | Anderson | 4015411 | 35446813 | 33695312 | 14 | 000004 | 000004 | RAM FIELD FACILITY |  |  |  |  | 72 |  |  | 211111 | -95.4507 | 32.0568 |  | 106 | 350 |  |  |  | 75763 |  | R63-0036
48001 |  | Texas | Anderson | 4015411 | 35446913 | 33695212 | 14 | 000003 | 000003 | RAM FIELD FACILITY | 0.119 | 129.14 | 110 | 2 | 1000 | 0.2 |  | 211111 | -95.4507 | 32.0566 |  | 106 | 280 |  |  |  | 75763 |  | R63-0036
48001 |  | Texas | Anderson | 4015411 | 35447213 | 33695112 | 14 | 000008 | 000007 | RAM FIELD FACILITY | 0.255 | 0.0326 | 14 | 0.66 | 160 |  | 8.4 | 211111 | -95.4493 | 32.0568 | 0.75 | 106 | 180 |  |  |  | 75763 |  | R63-0040
48001 |  | Texas | Anderson | 4015411 | 69859613 | 33695212 | 14 | 000012 | 000003 | RAM FIELD FACILITY |  |  | 110 | 2 | 1000 | 0.2 |  | 211111 | -95.4507 | 32.0566 |  | 106 | 690 |  |  |  | 75763 | 23
48001 |  | Texas | Anderson | 4881211 | 29283113 | 28052912 | 34 | 000021 | 000021 | BETHEL STORAGE COMPRESSOR STATION |  |  |  |  | 72 |  |  | 486210 | -95.9139 | 31.8903 |  | 106 | 350 |  |  |  | 75832 |  | R63-0036
48001 |  | Texas | Anderson | 4881211 | 29283213 | 28054412 | 34 | 000022 | 000022 | BETHEL STORAGE COMPRESSOR STATION |  |  | 17 | 3 | 70 |  | 0.1 | 486210 | -95.9157 | 31.891 |  | 106 | 400 |  |  |  | 75832 |  | R63-0036
48001 |  | Texas | Anderson | 4881211 | 29283713 | 28054112 | 34 | 000003 | 000003 | BETHEL STORAGE COMPRESSOR STATION | 0.1096 | 0.0007 | 34 | 2 | 820 |  | 14 | 486210 | -95.9144 | 31.8904 | 3.5 | 106 | 100 |  |  |  | 75832 |  | R63-0036
48001 |  | Texas | Anderson | 4881211 | 29284213 | 28054212 | 34 | 000006 | 000006 | BETHEL STORAGE COMPRESSOR STATION | 0.217 |  | 50 | 0.7 | 650 | 6.7 |  | 486210 | -95.9144 | 31.8898 |  | 106 | 280 |  |  |  | 75832 |  | R63-0036
48001 |  | Texas | Anderson | 4881211 | 29284313 | 28053412 | 34 | 000037 | 000037 | BETHEL STORAGE COMPRESSOR STATION |  |  |  |  | 72 |  |  | 486210 | -95.914 | 31.8905 |  | 106 | 350 |  |  |  | 75832 |  | R63-0036
48001 |  | Texas | Anderson | 4881211 | 29284413 | 28054012 | 34 | 000025 | 000025 | BETHEL STORAGE COMPRESSOR STATION |  |  | 17 | 3 | 70 |  | 0.1 | 486210 | -95.9151 | 31.8909 |  | 106 | 400 |  |  |  | 75832 |  | R63-0026
48001 |  | Texas | Anderson | 4881211 | 29284513 | 28052212 | 34 | 000039 | 000039 | BETHEL STORAGE COMPRESSOR STATION |  |  |  |  | 72 |  |  | 486210 | -95.9139 | 31.8907 |  | 106 | 350 |  |  |  | 75832 |  | R63-0036
48001 |  | Texas | Anderson | 4881211 | 29284613 | 28054612 | 34 | 000040 | 000040 | BETHEL STORAGE COMPRESSOR STATION |  |  |  |  | 72 |  |  | 486210 | -95.9129 | 31.8909 |  | 106 | 350 |  |  |  | 75832 |  | R63-0036
48001 |  | Texas | Anderson | 4881211 | 29285013 | 28053612 | 34 | 000045 | 000044 | BETHEL STORAGE COMPRESSOR STATION |  |  | 2.4 | 2.3 | 80 |  | 0.1 | 486210 | -95.9147 | 31.8895 |  | 106 | 400 |  |  |  | 75832 |  | R63-0026
48001 |  | Texas | Anderson | 4881211 | 29285113 | 28055312 | 34 | 000044 | 000009 | BETHEL STORAGE COMPRESSOR STATION |  |  | 50 | 0.8 | 650 | 0.3 |  | 486210 | -95.9145 | 31.8903 |  | 106 | 690 |  |  |  | 75832 | 23 | R63-0036
48001 |  | Texas | Anderson | 4881211 | 29285213 | 28053212 | 34 | 000031 | 000031 | BETHEL STORAGE COMPRESSOR STATION |  |  |  |  | 72 |  |  | 486210 | -95.9146 | 31.8913 |  | 106 | 999 |  |  |  | 75832 |  | R63-0036
48001 |  | Texas | Anderson | 4881211 | 29285313 | 28053512 | 34 | 000042 | 000043 | BETHEL STORAGE COMPRESSOR STATION | 0.0242 | 0.0001 | 19 | 1.42 | 600 |  | 7.9 | 486210 | -95.9145 | 31.8903 | 3500 | 106 | 100 |  |  |  | 75832 |  | R63-0036
48001 |  | Texas | Anderson | 4881211 | 29285313 | 28055012 | 34 | 000042 | 000042 | BETHEL STORAGE COMPRESSOR STATION | 0.0243 | 0.0002 | 19 | 1.42 | 600 |  | 7.9 | 486210 | -95.9144 | 31.8903 | 3500 | 106 | 100 |  |  |  | 75832 |  | R63-0036
48001 |  | Texas | Anderson | 4881211 | 29285513 | 28055312 | 34 | 000009 | 000009 | BETHEL STORAGE COMPRESSOR STATION | 0.1223 |  | 50 | 0.8 | 650 | 0.3 |  | 486210 | -95.9145 | 31.8903 |  | 106 | 280 |  |  |  | 75832 |  | R63-0036
48001 |  | Texas | Anderson | 4881211 | 29285613 | 28054812 | 34 | 000038 | 000038 | BETHEL STORAGE COMPRESSOR STATION |  |  |  |  | 72 |  |  | 486210 | -95.9137 | 31.8905 |  | 106 | 350 |  |  |  | 75832 |  | R63-0036
48001 |  | Texas | Anderson | 4881211 | 29285713 | 28054912 | 34 | 000035 | 000035 | BETHEL STORAGE COMPRESSOR STATION |  |  |  |  | 72 |  |  | 486210 | -95.9143 | 31.8901 |  | 106 | 350 |  |  |  | 75832 |  | R63-0036
48001 |  | Texas | Anderson | 4881211 | 29285813 | 28053312 | 34 | 000034 | 000034 | BETHEL STORAGE COMPRESSOR STATION |  |  |  |  | 72 |  |  | 486210 | -95.9153 | 31.8903 |  | 106 | 350 |  |  |  | 75832 |  | R63-0036
48001 |  | Texas | Anderson | 4881211 | 29285913 | 28055112 | 34 | 000033 | 000033 | BETHEL STORAGE COMPRESSOR STATION |  |  |  |  | 72 |  |  | 486210 | -95.9143 | 31.8908 |  | 106 | 350 |  |  |  | 75832 |  | R63-0036
48001 |  | Texas | Anderson | 4881211 | 29286013 | 28052312 | 34 | 000032 | 000032 | BETHEL STORAGE COMPRESSOR STATION |  |  |  |  | 72 |  |  | 486210 | -95.9144 | 31.8908 |  | 106 | 350 |  |  |  | 75832 |  | R63-0036
48001 |  | Texas | Anderson | 4881211 | 29286113 | 28054212 | 34 | 000043 | 000006 | BETHEL STORAGE COMPRESSOR STATION |  |  | 50 | 0.7 | 650 | 6.7 |  | 486210 | -95.9144 | 31.8898 |  | 106 | 690 |  |  |  | 75832 | 23 | R63-0026
48001 |  | Texas | Anderson | 4881311 | 29282413 | 28051912 | 35 | 000004 | 000004 | BETHEL COMPRESSOR STATION |  |  | 16 | 1 | 80 |  | 1 | 486210 | -95.9371 | 31.8934 |  | 110 | 400 |  |  |  | 75801 |  | R63-0036
48001 |  | Texas | Anderson | 4881311 | 29282513 | 28052112 | 35 | 000003 | 000003 | BETHEL COMPRESSOR STATION |  |  |  |  | 72 |  |  | 486210 | -95.9375 | 31.8933 |  | 110 | 350 |  |  |  | 75801 |  | R63-0036
48001 |  | Texas | Anderson | 4881411 | 29281113 | 28051112 | 37 | 000026 | 000026 | BETHEL GAS TREATING FACILITY | 0.52 |  | 203 | 2 | 1000 | 23.3 |  | 211111 | -95.9363 | 31.8906 |  | 106 | 280 |  |  |  | 75801 |  | R63-0036
48001 |  | Texas | Anderson | 4881411 | 29281213 | 28050712 | 37 | 000025 | 000025 | BETHEL GAS TREATING FACILITY |  |  |  |  | 72 |  |  | 211111 | -95.9368 | 31.8923 |  | 106 | 350 |  |  |  | 75801 |  | R63-0036
48001 |  | Texas | Anderson | 4881411 | 29281613 | 28050912 | 37 | 000010 | 000010 | BETHEL GAS TREATING FACILITY | 3.37 | 0.02 | 70 | 3 | 600 |  | 25.6 | 211111 | -95.9367 | 31.8919 | 18.5 | 106 | 180 |  |  |  | 75801 |  | R63-0040
48001 |  | Texas | Anderson | 4881411 | 29281713 | 28051012 | 37 | 000007 | 000007 | BETHEL GAS TREATING FACILITY | 2.98 | 0.02 | 70 | 3 | 600 |  | 25.6 | 211111 | -95.9368 | 31.8919 | 18.5 | 106 | 180 |  |  |  | 75801 |  | R63-0040
48001 |  | Texas | Anderson | 4881411 | 29281813 | 28051512 | 37 | 000004 | 000004 | BETHEL GAS TREATING FACILITY | 4.69 | 0.02 | 70 | 3 | 600 |  | 25.6 | 211111 | -95.9368 | 31.8919 | 18.5 | 106 | 180 |  |  |  | 75801 |  | R63-0040
48001 |  | Texas | Anderson | 4881411 | 29282213 | 28050312 | 37 | 000032 | 000032 | BETHEL GAS TREATING FACILITY | 7.39 | 1.5 | 300 | 3 | 955 |  | 72.6 | 211111 | -95.9363 | 31.8927 |  | 106 | 270 |  |  |  | 75801 |  | R63-0036
48001 |  | Texas | Anderson | 4881411 | 69859913 | 64232212 | 37 | 000041 | 000041 | BETHEL GAS TREATING FACILITY | 0.81 | 0.005 | 70 | 2 | 600 |  | 28.4 | 211111 | -95.9367 | 31.8916 |  | 106 | 100 |  |  |  | 75801
48001 |  | Texas | Anderson | 4881411 | 69860013 | 28051112 | 37 | 000051 | 000026 | BETHEL GAS TREATING FACILITY |  |  | 203 | 2 | 1000 | 23.3 |  | 211111 | -95.9363 | 31.8906 |  | 106 | 690 |  |  |  | 75801 | 99
48003 |  | Texas | Andrews | 15624911 | 99184813 | 96111012 | 57 | 000001 | 000001 | UL CENTRAL TANK BATTERY |  |  | 16.1 | 3 | 70 |  | 0.1 | 211111 | -102.2692 | 32.4685 |  |  | 400 |  |  |  | 79714
48003 |  | Texas | Andrews | 15624911 | 99184913 | 96111112 | 57 | 000002 | 000002 | UL CENTRAL TANK BATTERY |  |  | 16.1 | 3 | 70 |  | 0.1 | 211111 | -102.2692 | 32.4685 |  |  | 400 |  |  |  | 79714
48003 |  | Texas | Andrews | 15624911 | 99185013 | 96111212 | 57 | 000003 | 000003 | UL CENTRAL TANK BATTERY |  |  | 16.1 | 3 | 70 |  | 0.1 | 211111 | -102.2692 | 32.4685 |  |  | 400 |  |  |  | 79714
48003 |  | Texas | Andrews | 15624911 | 99185113 | 96111312 | 57 | 000004 | 000004 | UL CENTRAL TANK BATTERY |  |  | 16.1 | 3 | 70 |  | 0.1 | 211111 | -102.2692 | 32.4685 |  |  | 400 |  |  |  | 79714
48003 |  | Texas | Andrews | 15624911 | 99185213 | 96111412 | 57 | 000005 | 000005 | UL CENTRAL TANK BATTERY |  |  | 16.1 | 3 | 70 |  | 0.1 | 211111 | -102.2692 | 32.4685 |  |  | 400 |  |  |  | 79714
48003 |  | Texas | Andrews | 15624911 | 99185313 | 96111412 | 57 | 000006 | 000005 | UL CENTRAL TANK BATTERY |  |  | 16.1 | 3 | 70 |  | 0.1 | 211111 | -102.2692 | 32.4685 |  |  | 400 |  |  |  | 79714
48003 |  | Texas | Andrews | 15624911 | 99185413 | 96111512 | 57 | 000007 | 000007 | UL CENTRAL TANK BATTERY |  |  | 15 | 0.2 | 70 |  | 0.5 | 211111 | -102.2692 | 32.4685 |  |  | 690 |  |  |  | 79714
48003 |  | Texas | Andrews | 15624911 | 99185613 | 96111712 | 57 | 000009 | 000009 | UL CENTRAL TANK BATTERY | [7 empty] | 211111 | -102.2692 | 32.4685 |  |  | 350 |  |  |  | 79714
48003 |  | Texas | Andrews | 15624911 | 99185813 | 96111912 | 57 | 000011 | 000011 | UL CENTRAL TANK BATTERY | 1.33 |  | 25 | 0.2 | 1500 | 0.5 |  | 211111 | -102.2692 | 32.4685 |  |  | 280 |  |  |  | 79714
48003 |  | Texas | Andrews | 15637811 | 99185913 | 96112012 | 58 | 000001 | 000001 | UL SOUTH TANK BATTERY |  |  | 24.1 | 3 | 70 |  | 0.1 | 211111 | -102.2149 | 32.4352 |  |  | 400 |  |  |  | 79714
48003 |  | Texas | Andrews | 15637811 | 99186013 | 96112112 | 58 | 000002 | 000002 | UL SOUTH TANK BATTERY |  |  | 16.1 | 3 | 70 |  | 0.1 | 211111 | -102.2149 | 32.4352 |  |  | 400 |  |  |  | 79714
48003 |  | Texas | Andrews | 15637811 | 99186113 | 96112212 | 58 | 000003 | 000003 | UL SOUTH TANK BATTERY |  |  | 16.1 | 3 | 70 |  | 0.1 | 211111 | -102.2149 | 32.4352 |  |  | 400 |  |  |  | 79714
48003 |  | Texas | Andrews | 15637811 | 99186213 | 96112312 | 58 | 000004 | 000004 | UL SOUTH TANK BATTERY |  |  | 16.1 | 3 | 70 |  | 0.1 | 211111 | -102.2149 | 32.4352 |  |  | 400 |  |  |  | 79714
48003 |  | Texas | Andrews | 15637811 | 99186313 | 96112412 | 58 | 000005 | 000005 | UL SOUTH TANK BATTERY |  |  | 16.1 | 3 | 70 |  | 0.1 | 211111 | -102.2149 | 32.4352 |  |  | 400 |  |  |  | 79714
48003 |  | Texas | Andrews | 15637811 | 99186413 | 96112512 | 58 | 000006 | 000006 | UL SOUTH TANK BATTERY |  |  | 16.1 | 3 | 70 |  | 0.1 | 211111 | -102.2149 | 32.4352 |  |  | 400 |  |  |  | 79714
48003 |  | Texas | Andrews | 15637811 | 99186513 | 96112612 | 58 | 000007 | 000007 | UL SOUTH TANK BATTERY |  |  | 16.1 | 3 | 70 |  | 0.1 | 211111 | -102.2149 | 32.4352 |  |  | 400 |  |  |  | 79714
48003 |  | Texas | Andrews | 15637811 | 99186613 | 96112712 | 58 | 000008 | 000008 | UL SOUTH TANK BATTERY |  |  | 16.1 | 3 | 70 |  | 0.1 | 211111 | -102.2149 | 32.4352 |  |  | 400 |  |  |  | 79714
48003 |  | Texas | Andrews | 15637811 | 99186713 | 96112812 | 58 | 000009 | 000009 | UL SOUTH TANK BATTERY |  |  | 16.1 | 3 | 70 |  | 0.1 | 211111 | -102.2149 | 32.4352 |  |  | 400 |  |  |  | 79714
48003 |  | Texas | Andrews | 15637811 | 99186813 | 96112912 | 58 | 000010 | 000010 | UL SOUTH TANK BATTERY | [7 empty] | 211111 | -102.2149 | 32.4352 |  |  | 999 |  |  |  | 79714
48003 |  | Texas | Andrews | 15637811 | 99186913 | 96113012 | 58 | 000011 | 000011 | UL SOUTH TANK BATTERY | [7 empty] | 211111 | -102.2149 | 32.4352 |  |  | 350 |  |  |  | 79714
48003 |  | Texas | Andrews | 15637811 | 99187113 | 96113212 | 58 | 000013 | 000013 | UL SOUTH TANK BATTERY | 1.26 |  | 1 | 0.2 | 30 | 0.4 |  | 211111 | -102.2024 | 32.4352 |  |  | 280 |  |  |  | 79714
48003 |  | Texas | Andrews | 4143811 | 34092513 | 32550612 | 40 | 000001 | 000001 | MEANS GAS CONDITIONING FACILITY | 0.4252 |  | 15 | 4.5 | 542 |  | 0.5 | 211111 | -102.5461 | 32.4311 | 2 |  | 180 |  |  |  | 79714 |  | R63-0036
48003 |  | Texas | Andrews | 4143811 | 34092813 | 32551012 | 40 | 000003 | 000003 | MEANS GAS CONDITIONING FACILITY |  |  | 80 | 3 | 1000 | 2.8 |  | 211111 | -102.546 | 32.4317 |  |  | 690 |  |  |  | 79714 | 23 | R63-0036
48003 |  | Texas | Andrews | 4143811 | 34092913 | 32550812 | 40 | 000002 | 000002 | MEANS GAS CONDITIONING FACILITY |  |  |  |  | 72 |  |  | 211111 | -102.5464 | 32.4312 |  |  | 350 |  |  |  | 79714 |  | R63-0036
48003 |  | Texas | Andrews | 4143811 | 90186913 | 32551012 | 40 | 000006 | 000003 | MEANS GAS CONDITIONING FACILITY | 0.5999 | 143.075 | 80 | 3 | 1000 | 2.8 |  | 211111 | -102.546 | 32.4317 |  |  | 280 |  |  |  | 79714
48003 |  | Texas | Andrews | 4143811 | 91483013 | 88446912 | 40 | 000007 | 000006 | MEANS GAS CONDITIONING FACILITY | 0.4342 |  | 15 | 1 | 450 |  | 19.7 | 211111 | -102.5463 | 32.4323 |  |  | 180 |  |  |  | 79714
48003 |  | Texas | Andrews | 4171211 | 35925413 | 34221712 | 5 | 000001 | 000001 | DOLLARHIDE GAS PLANT | 12.92 | 7.5544 | 72 | 1 | 1832 | 5 |  | 211112 | -103.0582 | 32.1497 |  | 106 | 280 |  |  |  | 79714 |  | R63-0036
48003 |  | Texas | Andrews | 4171211 | 35925613 | 34223012 | 5 | 000007 | 000007 | DOLLARHIDE GAS PLANT |  |  |  |  | 72 |  |  | 211112 | -103.0558 | 32.1472 |  | 106 | 350 |  |  |  | 79714 |  | R63-0036
48003 |  | Texas | Andrews | 4171211 | 35925713 | 34222912 | 5 | 000005 | 000005 | DOLLARHIDE GAS PLANT | 3.41 |  | 62 | 4 | 500 |  | 4.4 | 211112 | -103.0547 | 32.147 | 8.25 | 106 | 180 |  |  |  | 79714 |  | R63-0040
48003 |  | Texas | Andrews | 4171211 | 35925813 | 34221612 | 5 | 000004 | 000004 | DOLLARHIDE GAS PLANT | 0.412 |  | 24 | 1.17 | 400 |  | 5.5 | 211112 | -103.0547 | 32.147 | 1 | 106 | 180 |  |  |  | 79714 |  | R63-0040
48003 |  | Texas | Andrews | 4171211 | 35926013 | 34221912 | 5 | 000003 | 000003 | DOLLARHIDE GAS PLANT | 0.59 |  | 32 | 1.33 | 400 |  | 5.4 | 211112 | -103.0556 | 32.1481 |  | 106 | 100 |  |  |  | 79714 |  | R63-0036
48003 |  | Texas | Andrews | 4171211 | 99184613 | 96110812 | 5 | 000041 | 000040 | DOLLARHIDE GAS PLANT | 0.24 |  | 50 | 3 | 325 |  | 10.3 | 211112 | -103.0551 | 32.1477 |  | 106 | 180 |  |  |  | 79714
48003 |  | Texas | Andrews | 4171211 | 99184713 | 96110912 | 5 | 000042 | 000041 | DOLLARHIDE GAS PLANT | 0.0501 |  | 15 | 1 | 725 |  | 5.9 | 211112 | -103.0549 | 32.1477 |  | 106 | 180 |  |  |  | 79714
48003 |  | Texas | Andrews | 4171311 | 35923213 | 34220912 | 9 | 000025 | 000025 | ANDREWS BOOSTER |  |  |  |  | 72 |  |  | 211111 | -102.6146 | 32.3086 |  |  | 350 |  |  |  | 79714 |  | R63-0036
48003 |  | Texas | Andrews | 4171311 | 69865213 | 64234812 | 9 | 000034 | 000033 | ANDREWS BOOSTER |  |  | 10 | 3.5 | 72 |  | 0.1 | 211111 | -102.6129 | 32.3126 |  |  | 400 |  |  |  | 79714
48003 |  | Texas | Andrews | 4171311 | 92018013 | 89074412 | 9 | 000039 | 000038 | ANDREWS BOOSTER | 0.15 | 0.01 | 81 | 1 | 1200 | 381.5 |  | 211111 | -102.6129 | 32.3106 |  |  | 280 |  |  |  | 79714
48003 |  | Texas | Andrews | 4188511 | 35861113 | 34164812 | 17 | 000004 | 000004 | MARTIN BOOSTER STATION |  |  |  |  | 72 |  |  | 211111 | -102.76 | 32.1875 |  |  | 350 |  |  |  | 79714 |  | R63-0036
48003 |  | Texas | Andrews | 4188511 | 90178213 | 86149712 | 17 | 000019 | 000019 | MARTIN BOOSTER STATION |  |  | 20 | 3 | 68 |  | 0.1 | 211111 | -102.76 | 32.1875 |  |  | 400 |  |  |  | 79714
48003 |  | Texas | Andrews | 4188511 | 90178313 | 86149812 | 17 | 000020 | 000020 | MARTIN BOOSTER STATION |  |  | 20 | 3 | 68 |  | 0.1 | 211111 | -102.76 | 32.1875 |  |  | 400 |  |  |  | 79714
48003 |  | Texas | Andrews | 4188511 | 90178413 | 86149912 | 17 | 000021 | 000021 | MARTIN BOOSTER STATION | 0.03 |  | 50 | 1 | 1831 | 416.7 |  | 211111 | -102.76 | 32.1875 |  |  | 280 |  |  |  | 79714
48003 |  | Texas | Andrews | 4188611 | 35860313 | 34163912 | 2 | 000013 | 000013 | SOUTH FULLERTON BOOSTER STATION |  |  |  |  | 72 |  |  | 211111 | -102.8192 | 32.3727 |  | 110 | 350 |  |  |  | 79714 |  | R63-0036
48003 |  | Texas | Andrews | 4188611 | 35860413 | 34164612 | 2 | 000014 | 000014 | SOUTH FULLERTON BOOSTER STATION |  |  |  |  | 72 |  |  | 211111 | -102.819 | 32.3744 |  | 110 | 999 |  |  |  | 79714 |  | R63-0036
48003 |  | Texas | Andrews | 4898411 | 29082013 | 27858712 | 10 | 000084 | 000079 | FULLERTON GAS PLANT | 4.82 | 0.03 | 27 | 5 | 400 |  | 40 | 211112 | -102.8035 | 32.4276 | 11 | 106 | 180 |  |  |  | 79714 |  | R63-0040
48003 |  | Texas | Andrews | 4898411 | 29082313 | 27856712 | 10 | 000085 | 000080 | FULLERTON GAS PLANT | 4.82 | 0.03 | 27 | 5 | 400 |  | 40 | 211112 | -102.8037 | 32.4273 | 11 | 106 | 180 |  |  |  | 79714 |  | R63-0040
48003 |  | Texas | Andrews | 4898411 | 29083313 | 27855712 | 10 | 000050 | 000050 | FULLERTON GAS PLANT |  |  |  |  | 72 |  |  | 211112 | -102.8091 | 32.4254 |  | 106 | 350 |  |  |  | 79714 |  | R63-0036
48003 |  | Texas | Andrews | 4898411 | 29083813 | 27858212 | 10 | 000071 | 000051 | FULLERTON GAS PLANT | 0.24 |  | 100 | 0.1 | 900 | 2016.7 |  | 211112 | -102.8104 | 32.4265 |  | 106 | 280 |  |  |  | 79714 |  | R63-0036
48003 |  | Texas | Andrews | 4898411 | 29084013 | 27855812 | 10 | 000073 | 000049 | FULLERTON GAS PLANT | 0.04 | 0.04 | 60 | 0.1 | 1000 | 55 |  | 211112 | -102.8041 | 32.4275 |  | 106 | 280 |  |  |  | 79714 |  | R63-0036
48003 |  | Texas | Andrews | 4898411 | 29084313 | 27856612 | 10 | 000077 | 000073 | FULLERTON GAS PLANT |  |  |  |  | 72 |  |  | 211112 | -102.8058 | 32.4269 |  | 106 | 350 |  |  |  | 79714 | 99 | R63-0036
48003 |  | Texas | Andrews | 4898411 | 29084413 | 27856012 | 10 | 000049 | 000005 | FULLERTON GAS PLANT |  | 886.94 | 215 | 3.17 | 900 |  | 9.8 | 211112 | -102.8047 | 32.4282 |  | 106 | 690 |  |  |  | 79714
48003 |  | Texas | Andrews | 4898411 | 29084613 | 27859312 | 10 | 000076 | 000072 | FULLERTON GAS PLANT |  |  | 22 | 0.83 | 212 |  | 10 | 211112 | -102.8078 | 32.425 |  | 106 | 690 |  |  |  | 79714 |  | R63-0036
48003 |  | Texas | Andrews | 4898411 | 29085313 | 27857812 | 10 | 000042 | 000042 | FULLERTON GAS PLANT | 0.33 | 0.002 | 20 | 0.5 | 550 |  | 38.5 | 211112 | -102.8078 | 32.425 | 0.75 | 106 | 180 |  |  |  | 79714 |  | R63-0036
48003 |  | Texas | Andrews | 4898411 | 90241913 | 86204212 | 10 | 000102 | 000099 | FULLERTON GAS PLANT | [7 empty] | 211112 | -102.8078 | 32.4249 |  | 106 | 350 |  |  |  | 79714
48003 |  | Texas | Andrews | 4898411 | 90242013 | 86204312 | 10 | 000103 | 000100 | FULLERTON GAS PLANT | [7 empty] | 211112 | -102.8078 | 32.4249 |  | 106 | 350 |  |  |  | 79714
48003 |  | Texas | Andrews | 4898411 | 92017013 | 89073512 | 10 | 000104 | 000101 | FULLERTON GAS PLANT | [7 empty] | 211112 | -102.8064 | 32.4283 |  | 106 | 350 |  |  |  | 79714
48003 |  | Texas | Andrews | 4898411 | 92017113 | 89073612 | 10 | 000105 | 000103 | FULLERTON GAS PLANT |  |  | 16 | 3 | 68 |  | 0.1 | 211112 | -102.8064 | 32.4283 |  | 106 | 400 |  |  |  | 79714
48003 |  | Texas | Andrews | 4898411 | 99184213 | 96110412 | 10 | 000110 | 000108 | FULLERTON GAS PLANT |  |  | 24 | 3 | 72 |  | 0.1 | 211112 | -102.8064 | 32.4285 |  | 106 | 400 |  |  |  | 79714
48011 |  | Texas | Armstrong | 7872011 | 2799613 | 2712512 | 3 | 000001 | 000001 | CLAUDE COMPRESSOR STATION |  |  |  |  | 72 |  |  | 486210 | -101.3675 | 34.9864 |  | 110 | 350 |  |  |  | 79101 |  | R63-0036
48013 |  | Texas | Atascosa | 5019911 | 29834813 | 28592612 | 2 | 000007 | 000008 | FASHING PLANT | 0.0028 | 0.0552 | 50 | 1 | 1000 | 416.7 |  | 211112 | -98.1813 | 28.8034 |  | 106 | 280 |  |  |  | 78232 |  | R63-0036
48013 |  | Texas | Atascosa | 5019911 | 29835113 | 28593512 | 2 | 000002 | 000014 | FASHING PLANT |  |  | 38 | 3 | 358 |  | 7.8 | 211112 | -98.1786 | 28.8049 |  | 106 | 690 |  |  |  | 78232 | 21
48013 |  | Texas | Atascosa | 5019911 | 29835213 | 28591912 | 2 | 000003 | 000003 | FASHING PLANT |  |  |  |  | 72 |  |  | 211112 | -98.1805 | 28.8039 |  | 106 | 350 |  |  |  | 78232 |  | R63-0036
48013 |  | Texas | Atascosa | 5019911 | 29835513 | 28592112 | 2 | 000008 | 000009 | FASHING PLANT | 0.0057 | 0.1104 | 50 | 1 | 1000 | 416.7 |  | 211112 | -98.1814 | 28.8034 |  | 106 | 280 |  |  |  | 78232 |  | R63-0036
48017 |  | Texas | Bailey | 2997711 | 38593913 | 36884812 | 10 | 000007 | 000007 | BOOSTER STATION 168 |  |  |  |  | 72 |  |  | 486210 | -103.0077 | 33.881 |  |  | 350 |  |  |  | 79344 |  | R63-0036
48019 |  | Texas | Bandera | 4898811 | 29079113 | 27851512 | 2 | 000005 | 000005 | BANDERA COMPRESSOR STATION |  |  |  |  | 72 |  |  | 486210 | -99.0213 | 29.7459 |  | 110 | 350 |  |  |  | 78003 |  | R63-0036
48021 |  | Texas | Bastrop | 14749711 | 90292113 | 86251812 | 24 | 000003 | 000003 | CENTER UNION GAS COMPRESSOR STATION | [7 empty] | 486210 | -97.2878 | 29.9219 |  | 110 | 350 |  |  |  | 78945
48021 |  | Texas | Bastrop | 3981411 | 35538313 | 33809912 | 13 | 000005 | 000005 | BASTROP ENERGY CENTER |  |  | 10 | 3 | 74 |  | 0.1 | 221122 | -97.5502 | 30.1461 |  | 125 | 400 |  |  |  | 78602
48021 |  | Texas | Bastrop | 3981411 | 35538513 | 33810012 | 13 | 000002 | 000002 | BASTROP ENERGY CENTER |  |  |  |  | 72 |  |  | 221122 | -97.5484 | 30.145 |  | 125 | 350 |  |  |  | 78602 |  | R63-0036
48021 |  | Texas | Bastrop | 3981511 | 35535113 | 33806812 | 2 | 000030 | 000033 | SIM GIDEON POWER PLANT |  |  | 8 | 3 | 68 |  | 0.1 | 221122 | -97.2716 | 30.1458 |  | 125 | 400 |  |  |  | 78602 |  | R63-0036
48021 |  | Texas | Bastrop | 3981511 | 35536813 | 33807312 | 2 | 000028 | 000031 | SIM GIDEON POWER PLANT |  |  | 8 | 3 | 68 |  | 0.1 | 221122 | -97.2716 | 30.1458 |  | 125 | 400 |  |  |  | 78602 |  | R63-0036
48021 |  | Texas | Bastrop | 3981511 | 35536913 | 33806712 | 2 | 000029 | 000032 | SIM GIDEON POWER PLANT |  |  | 8 | 3 | 68 |  | 0.1 | 221122 | -97.2716 | 30.1458 |  | 125 | 400 |  |  |  | 78602 |  | R63-0036
48021 |  | Texas | Bastrop | 9157511 | 55076613 | 51670312 | 14 | 000001 | 000003 | HILBIG GAS STORAGE FACILITY |  |  | 24 | 3 | 69 |  | 0.1 | 211111 | -97.4112 | 30.0069 |  |  | 400 |  |  |  | 78602
48021 |  | Texas | Bastrop | 9157511 | 55076713 | 51745112 | 14 | 000002 | 000004 | HILBIG GAS STORAGE FACILITY |  |  | 24 | 3 | 69 |  | 0.1 | 211111 | -97.4112 | 30.0069 |  |  | 400 |  |  |  | 78602
48021 |  | Texas | Bastrop | 9157511 | 55076813 | 51797512 | 14 | 000003 | 000005 | HILBIG GAS STORAGE FACILITY |  |  | 24 | 3 | 69 |  | 0.1 | 211111 | -97.4112 | 30.0069 |  |  | 400 |  |  |  | 78602
48021 |  | Texas | Bastrop | 9157511 | 55077313 | 51595912 | 14 | 000008 | 000010 | HILBIG GAS STORAGE FACILITY |  |  | 12 | 3 | 69 |  | 0.1 | 211111 | -97.4123 | 30.0053 |  |  | 400 |  |  |  | 78602
48021 |  | Texas | Bastrop | 9157511 | 55077413 | 51621812 | 14 | 000009 | 000011 | HILBIG GAS STORAGE FACILITY |  |  | 12 | 3 | 69 |  | 0.1 | 211111 | -97.4123 | 30.0054 |  |  | 400 |  |  |  | 78602
48021 |  | Texas | Bastrop | 9157511 | 55077513 | 51645512 | 14 | 000010 | 000012 | HILBIG GAS STORAGE FACILITY |  |  | 39 | 3 | 69 |  | 0.1 | 211111 | -97.4108 | 30.0064 |  |  | 400 |  |  |  | 78602
48021 |  | Texas | Bastrop | 9157511 | 55077713 | 51675512 | 14 | 000013 | 000015 | HILBIG GAS STORAGE FACILITY | [7 empty] | 211111 | -97.4113 | 30.0068 |  |  | 350 |  |  |  | 78602
48021 |  | Texas | Bastrop | 9157511 | 55077813 | 51753712 | 14 | 000021 | 000022 | HILBIG GAS STORAGE FACILITY | 0.1716 | 0.0016 | 64 | 0.1 | 1000 | 750 |  | 211111 | -97.4106 | 30.0059 |  |  | 690 |  |  |  | 78602 | 23
48021 |  | Texas | Bastrop | 9157511 | 55077913 | 51753712 | 14 | 000022 | 000022 | HILBIG GAS STORAGE FACILITY | 0.1716 | 0.0016 | 64 | 0.1 | 1000 | 750 |  | 211111 | -97.4106 | 30.0059 |  |  | 690 |  |  |  | 78602 | 23
48021 |  | Texas | Bastrop | 9157511 | 55078013 | 51753712 | 14 | 000023 | 000022 | HILBIG GAS STORAGE FACILITY | 0.1716 | 0.0016 | 64 | 0.1 | 1000 | 750 |  | 211111 | -97.4106 | 30.0059 |  |  | 690 |  |  |  | 78602 | 23
48021 |  | Texas | Bastrop | 9157511 | 57857013 | 51700612 | 14 | 000014 | 000016 | HILBIG GAS STORAGE FACILITY | 0.2503 | 0.0015 | 17 | 1.3 | 150 |  | 2 | 211111 | -97.4105 | 30.0059 | 0.75 |  | 180 |  |  |  | 78602 |  | R63-0040
48021 |  | Texas | Bastrop | 9157511 | 57857113 | 51703512 | 14 | 000015 | 000017 | HILBIG GAS STORAGE FACILITY | 0.0008 |  | 18 | 0.7 | 175 |  | 4 | 211111 | -97.4106 | 30.0059 | 0.4 |  | 180 |  |  |  | 78602 |  | R63-0040
48021 |  | Texas | Bastrop | 9157511 | 57857213 | 51728012 | 14 | 000017 | 000019 | HILBIG GAS STORAGE FACILITY | 0.1127 | 0.0007 | 13 | 1.1 | 425 |  | 20 | 211111 | -97.4105 | 30.0059 | 0.5 |  | 180 |  |  |  | 78602
48021 |  | Texas | Bastrop | 9157511 | 57857313 | 51729512 | 14 | 000018 | 000020 | HILBIG GAS STORAGE FACILITY | 0.1127 | 0.0007 | 13 | 1.1 | 425 |  | 2 | 211111 | -97.4105 | 30.006 | 0.5 |  | 180 |  |  |  | 78602
48021 |  | Texas | Bastrop | 9157511 | 57857413 | 51751212 | 14 | 000019 | 000021 | HILBIG GAS STORAGE FACILITY | 0.1127 | 0.0007 | 13 | 1.1 | 425 |  | 2 | 211111 | -97.4105 | 30.006 | 0.5 |  | 180 |  |  |  | 78602
48021 |  | Texas | Bastrop | 9157511 | 57857513 | 51753712 | 14 | 000020 | 000022 | HILBIG GAS STORAGE FACILITY | 0.1269 | 0.0005 | 64 | 0.1 | 1000 | 750 |  | 211111 | -97.4106 | 30.0059 | 1 |  | 280 |  |  |  | 78602
48021 |  | Texas | Bastrop | 9157511 | 92018913 | 89075312 | 14 | 000024 | 000023 | HILBIG GAS STORAGE FACILITY |  |  | 12 | 2 | 63 |  | 0.1 | 211111 | -97.4127 | 30.0072 |  |  | 400 |  |  |  | 78602
48025 |  | Texas | Bee | 2998411 | 38590213 | 36882412 | 10 | 000002 | 000023 | PAWNEE GAS PLANT | 5.5339 | 479.808 | 150 | 3.83 | 1200 |  | 31.7 | 211111 | -97.9931 | 28.6226 |  | 106 | 270 |  |  |  | 78145 |  | R63-0036
48025 |  | Texas | Bee | 2998411 | 38590913 | 36883212 | 10 | 000010 | 000010 | PAWNEE GAS PLANT | 0.8829 | 0.0053 | 38 | 1.5 | 900 |  | 10.9 | 211111 | -97.9927 | 28.6227 | 2.06 | 106 | 180 |  |  |  | 78145 |  | R63-0036
48025 |  | Texas | Bee | 2998411 | 38591013 | 36882512 | 10 | 000015 | 000015 | PAWNEE GAS PLANT |  |  |  |  | 72 |  |  | 211111 | -97.9927 | 28.6222 |  | 106 | 350 |  |  |  | 78145 |  | R63-0036
48025 |  | Texas | Bee | 2998411 | 38591213 | 36882912 | 10 | 000028 | 000026 | PAWNEE GAS PLANT | 0.6432 | 0.0039 | 8 | 1.33 | 650 |  | 8.2 | 211111 | -97.9933 | 28.6224 | 1.5 | 106 | 180 |  |  |  | 78145 |  | R63-0036
48025 |  | Texas | Bee | 2998411 | 38591713 | 36882412 | 10 | 000023 | 000023 | PAWNEE GAS PLANT |  |  | 150 | 3.83 | 1200 |  | 31.7 | 211111 | -97.9931 | 28.6226 |  | 106 | 690 |  |  |  | 78145 | 21 | R63-0036
48025 |  | Texas | Bee | 2998411 | 38592213 | 36883012 | 10 | 000014 | 000014 | PAWNEE GAS PLANT | 0.1062 |  | 125 | 1.42 | 1800 | 0.2 |  | 211111 | -97.9931 | 28.6208 |  | 106 | 280 |  |  |  | 78145 |  | R63-0036
48025 |  | Texas | Bee | 2998411 | 38592313 | 36882312 | 10 | 000001 | 000001 | PAWNEE GAS PLANT | 14.6304 | 0.0878 | 84 | 4.2 | 500 |  | 17 | 211111 | -97.9927 | 28.6228 | 34.1 | 106 | 180 |  |  |  | 78145 |  | R63-0040
48025 |  | Texas | Bee | 4014711 | 35457613 | 33704312 | 12 | 000006 | 000007 | KENEDY COMPRESSOR STATION |  |  |  |  | 72 |  |  | 486210 | -97.9019 | 28.6523 |  | 110 | 350 |  |  |  | 78119 |  | R63-0036
48025 |  | Texas | Bee | 4014811 | 35455313 | 33703612 | 15 | 000006 | 000006 | BEEVILLE COMPRESSOR STATION |  |  |  |  | 72 |  |  | 486210 | -97.5183 | 28.3757 |  | 110 | 350 |  |  |  | 78102 |  | R63-0036
48027 |  | Texas | Bell | 4188211 | 35893813 | 34174412 | 38 | 000240 | 000197 | TEMPLE PLANT | 3.125 | 0.0188 | 20 | 1 | 100 |  | 10 | 326140 | -97.3395 | 31.1293 |  |  | 270 |  |  |  | 76503 |  | R63-0087
48029 |  | Texas | Bexar | 15040411 | 92021613 | 89077612 | 638 | 000015 | 000013 | KELLY AVIATION CENTER |  |  | 27.5 | 3 | 80 |  | 0.1 | 336412 | -98.5688 | 29.3789 |  |  | 400 |  |  |  | 78232
48029 |  | Texas | Bexar | 15040411 | 92021713 | 89077712 | 638 | 000016 | 000014 | KELLY AVIATION CENTER |  |  | 27.5 | 3 | 80 |  | 0.1 | 336412 | -98.5688 | 29.3789 |  |  | 400 |  |  |  | 78232
48029 |  | Texas | Bexar | 2999811 | 38558413 | 36856512 | 17 | 000013 | 000013 | PETROLEUM REFINERY |  |  | 20 | 3 | 70 |  | 0.1 | 324110 | -98.4606 | 29.3473 |  | 126 | 400 |  |  |  | 78223 |  | R63-0008
48029 |  | Texas | Bexar | 2999811 | 38559813 | 36857112 | 17 | 000025 | 000025 | PETROLEUM REFINERY |  |  | 24 | 3 | 70 |  | 0.1 | 324110 | -98.4606 | 29.3473 |  | 126 | 400 |  |  |  | 78223 |  | R63-0048
48029 |  | Texas | Bexar | 2999811 | 38570813 | 36850212 | 17 | 000128 | 000129 | PETROLEUM REFINERY | 0.0019 |  |  |  | 72 |  |  | 324110 | -98.4603 | 29.3475 |  | 126 | 350 |  |  |  | 78223 |  | R63-0013
48029 |  | Texas | Bexar | 2999811 | 38571313 | 36860812 | 17 | 000136 | 000137 | PETROLEUM REFINERY | 0.1341 |  | 65 | 0.5 | 1000 | 1718.3 |  | 324110 | -98.4612 | 29.3472 |  | 126 | 280 |  |  |  | 78223 | 23 | R63-0036
48029 |  | Texas | Bexar | 2999811 | 69906613 | 64275412 | 17 | 000149 | 000152 | PETROLEUM REFINERY |  |  | 40 | 3 | 69 |  | 0.1 | 324110 | -98.4615 | 29.3483 |  | 126 | 400 |  |  |  | 78223
48029 |  | Texas | Bexar | 3000111 | 69917613 | 64284712 | 3 | 000014 | 000015 | LEON CREEK PLANT |  |  | 7 | 0.1 | 460 |  | 0.1 | 221122 | -98.575 | 29.3514 |  | 125 | 400 |  |  |  | 78201
48029 |  | Texas | Bexar | 3000111 | 69917713 | 64283912 | 3 | 000015 | 000016 | LEON CREEK PLANT |  |  | 7 | 0.1 | 460 |  | 0.1 | 221122 | -98.5747 | 29.3522 |  | 125 | 400 |  |  |  | 78201
48029 |  | Texas | Bexar | 3000311 | 38536713 | 36828412 | 91 | 000018 | 000018 | SOUTHWEST RESEARCH INSTITUTE |  |  |  |  | 72 |  |  | 541720 | -98.6139 | 29.4406 |  |  | 999 |  |  |  | 78284 |  | R63-0036
48029 |  | Texas | Bexar | 4882311 | 29256313 | 28022012 | 41 | 000064 | 000128 | LACKLAND AIR FORCE BASE |  |  | 50 | 3 | 70 |  | 0.1 | 928110 | -98.5921 | 29.3861 |  | 102 | 400 |  |  |  | 78233
48029 |  | Texas | Bexar | 5616011 | 21305413 | 20454812 | 22 | 000011 | 000011 | SAN MARTIN GAS PLANT |  |  | 10 | 3 | 69 |  | 0.1 | 211112 | -98.4083 | 29.2125 |  | 108 | 400 |  |  |  | 78112 |  | R63-0036
48029 |  | Texas | Bexar | 5616011 | 21305613 | 20455112 | 22 | 000005 | 000005 | SAN MARTIN GAS PLANT |  |  |  |  | 72 |  |  | 211112 | -98.4122 | 29.2114 |  | 108 | 350 |  |  |  | 78112 |  | R63-0036
48029 |  | Texas | Bexar | 5616011 | 21305713 | 20454712 | 22 | 000006 | 000006 | SAN MARTIN GAS PLANT | 0.6943 | 0.0042 | 20 | 2 | 400 |  | 60 | 211112 | -98.4089 | 29.2117 | 17 | 108 | 180 |  |  |  | 78112 |  | R63-0040
48029 |  | Texas | Bexar | 5616011 | 21305813 | 96063412 | 22 | 000007 | 000021 | SAN MARTIN GAS PLANT |  |  | 60 | 0.5 | 1300 | 183.3 |  | 211112 | -98.41 | 29.2118 |  | 108 | 400 |  |  |  | 78112 | 23
48029 |  | Texas | Bexar | 5616011 | 21305913 | 96063412 | 22 | 000008 | 000021 | SAN MARTIN GAS PLANT |  |  | 60 | 0.5 | 1300 | 183.3 |  | 211112 | -98.41 | 29.2118 |  | 108 | 400 |  |  |  | 78112 | 23
48029 |  | Texas | Bexar | 5616011 | 21306013 | 96063412 | 22 | 000009 | 000021 | SAN MARTIN GAS PLANT |  |  | 60 | 0.5 | 1300 | 183.3 |  | 211112 | -98.41 | 29.2118 |  | 108 | 400 |  |  |  | 78112 | 23
48029 |  | Texas | Bexar | 5616011 | 21306113 | 20455312 | 22 | 000010 | 000010 | SAN MARTIN GAS PLANT |  |  | 15 | 3 | 69 |  | 0.1 | 211112 | -98.4083 | 29.2125 |  | 108 | 400 |  |  |  | 78112 |  | R63-0036
48029 |  | Texas | Bexar | 5616011 | 69916113 | 64283812 | 22 | 000013 | 000014 | SAN MARTIN GAS PLANT | 0.4308 | 0.0025 | 25 | 1.75 | 80 |  | 13.1 | 211112 | -98.4086 | 29.2117 |  | 108 | 180 |  |  |  | 78112
48029 |  | Texas | Bexar | 5616011 | 69916313 | 64283312 | 22 | 000015 | 000012 | SAN MARTIN GAS PLANT |  |  | 80 | 0.5 | 114 |  | 13 | 211112 | -98.4089 | 29.2117 |  | 108 | 690 |  |  |  | 78112
48029 |  | Texas | Bexar | 5616511 | 21290413 | 20439712 | 5 | 000013 | 000013 | VH BRAUNIG PLANT |  |  |  |  | 72 |  |  | 221122 | -98.3843 | 29.2568 |  | 125 | 350 |  |  |  | 78201 |  | R63-0036
48029 |  | Texas | Bexar | 5616511 | 91501313 | 88463812 | 5 | 000024 | 000024 | VH BRAUNIG PLANT |  |  | 80 | 3 | 75 |  | 0.1 | 221122 | -98.3812 | 29.2571 |  | 125 | 400 |  |  |  | 78201
48033 |  | Texas | Borden | 5633911 | 20772813 | 19947612 | 10 | 000002 | 000002 | REINECKE SITE | 1.7748 |  | 30 | 2.5 | 600 |  | 8.4 | 211112 | -101.2571 | 32.5709 | 5.6 | 106 | 180 |  |  |  | 79549 |  | R63-0040
48033 |  | Texas | Borden | 5633911 | 20773713 | 19946412 | 10 | 000007 | 000007 | REINECKE SITE |  |  |  |  | 72 |  |  | 211112 | -101.2565 | 32.5702 |  | 106 | 350 |  |  |  | 79549 |  | R63-0036
48033 |  | Texas | Borden | 5634011 | 20771513 | 19945312 | 7 | 000004 | 000004 | GOOD BOOSTER STATION |  |  |  |  | 72 |  |  | 211111 | -101.6025 | 32.6011 |  | 106 | 350 |  |  |  | 79738 |  | R63-0036
48035 |  | Texas | Bosque | 5617311 | 21255313 | 20403312 | 2 | 000004 | 000004 | BOSQUE COUNTY POWER PLANT WHITNEY |  |  |  |  | 72 |  |  | 221122 | -97.3589 | 31.8589 |  | 125 | 999 |  |  |  | 76644 |  | R63-0036
48039 |  | Texas | Brazoria | 13376411 | 70021313 | 64381112 | 740 | 000002 | 000002 | CJ WALLER 1 PRODUCTION FACILITY |  |  | 15 | 0.17 | 212 |  | 4.9 | 211111 | -95.4067 | 29.4789 |  |  | 999 |  |  |  | 77583
48039 |  | Texas | Brazoria | 13376411 | 70021413 | 64381512 | 740 | 000003 | 000003 | CJ WALLER 1 PRODUCTION FACILITY | 0.18 |  | 20 | 0.83 | 860 |  | 0.5 | 211111 | -95.4067 | 29.4789 |  |  | 180 |  |  |  | 77583
48039 |  | Texas | Brazoria | 13376411 | 70021513 | 64381712 | 740 | 000004 | 000004 | CJ WALLER 1 PRODUCTION FACILITY | 0.18 |  | 22 | 0.83 | 850 |  | 0.5 | 211111 | -95.4067 | 29.4789 |  |  | 180 |  |  |  | 77583
48039 |  | Texas | Brazoria | 13376411 | 70021613 | 64381312 | 740 | 000005 | 000005 | CJ WALLER 1 PRODUCTION FACILITY | 0.11 |  | 20 | 0.83 | 825 |  | 0.8 | 211111 | -95.4067 | 29.4789 |  |  | 100 |  |  |  | 77583
48039 |  | Texas | Brazoria | 13376411 | 70021713 | 64380712 | 740 | 000006 | 000006 | CJ WALLER 1 PRODUCTION FACILITY |  |  | 30 | 0.5 | 600 | 0.7 |  | 211111 | -95.4067 | 29.4789 |  |  | 400 |  |  |  | 77583 | 23
48039 |  | Texas | Brazoria | 13376411 | 70021813 | 64380712 | 740 | 000007 | 000006 | CJ WALLER 1 PRODUCTION FACILITY |  |  | 30 | 0.5 | 600 | 0.7 |  | 211111 | -95.4067 | 29.4789 |  |  | 400 |  |  |  | 77583 | 23
48039 |  | Texas | Brazoria | 13376411 | 70021913 | 64380712 | 740 | 000008 | 000006 | CJ WALLER 1 PRODUCTION FACILITY |  |  | 30 | 0.5 | 600 | 0.7 |  | 211111 | -95.4067 | 29.4789 |  |  | 400 |  |  |  | 77583 | 23
48039 |  | Texas | Brazoria | 13376411 | 70022013 | 64380712 | 740 | 000009 | 000006 | CJ WALLER 1 PRODUCTION FACILITY | 1.65 |  | 30 | 0.5 | 600 | 0.7 |  | 211111 | -95.4067 | 29.4789 |  |  | 280 |  |  |  | 77583
48039 |  | Texas | Brazoria | 13376411 | 70022313 | 64380712 | 740 | 000012 | 000006 | CJ WALLER 1 PRODUCTION FACILITY |  |  | 30 | 0.5 | 600 | 0.7 |  | 211111 | -95.4067 | 29.4789 |  |  | 400 |  |  |  | 77583 | 23
48039 |  | Texas | Brazoria | 13376411 | 70022413 | 64380912 | 740 | 000013 | 000010 | CJ WALLER 1 PRODUCTION FACILITY | [7 empty] | 211111 | -95.4067 | 29.4789 |  |  | 350 |  |  |  | 77583
48039 |  | Texas | Brazoria | 13376411 | 70022813 | 64380812 | 740 | 000017 | 000014 | CJ WALLER 1 PRODUCTION FACILITY |  |  | 20 | 0.25 | 75 |  | 1.5 | 211111 | -95.407 | 29.4793 |  |  | 690 |  |  |  | 77583
48039 |  | Texas | Brazoria | 13376611 | 70027913 | 64387012 | 124 | 000014 | 000010 | CHOCOLATE BAYOU FIELD CENTRAL PRODUCTION |  |  | 10 | 0.5 | 110 |  | 1.5 | 211111 | -95.1867 | 29.3236 |  |  | 690 |  |  |  | 77512 | 99
48039 |  | Texas | Brazoria | 13376611 | 70028013 | 64386812 | 124 | 000015 | 000011 | CHOCOLATE BAYOU FIELD CENTRAL PRODUCTION |  |  | 3 | 0.1 | 70 |  | 1 | 211111 | -95.1867 | 29.3236 |  |  | 999 |  |  |  | 77512
48039 |  | Texas | Brazoria | 13376611 | 70028113 | 64386412 | 124 | 000016 | 000012 | CHOCOLATE BAYOU FIELD CENTRAL PRODUCTION |  |  | 3 | 0.1 | 70 |  | 1 | 211111 | -95.1867 | 29.3236 |  |  | 999 |  |  |  | 77512
48039 |  | Texas | Brazoria | 13376611 | 70028213 | 64386712 | 124 | 000017 | 000013 | CHOCOLATE BAYOU FIELD CENTRAL PRODUCTION |  |  | 3 | 0.1 | 70 |  | 1 | 211111 | -95.1867 | 29.3236 |  |  | 999 |  |  |  | 77512
48039 |  | Texas | Brazoria | 13376611 | 70028313 | 64385812 | 124 | 000018 | 000014 | CHOCOLATE BAYOU FIELD CENTRAL PRODUCTION |  |  | 3 | 0.1 | 70 |  | 1 | 211111 | -95.1867 | 29.3236 |  |  | 999 |  |  |  | 77512
48039 |  | Texas | Brazoria | 13376611 | 70028413 | 64386212 | 124 | 000019 | 000015 | CHOCOLATE BAYOU FIELD CENTRAL PRODUCTION |  |  | 3 | 0.1 | 70 |  | 1 | 211111 | -95.1867 | 29.3236 |  |  | 999 |  |  |  | 77512
48039 |  | Texas | Brazoria | 13376611 | 70028513 | 64387212 | 124 | 000020 | 000016 | CHOCOLATE BAYOU FIELD CENTRAL PRODUCTION |  |  | 3 | 0.1 | 70 |  | 1 | 211111 | -95.1867 | 29.3236 |  |  | 999 |  |  |  | 77512
48039 |  | Texas | Brazoria | 13376611 | 70028613 | 64385912 | 124 | 000021 | 000017 | CHOCOLATE BAYOU FIELD CENTRAL PRODUCTION |  |  | 3 | 0.1 | 70 |  | 1 | 211111 | -95.1867 | 29.3236 |  |  | 999 |  |  |  | 77512
48039 |  | Texas | Brazoria | 13376611 | 70028713 | 64387112 | 124 | 000022 | 000018 | CHOCOLATE BAYOU FIELD CENTRAL PRODUCTION |  |  | 3 | 0.1 | 70 |  | 1 | 211111 | -95.1867 | 29.3236 |  |  | 999 |  |  |  | 77512
48039 |  | Texas | Brazoria | 13376611 | 70028813 | 64386012 | 124 | 000023 | 000019 | CHOCOLATE BAYOU FIELD CENTRAL PRODUCTION | [7 empty] | 211111 | -95.1867 | 29.3236 |  |  | 350 |  |  |  | 77512
48039 |  | Texas | Brazoria | 13402411 | 70015613 | 64374512 | 680 | 000002 | 000002 | CHOCOLATE BAYOU FACILITY |  |  | 20 | 3 | 80 |  | 0.1 | 211111 | -95.1917 | 29.2902 |  |  | 400 |  |  |  | 77511
48039 |  | Texas | Brazoria | 13402411 | 70015713 | 64374812 | 680 | 000003 | 000003 | CHOCOLATE BAYOU FACILITY |  |  | 20 | 3 | 80 |  | 0.1 | 211111 | -95.1916 | 29.2902 |  |  | 400 |  |  |  | 77511
48039 |  | Texas | Brazoria | 13402411 | 70015813 | 64374912 | 680 | 000004 | 000004 | CHOCOLATE BAYOU FACILITY |  |  | 20 | 3 | 80 |  | 0.1 | 211111 | -95.1916 | 29.2902 |  |  | 400 |  |  |  | 77511
48039 |  | Texas | Brazoria | 13402411 | 70016013 | 64374412 | 680 | 000006 | 000006 | CHOCOLATE BAYOU FACILITY | [7 empty] | 211111 | -95.1919 | 29.2899 |  |  | 350 |  |  |  | 77511
48039 |  | Texas | Brazoria | 13411011 | 70025613 | 64384512 | 745 | 000001 | 000001 | CHOCOLATE BAYOU WIETING #29 |  |  | 5 | 3 | 70 |  | 0.1 | 211111 | -95.1847 | 29.335 |  |  | 400 |  |  |  | 77512
48039 |  | Texas | Brazoria | 13411011 | 70025713 | 64384612 | 745 | 000002 | 000002 | CHOCOLATE BAYOU WIETING #29 |  |  | 16 | 3 | 70 |  | 0.1 | 211111 | -95.1847 | 29.335 |  |  | 400 |  |  |  | 77512
48039 |  | Texas | Brazoria | 13411011 | 70025813 | 64384812 | 745 | 000003 | 000003 | CHOCOLATE BAYOU WIETING #29 |  |  | 16 | 3 | 70 |  | 0.1 | 211111 | -95.1847 | 29.3347 |  |  | 400 |  |  |  | 77512
48039 |  | Texas | Brazoria | 13411011 | 70026213 | 64384712 | 745 | 000007 | 000007 | CHOCOLATE BAYOU WIETING #29 |  |  | 3 | 0.1 | 70 |  | 1 | 211111 | -95.1847 | 29.335 |  |  | 999 |  |  |  | 77512
48039 |  | Texas | Brazoria | 13411011 | 70026313 | 64385312 | 745 | 000008 | 000008 | CHOCOLATE BAYOU WIETING #29 |  |  | 3 | 0.1 | 70 |  | 1 | 211111 | -95.1847 | 29.335 |  |  | 999 |  |  |  | 77512
48039 |  | Texas | Brazoria | 13411011 | 70026413 | 64385212 | 745 | 000009 | 000009 | CHOCOLATE BAYOU WIETING #29 |  |  | 3 | 0.1 | 70 |  | 1 | 211111 | -95.1847 | 29.335 |  |  | 999 |  |  |  | 77512
48039 |  | Texas | Brazoria | 13411011 | 70026513 | 64385412 | 745 | 000010 | 000010 | CHOCOLATE BAYOU WIETING #29 | [7 empty] | 211111 | -95.1847 | 29.335 |  |  | 350 |  |  |  | 77512
48039 |  | Texas | Brazoria | 13411111 | 70024513 | 64384212 | 744 | 000001 | 000001 | CHOCOLATE BAYOU FIELD SALES DEHYDRATION |  |  | 15 | 3 | 70 |  | 0.1 | 211111 | -95.2292 | 29.34 |  |  | 400 |  |  |  | 77511
48039 |  | Texas | Brazoria | 13411111 | 70024713 | 64383912 | 744 | 000003 | 000003 | CHOCOLATE BAYOU FIELD SALES DEHYDRATION |  |  | 15 | 0.5 | 110 |  | 1.5 | 211111 | -95.2292 | 29.34 |  |  | 690 |  |  |  | 77511 | 99
48039 |  | Texas | Brazoria | 13411111 | 70024813 | 64384312 | 744 | 000004 | 000009 | CHOCOLATE BAYOU FIELD SALES DEHYDRATION | [7 empty] | 211111 | -95.2292 | 29.34 |  |  | 350 |  |  |  | 77511
48039 |  | Texas | Brazoria | 13411111 | 70025013 | 64384112 | 744 | 000006 | 000010 | CHOCOLATE BAYOU FIELD SALES DEHYDRATION |  |  | 15 | 0.5 | 110 |  | 1.5 | 211111 | -95.2292 | 29.34 |  |  | 690 |  |  |  | 77511 | 99
48039 |  | Texas | Brazoria | 13411111 | 70025213 | 64383712 | 744 | 000008 | 000006 | CHOCOLATE BAYOU FIELD SALES DEHYDRATION |  |  | 3 | 0.1 | 70 |  | 1 | 211111 | -95.2292 | 29.34 |  |  | 999 |  |  |  | 77511
48039 |  | Texas | Brazoria | 13411111 | 70025313 | 64384412 | 744 | 000009 | 000007 | CHOCOLATE BAYOU FIELD SALES DEHYDRATION |  |  | 3 | 0.1 | 70 |  | 1 | 211111 | -95.2292 | 29.34 |  |  | 999 |  |  |  | 77511
48039 |  | Texas | Brazoria | 13411111 | 70025413 | 64383512 | 744 | 000010 | 000005 | CHOCOLATE BAYOU FIELD SALES DEHYDRATION |  |  | 3 | 0.1 | 70 |  | 1 | 211111 | -95.2292 | 29.34 |  |  | 999 |  |  |  | 77511
48039 |  | Texas | Brazoria | 13411111 | 70025513 | 64383612 | 744 | 000011 | 000008 | CHOCOLATE BAYOU FIELD SALES DEHYDRATION |  |  | 3 | 0.1 | 70 |  | 1 | 211111 | -95.2292 | 29.34 |  |  | 999 |  |  |  | 77511
48039 |  | Texas | Brazoria | 14752811 | 90317813 | 86276112 | 729 | 000004 | 000004 | FREEPORT LNG IMPORT TERMINAL | 0.049 | 0.0029 | 50 | 4.46 | 220 |  | 45 | 221210 | -95.3161 | 28.9337 |  |  | 180 |  |  |  | 77541
48039 |  | Texas | Brazoria | 14752811 | 90319113 | 86277412 | 729 | 000017 | 000017 | FREEPORT LNG IMPORT TERMINAL | [7 empty] | 221210 | -95.3169 | 28.9325 |  |  | 350 |  |  |  | 77541
48039 |  | Texas | Brazoria | 14752811 | 90319413 | 86277712 | 729 | 000020 | 000020 | FREEPORT LNG IMPORT TERMINAL | 2.9953 | 0.0279 | 60 | 37.5 | 1300 | 135.2 |  | 221210 | -95.318 | 28.9404 |  |  | 280 |  |  |  | 77541
48039 |  | Texas | Brazoria | 14752811 | 90319513 | 86277812 | 729 | 000021 | 000021 | FREEPORT LNG IMPORT TERMINAL | [7 empty] | 221210 | -95.3178 | 28.9328 |  |  | 350 |  |  |  | 77541
48039 |  | Texas | Brazoria | 14752811 | 92030913 | 86277712 | 729 | 000030 | 000020 | FREEPORT LNG IMPORT TERMINAL |  |  | 60 | 37.5 | 1300 | 135.2 |  | 221210 | -95.318 | 28.9404 |  |  | 999 |  |  |  | 77541 | 23
48039 |  | Texas | Brazoria | 14759911 | 90148613 | 86121612 | 747 | 000003 | 000003 | HASTINGS EAST COMPRESSOR STATION | [7 empty] | 211111 | -95.2353 | 29.5014 |  |  | 350 |  |  |  | 77511
48039 |  | Texas | Brazoria | 14759911 | 90148713 | 86121712 | 747 | 000004 | 000004 | HASTINGS EAST COMPRESSOR STATION | 0.1991 | 0.0012 | 16 | 0.83 | 850 |  | 0.5 | 211111 | -95.2353 | 29.5014 |  |  | 100 |  |  |  | 77511
48039 |  | Texas | Brazoria | 14759911 | 90148813 | 86121812 | 747 | 000005 | 000005 | HASTINGS EAST COMPRESSOR STATION |  |  | 15 | 0.2 | 104 |  | 44 | 211111 | -95.2353 | 29.5014 |  |  | 999 |  |  |  | 77511 | 99
48039 |  | Texas | Brazoria | 15040511 | 92033113 | 89088012 | 748 | 000001 | 000001 | ROCA NEGRA 1 TANK BATTERY | 0.2398 |  | 20 | 0.5 | 500 |  | 37 | 211111 | -95.138 | 29.2203 |  |  | 180 |  |  |  | 77541
48039 |  | Texas | Brazoria | 15040511 | 92033213 | 89088112 | 748 | 000002 | 000002 | ROCA NEGRA 1 TANK BATTERY | 0.1199 |  | 20 | 0.5 | 500 |  | 19 | 211111 | -95.1382 | 29.2203 |  |  | 180 |  |  |  | 77541
48039 |  | Texas | Brazoria | 15040511 | 92033313 | 89088212 | 748 | 000003 | 000003 | ROCA NEGRA 1 TANK BATTERY |  |  | 20 | 3 | 70 |  | 0.1 | 211111 | -95.1382 | 29.2206 |  |  | 400 |  |  |  | 77541
48039 |  | Texas | Brazoria | 15040511 | 92033313 | 96086812 | 748 | 000003 | 000015 | ROCA NEGRA 1 TANK BATTERY |  |  | 20 | 0.2 | 1500 |  | 16.8 | 211111 | -95.1382 | 29.2203 |  |  | 400 |  |  |  | 77541 | 21
48039 |  | Texas | Brazoria | 15040511 | 92033413 | 89088312 | 748 | 000004 | 000004 | ROCA NEGRA 1 TANK BATTERY |  |  | 20 | 3 | 70 |  | 0.1 | 211111 | -95.1383 | 29.2205 |  |  | 400 |  |  |  | 77541
48039 |  | Texas | Brazoria | 15040511 | 92033413 | 96086812 | 748 | 000004 | 000015 | ROCA NEGRA 1 TANK BATTERY |  |  | 20 | 0.2 | 1500 |  | 16.8 | 211111 | -95.1382 | 29.2203 |  |  | 400 |  |  |  | 77541 | 21
48039 |  | Texas | Brazoria | 15040511 | 92033513 | 89088412 | 748 | 000005 | 000005 | ROCA NEGRA 1 TANK BATTERY |  |  | 20 | 3 | 70 |  | 0.1 | 211111 | -95.1383 | 29.2205 |  |  | 400 |  |  |  | 77541
48039 |  | Texas | Brazoria | 15040511 | 92033513 | 96086812 | 748 | 000005 | 000015 | ROCA NEGRA 1 TANK BATTERY |  |  | 20 | 0.2 | 1500 |  | 16.8 | 211111 | -95.1382 | 29.2203 |  |  | 400 |  |  |  | 77541 | 21
48039 |  | Texas | Brazoria | 15040511 | 92033613 | 89088312 | 748 | 000006 | 000004 | ROCA NEGRA 1 TANK BATTERY |  |  | 20 | 3 | 70 |  | 0.1 | 211111 | -95.1383 | 29.2205 |  |  | 690 |  |  |  | 77541
48039 |  | Texas | Brazoria | 15040511 | 92033613 | 96086812 | 748 | 000006 | 000015 | ROCA NEGRA 1 TANK BATTERY |  |  | 20 | 0.2 | 1500 |  | 16.8 | 211111 | -95.1382 | 29.2203 |  |  | 690 |  |  |  | 77541 | 21
48039 |  | Texas | Brazoria | 15040511 | 92033713 | 89088312 | 748 | 000007 | 000004 | ROCA NEGRA 1 TANK BATTERY |  |  | 20 | 3 | 70 |  | 0.1 | 211111 | -95.1383 | 29.2205 |  |  | 690 |  |  |  | 77541
48039 |  | Texas | Brazoria | 15040511 | 92033713 | 96086812 | 748 | 000007 | 000015 | ROCA NEGRA 1 TANK BATTERY |  |  | 20 | 0.2 | 1500 |  | 16.8 | 211111 | -95.1382 | 29.2203 |  |  | 690 |  |  |  | 77541 | 21
48039 |  | Texas | Brazoria | 15040511 | 92033813 | 89088512 | 748 | 000008 | 000006 | ROCA NEGRA 1 TANK BATTERY |  |  | 2 | 0.1 | 70 |  | 30.9 | 211111 | -95.138 | 29.2202 |  |  | 690 |  |  |  | 77541
48039 |  | Texas | Brazoria | 15040511 | 92033913 | 89088612 | 748 | 000009 | 000007 | ROCA NEGRA 1 TANK BATTERY |  |  | 2 | 0.1 | 70 |  | 95.5 | 211111 | -95.138 | 29.2202 |  |  | 690 |  |  |  | 77541
48039 |  | Texas | Brazoria | 15040511 | 92034213 | 89088912 | 748 | 000012 | 000010 | ROCA NEGRA 1 TANK BATTERY | [7 empty] | 211111 | -95.1383 | 29.2205 |  |  | 690 |  |  |  | 77541
48039 |  | Texas | Brazoria | 15040511 | 92034313 | 89089012 | 748 | 000013 | 000011 | ROCA NEGRA 1 TANK BATTERY | [7 empty] | 211111 | -95.1381 | 29.2204 |  |  | 350 |  |  |  | 77541
48039 |  | Texas | Brazoria | 15040511 | 92034613 | 89089312 | 748 | 000016 | 000014 | ROCA NEGRA 1 TANK BATTERY | [7 empty] | 211111 | -95.1381 | 29.2204 |  |  | 690 |  |  |  | 77541
48039 |  | Texas | Brazoria | 15048911 | 92037113 | 89091812 | 752 | 000001 | 000001 | BELCHER A 2 TANK BATTERY |  |  | 30 | 3 | 70 |  | 0.1 | 211111 | -95.3271 | 29.4991 |  |  | 400 |  |  |  | 77578