48039 |  | Texas | Brazoria | 15048911 | 92037213 | 89091912 | 752 | 000002 | 000002 | BELCHER A 2 TANK BATTERY |  |  | 30 | 3 | 70 |  | 0.1 | 211111 | -95.327 | 29.4991 |  |  | 400 |  |  |  | 77578
48039 |  | Texas | Brazoria | 15048911 | 92037313 | 89092012 | 752 | 000003 | 000003 | BELCHER A 2 TANK BATTERY |  |  | 20 | 3 | 70 |  | 0.1 | 211111 | -95.3271 | 29.499 |  |  | 400 |  |  |  | 77578
48039 |  | Texas | Brazoria | 15048911 | 92037413 | 89092112 | 752 | 000004 | 000004 | BELCHER A 2 TANK BATTERY |  |  | 20 | 3 | 70 |  | 0.1 | 211111 | -95.327 | 29.499 |  |  | 400 |  |  |  | 77578
48039 |  | Texas | Brazoria | 15048911 | 92037513 | 89092212 | 752 | 000005 | 000005 | BELCHER A 2 TANK BATTERY |  |  | 20 | 3 | 70 |  | 0.1 | 211111 | -95.327 | 29.499 |  |  | 400 |  |  |  | 77578
48039 |  | Texas | Brazoria | 15048911 | 92037613 | 89092312 | 752 | 000006 | 000006 | BELCHER A 2 TANK BATTERY |  |  | 20 | 3 | 70 |  | 0.1 | 211111 | -95.327 | 29.499 |  |  | 400 |  |  |  | 77578
48039 |  | Texas | Brazoria | 15048911 | 92037713 | 89092412 | 752 | 000007 | 000007 | BELCHER A 2 TANK BATTERY |  |  | 20 | 3 | 70 |  | 0.1 | 211111 | -95.327 | 29.4989 |  |  | 400 |  |  |  | 77578
48039 |  | Texas | Brazoria | 15048911 | 92037813 | 89092512 | 752 | 000008 | 000008 | BELCHER A 2 TANK BATTERY |  |  | 20 | 3 | 70 |  | 0.1 | 211111 | -95.3269 | 29.499 |  |  | 400 |  |  |  | 77578
48039 |  | Texas | Brazoria | 15048911 | 92037913 | 89092612 | 752 | 000009 | 000009 | BELCHER A 2 TANK BATTERY |  |  | 20 | 3 | 70 |  | 0.1 | 211111 | -95.3272 | 29.4991 |  |  | 400 |  |  |  | 77578
48039 |  | Texas | Brazoria | 15048911 | 92038013 | 89092712 | 752 | 000010 | 000010 | BELCHER A 2 TANK BATTERY |  |  | 15 | 3 | 70 |  | 0.1 | 211111 | -95.3271 | 29.4991 |  |  | 400 |  |  |  | 77578
48039 |  | Texas | Brazoria | 15048911 | 92038113 | 89092812 | 752 | 000011 | 000011 | BELCHER A 2 TANK BATTERY |  |  | 15 | 3 | 70 |  | 0.1 | 211111 | -95.3268 | 29.4988 |  |  | 400 |  |  |  | 77578
48039 |  | Texas | Brazoria | 15048911 | 92038213 | 89092912 | 752 | 000012 | 000012 | BELCHER A 2 TANK BATTERY |  |  | 2 | 0.1 | 70 |  | 137.9 | 211111 | -95.3181 | 29.4968 |  |  | 690 |  |  |  | 77578
48039 |  | Texas | Brazoria | 15048911 | 92038313 | 89093012 | 752 | 000013 | 000013 | BELCHER A 2 TANK BATTERY |  |  | 70 | 0.1 | 70 |  | 137.9 | 211111 | -95.3181 | 29.4968 |  |  | 690 |  |  |  | 77578
48039 |  | Texas | Brazoria | 15048911 | 92038413 | 89093112 | 752 | 000014 | 000014 | BELCHER A 2 TANK BATTERY |  |  | 2 | 0.1 | 70 |  | 137.9 | 211111 | -95.3194 | 29.5019 |  |  | 690 |  |  |  | 77578
48039 |  | Texas | Brazoria | 15048911 | 92038513 | 89093212 | 752 | 000015 | 000015 | BELCHER A 2 TANK BATTERY |  |  | 2 | 0.1 | 70 |  | 137.9 | 211111 | -95.3287 | 29.5027 |  |  | 690 |  |  |  | 77578
48039 |  | Texas | Brazoria | 15048911 | 92038713 | 89093412 | 752 | 000017 | 000017 | BELCHER A 2 TANK BATTERY | [7 empty] | 211111 | -95.327 | 29.4989 |  |  | 690 |  |  |  | 77578
48039 |  | Texas | Brazoria | 15048911 | 92038813 | 89093512 | 752 | 000018 | 000018 | BELCHER A 2 TANK BATTERY | [7 empty] | 211111 | -95.327 | 29.4989 |  |  | 350 |  |  |  | 77578
48039 |  | Texas | Brazoria | 15049911 | 92039713 | 89094412 | 753 | 000001 | 000001 | HOFA 3 TANK BATTERY MANVEL FIELD |  |  | 20 | 3 | 70 |  | 0.1 | 211111 | -95.3279 | 29.5062 |  |  | 400 |  |  |  | 77578
48039 |  | Texas | Brazoria | 15049911 | 92039813 | 89094512 | 753 | 000002 | 000002 | HOFA 3 TANK BATTERY MANVEL FIELD |  |  | 16 | 3 | 70 |  | 0.1 | 211111 | -95.3278 | 29.5062 |  |  | 400 |  |  |  | 77578
48039 |  | Texas | Brazoria | 15049911 | 92039913 | 89094612 | 753 | 000003 | 000003 | HOFA 3 TANK BATTERY MANVEL FIELD |  |  | 16 | 3 | 70 |  | 0.1 | 211111 | -95.3278 | 29.5062 |  |  | 400 |  |  |  | 77578
48039 |  | Texas | Brazoria | 15049911 | 92040013 | 89094712 | 753 | 000004 | 000004 | HOFA 3 TANK BATTERY MANVEL FIELD |  |  | 16 | 3 | 70 |  | 0.1 | 211111 | -95.3278 | 29.5061 |  |  | 400 |  |  |  | 77578
48039 |  | Texas | Brazoria | 15049911 | 92040113 | 89094812 | 753 | 000005 | 000005 | HOFA 3 TANK BATTERY MANVEL FIELD |  |  | 16 | 3 | 70 |  | 0.1 | 211111 | -95.3279 | 29.5061 |  |  | 400 |  |  |  | 77578
48039 |  | Texas | Brazoria | 15049911 | 92040213 | 89094912 | 753 | 000006 | 000006 | HOFA 3 TANK BATTERY MANVEL FIELD |  |  | 16 | 3 | 70 |  | 0.1 | 211111 | -95.3277 | 29.5061 |  |  | 400 |  |  |  | 77578
48039 |  | Texas | Brazoria | 15049911 | 92040313 | 89095012 | 753 | 000007 | 000007 | HOFA 3 TANK BATTERY MANVEL FIELD |  |  | 15 | 3 | 70 |  | 0.1 | 211111 | -95.328 | 29.506 |  |  | 400 |  |  |  | 77578
48039 |  | Texas | Brazoria | 15049911 | 92040513 | 89095212 | 753 | 000009 | 000009 | HOFA 3 TANK BATTERY MANVEL FIELD |  |  | 2 | 0.1 | 70 |  | 137.9 | 211111 | -95.3292 | 29.5049 |  |  | 690 |  |  |  | 77578
48039 |  | Texas | Brazoria | 15049911 | 92040613 | 89095312 | 753 | 000010 | 000010 | HOFA 3 TANK BATTERY MANVEL FIELD |  |  | 2 | 0.1 | 70 |  | 137.9 | 211111 | -95.3292 | 29.5048 |  |  | 690 |  |  |  | 77578
48039 |  | Texas | Brazoria | 15049911 | 92040713 | 89095412 | 753 | 000011 | 000011 | HOFA 3 TANK BATTERY MANVEL FIELD |  |  | 2 | 0.1 | 70 |  | 137.9 | 211111 | -95.3219 | 29.506 |  |  | 690 |  |  |  | 77578
48039 |  | Texas | Brazoria | 15049911 | 92040813 | 89095512 | 753 | 000012 | 000012 | HOFA 3 TANK BATTERY MANVEL FIELD |  |  | 2 | 0.1 | 70 |  | 137.9 | 211111 | -95.3219 | 29.506 |  |  | 690 |  |  |  | 77578
48039 |  | Texas | Brazoria | 15049911 | 92040913 | 89095612 | 753 | 000013 | 000013 | HOFA 3 TANK BATTERY MANVEL FIELD | [7 empty] | 211111 | -95.3278 | 29.5064 |  |  | 690 |  |  |  | 77578
48039 |  | Texas | Brazoria | 15049911 | 92041013 | 89095712 | 753 | 000014 | 000014 | HOFA 3 TANK BATTERY MANVEL FIELD | [7 empty] | 211111 | -95.3278 | 29.5064 |  |  | 350 |  |  |  | 77578
48039 |  | Texas | Brazoria | 15049911 | 92041113 | 89095812 | 753 | 000015 | 000015 | HOFA 3 TANK BATTERY MANVEL FIELD |  |  | 3.2 | 3 | 70 |  | 0.1 | 211111 | -95.3312 | 29.5079 |  |  | 400 |  |  |  | 77578
48039 |  | Texas | Brazoria | 15049911 | 92041213 | 89095912 | 753 | 000016 | 000016 | HOFA 3 TANK BATTERY MANVEL FIELD |  |  | 3.2 | 3 | 70 |  | 0.1 | 211111 | -95.3312 | 29.5078 |  |  | 400 |  |  |  | 77578
48039 |  | Texas | Brazoria | 15049911 | 92041313 | 89096012 | 753 | 000017 | 000017 | HOFA 3 TANK BATTERY MANVEL FIELD |  |  | 3.2 | 3 | 70 |  | 0.1 | 211111 | -95.3292 | 29.5049 |  |  | 400 |  |  |  | 77578
48039 |  | Texas | Brazoria | 15049911 | 92041413 | 89096112 | 753 | 000018 | 000018 | HOFA 3 TANK BATTERY MANVEL FIELD |  |  | 3.2 | 3 | 70 |  | 0.1 | 211111 | -95.3292 | 29.5048 |  |  | 400 |  |  |  | 77578
48039 |  | Texas | Brazoria | 15049911 | 92041513 | 89096212 | 753 | 000019 | 000019 | HOFA 3 TANK BATTERY MANVEL FIELD |  |  | 3.2 | 3 | 70 |  | 0.1 | 211111 | -95.3219 | 29.506 |  |  | 400 |  |  |  | 77578
48039 |  | Texas | Brazoria | 15049911 | 92041613 | 89096312 | 753 | 000020 | 000020 | HOFA 3 TANK BATTERY MANVEL FIELD |  |  | 3.2 | 3 | 70 |  | 0.1 | 211111 | -95.3342 | 29.5164 |  |  | 400 |  |  |  | 77578
48039 |  | Texas | Brazoria | 15049911 | 92041713 | 89096412 | 753 | 000021 | 000021 | HOFA 3 TANK BATTERY MANVEL FIELD |  |  | 10 | 0.5 | 70 |  | 3 | 211111 | -95.3278 | 29.5064 |  |  | 690 |  |  |  | 77578
48039 |  | Texas | Brazoria | 15050711 | 92034713 | 89089412 | 749 | 000001 | 000001 | SKRLA UNIT WELL 1 | 0.323 | 0.002 | 10 | 1.3 | 500 |  | 17.6 | 211111 | -95.5244 | 29.2279 |  |  | 180 |  |  |  | 77515
48039 |  | Texas | Brazoria | 15050711 | 92034813 | 89089512 | 749 | 000002 | 000002 | SKRLA UNIT WELL 1 | 0.043 |  | 10 | 0.9 | 500 |  | 8.4 | 211111 | -95.5243 | 29.2278 |  |  | 180 |  |  |  | 77515
48039 |  | Texas | Brazoria | 15050711 | 92034913 | 89089612 | 749 | 000003 | 000003 | SKRLA UNIT WELL 1 |  |  | 14 | 0.2 | 220 |  | 5 | 211111 | -95.5243 | 29.2279 |  |  | 690 |  |  |  | 77515
48039 |  | Texas | Brazoria | 15050711 | 92035013 | 89089712 | 749 | 000004 | 000004 | SKRLA UNIT WELL 1 |  |  | 20 | 3 | 78 |  | 0.1 | 211111 | -95.5247 | 29.2277 |  |  | 400 |  |  |  | 77515
48039 |  | Texas | Brazoria | 15050711 | 92035313 | 89090012 | 749 | 000007 | 000007 | SKRLA UNIT WELL 1 |  |  | 20 | 3 | 78 |  | 0.1 | 211111 | -95.5247 | 29.2277 |  |  | 400 |  |  |  | 77515
48039 |  | Texas | Brazoria | 15050711 | 92035613 | 89090312 | 749 | 000010 | 000010 | SKRLA UNIT WELL 1 |  |  | 10 | 0.2 | 75 |  | 0.1 | 211111 | -95.5247 | 29.2278 |  |  | 690 |  |  |  | 77515
48039 |  | Texas | Brazoria | 15050711 | 92035713 | 89090412 | 749 | 000011 | 000011 | SKRLA UNIT WELL 1 | [7 empty] | 211111 | -95.5247 | 29.2278 |  |  | 350 |  |  |  | 77515
48039 |  | Texas | Brazoria | 2860811 | 38270213 | 36547412 | 133 | 000001 | 000001 | STRATTON RIDGE STORAGE FACILITY |  |  | 20 | 0.17 | 212 |  | 25.9 | 486210 | -95.3406 | 29.0575 |  | 106 | 690 |  |  |  | 77531 |  | R63-0036
48039 |  | Texas | Brazoria | 2860811 | 38270513 | 36547212 | 133 | 000006 | 000006 | STRATTON RIDGE STORAGE FACILITY |  |  | 15 | 3 | 80 |  | 0.1 | 486210 | -95.3412 | 29.0565 |  | 106 | 400 |  |  |  | 77531 |  | R63-0036
48039 |  | Texas | Brazoria | 2860811 | 38270613 | 36547012 | 133 | 000008 | 000008 | STRATTON RIDGE STORAGE FACILITY |  |  | 5 | 3 | 80 |  | 0.1 | 486210 | -95.3406 | 29.0575 |  | 106 | 400 |  |  |  | 77531 |  | R63-0026
48039 |  | Texas | Brazoria | 2860811 | 38270713 | 36547512 | 133 | 000009 | 000009 | STRATTON RIDGE STORAGE FACILITY |  |  | 6 | 3 | 80 |  | 0.1 | 486210 | -95.3411 | 29.0572 |  | 106 | 400 |  |  |  | 77531 |  | R63-0026
48039 |  | Texas | Brazoria | 2860811 | 38270913 | 36547112 | 133 | 000011 | 000011 | STRATTON RIDGE STORAGE FACILITY |  |  |  |  | 72 |  |  | 486210 | -95.3411 | 29.0572 |  | 106 | 350 |  |  |  | 77531 |  | R63-0036
48039 |  | Texas | Brazoria | 2860811 | 38271013 | 36547612 | 133 | 000002 | 000002 | STRATTON RIDGE STORAGE FACILITY | 0.0925 | 0.0124 | 20 | 0.67 | 550 |  | 6.1 | 486210 | -95.3406 | 29.0575 | 0.53 | 106 | 180 |  |  |  | 77531 |  | R63-0036
48039 |  | Texas | Brazoria | 2860911 | 38268413 | 36544712 | 139 | 000015 | 000015 | SAN BERNARD TERMINAL |  |  | 34 | 3 | 72 |  | 0.1 | 424710 | -95.673 | 29.06 |  |  | 400 |  |  |  | 77480 |  | R63-0008
48039 |  | Texas | Brazoria | 2861011 | 38267313 | 36544512 | 141 | 000005 | 000004 | MANVEL FIELD CENTRAL COMPRESSOR STATION | 0.1967 |  | 12 | 0.3 | 550 |  | 61.2 | 211111 | -95.331 | 29.4807 | 0.375 | 106 | 180 |  |  |  | 77578 |  | R63-0036
48039 |  | Texas | Brazoria | 2861011 | 38267413 | 36544612 | 141 | 000008 | 000008 | MANVEL FIELD CENTRAL COMPRESSOR STATION |  |  | 15 | 3 | 80 |  | 0.1 | 211111 | -95.3312 | 29.481 |  | 106 | 400 |  |  |  | 77578 |  | R63-0036
48039 |  | Texas | Brazoria | 2861011 | 38267513 | 36544012 | 141 | 000006 | 000006 | MANVEL FIELD CENTRAL COMPRESSOR STATION |  |  | 12 | 0.3 | 212 |  | 1.6 | 211111 | -95.3309 | 29.4812 |  | 106 | 690 |  |  |  | 77578 |  | R63-0036
48039 |  | Texas | Brazoria | 2861011 | 38267713 | 36544212 | 141 | 000009 | 000009 | MANVEL FIELD CENTRAL COMPRESSOR STATION |  |  | 15 | 3 | 80 |  | 0.1 | 211111 | -95.3312 | 29.481 |  | 106 | 400 |  |  |  | 77578 |  | R63-0036
48039 |  | Texas | Brazoria | 2861011 | 38267913 | 36544312 | 141 | 000011 | 000011 | MANVEL FIELD CENTRAL COMPRESSOR STATION |  |  |  |  | 72 |  |  | 211111 | -95.3312 | 29.4815 |  | 106 | 350 |  |  |  | 77578 |  | R63-0036
48039 |  | Texas | Brazoria | 2861011 | 92025713 | 89081512 | 141 | 000012 | 000012 | MANVEL FIELD CENTRAL COMPRESSOR STATION | 0.0026 |  | 20 | 0.5 | 500 |  | 0.1 | 211111 | -95.3312 | 29.4815 |  | 106 | 180 |  |  |  | 77578
48039 |  | Texas | Brazoria | 2861011 | 92025813 | 89081612 | 141 | 000013 | 000013 | MANVEL FIELD CENTRAL COMPRESSOR STATION |  |  | 12 | 3 | 70 |  | 0.1 | 211111 | -95.3312 | 29.4815 |  | 106 | 400 |  |  |  | 77578
48039 |  | Texas | Brazoria | 2861011 | 92025913 | 89081712 | 141 | 000014 | 000014 | MANVEL FIELD CENTRAL COMPRESSOR STATION |  |  | 2 | 0.1 | 70 |  | 100 | 211111 | -95.3312 | 29.4815 |  | 106 | 999 |  |  |  | 77578
48039 |  | Texas | Brazoria | 2861011 | 92026013 | 89081812 | 141 | 000015 | 000015 | MANVEL FIELD CENTRAL COMPRESSOR STATION |  |  | 2 | 0.1 | 70 |  | 100 | 211111 | -95.3312 | 29.4815 |  | 106 | 999 |  |  |  | 77578
48039 |  | Texas | Brazoria | 2861011 | 92026113 | 89081912 | 141 | 000016 | 000016 | MANVEL FIELD CENTRAL COMPRESSOR STATION |  |  | 10 | 0.2 | 70 |  | 0.3 | 211111 | -95.3312 | 29.4815 |  | 106 | 999 |  |  |  | 77578
48039 |  | Texas | Brazoria | 2861011 | 92026413 | 89082212 | 141 | 000019 | 000019 | MANVEL FIELD CENTRAL COMPRESSOR STATION |  |  | 3.7 | 3 | 70 |  | 0.1 | 211111 | -95.3312 | 29.4815 |  | 106 | 400 |  |  |  | 77578
48039 |  | Texas | Brazoria | 2861111 | 69975713 | 64341512 | 40 | 000026 | 000023 | BRYAN MOUND FACILITY | 0.08 |  | 18 | 3 | 600 |  | 0.1 | 424710 | -95.3778 | 28.9158 |  | 131 | 100 |  |  |  | 77422
48039 |  | Texas | Brazoria | 3025411 | 38189013 | 36473012 | 667 | 000007 | 000006 | SEABREEZE ENVIRONMENTAL LANDFILL |  |  | 26.7 | 3 | 85 |  | 0.1 | 562212 | -95.3555 | 29.083 |  | 104 | 400 |  |  |  | 77515 |  | R63-0058
48039 |  | Texas | Brazoria | 3025411 | 38189213 | 36473212 | 667 | 000009 | 000008 | SEABREEZE ENVIRONMENTAL LANDFILL |  |  | 12 | 3 | 85 |  | 0.1 | 562212 | -95.3555 | 29.083 |  | 104 | 400 |  |  |  | 77515 |  | R63-0058
48039 |  | Texas | Brazoria | 3025711 | 38186113 | 36469912 | 97 | 000001 | 000003 | MANVEL COMPRESSOR STATION |  |  |  |  | 72 |  |  | 486210 | -95.3594 | 29.4433 |  | 110 | 350 |  |  |  | 77578 |  | R63-0036
48039 |  | Texas | Brazoria | 4897911 | 29104613 | 27877812 | 105 | 000010 | 000010 | STATION 812 |  |  |  |  | 72 |  |  | 486210 | -95.3578 | 29.4442 |  | 110 | 350 |  |  |  | 77578 |  | R63-0036
48039 |  | Texas | Brazoria | 4898011 | 29103913 | 64315412 | 106 | 000006 | 000008 | STRATTON RIDGE STATION | 0.0033 |  | 25 | 6 | 1000 | 0.7 |  | 486990 | -95.3501 | 29.0628 |  | 106 | 999 |  |  |  | 77469
48039 |  | Texas | Brazoria | 4898011 | 29104113 | 27877412 | 106 | 000004 | 000005 | STRATTON RIDGE STATION |  |  |  |  | 72 |  |  | 486990 | -95.3494 | 29.0644 |  | 106 | 350 |  |  |  | 77469 |  | R63-0036
48039 |  | Texas | Brazoria | 4898011 | 29104213 | 27877112 | 106 | 000005 | 000007 | STRATTON RIDGE STATION | 1.4851 |  | 40 | 6 | 1000 | 6216.7 |  | 486990 | -95.3471 | 29.0637 |  | 106 | 280 |  |  |  | 77469 |  | R63-0036
48039 |  | Texas | Brazoria | 4898211 | 29101413 | 27875212 | 118 | 000009 | 000009 | COMPRESSOR STATION 4 |  |  | 12 | 3 | 77 |  | 0.1 | 486210 | -95.7321 | 29.2273 |  | 110 | 400 |  |  |  | 77430 |  | R63-0036
48039 |  | Texas | Brazoria | 4898211 | 29101713 | 27874812 | 118 | 000005 | 000005 | COMPRESSOR STATION 4 |  |  | 15 | 3 | 72 |  | 0.1 | 486210 | -95.7309 | 29.2279 |  | 110 | 400 |  |  |  | 77430 |  | R63-0036
48039 |  | Texas | Brazoria | 4898211 | 29102013 | 27875912 | 118 | 000001 | 000001 | COMPRESSOR STATION 4 |  |  |  |  | 72 |  |  | 486210 | -95.7311 | 29.2287 |  | 110 | 350 |  |  |  | 77430 |  | R63-0036
48039 |  | Texas | Brazoria | 4898211 | 29102113 | 27875012 | 118 | 000016 | 000015 | COMPRESSOR STATION 4 |  |  | 20 | 3 | 77 |  | 0.1 | 486210 | -95.7308 | 29.2279 |  | 110 | 400 |  |  |  | 77430 |  | R63-0036
48039 |  | Texas | Brazoria | 4898211 | 29102213 | 27875012 | 118 | 000015 | 000015 | COMPRESSOR STATION 4 |  |  | 20 | 3 | 77 |  | 0.1 | 486210 | -95.7308 | 29.2279 |  | 110 | 400 |  |  |  | 77430 |  | R63-0036
48039 |  | Texas | Brazoria | 4898211 | 29102313 | 27874912 | 118 | 000014 | 000014 | COMPRESSOR STATION 4 |  |  | 9 | 3 | 77 |  | 0.1 | 486210 | -95.7306 | 29.2288 |  | 110 | 400 |  |  |  | 77430 |  | R63-0026
48039 |  | Texas | Brazoria | 4898211 | 29102413 | 27875412 | 118 | 000013 | 000013 | COMPRESSOR STATION 4 |  |  | 16 | 3 | 77 |  | 0.1 | 486210 | -95.7306 | 29.2288 |  | 110 | 400 |  |  |  | 77430 |  | R63-0026
48039 |  | Texas | Brazoria | 4898211 | 29102613 | 27875812 | 118 | 000011 | 000011 | COMPRESSOR STATION 4 |  |  | 13 | 3 | 77 |  | 0.1 | 486210 | -95.7305 | 29.2288 |  | 110 | 400 |  |  |  | 77430 |  | R63-0026
48039 |  | Texas | Brazoria | 4898311 | 29093313 | 27869012 | 12 | 000041 | 000052 | SHINTECH FREEPORT PLANT |  |  |  |  | 72 |  |  | 325211 | -95.3559 | 28.9961 |  | 173 | 350 |  |  |  | 77541
48039 |  | Texas | Brazoria | 5018711 | 69944913 | 64313712 | 10 | 000583 | 000642 | SWEENY REFINERY PETROCHEM | [7 empty] | 324110 | -95.7388 | 29.0697 |  | 126 | 350 |  |  |  | 77480
48039 |  | Texas | Brazoria | 5018711 | 69945013 | 28655012 | 10 | 000584 | 000582 | SWEENY REFINERY PETROCHEM | 0.0001 | 0.0001 | 195 | 1 | 800 | 1.7 |  | 324110 | -95.7414 | 29.0714 |  | 126 | 350 |  |  |  | 77480
48039 |  | Texas | Brazoria | 5018711 | 69945013 | 64314112 | 10 | 000584 | 000643 | SWEENY REFINERY PETROCHEM | [7 empty] | 324110 | -95.7459 | 29.0665 |  | 126 | 350 |  |  |  | 77480
48039 |  | Texas | Brazoria | 5018711 | 90231713 | 86195012 | 10 | 000585 | 000645 | SWEENY REFINERY PETROCHEM | [7 empty] | 324110 | -95.7517 | 29.0662 |  | 126 | 350 |  |  |  | 77480
48039 |  | Texas | Brazoria | 5018711 | 90231713 | 86195112 | 10 | 000585 | 000646 | SWEENY REFINERY PETROCHEM |  | 0.0001 | [5 empty] | 324110 | -95.7476 | 29.0709 |  | 126 | 350 |  |  |  | 77480
48039 |  | Texas | Brazoria | 5616911 | 21280613 | 20429212 | 96 | 000005 | 000004 | MCFARLAND FACILITY |  |  | 18 | 3 | 68 |  | 0.1 | 211111 | -95.7881 | 29.1563 |  | 106 | 400 |  |  |  | 77001 |  | R63-0036
48039 |  | Texas | Brazoria | 5616911 | 21280813 | 20429912 | 96 | 000007 | 000005 | MCFARLAND FACILITY |  |  |  |  | 72 |  |  | 211111 | -95.7883 | 29.1563 |  | 106 | 350 |  |  |  | 77001 |  | R63-0036
48039 |  | Texas | Brazoria | 5616911 | 70051713 | 64405512 | 96 | 000015 | 000013 | MCFARLAND FACILITY |  |  | 15 | 3 | 75 |  | 0.1 | 211111 | -95.7883 | 29.1561 |  | 106 | 400 |  |  |  | 77001
48039 |  | Texas | Brazoria | 5632211 | 21218913 | 20373112 | 131 | 000007 | 000007 | JONES CREEK STATION |  |  |  |  | 72 |  |  | 486110 | -95.4296 | 28.9484 |  |  | 350 |  |  |  | 77032
48039 |  | Texas | Brazoria | 5632211 | 21219013 | 20373212 | 131 | 000006 | 000006 | JONES CREEK STATION |  |  | 48 | 3 | 77 |  | 0.1 | 486110 | -95.427 | 28.9444 |  |  | 400 |  |  |  | 77032
48039 |  | Texas | Brazoria | 5632211 | 21219013 | 64321912 | 131 | 000006 | 000009 | JONES CREEK STATION |  |  | 45 | 10 | 1200 |  | 50.8 | 486110 | -95.4272 | 28.9469 |  |  | 400 |  |  |  | 77032 | 21
48039 |  | Texas | Brazoria | 5632211 | 21219113 | 20373012 | 131 | 000005 | 000005 | JONES CREEK STATION |  |  | 48 | 3 | 77 |  | 0.1 | 486110 | -95.4277 | 28.9459 |  |  | 400 |  |  |  | 77032
48039 |  | Texas | Brazoria | 5632211 | 21219113 | 64321912 | 131 | 000005 | 000009 | JONES CREEK STATION |  |  | 45 | 10 | 1200 |  | 50.8 | 486110 | -95.4272 | 28.9469 |  |  | 400 |  |  |  | 77032 | 21
48039 |  | Texas | Brazoria | 5632211 | 21219213 | 20372612 | 131 | 000004 | 000004 | JONES CREEK STATION |  |  | 48 | 3 | 77 |  | 0.1 | 486110 | -95.4317 | 28.9507 |  |  | 400 |  |  |  | 77032
48039 |  | Texas | Brazoria | 5632211 | 21219213 | 64321912 | 131 | 000004 | 000009 | JONES CREEK STATION |  |  | 45 | 10 | 1200 |  | 50.8 | 486110 | -95.4272 | 28.9469 |  |  | 400 |  |  |  | 77032 | 21
48039 |  | Texas | Brazoria | 5632211 | 21219313 | 20372912 | 131 | 000003 | 000003 | JONES CREEK STATION |  |  | 48 | 3 | 77 |  | 0.1 | 486110 | -95.4333 | 28.9501 |  |  | 400 |  |  |  | 77032
48039 |  | Texas | Brazoria | 5632211 | 21219313 | 64321912 | 131 | 000003 | 000009 | JONES CREEK STATION |  |  | 45 | 10 | 1200 |  | 50.8 | 486110 | -95.4272 | 28.9469 |  |  | 400 |  |  |  | 77032 | 21
48039 |  | Texas | Brazoria | 5632211 | 21219413 | 20373312 | 131 | 000002 | 000002 | JONES CREEK STATION |  |  | 48 | 3 | 77 |  | 0.1 | 486110 | -95.432 | 28.9515 |  |  | 400 |  |  |  | 77032 | 21
48039 |  | Texas | Brazoria | 5632211 | 21219413 | 64321912 | 131 | 000002 | 000009 | JONES CREEK STATION |  |  | 45 | 10 | 1200 |  | 50.8 | 486110 | -95.4272 | 28.9469 |  |  | 400 |  |  |  | 77032 | 21
48039 |  | Texas | Brazoria | 5632211 | 21219613 | 20372812 | 131 | 000001 | 000001 | JONES CREEK STATION |  |  | 48 | 3 | 77 |  | 0.1 | 486110 | -95.4337 | 28.951 |  |  | 400 |  |  |  | 77032
48039 |  | Texas | Brazoria | 5632211 | 21219613 | 64321912 | 131 | 000001 | 000009 | JONES CREEK STATION |  |  | 45 | 10 | 1200 |  | 50.8 | 486110 | -95.4272 | 28.9469 |  |  | 400 |  |  |  | 77032 | 21
48039 |  | Texas | Brazoria | 5632211 | 69952313 | 64321912 | 131 | 000010 | 000009 | JONES CREEK STATION | 0.34 |  | 45 | 10 | 1200 |  | 50.8 | 486110 | -95.4272 | 28.9469 |  |  | 270 |  |  |  | 77032
48039 |  | Texas | Brazoria | 5632211 | 90267713 | 86228712 | 131 | 000012 | 000011 | JONES CREEK STATION | [7 empty] | 486110 | -95.4317 | 28.9486 |  |  | 300 |  |  |  | 77032
48039 |  | Texas | Brazoria | 5632211 | 90267813 | 86228812 | 131 | 000013 | 000012 | JONES CREEK STATION | [7 empty] | 486110 | -95.4305 | 28.9497 |  |  | 300 |  |  |  | 77032
48039 |  | Texas | Brazoria | 5632711 | 21136213 | 20202612 | 41 | 002181 | 002323 | TEXAS DIVISION PLANT B | 0.4639 | 0.0005 | 20 | 1 | 100 |  | 2 | 325110 | -95.3575 | 29.0389 | 1.2 | 129 | 180 |  |  |  | 77531 |  | R63-0036
48039 |  | Texas | Brazoria | 5632711 | 21136213 | 20202712 | 41 | 002181 | 002321 | TEXAS DIVISION PLANT B |  |  | 20 | 2 | 1600 | 0 |  | 325110 | -95.3574 | 29.0393 | 1.2 | 129 | 180 |  |  |  | 77531 | 23
48039 |  | Texas | Brazoria | 5633111 | 20886013 | 20060512 | 669 | 000001 | 000001 | BULLER LOCKE PRODUCTION FACILITY |  |  |  |  | 72 |  |  | 211111 | -95.2189 | 29.3856 |  | 106 | 350 |  |  |  | 77512 |  | R63-0036
48039 |  | Texas | Brazoria | 5633111 | 20886813 | 20061212 | 669 | 000003 | 000003 | BULLER LOCKE PRODUCTION FACILITY |  |  | 22 | 3 | 80 |  | 0.1 | 211111 | -95.2191 | 29.384 |  | 106 | 400 |  |  |  | 77512 |  | R63-0036
48039 |  | Texas | Brazoria | 5633111 | 20886913 | 20060712 | 669 | 000002 | 000002 | BULLER LOCKE PRODUCTION FACILITY |  |  | 22 | 3 | 80 |  | 0.1 | 211111 | -95.2191 | 29.384 |  | 106 | 400 |  |  |  | 77512 |  | R63-0036
48039 |  | Texas | Brazoria | 5633111 | 20887013 | 20061412 | 669 | 000011 | 000011 | BULLER LOCKE PRODUCTION FACILITY |  |  | 12 | 0.2 | 200 |  | 0.1 | 211111 | -95.2191 | 29.384 |  | 106 | 690 |  |  |  | 77512 |  | R63-0036
48039 |  | Texas | Brazoria | 5633311 | 70044813 | 64397412 | 9 | 000639 | 000692 | ASCEND PERFORMANCE MATERIALS CHOCOLATE B |  |  | 22 | 3 | 70 |  | 0.1 | 325110 | -95.2111 | 29.2506 |  | 129 | 400 |  |  |  | 77511
48039 |  | Texas | Brazoria | 5633311 | 70048213 | 64397212 | 9 | 000673 | 000726 | ASCEND PERFORMANCE MATERIALS CHOCOLATE B |  |  | 24 | 3 | 70 |  | 0.1 | 325110 | -95.2115 | 29.2516 |  | 129 | 400 |  |  |  | 77511
48039 |  | Texas | Brazoria | 5633311 | 70048313 | 64388212 | 9 | 000674 | 000727 | ASCEND PERFORMANCE MATERIALS CHOCOLATE B |  |  | 8 | 3 | 70 |  | 0.1 | 325110 | -95.2116 | 29.2517 |  | 129 | 400 |  |  |  | 77511
48039 |  | Texas | Brazoria | 6598411 | 17342813 | 16866612 | 2 | 000009 | 000009 | OLD OCEAN GAS PLANT | 10.134 |  | 36 | 3.5 | 548 |  | 22 | 211112 | -95.7488 | 29.0451 | 23.6 | 106 | 180 |  |  |  | 77463 |  | R63-0040
48039 |  | Texas | Brazoria | 6598411 | 17343413 | 16866512 | 2 | 000014 | 000014 | OLD OCEAN GAS PLANT |  |  |  |  | 72 |  |  | 211112 | -95.7475 | 29.0462 |  | 106 | 350 |  |  |  | 77463 |  | R63-0036
48039 |  | Texas | Brazoria | 6598411 | 17343613 | 16866212 | 2 | 000016 | 000016 | OLD OCEAN GAS PLANT |  |  |  |  | 72 |  |  | 211112 | -95.7463 | 29.0439 |  | 106 | 350 |  |  |  | 77463 |  | R63-0036
48039 |  | Texas | Brazoria | 6598411 | 17344213 | 16865612 | 2 | 000036 | 000037 | OLD OCEAN GAS PLANT | 8.144 |  | 50 | 0.1 | 1000 | 0.2 |  | 211112 | -95.7514 | 29.0464 |  | 106 | 280 |  |  |  | 77463 |  | R63-0036
48039 |  | Texas | Brazoria | 6598411 | 17344313 | 16866912 | 2 | 000037 | 000038 | OLD OCEAN GAS PLANT | 7.736 |  | 56 | 0.1 | 631 | 0.2 |  | 211112 | -95.7513 | 29.0464 |  | 106 | 280 |  |  |  | 77463 |  | R63-0036
48039 |  | Texas | Brazoria | 6598411 | 17346313 | 16865212 | 2 | 000005 | 000005 | OLD OCEAN GAS PLANT |  |  |  |  | 72 |  |  | 211112 | -95.7463 | 29.0439 |  | 106 | 350 |  |  |  | 77463 |  | R63-0036
48039 |  | Texas | Brazoria | 6598411 | 92026613 | 89082412 | 2 | 000066 | 000067 | OLD OCEAN GAS PLANT |  |  | 15 | 0.3 | 90 |  | 0.1 | 211112 | -95.7487 | 29.0445 |  | 106 | 690 |  |  |  | 77463 | 99
48039 |  | Texas | Brazoria | 6598411 | 92026613 | 89082612 | 2 | 000066 | 000069 | OLD OCEAN GAS PLANT | 0.429 |  | 15 | 1 | 500 |  | 0.1 | 211112 | -95.7473 | 29.0474 |  | 106 | 690 |  |  |  | 77463
48039 |  | Texas | Brazoria | 6598411 | 99152013 | 96080612 | 2 | 000072 | 000073 | OLD OCEAN GAS PLANT |  |  | 30 | 0.25 | 70 |  | 0.1 | 211112 | -95.7487 | 29.0445 |  | 106 | 400 |  |  |  | 77463
48039 |  | Texas | Brazoria | 6598511 | 17341813 | 16862212 | 20 | 000023 | 000013 | BRAZORIA NATURAL GAS BOOSTER | 0.32 |  | 10 | 0.5 | 542 |  | 13 | 211111 | -95.2301 | 29.339 | 0.75 | 106 | 180 |  |  |  | 77511 |  | R63-0036
48039 |  | Texas | Brazoria | 6598511 | 17341913 | 16862112 | 20 | 000017 | 000020 | BRAZORIA NATURAL GAS BOOSTER |  |  |  |  | 72 |  |  | 211111 | -95.2299 | 29.3416 |  | 106 | 350 |  |  |  | 77511 |  | R63-0036
48039 |  | Texas | Brazoria | 6598611 | 17337613 | 16860012 | 25 | 000041 | 000038 | CLEMENS TERMINAL |  |  |  |  | 72 |  |  | 486910 | -95.5588 | 28.9871 |  |  | 999 |  |  |  | 77463 |  | R63-0036
48039 |  | Texas | Brazoria | 6598611 | 17337713 | 16861112 | 25 | 000040 | 000037 | CLEMENS TERMINAL |  |  |  |  | 72 |  |  | 486910 | -95.5565 | 28.9878 |  |  | 999 |  |  |  | 77463 |  | R63-0036
48039 |  | Texas | Brazoria | 6598611 | 17337813 | 16861312 | 25 | 000039 | 000036 | CLEMENS TERMINAL |  |  |  |  | 72 |  |  | 486910 | -95.5615 | 28.9854 |  |  | 999 |  |  |  | 77463 |  | R63-0036
48039 |  | Texas | Brazoria | 6598611 | 17337913 | 16859812 | 25 | 000038 | 000035 | CLEMENS TERMINAL |  |  |  |  | 72 |  |  | 486910 | -95.5601 | 28.9854 |  |  | 999 |  |  |  | 77463 |  | R63-0036
48039 |  | Texas | Brazoria | 6598611 | 17339713 | 16860612 | 25 | 000037 | 000034 | CLEMENS TERMINAL |  |  | 1 | 0.9 | 70 |  | 0.1 | 486910 | -95.5588 | 28.9877 |  |  | 999 |  |  |  | 77463 |  | R63-0036
48039 |  | Texas | Brazoria | 6598611 | 17339813 | 16861912 | 25 | 000034 | 000031 | CLEMENS TERMINAL |  |  | 1 | 0.9 | 70 |  | 0.1 | 486910 | -95.5601 | 28.9857 |  |  | 999 |  |  |  | 77463 |  | R63-0036
48039 |  | Texas | Brazoria | 6598611 | 17340013 | 16861412 | 25 | 000036 | 000033 | CLEMENS TERMINAL |  |  | 1 | 0.9 | 70 |  | 0.1 | 486910 | -95.5566 | 28.9871 |  |  | 999 |  |  |  | 77463 |  | R63-0036
48039 |  | Texas | Brazoria | 6598611 | 17340713 | 16861512 | 25 | 000035 | 000032 | CLEMENS TERMINAL |  |  | 1 | 0.9 | 70 |  | 0.1 | 486910 | -95.5615 | 28.9857 |  |  | 999 |  |  |  | 77463 |  | R63-0036
48039 |  | Texas | Brazoria | 6598611 | 17340813 | 16860112 | 25 | 000033 | 000030 | CLEMENS TERMINAL |  |  |  |  | 72 |  |  | 486910 | -95.5658 | 28.9841 |  |  | 999 |  |  |  | 77463 |  | R63-0036
48039 |  | Texas | Brazoria | 9149511 | 55148313 | 51616312 | 676 | 000003 | 000003 | HASTINGS SOUTH COMPRESSOR STATION | [7 empty] | 211111 | -95.2414 | 29.4868 |  |  | 350 |  |  |  | 77512
48039 |  | Texas | Brazoria | 9149511 | 55148413 | 51698012 | 676 | 000004 | 000004 | HASTINGS SOUTH COMPRESSOR STATION |  |  | 20 | 0.34 | 220 |  | 1 | 211111 | -95.2413 | 29.4866 |  |  | 690 |  |  |  | 77512 | 99
48039 |  | Texas | Brazoria | 9149511 | 57858513 | 51848812 | 676 | 000001 | 000001 | HASTINGS SOUTH COMPRESSOR STATION | 0.491 | 0.0029 | 18 | 1 | 400 |  | 84 | 211111 | -95.2414 | 29.4868 | 1.25 |  | 100 |  |  |  | 77512
48039 |  | Texas | Brazoria | 9149611 | 55148113 | 51697912 | 675 | 000004 | 000004 | HASTINGS CENTRAL COMPRESSOR STATION |  |  | 20 | 0.34 | 220 |  | 1 | 211111 | -95.2463 | 29.5022 |  |  | 690 |  |  |  | 77512 | 99
48039 |  | Texas | Brazoria | 9149611 | 55148213 | 51746112 | 675 | 000005 | 000005 | HASTINGS CENTRAL COMPRESSOR STATION | [7 empty] | 211111 | -95.2455 | 29.5017 |  |  | 350 |  |  |  | 77512
48039 |  | Texas | Brazoria | 9149611 | 57858413 | 51665712 | 675 | 000003 | 000003 | HASTINGS CENTRAL COMPRESSOR STATION | 0.4977 | 0.003 | 20 | 1.3 | 542 |  | 14.1 | 211111 | -95.2463 | 29.5022 | 1.25 |  | 100 |  |  |  | 77512
48039 |  | Texas | Brazoria | 9149611 | 70015313 | 64374212 | 675 | 000006 | 000006 | HASTINGS CENTRAL COMPRESSOR STATION | 0.0913 |  | 30 | 0.5 | 600 | 0 |  | 211111 | -95.2429 | 29.5021 |  |  | 280 |  |  |  | 77512
48039 |  | Texas | Brazoria | 9149711 | 55147913 | 51697812 | 674 | 000004 | 000004 | HASTINGS WEST COMPRESSOR STATION |  |  | 20 | 0.34 | 220 |  | 1 | 211111 | -95.2515 | 29.4955 |  |  | 690 |  |  |  | 77512 | 99
48039 |  | Texas | Brazoria | 9149711 | 55148013 | 51746012 | 674 | 000005 | 000005 | HASTINGS WEST COMPRESSOR STATION | [7 empty] | 211111 | -95.2514 | 29.4952 |  |  | 350 |  |  |  | 77512
48039 |  | Texas | Brazoria | 9149711 | 57858113 | 51665812 | 674 | 000003 | 000003 | HASTINGS WEST COMPRESSOR STATION | 0.4977 | 0.003 | 24 | 1.3 | 542 |  | 18 | 211111 | -95.2515 | 29.4955 | 1.25 |  | 100 |  |  |  | 77512
48039 |  | Texas | Brazoria | 9150611 | 54629013 | 51621912 | 113 | 000014 | 000011 | CHOCOLATE BAYOU FIELD PRODUCTION SITE |  |  | 20 | 3 | 77 |  | 0.1 | 211111 | -95.1951 | 29.3341 |  |  | 400 |  |  |  | 77511 | 99
48039 |  | Texas | Brazoria | 9150611 | 54629113 | 51621912 | 113 | 000015 | 000011 | CHOCOLATE BAYOU FIELD PRODUCTION SITE |  |  | 20 | 3 | 77 |  | 0.1 | 211111 | -95.1951 | 29.3341 |  |  | 400 |  |  |  | 77511 | 99
48039 |  | Texas | Brazoria | 9150611 | 54629513 | 51673412 | 113 | 000019 | 000014 | CHOCOLATE BAYOU FIELD PRODUCTION SITE |  |  | 5 | 0.1 | 80 |  | 0.1 | 211111 | -95.1948 | 29.3337 |  |  | 999 |  |  |  | 77511
48039 |  | Texas | Brazoria | 9150611 | 54629613 | 51675612 | 113 | 000020 | 000015 | CHOCOLATE BAYOU FIELD PRODUCTION SITE | [7 empty] | 211111 | -95.1948 | 29.3337 |  |  | 350 |  |  |  | 77511
48039 |  | Texas | Brazoria | 9150611 | 57884213 | 51488312 | 113 | 000012 | 000008 | CHOCOLATE BAYOU FIELD PRODUCTION SITE | 0.3 | 0.002 | 15 | 0.8 | 650 |  | 40 | 211111 | -95.1952 | 29.3337 | 1 |  | 180 |  |  |  | 77511 |  | R63-0040
48039 |  | Texas | Brazoria | 9150611 | 57884313 | 51515612 | 113 | 000013 | 000009 | CHOCOLATE BAYOU FIELD PRODUCTION SITE | 0.15 | 0.001 | 25 | 0.5 | 650 |  | 30 | 211111 | -95.1952 | 29.3337 | 1 |  | 180 |  |  |  | 77511
48039 |  | Texas | Brazoria | 9150611 | 69945613 | 51621912 | 113 | 000024 | 000011 | CHOCOLATE BAYOU FIELD PRODUCTION SITE |  |  | 20 | 3 | 77 |  | 0.1 | 211111 | -95.1951 | 29.3341 |  |  | 400 |  |  |  | 77511 | 99
48039 |  | Texas | Brazoria | 9150611 | 69945713 | 51621912 | 113 | 000025 | 000011 | CHOCOLATE BAYOU FIELD PRODUCTION SITE |  |  | 20 | 3 | 77 |  | 0.1 | 211111 | -95.1951 | 29.3341 |  |  | 400 |  |  |  | 77511 | 99
48039 |  | Texas | Brazoria | 9150611 | 69945813 | 51621912 | 113 | 000026 | 000011 | CHOCOLATE BAYOU FIELD PRODUCTION SITE |  |  | 20 | 3 | 77 |  | 0.1 | 211111 | -95.1951 | 29.3341 |  |  | 400 |  |  |  | 77511 | 99
48039 |  | Texas | Brazoria | 9150611 | 69945913 | 51621912 | 113 | 000027 | 000011 | CHOCOLATE BAYOU FIELD PRODUCTION SITE |  |  | 20 | 3 | 77 |  | 0.1 | 211111 | -95.1951 | 29.3341 |  |  | 400 |  |  |  | 77511 | 99
48039 |  | Texas | Brazoria | 9150611 | 69946013 | 51621912 | 113 | 000028 | 000011 | CHOCOLATE BAYOU FIELD PRODUCTION SITE |  |  | 20 | 3 | 77 |  | 0.1 | 211111 | -95.1951 | 29.3341 |  |  | 400 |  |  |  | 77511 | 99
48039 |  | Texas | Brazoria | 9150611 | 69946113 | 51621912 | 113 | 000029 | 000011 | CHOCOLATE BAYOU FIELD PRODUCTION SITE |  |  | 20 | 3 | 77 |  | 0.1 | 211111 | -95.1951 | 29.3341 |  |  | 400 |  |  |  | 77511 | 99
48039 |  | Texas | Brazoria | 9150611 | 69946213 | 64316012 | 113 | 000030 | 000020 | CHOCOLATE BAYOU FIELD PRODUCTION SITE |  |  | 1 | 0.5 | 77 |  | 50 | 211111 | -95.1948 | 29.3337 |  |  | 999 |  |  |  | 77511
48039 |  | Texas | Brazoria | 9150611 | 69946313 | 64315912 | 113 | 000031 | 000021 | CHOCOLATE BAYOU FIELD PRODUCTION SITE |  |  | 1 | 0.5 | 77 |  | 50 | 211111 | -95.1948 | 29.3337 |  |  | 999 |  |  |  | 77511
48039 |  | Texas | Brazoria | 9150611 | 69946413 | 64316212 | 113 | 000032 | 000022 | CHOCOLATE BAYOU FIELD PRODUCTION SITE |  |  | 1 | 0.5 | 77 |  | 50 | 211111 | -95.1948 | 29.3337 |  |  | 999 |  |  |  | 77511
48039 |  | Texas | Brazoria | 9150611 | 69946513 | 64316112 | 113 | 000033 | 000023 | CHOCOLATE BAYOU FIELD PRODUCTION SITE |  |  | 1 | 0.5 | 77 |  | 50 | 211111 | -95.1948 | 29.3337 |  |  | 999 |  |  |  | 77511
48039 |  | Texas | Brazoria | 9150611 | 69946613 | 64315612 | 113 | 000034 | 000024 | CHOCOLATE BAYOU FIELD PRODUCTION SITE |  |  | 1 | 0.5 | 77 |  | 50 | 211111 | -95.1948 | 29.3337 |  |  | 999 |  |  |  | 77511
48039 |  | Texas | Brazoria | 9150611 | 69946713 | 64316512 | 113 | 000035 | 000025 | CHOCOLATE BAYOU FIELD PRODUCTION SITE | 0.306 | 0.002 | 15 | 0.8 | 650 |  | 40 | 211111 | -95.1948 | 29.3337 |  |  | 999 |  |  |  | 77511
48039 |  | Texas | Brazoria | 9150611 | 69946813 | 64315512 | 113 | 000036 | 000026 | CHOCOLATE BAYOU FIELD PRODUCTION SITE | 0.076 | 0.0005 | 25 | 0.5 | 650 |  | 30 | 211111 | -95.1948 | 29.3337 |  |  | 999 |  |  |  | 77511
48039 |  | Texas | Brazoria | 9150611 | 91496413 | 88459312 | 113 | 000037 | 000027 | CHOCOLATE BAYOU FIELD PRODUCTION SITE | 0.042 | 0.0003 | 15 | 0.8 | 650 |  | 40 | 211111 | -95.1952 | 29.3337 |  |  | 180 |  |  |  | 77511
48039 |  | Texas | Brazoria | 9150611 | 91496513 | 88459412 | 113 | 000038 | 000028 | CHOCOLATE BAYOU FIELD PRODUCTION SITE | 0.0834 | 0.0005 | 25 | 0.5 | 650 |  | 30 | 211111 | -95.1952 | 29.3337 |  |  | 180 |  |  |  | 77511
48039 |  | Texas | Brazoria | 9150611 | 91496613 | 88459512 | 113 | 000039 | 000029 | CHOCOLATE BAYOU FIELD PRODUCTION SITE | 0.306 | 0.002 | 15 | 0.8 | 650 |  | 40 | 211111 | -95.1952 | 29.3337 |  |  | 180 |  |  |  | 77511
48039 |  | Texas | Brazoria | 9150611 | 91496713 | 88459612 | 113 | 000040 | 000030 | CHOCOLATE BAYOU FIELD PRODUCTION SITE |  |  | 1 | 0.5 | 77 |  | 50 | 211111 | -95.1948 | 29.3337 |  |  | 999 |  |  |  | 77511
48039 |  | Texas | Brazoria | 9150611 | 91496813 | 88459712 | 113 | 000041 | 000031 | CHOCOLATE BAYOU FIELD PRODUCTION SITE |  |  | 1 | 0.5 | 77 |  | 50 | 211111 | -95.1948 | 29.3337 |  |  | 999 |  |  |  | 77511
48039 |  | Texas | Brazoria | 9150611 | 91496913 | 51621912 | 113 | 000042 | 000011 | CHOCOLATE BAYOU FIELD PRODUCTION SITE |  |  | 20 | 3 | 77 |  | 0.1 | 211111 | -95.1951 | 29.3341 |  |  | 400 |  |  |  | 77511 | 99
48039 |  | Texas | Brazoria | 9150611 | 91497013 | 51621912 | 113 | 000043 | 000011 | CHOCOLATE BAYOU FIELD PRODUCTION SITE |  |  | 20 | 3 | 77 |  | 0.1 | 211111 | -95.1951 | 29.3341 |  |  | 400 |  |  |  | 77511 | 99
48039 |  | Texas | Brazoria | 9150611 | 91497113 | 51621912 | 113 | 000044 | 000011 | CHOCOLATE BAYOU FIELD PRODUCTION SITE |  |  | 20 | 3 | 77 |  | 0.1 | 211111 | -95.1951 | 29.3341 |  |  | 400 |  |  |  | 77511 | 99
48039 |  | Texas | Brazoria | 9150611 | 91497213 | 51621912 | 113 | 000045 | 000011 | CHOCOLATE BAYOU FIELD PRODUCTION SITE |  |  | 20 | 3 | 77 |  | 0.1 | 211111 | -95.1951 | 29.3341 |  |  | 400 |  |  |  | 77511 | 99
48039 |  | Texas | Brazoria | 9150611 | 91497313 | 51621912 | 113 | 000046 | 000011 | CHOCOLATE BAYOU FIELD PRODUCTION SITE |  |  | 20 | 3 | 77 |  | 0.1 | 211111 | -95.1951 | 29.3341 |  |  | 400 |  |  |  | 77511 | 99
48039 |  | Texas | Brazoria | 9150611 | 91497413 | 51621912 | 113 | 000047 | 000011 | CHOCOLATE BAYOU FIELD PRODUCTION SITE |  |  | 20 | 3 | 77 |  | 0.1 | 211111 | -95.1951 | 29.3341 |  |  | 400 |  |  |  | 77511 | 99
48039 |  | Texas | Brazoria | 9150611 | 91497513 | 51621912 | 113 | 000048 | 000011 | CHOCOLATE BAYOU FIELD PRODUCTION SITE |  |  | 20 | 3 | 77 |  | 0.1 | 211111 | -95.1951 | 29.3341 |  |  | 400 |  |  |  | 77511 | 99
48039 |  | Texas | Brazoria | 9150611 | 91497613 | 64315712 | 113 | 000049 | 000019 | CHOCOLATE BAYOU FIELD PRODUCTION SITE |  |  | 20 | 3 | 70 |  | 0.1 | 211111 | -95.1948 | 29.3337 |  |  | 400 |  |  |  | 77511
48039 |  | Texas | Brazoria | 9150611 | 91497713 | 51621912 | 113 | 000050 | 000011 | CHOCOLATE BAYOU FIELD PRODUCTION SITE |  |  | 20 | 3 | 77 |  | 0.1 | 211111 | -95.1951 | 29.3341 |  |  | 400 |  |  |  | 77511 | 99
48039 |  | Texas | Brazoria | 9150611 | 91497813 | 51621912 | 113 | 000051 | 000011 | CHOCOLATE BAYOU FIELD PRODUCTION SITE |  |  | 20 | 3 | 77 |  | 0.1 | 211111 | -95.1951 | 29.3341 |  |  | 400 |  |  |  | 77511 | 99
48039 |  | Texas | Brazoria | 9150611 | 91497913 | 51621912 | 113 | 000052 | 000011 | CHOCOLATE BAYOU FIELD PRODUCTION SITE |  |  | 20 | 3 | 77 |  | 0.1 | 211111 | -95.1951 | 29.3341 |  |  | 400 |  |  |  | 77511 | 99
48039 |  | Texas | Brazoria | 9150611 | 91498013 | 51621912 | 113 | 000053 | 000011 | CHOCOLATE BAYOU FIELD PRODUCTION SITE |  |  | 20 | 3 | 77 |  | 0.1 | 211111 | -95.1951 | 29.3341 |  |  | 400 |  |  |  | 77511 | 99
48039 |  | Texas | Brazoria | 9183711 | 55152813 | 51844312 | 692 | 000001 | 000001 | WEST ANKENMAN SALES POINT | [7 empty] | 211111 | -95.5289 | 29.1364 |  |  | 350 |  |  |  | 77515
48039 |  | Texas | Brazoria | 9183711 | 55152913 | 51642512 | 692 | 000003 | 000003 | WEST ANKENMAN SALES POINT |  |  | 14 | 0.17 | 115 |  | 0.1 | 211111 | -95.5289 | 29.1364 |  |  | 690 |  |  |  | 77515
48039 |  | Texas | Brazoria | 9183711 | 57860313 | 51537912 | 692 | 000002 | 000002 | WEST ANKENMAN SALES POINT | 0.2 |  | 16 | 1 | 500 |  | 9 | 211111 | -95.5289 | 29.1364 | 1 |  | 180 |  |  |  | 77515
48039 |  | Texas | Brazoria | 9183711 | 70016913 | 64375812 | 692 | 000004 | 000005 | WEST ANKENMAN SALES POINT |  |  | 16 | 3 | 70 |  | 0.1 | 211111 | -95.5289 | 29.1364 |  |  | 400 |  |  |  | 77515
48039 |  | Texas | Brazoria | 9183711 | 70017113 | 64376112 | 692 | 000006 | 000007 | WEST ANKENMAN SALES POINT |  |  | 20 | 0.25 | 75 |  | 1.5 | 211111 | -95.5289 | 29.1364 |  |  | 690 |  |  |  | 77515
48039 |  | Texas | Brazoria | 9183811 | 55152213 | 51642112 | 691 | 000003 | 000003 | RAINWATER 1 PRODUCTION FACILITY |  |  | 9 | 0.2 | 212 |  | 0.1 | 211111 | -95.2528 | 29.3714 |  |  | 690 |  |  |  | 77511
48039 |  | Texas | Brazoria | 9183811 | 55152313 | 51796512 | 691 | 000005 | 000005 | RAINWATER 1 PRODUCTION FACILITY |  |  | 22 | 3 | 80 |  | 0.1 | 211111 | -95.2528 | 29.3714 |  |  | 400 |  |  |  | 77511
48039 |  | Texas | Brazoria | 9183811 | 55152413 | 51827712 | 691 | 000006 | 000006 | RAINWATER 1 PRODUCTION FACILITY |  |  | 22 | 3 | 80 |  | 0.1 | 211111 | -95.2528 | 29.3714 |  |  | 400 |  |  |  | 77511
48039 |  | Texas | Brazoria | 9183811 | 55152513 | 51849312 | 691 | 000007 | 000007 | RAINWATER 1 PRODUCTION FACILITY | [7 empty] | 211111 | -95.2528 | 29.3714 |  |  | 350 |  |  |  | 77511
48039 |  | Texas | Brazoria | 9183811 | 55152713 | 51518612 | 691 | 000009 | 000009 | RAINWATER 1 PRODUCTION FACILITY |  |  | 22 | 3 | 80 |  | 0.1 | 211111 | -95.253 | 29.3715 |  |  | 400 |  |  |  | 77511
48039 |  | Texas | Brazoria | 9183811 | 57860013 | 51484312 | 691 | 000001 | 000001 | RAINWATER 1 PRODUCTION FACILITY | 0.32 |  | 10 | 1.5 | 548 |  | 63 | 211111 | -95.2528 | 29.3714 | 2 |  | 180 |  |  |  | 77511 |  | R63-0040
48039 |  | Texas | Brazoria | 9183811 | 57860113 | 51587612 | 691 | 000002 | 000002 | RAINWATER 1 PRODUCTION FACILITY | 0.11 |  | 10 | 0.8 | 500 |  | 10.5 | 211111 | -95.2528 | 29.3714 | 1 |  | 100 |  |  |  | 77511
48039 |  | Texas | Brazoria | 9183811 | 70016713 | 64375612 | 691 | 000011 | 000011 | RAINWATER 1 PRODUCTION FACILITY |  |  | 20 | 3 | 70 |  | 0.1 | 211111 | -95.253 | 29.3715 |  |  | 400 |  |  |  | 77511
48039 |  | Texas | Brazoria | 9183811 | 70016813 | 64375512 | 691 | 000012 | 000012 | RAINWATER 1 PRODUCTION FACILITY |  |  | 20 | 0.25 | 75 |  | 1.5 | 211111 | -95.253 | 29.3715 |  |  | 690 |  |  |  | 77511
48047 |  | Texas | Brooks | 5846811 | 22359013 | 21468312 | 125 | 000004 | 000004 | BROOKS COUNTY COMPRESSOR STATION |  |  | 4 | 3 | 95 |  | 0.1 | 486210 | -98.1669 | 27.0393 |  | 110 | 400 |  |  |  | 78355 |  | R63-0036
48047 |  | Texas | Brooks | 5846811 | 22359113 | 21467812 | 125 | 000005 | 000005 | BROOKS COUNTY COMPRESSOR STATION |  |  | 14 | 3 | 95 |  | 0.1 | 486210 | -98.1669 | 27.0393 |  | 110 | 400 |  |  |  | 78355 |  | R63-0036
48047 |  | Texas | Brooks | 5846811 | 22359313 | 21468112 | 125 | 000006 | 000006 | BROOKS COUNTY COMPRESSOR STATION |  |  | 5 | 3 | 95 |  | 0.1 | 486210 | -98.1678 | 27.0397 |  | 110 | 400 |  |  |  | 78355 |  | R63-0036
48047 |  | Texas | Brooks | 5846811 | 22359413 | 21467512 | 125 | 000007 | 000007 | BROOKS COUNTY COMPRESSOR STATION |  |  |  |  | 72 |  |  | 486210 | -98.1678 | 27.0398 |  | 110 | 350 |  |  |  | 78355 |  | R63-0036
48047 |  | Texas | Brooks | 5846911 | 22357513 | 21466012 | 2 | 000026 | 000030 | VIBORES COMPRESSOR STATION |  |  | 8 | 3 | 80 |  | 0.1 | 211111 | -98.0367 | 26.9511 |  | 106 | 400 |  |  |  | 78353 | 23 | R63-0036
48047 |  | Texas | Brooks | 5846911 | 22357613 | 21465012 | 2 | 000014 | 000002 | VIBORES COMPRESSOR STATION |  |  | 24 | 3 | 80 |  | 0.1 | 211111 | -98.0364 | 26.9544 |  | 106 | 400 |  |  |  | 78353 | 23 | R63-0036
48047 |  | Texas | Brooks | 5846911 | 22357913 | 21464912 | 2 | 000019 | 000026 | VIBORES COMPRESSOR STATION |  |  | 24 | 3 | 80 |  | 0.1 | 211111 | -98.0367 | 26.9511 |  | 106 | 400 |  |  |  | 78353 |  | R63-0036
48047 |  | Texas | Brooks | 5846911 | 22358013 | 21466612 | 2 | 000020 | 000024 | VIBORES COMPRESSOR STATION |  |  |  |  | 72 |  |  | 211111 | -98.0367 | 26.9511 |  | 106 | 350 |  |  |  | 78353 |  | R63-0036
48047 |  | Texas | Brooks | 5846911 | 22358413 | 21466112 | 2 | 000024 | 000025 | VIBORES COMPRESSOR STATION |  |  | 24 | 3 | 80 |  | 0.1 | 211111 | -98.0367 | 26.9511 |  | 106 | 400 |  |  |  | 78353 | 23 | R63-0036
48047 |  | Texas | Brooks | 5846911 | 22358613 | 21467012 | 2 | 000013 | 000021 | VIBORES COMPRESSOR STATION |  |  | 40 | 1.33 | 80 |  | 5 | 211111 | -98.0342 | 26.9528 |  | 106 | 690 |  |  |  | 78353 |  | R63-0036
48047 |  | Texas | Brooks | 5846911 | 70053513 | 64407312 | 2 | 000027 | 000032 | VIBORES COMPRESSOR STATION |  |  | 15 | 1 | 86 |  | 1 | 211111 | -98.0367 | 26.9544 |  | 106 | 999 |  |  |  | 78353
48047 |  | Texas | Brooks | 5846911 | 70053613 | 64407212 | 2 | 000028 | 000033 | VIBORES COMPRESSOR STATION | 0.0179 | 0.0003 | 60 | 1 | 1000 | 15 |  | 211111 | -98.0367 | 26.9511 |  | 106 | 280 |  |  |  | 78353
48047 |  | Texas | Brooks | 5846911 | 70053713 | 64407112 | 2 | 000029 | 000036 | VIBORES COMPRESSOR STATION | 0.5018 |  | 24 | 1.33 | 700 |  | 4 | 211111 | -98.0353 | 26.9539 |  | 106 | 180 |  |  |  | 78353
48047 |  | Texas | Brooks | 5846911 | 70053813 | 64407412 | 2 | 000030 | 000037 | VIBORES COMPRESSOR STATION |  |  | 24 | 0.17 | 200 |  | 30.5 | 211111 | -98.0361 | 26.9543 |  | 106 | 690 |  |  |  | 78353 | 99
48047 |  | Texas | Brooks | 5846911 | 70053913 | 64407012 | 2 | 000031 | 000035 | VIBORES COMPRESSOR STATION |  |  | 25 | 3 | 100 |  | 0.1 | 211111 | -98.0367 | 26.9511 |  | 106 | 400 |  |  |  | 78353
48047 |  | Texas | Brooks | 6585511 | 19050813 | 18512312 | 12 | 000004 | 000003 | KELSEY CENTRAL TANK BATTERY |  |  |  |  | 72 |  |  | 211111 | -98.4128 | 26.8017 |  | 106 | 350 |  |  |  | 78377 |  | R63-0036
48047 |  | Texas | Brooks | 6585511 | 70052513 | 64406312 | 12 | 000005 | 000005 | KELSEY CENTRAL TANK BATTERY |  |  | 25 | 3 | 70 |  | 0.1 | 211111 | -98.4128 | 26.8017 |  | 106 | 400 |  |  |  | 78377
48047 |  | Texas | Brooks | 6585511 | 70052613 | 64406412 | 12 | 000006 | 000006 | KELSEY CENTRAL TANK BATTERY |  |  | 15 | 1 | 86 |  | 10 | 211111 | -98.4128 | 26.8017 |  | 106 | 999 |  |  |  | 78377
48047 |  | Texas | Brooks | 6585511 | 91471213 | 88434712 | 12 | 000007 | 000007 | KELSEY CENTRAL TANK BATTERY |  |  | 25 | 3 | 70 |  | 0.1 | 211111 | -98.4128 | 26.8017 |  | 106 | 400 |  |  |  | 78377
48047 |  | Texas | Brooks | 6613511 | 17294213 | 64406212 | 1 | 000010 | 000030 | KELSEY COMPRESSOR STATION |  |  | 55 | 1 | 800 | 2 |  | 211111 | -98.4195 | 26.8008 |  | 106 | 400 |  |  |  | 78353 | 23
48047 |  | Texas | Brooks | 6613511 | 17294313 | 16815512 | 1 | 000011 | 000020 | KELSEY COMPRESSOR STATION | 0.5627 | 0.0005 | 1 | 1 | 80 |  | 1 | 211111 | -98.4188 | 26.8019 |  | 106 | 690 |  |  |  | 78353 |  | R63-0036
48047 |  | Texas | Brooks | 6613511 | 17294413 | 16815112 | 1 | 000012 | 000022 | KELSEY COMPRESSOR STATION |  |  |  |  | 72 |  |  | 211111 | -98.4188 | 26.8019 |  | 106 | 350 |  |  |  | 78353 |  | R63-0036
48047 |  | Texas | Brooks | 6613511 | 17295913 | 16817212 | 1 | 000029 | 000028 | KELSEY COMPRESSOR STATION |  |  | 20 | 3 | 80 |  | 0.1 | 211111 | -98.4192 | 26.8003 |  | 106 | 400 |  |  |  | 78353 |  | R63-0036
48047 |  | Texas | Brooks | 6613511 | 17296113 | 16814812 | 1 | 000027 | 000025 | KELSEY COMPRESSOR STATION |  |  | 20 | 0.83 | 700 |  | 4 | 211111 | -98.4186 | 26.8025 |  | 106 | 690 |  |  |  | 78353 | 99
48047 |  | Texas | Brooks | 6613511 | 17296513 | 16814812 | 1 | 000026 | 000025 | KELSEY COMPRESSOR STATION | 0.0896 |  | 20 | 0.83 | 700 |  | 4 | 211111 | -98.4186 | 26.8025 | 0.75 | 106 | 180 |  |  |  | 78353 |  | R63-0036
48047 |  | Texas | Brooks | 6613511 | 70052413 | 64406212 | 1 | 000031 | 000030 | KELSEY COMPRESSOR STATION | 0.5497 | 0.0057 | 55 | 1 | 800 | 2 |  | 211111 | -98.4195 | 26.8008 |  | 106 | 280 |  |  |  | 78353
48055 |  | Texas | Caldwell | 15624511 | 99161413 | 96090112 | 17 | 000001 | 000001 | MUSTANG RIDGE TERMINAL |  |  | 32 | 3 | 74 |  | 0.1 | 424710 | -97.675 | 30.0388 |  |  | 400 |  |  |  | 78403
48055 |  | Texas | Caldwell | 15624511 | 99161513 | 96090212 | 17 | 000002 | 000002 | MUSTANG RIDGE TERMINAL |  |  | 32 | 3 | 74 |  | 0.1 | 424710 | -97.6751 | 30.0387 |  |  | 400 |  |  |  | 78403
48055 |  | Texas | Caldwell | 15624511 | 99161613 | 96090312 | 17 | 000003 | 000003 | MUSTANG RIDGE TERMINAL |  |  | 50 | 3 | 74 |  | 0.1 | 424710 | -97.6746 | 30.0379 |  |  | 400 |  |  |  | 78403
48055 |  | Texas | Caldwell | 15624511 | 99161713 | 96090412 | 17 | 000004 | 000004 | MUSTANG RIDGE TERMINAL |  |  | 50 | 3 | 74 |  | 0.1 | 424710 | -97.6754 | 30.0384 |  |  | 400 |  |  |  | 78403
48055 |  | Texas | Caldwell | 15624511 | 99161813 | 96090512 | 17 | 000005 | 000005 | MUSTANG RIDGE TERMINAL |  |  | 50 | 3 | 74 |  | 0.1 | 424710 | -97.6752 | 30.0382 |  |  | 400 |  |  |  | 78403
48055 |  | Texas | Caldwell | 15624511 | 99161913 | 96090612 | 17 | 000006 | 000006 | MUSTANG RIDGE TERMINAL |  |  | 50 | 3 | 74 |  | 0.1 | 424710 | -97.6747 | 30.0386 |  |  | 400 |  |  |  | 78403
48055 |  | Texas | Caldwell | 15624511 | 99162013 | 96090712 | 17 | 000007 | 000007 | MUSTANG RIDGE TERMINAL |  |  | 50 | 3 | 74 |  | 0.1 | 424710 | -97.6744 | 30.0384 |  |  | 400 |  |  |  | 78403
48055 |  | Texas | Caldwell | 15624511 | 99162113 | 96090812 | 17 | 000008 | 000008 | MUSTANG RIDGE TERMINAL |  |  | 50 | 3 | 74 |  | 0.1 | 424710 | -97.6749 | 30.038 |  |  | 400 |  |  |  | 78403
48055 |  | Texas | Caldwell | 15624511 | 99162213 | 96090912 | 17 | 000009 | 000009 | MUSTANG RIDGE TERMINAL |  |  | 1 | 0.9 | 74 |  | 0.1 | 424710 | -97.6737 | 30.0377 |  |  | 400 |  |  |  | 78403
48055 |  | Texas | Caldwell | 5631911 | 21233913 | 20381912 | 5 | 000004 | 000007 | PRAIRIE LEA COMPRESSOR STATION |  |  |  |  | 72 |  |  | 486210 | -97.729 | 29.7337 |  | 110 | 350 |  |  |  | 78661 |  | R63-0036
48055 |  | Texas | Caldwell | 6586511 | 19046813 | 88433212 | 2 | 000017 | 000019 | LULING GAS PLANT | 0.1225 | 330.56 | 110 | 2.5 | 1685 | 0.7 |  | 211112 | -97.733 | 29.7338 |  | 106 | 999 |  |  |  | 78661 | 23
48055 |  | Texas | Caldwell | 6586511 | 19047113 | 18508112 | 2 | 000015 | 000015 | LULING GAS PLANT |  |  | 20 | 3 | 70 |  | 0.1 | 211112 | -97.7315 | 29.7347 |  | 106 | 400 |  |  |  | 78661 |  | R63-0036
48055 |  | Texas | Caldwell | 6586511 | 19047313 | 18508512 | 2 | 000014 | 000014 | LULING GAS PLANT | 44.1048 | 0.0002 | 75 | 1 | 600 | 16.7 |  | 211112 | -97.7333 | 29.734 |  | 106 | 280 |  |  |  | 78661 |  | R63-0036
48055 |  | Texas | Caldwell | 6586511 | 19048013 | 18508912 | 2 | 000001 | 000001 | LULING GAS PLANT | 2.2651 | 0.0136 | 51 | 3.25 | 500 |  | 8.5 | 211112 | -97.7328 | 29.7337 | 14 | 106 | 180 |  |  |  | 78661 |  | R63-0040
48055 |  | Texas | Caldwell | 6586511 | 19048213 | 18508312 | 2 | 000006 | 000006 | LULING GAS PLANT |  |  |  |  | 72 |  |  | 211112 | -97.7322 | 29.7338 |  | 106 | 350 |  |  |  | 78661 |  | R63-0036
48055 |  | Texas | Caldwell | 6586511 | 70057113 | 18509112 | 2 | 000021 | 000016 | LULING GAS PLANT |  |  | 16 | 3 | 68 |  | 0.1 | 211112 | -97.7314 | 29.7347 |  | 106 | 400 |  |  |  | 78661
48055 |  | Texas | Caldwell | 6586511 | 91469513 | 88433212 | 2 | 000022 | 000019 | LULING GAS PLANT | 0.0294 | 0.0003 | 110 | 2.5 | 1685 | 0.7 |  | 211112 | -97.733 | 29.7338 |  | 106 | 280 |  |  |  | 78661
48057 |  | Texas | Calhoun | 4145611 | 34039813 | 32499612 | 26 | 000014 | 000006 | POINT COMFORT GAS PLANT | 0.0008 |  | 50 | 2 | 950 | 0 |  | 211112 | -96.5583 | 28.6656 |  | 106 | 400 |  |  |  | 77978 | 23 | R63-0036
48057 |  | Texas | Calhoun | 4145611 | 34039913 | 32498712 | 26 | 000021 | 000013 | POINT COMFORT GAS PLANT |  |  |  |  | 72 |  |  | 211112 | -96.5561 | 28.6656 |  | 106 | 350 |  |  |  | 77978 |  | R63-0036
48057 |  | Texas | Calhoun | 4145611 | 34040213 | 32499712 | 26 | 000018 | 000010 | POINT COMFORT GAS PLANT |  |  |  |  | 72 |  |  | 211112 | -96.5569 | 28.6653 |  | 106 | 350 |  |  |  | 77978 |  | R63-0036
48057 |  | Texas | Calhoun | 4145611 | 34040313 | 32498812 | 26 | 000022 | 000014 | POINT COMFORT GAS PLANT | 0.5137 |  | 198.9 | 1 | 1200 | 0.1 |  | 211112 | -96.5539 | 28.6667 |  | 106 | 280 |  |  |  | 77978 |  | R63-0036
48057 |  | Texas | Calhoun | 4145611 | 34040513 | 32499612 | 26 | 000012 | 000006 | POINT COMFORT GAS PLANT | 0.0046 |  | 50 | 2 | 950 | 0 |  | 211112 | -96.5583 | 28.6656 |  | 106 | 400 |  |  |  | 77978 | 23 | R63-0036
48057 |  | Texas | Calhoun | 4145611 | 34040613 | 32499612 | 26 | 000011 | 000006 | POINT COMFORT GAS PLANT | 0.0046 |  | 50 | 2 | 950 | 0 |  | 211112 | -96.5583 | 28.6656 |  | 106 | 400 |  |  |  | 77978 | 23 | R63-0036
48057 |  | Texas | Calhoun | 4145611 | 34040713 | 32499612 | 26 | 000010 | 000006 | POINT COMFORT GAS PLANT | 0.0046 |  | 50 | 2 | 950 | 0 |  | 211112 | -96.5583 | 28.6656 |  | 106 | 400 |  |  |  | 77978 | 23 | R63-0036
48057 |  | Texas | Calhoun | 4145611 | 34040813 | 32499612 | 26 | 000009 | 000006 | POINT COMFORT GAS PLANT | 0.0046 |  | 50 | 2 | 950 | 0 |  | 211112 | -96.5583 | 28.6656 |  | 106 | 400 |  |  |  | 77978 | 23 | R63-0036
48057 |  | Texas | Calhoun | 4145611 | 34040913 | 32499612 | 26 | 000008 | 000006 | POINT COMFORT GAS PLANT | 0.0046 |  | 50 | 2 | 950 | 0 |  | 211112 | -96.5583 | 28.6656 |  | 106 | 400 |  |  |  | 77978 | 23 | R63-0036
48057 |  | Texas | Calhoun | 4145611 | 34041013 | 32499612 | 26 | 000007 | 000006 | POINT COMFORT GAS PLANT | 0.0046 |  | 50 | 2 | 950 | 0 |  | 211112 | -96.5583 | 28.6656 |  | 106 | 400 |  |  |  | 77978 | 23 | R63-0036
48057 |  | Texas | Calhoun | 4145611 | 34041113 | 32499612 | 26 | 000016 | 000006 | POINT COMFORT GAS PLANT | 0.0002 |  | 50 | 2 | 950 | 0 |  | 211112 | -96.5583 | 28.6656 |  | 106 | 400 |  |  |  | 77978 | 23 | R63-0036
48057 |  | Texas | Calhoun | 4145611 | 34041213 | 32499612 | 26 | 000006 | 000006 | POINT COMFORT GAS PLANT | 0.1325 | 0.0001 | 50 | 2 | 950 | 0 |  | 211112 | -96.5583 | 28.6656 |  | 106 | 280 |  |  |  | 77978 |  | R63-0036
48057 |  | Texas | Calhoun | 4145611 | 34041813 | 32499612 | 26 | 000013 | 000006 | POINT COMFORT GAS PLANT | 0.0008 |  | 50 | 2 | 950 | 0 |  | 211112 | -96.5583 | 28.6656 |  | 106 | 400 |  |  |  | 77978 | 23 | R63-0036
48057 |  | Texas | Calhoun | 4145611 | 34041913 | 32499612 | 26 | 000015 | 000006 | POINT COMFORT GAS PLANT | 0.0013 |  | 50 | 2 | 950 | 0 |  | 211112 | -96.5583 | 28.6656 |  | 106 | 400 |  |  |  | 77978 | 23 | R63-0036
48057 |  | Texas | Calhoun | 4145611 | 70070213 | 32499612 | 26 | 000030 | 000006 | POINT COMFORT GAS PLANT | 0.0046 |  | 50 | 2 | 950 | 0 |  | 211112 | -96.5583 | 28.6656 |  | 106 | 400 |  |  |  | 77978
48057 |  | Texas | Calhoun | 4145611 | 70070313 | 32499612 | 26 | 000031 | 000006 | POINT COMFORT GAS PLANT | 0.0046 |  | 50 | 2 | 950 | 0 |  | 211112 | -96.5583 | 28.6656 |  | 106 | 400 |  |  |  | 77978 | 23
48057 |  | Texas | Calhoun | 4145611 | 70070413 | 32499612 | 26 | 000032 | 000006 | POINT COMFORT GAS PLANT | 0.0008 |  | 50 | 2 | 950 | 0 |  | 211112 | -96.5583 | 28.6656 |  | 106 | 400 |  |  |  | 77978
48057 |  | Texas | Calhoun | 4145611 | 70070513 | 32499612 | 26 | 000033 | 000006 | POINT COMFORT GAS PLANT | 0.0008 |  | 50 | 2 | 950 | 0 |  | 211112 | -96.5583 | 28.6656 |  | 106 | 400 |  |  |  | 77978
48057 |  | Texas | Calhoun | 5633011 | 20888513 | 20062212 | 14 | 000032 | 000035 | SEADRIFT COKE LP |  |  | 48 | 3 | 80 |  | 0.1 | 324199 | -96.7974 | 28.5112 |  | 157 | 400 |  |  |  | 77979 |  | R63-0036
48057 |  | Texas | Calhoun | 5633011 | 20888613 | 20063412 | 14 | 000033 | 000036 | SEADRIFT COKE LP |  |  | 48 | 3 | 80 |  | 0.1 | 324199 | -96.7978 | 28.511 |  | 157 | 400 |  |  |  | 77979 |  | R63-0036
48057 |  | Texas | Calhoun | 5633011 | 20888713 | 20063512 | 14 | 000034 | 000037 | SEADRIFT COKE LP |  |  | 3 | 2.9 | 80 |  | 0.1 | 324199 | -96.7937 | 28.5132 |  | 157 | 400 |  |  |  | 77979 |  | R63-0036
48057 |  | Texas | Calhoun | 6508411 | 17481413 | 17004612 | 21 | 000009 | 000009 | PORT LAVACA COMPRESSOR STATION |  |  | 15 | 3 | 77 |  | 0.1 | 486210 | -96.761 | 28.6435 |  | 110 | 400 |  |  |  | 77979 |  | R63-0036
48057 |  | Texas | Calhoun | 6508411 | 17481713 | 17004512 | 21 | 000005 | 000005 | PORT LAVACA COMPRESSOR STATION |  |  |  |  | 72 |  |  | 486210 | -96.7609 | 28.6437 |  | 110 | 350 |  |  |  | 77979 |  | R63-0036
48057 |  | Texas | Calhoun | 6508511 | 17479713 | 17002412 | 22 | 000011 | 000011 | STATION 806 |  |  |  |  | 72 |  |  | 486210 | -96.684 | 28.6238 |  | 110 | 350 |  |  |  | 77979 |  | R63-0036
48059 |  | Texas | Callahan | 5728611 | 21999613 | 21087912 | 8 | 000010 | 000009 | SHACKELFORD PLANT |  |  | 15 | 0.33 | 220 |  | 5.8 | 211112 | -99.187 | 32.276 |  |  | 690 |  |  |  | 76469 |  | R63-0036
48059 |  | Texas | Callahan | 5728611 | 21999713 | 21087812 | 8 | 000011 | 000002 | SHACKELFORD PLANT | 0.006 | 0.0001 | 40 | 2 | 1000 | 231.7 |  | 211112 | -99.1872 | 32.2736 |  |  | 280 |  |  |  | 76469 |  | R63-0036
48059 |  | Texas | Callahan | 5728611 | 22000013 | 21087612 | 8 | 000001 | 000001 | SHACKELFORD PLANT |  |  |  |  | 72 |  |  | 211112 | -99.1878 | 32.2736 |  |  | 350 |  |  |  | 76469 |  | R63-0036
48059 |  | Texas | Callahan | 5728611 | 91501413 | 88463912 | 8 | 000014 | 000012 | SHACKELFORD PLANT | [7 empty] | 211112 | -99.1867 | 32.2736 |  |  | 999 |  |  |  | 76469
48059 |  | Texas | Callahan | 5728611 | 91501513 | 88464012 | 8 | 000015 | 000013 | SHACKELFORD PLANT | [7 empty] | 211112 | -99.1867 | 32.2736 |  |  | 999 |  |  |  | 76469
48063 |  | Texas | Camp | 6493811 | 17557413 | 17080212 | 2 | 000005 | 000005 | PITTSBURG PLANT |  |  | 24 | 1.67 | 400 |  | 11 | 211111 | -94.8873 | 32.939 |  | 106 | 690 |  |  |  | 75686 | 99 | R63-0036
48063 |  | Texas | Camp | 6493811 | 17557613 | 17079312 | 2 | 000011 | 000012 | PITTSBURG PLANT | 0.3105 | 3.5204 | 40 | 1 | 1000 | 16.7 |  | 211111 | -94.889 | 32.9393 |  | 106 | 280 |  |  |  | 75686 |  | R63-0036
48063 |  | Texas | Camp | 6493811 | 17557713 | 17080012 | 2 | 000001 | 000001 | PITTSBURG PLANT |  | 3.942 | 60 | 0.67 | 295 |  | 0.1 | 211111 | -94.8872 | 32.9389 |  | 106 | 999 |  |  |  | 75686 |  | R63-0036
48063 |  | Texas | Camp | 6493811 | 17557913 | 17079412 | 2 | 000004 | 000004 | PITTSBURG PLANT | 2.7745 | 0.0166 | 24 | 1.67 | 400 |  | 14 | 211111 | -94.8873 | 32.939 | 1.5 | 106 | 100 |  |  |  | 75686 |  | R63-0036
48063 |  | Texas | Camp | 6493811 | 17558213 | 17079212 | 2 | 000021 | 000018 | PITTSBURG PLANT | 0.1584 | 0.0007 | 100 | 1.7 | 1000 | 0.2 |  | 211111 | -94.8883 | 32.9379 |  | 106 | 280 |  |  |  | 75686 |  | R63-0036
48063 |  | Texas | Camp | 6493811 | 17558513 | 17079712 | 2 | 000013 | 000015 | PITTSBURG PLANT |  |  |  |  | 72 |  |  | 211111 | -94.8875 | 32.9388 |  | 106 | 350 |  |  |  | 75686 |  | R63-0036
48063 |  | Texas | Camp | 6493811 | 17558613 | 17079912 | 2 | 000007 | 000007 | PITTSBURG PLANT | 4.4135 | 97.2223 | 100 | 2 | 550 |  | 27.6 | 211111 | -94.8874 | 32.9384 |  | 106 | 270 |  |  |  | 75686 |  | R63-0036
48063 |  | Texas | Camp | 6493811 | 70106913 | 17079312 | 2 | 000015 | 000012 | PITTSBURG PLANT |  |  | 40 | 1 | 1000 | 16.7 |  | 211111 | -94.889 | 32.9393 |  | 106 | 400 |  |  |  | 75686 | 23
48063 |  | Texas | Camp | 6493811 | 70107013 | 17079312 | 2 | 000016 | 000012 | PITTSBURG PLANT |  |  | 40 | 1 | 1000 | 16.7 |  | 211111 | -94.889 | 32.9393 |  | 106 | 400 |  |  |  | 75686 | 23
48063 |  | Texas | Camp | 6493811 | 99177913 | 96105712 | 2 | 000026 | 000021 | PITTSBURG PLANT |  |  | 20 | 1.5 | 80 |  | 125 | 211111 | -94.8878 | 32.9388 |  | 106 | 690 |  |  |  | 75686
48063 |  | Texas | Camp | 6493811 | 99178113 | 96105812 | 2 | 000028 | 000022 | PITTSBURG PLANT | [7 empty] | 211111 | -94.8874 | 32.9384 |  | 106 | 350 |  |  |  | 75686
48063 |  | Texas | Camp | 6493811 | 99178213 | 96105912 | 2 | 000029 | 000023 | PITTSBURG PLANT | [7 empty] | 211111 | -94.8878 | 32.9388 |  | 106 | 350 |  |  |  | 75686
48065 |  | Texas | Carson | 4160611 | 34014213 | 32471712 | 44 | 000002 | 000002 | BURNETT A COMPRESSOR STATION |  |  |  |  | 72 |  |  | 211111 | -101.3244 | 35.5162 |  | 106 | 350 |  |  |  | 79008 |  | R63-0036
48065 |  | Texas | Carson | 4160711 | 34012913 | 32470912 | 46 | 000007 | 000007 | BURNETT MAIN COMPRESSOR |  |  | 20 | 3 | 78 |  | 0.1 | 486210 | -101.4029 | 35.5151 |  | 110 | 400 |  |  |  | 79007 |  | R63-0036
48065 |  | Texas | Carson | 4160711 | 34013013 | 32471312 | 46 | 000003 | 000003 | BURNETT MAIN COMPRESSOR |  |  |  |  | 72 |  |  | 486210 | -101.4033 | 35.5147 |  | 110 | 350 |  |  |  | 79007 |  | R63-0036
48065 |  | Texas | Carson | 4160711 | 34013313 | 32470412 | 46 | 000005 | 000005 | BURNETT MAIN COMPRESSOR |  |  | 20 | 3 | 78 |  | 0.1 | 486210 | -101.4028 | 35.5151 |  | 110 | 400 |  |  |  | 79007 |  | R63-0036
48065 |  | Texas | Carson | 4160711 | 34013413 | 32470312 | 46 | 000006 | 000006 | BURNETT MAIN COMPRESSOR |  |  | 16 | 3 | 78 |  | 0.1 | 486210 | -101.4032 | 35.5151 |  | 110 | 400 |  |  |  | 79007 | 99 | R63-0036
48065 |  | Texas | Carson | 4160711 | 34013513 | 32471012 | 46 | 000008 | 000008 | BURNETT MAIN COMPRESSOR |  |  | 20 | 3 | 78 |  | 0.1 | 486210 | -101.403 | 35.5151 |  | 110 | 400 |  |  |  | 79007 | 99 | R63-0036
48065 |  | Texas | Carson | 4160711 | 34013613 | 32471212 | 46 | 000009 | 000009 | BURNETT MAIN COMPRESSOR |  |  | 16 | 3 | 78 |  | 0.1 | 486210 | -101.4031 | 35.5151 |  | 110 | 400 |  |  |  | 79007 | 99 | R63-0036
48065 |  | Texas | Carson | 4160711 | 34013913 | 32470612 | 46 | 000014 | 000014 | BURNETT MAIN COMPRESSOR |  |  | 16 | 3 | 70 |  | 0.1 | 486210 | -101.4032 | 35.5151 |  | 110 | 400 |  |  |  | 79007 | 99 | R63-0036
48065 |  | Texas | Carson | 4160711 | 70114713 | 64461912 | 46 | 000015 | 000015 | BURNETT MAIN COMPRESSOR | 0.0992 |  | 120 | 0.83 | 110 |  | 1.9 | 486210 | -101.4033 | 35.5147 |  | 110 | 270 |  |  |  | 79007
48065 |  | Texas | Carson | 4968811 | 28892013 | 27669212 | 33 | 000011 | 000011 | CARSON BOOSTER |  |  |  |  | 72 |  |  | 211111 | -101.3978 | 35.6113 |  | 106 | 350 |  |  |  | 79008 |  | R63-0036
48065 |  | Texas | Carson | 4969211 | 28887513 | 27665112 | 40 | 000002 | 000002 | KELLY COMPRESSOR SITE |  |  |  |  | 72 |  |  | 211111 | -101.1145 | 35.4615 |  |  | 350 |  |  |  | 79097 |  | R63-0036
48065 |  | Texas | Carson | 4969211 | 28887913 | 27665012 | 40 | 000007 | 000008 | KELLY COMPRESSOR SITE |  |  | 15 | 3 | 80 |  | 0.1 | 211111 | -101.1144 | 35.4641 |  |  | 400 |  |  |  | 79097 |  | R63-0036
48065 |  | Texas | Carson | 6493911 | 17555113 | 17078312 | 11 | 000025 | 000024 | CARGRAY PLANT | 0.3648 |  | 30 | 1 | 550 |  | 20 | 211112 | -101.1366 | 35.524 |  | 106 | 100 |  |  |  | 79065 |  | R63-0036
48065 |  | Texas | Carson | 6493911 | 17555813 | 17078812 | 11 | 000027 | 000026 | CARGRAY PLANT |  |  | 16 | 0.3 | 212 |  | 5 | 211112 | -101.1366 | 35.524 |  | 106 | 690 |  |  |  | 79065 |  | R63-0036
48065 |  | Texas | Carson | 6493911 | 17555913 | 17077812 | 11 | 000026 | 000025 | CARGRAY PLANT | 0.0021 |  | 30 | 1 | 550 |  | 20 | 211112 | -101.1367 | 35.524 | 2.5 | 106 | 180 |  |  |  | 79065 |  | R63-0040
48065 |  | Texas | Carson | 6493911 | 17556213 | 17077212 | 11 | 000003 | 000003 | CARGRAY PLANT | 0.429 |  | 30 | 1.8 | 445 |  | 13.1 | 211112 | -101.1364 | 35.5236 | 3.55 | 106 | 180 |  |  |  | 79065 |  | R63-0040
48065 |  | Texas | Carson | 6493911 | 17556313 | 17077712 | 11 | 000002 | 000002 | CARGRAY PLANT | 1.263 |  | 20 | 1.8 | 400 |  | 10.9 | 211112 | -101.1367 | 35.5242 | 3.15 | 106 | 180 |  |  |  | 79065 |  | R63-0040
48065 |  | Texas | Carson | 6493911 | 17556513 | 17079012 | 11 | 000005 | 000005 | CARGRAY PLANT |  |  |  |  | 72 |  |  | 211112 | -101.1367 | 35.524 |  | 106 | 350 |  |  |  | 79065 |  | R63-0036
48065 |  | Texas | Carson | 6493911 | 70112213 | 64459812 | 11 | 000030 | 000029 | CARGRAY PLANT | 0.0003 |  | 10 | 1 | 550 |  | 20 | 211112 | -101.1367 | 35.524 |  | 106 | 180 |  |  |  | 79065
48065 |  | Texas | Carson | 6493911 | 70113413 | 64460412 | 11 | 000042 | 000041 | CARGRAY PLANT |  |  | 1 | 0.9 | 80 |  | 0.1 | 211112 | -101.1356 | 35.5244 |  | 106 | 400 |  |  |  | 79065
48065 |  | Texas | Carson | 6493911 | 92045413 | 89100112 | 11 | 000044 | 000043 | CARGRAY PLANT |  |  | 6 | 0.1 | 77 |  | 0.1 | 211112 | -101.1369 | 35.5256 |  | 106 | 400 |  |  |  | 79065
48065 |  | Texas | Carson | 6493911 | 99178713 | 96106412 | 11 | 000049 | 000048 | CARGRAY PLANT |  |  | 8 | 1 | 75 |  | 0.1 | 211112 | -101.1356 | 35.5244 |  | 106 | 400 |  |  |  | 79065
48065 |  | Texas | Carson | 6493911 | 99178913 | 96106612 | 11 | 000051 | 000050 | CARGRAY PLANT |  |  | 22 | 1 | 75 |  | 0.1 | 211112 | -101.1356 | 35.5244 |  | 106 | 400 |  |  |  | 79065
48065 |  | Texas | Carson | 6600411 | 19045513 | 18506312 | 15 | 000008 | 000008 | SHAFER COMPRESSOR STATION |  |  |  |  | 72 |  |  | 486210 | -101.1236 | 35.56 |  | 110 | 350 |  |  |  | 79080 |  | R63-0036
48067 |  | Texas | Cass | 15624611 | 99179513 | 96107212 | 23 | 000006 | 000006 | ATLANTA COMPRESSOR STATION | [7 empty] | 486210 | -94.189 | 33.0552 |  | 110 | 350 |  |  |  | 75551
48067 |  | Texas | Cass | 15624611 | 99179613 | 96107312 | 23 | 000007 | 000007 | ATLANTA COMPRESSOR STATION |  |  | 11 | 3 | 68 |  | 0.1 | 486210 | -94.1895 | 33.0549 |  | 110 | 400 |  |  |  | 75551
48067 |  | Texas | Cass | 4160811 | 34010513 | 32468612 | 2 | 000039 | 000003 | BRYANS MILL GAS PLANT |  | 0.5125 | 225 | 1 | 682 |  | 30 | 211112 | -94.4579 | 33.2262 |  | 106 | 690 |  |  |  | 75560 |  | R63-0036
48067 |  | Texas | Cass | 4160811 | 34010713 | 32468412 | 2 | 000006 | 000006 | BRYANS MILL GAS PLANT | 0.0985 | 0.001 | 150 | 1.5 | 1000 | 405 |  | 211112 | -94.4566 | 33.2257 |  | 106 | 280 |  |  |  | 75560 |  | R63-0036
48067 |  | Texas | Cass | 4160811 | 70115513 | 64462112 | 2 | 000046 | 000042 | BRYANS MILL GAS PLANT | [7 empty] | 211112 | -94.4567 | 33.2266 |  | 106 | 350 |  |  |  | 75560
48067 |  | Texas | Cass | 4160811 | 70115713 | 64462812 | 2 | 000048 | 000044 | BRYANS MILL GAS PLANT | [7 empty] | 211112 | -94.4571 | 33.2256 |  | 106 | 350 |  |  |  | 75560
48071 |  | Texas | Chambers | 13377211 | 70126113 | 64474712 | 106 | 000004 | 000030 | LONE STAR NGL MONT BELVIEU NORTH TERMINA |  |  | 60 | 1 | 1000 | 71.7 |  | 486910 | -94.904 | 29.8574 |  |  | 999 |  |  |  | 77580 | 23
48071 |  | Texas | Chambers | 13377211 | 70126213 | 64475412 | 106 | 000006 | 000031 | LONE STAR NGL MONT BELVIEU NORTH TERMINA | 1.3864 | 0.0083 | 20 | 1 | 400 |  | 30 | 486910 | -94.9046 | 29.8561 | 2.5 |  | 180 |  |  |  | 77580
48071 |  | Texas | Chambers | 13377211 | 70126613 | 64474712 | 106 | 000019 | 000030 | LONE STAR NGL MONT BELVIEU NORTH TERMINA | 0.4702 | 0.0016 | 60 | 1 | 1000 | 71.7 |  | 486910 | -94.904 | 29.8574 |  |  | 280 |  |  |  | 77580
48071 |  | Texas | Chambers | 13377211 | 70127713 | 64474812 | 106 | 000039 | 000006 | LONE STAR NGL MONT BELVIEU NORTH TERMINA | 0.0157 |  | 150 | 1 | 1000 | 1.7 |  | 486910 | -94.9033 | 29.8549 |  |  | 280 |  |  |  | 77580
48071 |  | Texas | Chambers | 13377211 | 70127813 | 64474912 | 106 | 000040 | 000004 | LONE STAR NGL MONT BELVIEU NORTH TERMINA | [7 empty] | 486910 | -94.901 | 29.8558 |  |  | 350 |  |  |  | 77580
48071 |  | Texas | Chambers | 13377211 | 70127913 | 64475012 | 106 | 000041 | 000005 | LONE STAR NGL MONT BELVIEU NORTH TERMINA | [7 empty] | 486910 | -94.9006 | 29.8553 |  |  | 350 |  |  |  | 77580
48071 |  | Texas | Chambers | 15624711 | 99180613 | 96108112 | 127 | 000004 | 000004 | CEDAR POINT FACILITY |  |  | 16 | 0.5 | 71 |  | 0.1 | 211111 | -94.9222 | 29.6579 |  |  | 400 |  |  |  | 77523
48071 |  | Texas | Chambers | 15624711 | 99180713 | 96108112 | 127 | 000005 | 000004 | CEDAR POINT FACILITY |  |  | 16 | 0.5 | 71 |  | 0.1 | 211111 | -94.9222 | 29.6579 |  |  | 400 |  |  |  | 77523
48071 |  | Texas | Chambers | 15624711 | 99180813 | 96108112 | 127 | 000006 | 000004 | CEDAR POINT FACILITY |  |  | 16 | 0.5 | 71 |  | 0.1 | 211111 | -94.9222 | 29.6579 |  |  | 400 |  |  |  | 77523
48071 |  | Texas | Chambers | 15624711 | 99180913 | 96108112 | 127 | 000007 | 000004 | CEDAR POINT FACILITY |  |  | 16 | 0.5 | 71 |  | 0.1 | 211111 | -94.9222 | 29.6579 |  |  | 400 |  |  |  | 77523
48071 |  | Texas | Chambers | 15624711 | 99181013 | 96108212 | 127 | 000008 | 000005 | CEDAR POINT FACILITY |  |  | 16 | 0.5 | 71 |  | 0.1 | 211111 | -94.9222 | 29.6581 |  |  | 400 |  |  |  | 77523
48071 |  | Texas | Chambers | 15624711 | 99181113 | 96108212 | 127 | 000009 | 000005 | CEDAR POINT FACILITY |  |  | 16 | 0.5 | 71 |  | 0.1 | 211111 | -94.9222 | 29.6581 |  |  | 400 |  |  |  | 77523
48071 |  | Texas | Chambers | 15624711 | 99181213 | 96108212 | 127 | 000010 | 000005 | CEDAR POINT FACILITY |  |  | 16 | 0.5 | 71 |  | 0.1 | 211111 | -94.9222 | 29.6581 |  |  | 400 |  |  |  | 77523
48071 |  | Texas | Chambers | 15624711 | 99181313 | 96108312 | 127 | 000011 | 000006 | CEDAR POINT FACILITY |  |  | 20 | 0.35 | 71 |  | 0.1 | 211111 | -94.9218 | 29.6578 |  |  | 400 |  |  |  | 77523
48071 |  | Texas | Chambers | 15624711 | 99181413 | 96108312 | 127 | 000012 | 000006 | CEDAR POINT FACILITY |  |  | 20 | 0.35 | 71 |  | 0.1 | 211111 | -94.9218 | 29.6578 |  |  | 400 |  |  |  | 77523
48071 |  | Texas | Chambers | 15624711 | 99181513 | 96108312 | 127 | 000013 | 000006 | CEDAR POINT FACILITY |  |  | 20 | 0.35 | 71 |  | 0.1 | 211111 | -94.9218 | 29.6578 |  |  | 400 |  |  |  | 77523
48071 |  | Texas | Chambers | 15624711 | 99181613 | 96108412 | 127 | 000014 | 000007 | CEDAR POINT FACILITY |  |  | 25 | 0.5 | 71 |  | 0.1 | 211111 | -94.9219 | 29.658 |  |  | 400 |  |  |  | 77523
48071 |  | Texas | Chambers | 15624711 | 99181713 | 96108412 | 127 | 000015 | 000007 | CEDAR POINT FACILITY |  |  | 25 | 0.5 | 71 |  | 0.1 | 211111 | -94.9219 | 29.658 |  |  | 400 |  |  |  | 77523
48071 |  | Texas | Chambers | 15624711 | 99181813 | 96108412 | 127 | 000016 | 000007 | CEDAR POINT FACILITY |  |  | 25 | 0.5 | 71 |  | 0.1 | 211111 | -94.9219 | 29.658 |  |  | 400 |  |  |  | 77523
48071 |  | Texas | Chambers | 15624711 | 99181913 | 96108412 | 127 | 000017 | 000007 | CEDAR POINT FACILITY |  |  | 25 | 0.5 | 71 |  | 0.1 | 211111 | -94.9219 | 29.658 |  |  | 400 |  |  |  | 77523
48071 |  | Texas | Chambers | 15624711 | 99182013 | 96108412 | 127 | 000018 | 000007 | CEDAR POINT FACILITY |  |  | 25 | 0.5 | 71 |  | 0.1 | 211111 | -94.9219 | 29.658 |  |  | 400 |  |  |  | 77523
48071 |  | Texas | Chambers | 15624711 | 99182113 | 96108412 | 127 | 000019 | 000007 | CEDAR POINT FACILITY |  |  | 25 | 0.5 | 71 |  | 0.1 | 211111 | -94.9219 | 29.658 |  |  | 400 |  |  |  | 77523
48071 |  | Texas | Chambers | 15624711 | 99182213 | 96108512 | 127 | 000020 | 000008 | CEDAR POINT FACILITY | [7 empty] | 211111 | -94.9219 | 29.6578 |  |  | 350 |  |  |  | 77523
48071 |  | Texas | Chambers | 15624811 | 99182413 | 96108712 | 128 | 000001 | 000001 | AGGIE JUNCTION |  |  | 15 | 0.5 | 71 |  | 0.1 | 486210 | -94.9119 | 29.7045 |  |  | 400 |  |  |  | 79336
48071 |  | Texas | Chambers | 15624811 | 99182513 | 96108812 | 128 | 000002 | 000002 | AGGIE JUNCTION |  |  | 15 | 0.5 | 71 |  | 0.1 | 486210 | -94.9121 | 29.7044 |  |  | 400 |  |  |  | 79336
48071 |  | Texas | Chambers | 15624811 | 99182613 | 96108912 | 128 | 000003 | 000003 | AGGIE JUNCTION |  |  | 5 | 0.2 | 71 |  | 0.1 | 486210 | -94.9097 | 29.7043 |  |  | 690 |  |  |  | 79336 | 99
48071 |  | Texas | Chambers | 15624811 | 99182913 | 96109212 | 128 | 000006 | 000006 | AGGIE JUNCTION |  |  | 3 | 0.2 | 71 |  | 0.1 | 486210 | -94.9097 | 29.7043 |  |  | 400 |  |  |  | 79336
48071 |  | Texas | Chambers | 15624811 | 99183013 | 96109312 | 128 | 000007 | 000007 | AGGIE JUNCTION |  |  | 8 | 0.2 | 71 |  | 0.1 | 486210 | -94.9097 | 29.7043 |  |  | 400 |  |  |  | 79336
48071 |  | Texas | Chambers | 15624811 | 99183113 | 96109412 | 128 | 000008 | 000008 | AGGIE JUNCTION |  |  | 8 | 0.2 | 71 |  | 0.1 | 486210 | -94.9097 | 29.7043 |  |  | 400 |  |  |  | 79336
48071 |  | Texas | Chambers | 15624811 | 99183213 | 96109512 | 128 | 000009 | 000009 | AGGIE JUNCTION | [7 empty] | 486210 | -94.9097 | 29.7043 |  |  | 350 |  |  |  | 79336
48071 |  | Texas | Chambers | 15624811 | 99183413 | 96109612 | 128 | 000011 | 000011 | AGGIE JUNCTION |  |  | 8 | 0.2 | 71 |  | 0.1 | 486210 | -94.9097 | 29.7043 |  |  | 400 |  |  |  | 79336
48071 |  | Texas | Chambers | 5729011 | 21967313 | 21054012 | 4 | 000016 | 000008 | MONT BELVIEU FRACTIONATOR |  |  |  |  | 72 |  |  | 211112 | -94.9088 | 29.8554 |  | 106 | 350 |  |  |  | 77580 |  | R63-0036
48071 |  | Texas | Chambers | 5729011 | 21967613 | 21058912 | 4 | 000043 | 000068 | MONT BELVIEU FRACTIONATOR |  |  | 30 | 0.17 | 340 |  | 4.7 | 211112 | -94.9082 | 29.855 |  | 106 | 690 |  |  |  | 77580 |  | R63-0036
48071 |  | Texas | Chambers | 5729011 | 21967913 | 21054812 | 4 | 000047 | 000035 | MONT BELVIEU FRACTIONATOR |  |  | 175 | 1.5 | 1000 | 44.4 |  | 211112 | -94.9083 | 29.8536 |  | 106 | 999 |  |  |  | 77580 | 23 | R63-0036
48071 |  | Texas | Chambers | 5729011 | 21970213 | 21053312 | 4 | 000002 | 000022 | MONT BELVIEU FRACTIONATOR | 5.63 | 0.08 | 94 | 4.75 | 480 |  | 25.2 | 211112 | -94.9086 | 29.8542 | 199 | 106 | 180 |  |  |  | 77580 |  | R63-0040
48071 |  | Texas | Chambers | 5729011 | 21970213 | 21058112 | 4 | 000002 | 000027 | MONT BELVIEU FRACTIONATOR | 5.63 | 0.08 | 94 | 4.75 | 480 |  | 25.2 | 211112 | -94.9086 | 29.8542 | 199 | 106 | 180 |  |  |  | 77580 |  | R63-0040
48071 |  | Texas | Chambers | 5729011 | 21970213 | 21059312 | 4 | 000002 | 000002 | MONT BELVIEU FRACTIONATOR | 5.63 | 0.08 | 94 | 4.75 | 480 |  | 25.2 | 211112 | -94.9086 | 29.8542 | 199 | 106 | 180 |  |  |  | 77580 |  | R63-0040
48071 |  | Texas | Chambers | 5729011 | 21970613 | 21055012 | 4 | 000033 | 000049 | MONT BELVIEU FRACTIONATOR |  |  | 36 | 0.33 | 400 |  | 1.6 | 211112 | -94.9081 | 29.8551 |  | 106 | 690 |  |  |  | 77580 |  | R63-0036
48071 |  | Texas | Chambers | 5729011 | 21971213 | 21054812 | 4 | 000039 | 000035 | MONT BELVIEU FRACTIONATOR | 0.1392 | 0.0007 | 175 | 1.5 | 1000 | 44.4 |  | 211112 | -94.9083 | 29.8536 |  | 106 | 280 |  |  |  | 77580 |  | R63-0036
48071 |  | Texas | Chambers | 5729011 | 21971713 | 21055512 | 4 | 000001 | 000009 | MONT BELVIEU FRACTIONATOR | 5.95 | 0.08 | 94 | 4.75 | 442 |  | 23.9 | 211112 | -94.9084 | 29.8543 | 199 | 106 | 180 |  |  |  | 77580 |  | R63-0040
48071 |  | Texas | Chambers | 5729011 | 21971713 | 21056612 | 4 | 000001 | 000029 | MONT BELVIEU FRACTIONATOR | 5.95 | 0.08 | 94 | 4.75 | 442 |  | 23.9 | 211112 | -94.9084 | 29.8543 | 199 | 106 | 180 |  |  |  | 77580 |  | R63-0040
48071 |  | Texas | Chambers | 5729011 | 21971713 | 21058812 | 4 | 000001 | 000073 | MONT BELVIEU FRACTIONATOR | 5.95 | 0.08 | 94 | 4.75 | 442 |  | 23.9 | 211112 | -94.9084 | 29.8543 | 199 | 106 | 180 |  |  |  | 77580 |  | R63-0040
48071 |  | Texas | Chambers | 5729411 | 21908513 | 21009412 | 47 | 000001 | 000001 | ONEOK MONT BELVIEU STORAGE |  |  |  |  | 72 |  |  | 424710 | -94.8919 | 29.8546 |  |  | 350 |  |  |  | 77580 |  | R63-0008
48071 |  | Texas | Chambers | 5807611 | 22900813 | 96074612 | 83 | 000009 | 000018 | A1 PLATFORM |  |  | 40 | 0.5 | 212 |  | 0.2 | 211111 | -94.8656 | 29.5344 |  | 109 | 690 |  |  |  | 77650
48071 |  | Texas | Chambers | 5807611 | 22901413 | 21956212 | 83 | 000001 | 000001 | A1 PLATFORM |  |  |  |  | 72 |  |  | 211111 | -94.8656 | 29.532 |  | 109 | 350 |  |  |  | 77650 |  | R63-0036
48071 |  | Texas | Chambers | 5807611 | 22901813 | 21956412 | 83 | 000006 | 000006 | A1 PLATFORM |  |  | 16 | 3 | 70 |  | 0.1 | 211111 | -94.8656 | 29.532 |  | 109 | 400 |  |  |  | 77650 |  | R63-0036
48071 |  | Texas | Chambers | 5807611 | 99144313 | 21956512 | 83 | 000017 | 000007 | A1 PLATFORM | 0.0854 | 0.0005 | 50 | 0.25 | 300 |  | 12.3 | 211111 | -94.8656 | 29.532 |  | 109 | 180 |  |  |  | 77650
48071 |  | Texas | Chambers | 5807711 | 99145713 | 96076012 | 86 | 000032 | 000029 | UMBRELLA POINT TRINITY BAY | [7 empty] | 211111 | -94.8369 | 29.6278 |  | 109 | 350 |  |  |  | 77514
48071 |  | Texas | Chambers | 5807711 | 99145813 | 96076112 | 86 | 000033 | 000030 | UMBRELLA POINT TRINITY BAY |  |  | 20 | 0.4 | 70 |  | 0.1 | 211111 | -94.8369 | 29.6278 |  | 109 | 400 |  |  |  | 77514
48071 |  | Texas | Chambers | 5807711 | 99145913 | 96076212 | 86 | 000034 | 000031 | UMBRELLA POINT TRINITY BAY |  |  | 20 | 0.4 | 70 |  | 0.1 | 211111 | -94.8369 | 29.6278 |  | 109 | 400 |  |  |  | 77514
48071 |  | Texas | Chambers | 5807711 | 99146013 | 96076312 | 86 | 000035 | 000032 | UMBRELLA POINT TRINITY BAY |  |  | 20 | 0.4 | 70 |  | 0.1 | 211111 | -94.8369 | 29.6278 |  | 109 | 400 |  |  |  | 77514
48071 |  | Texas | Chambers | 5807811 | 22897913 | 21953012 | 94 | 000002 | 000002 | SEABREEZE TRUCK STATION |  |  | 20 | 3 | 68 |  | 0.1 | 484230 | -94.4009 | 29.7866 |  | 106 | 400 |  |  |  | 77661 |  | R63-0036
48071 |  | Texas | Chambers | 5807811 | 22898013 | 21952912 | 94 | 000003 | 000003 | SEABREEZE TRUCK STATION |  |  | 24 | 3 | 68 |  | 0.1 | 484230 | -94.4009 | 29.7865 |  | 106 | 400 |  |  |  | 77661 |  | R63-0036
48071 |  | Texas | Chambers | 5807811 | 22898113 | 21953112 | 94 | 000001 | 000001 | SEABREEZE TRUCK STATION |  |  | 20 | 3 | 68 |  | 0.1 | 484230 | -94.4009 | 29.7867 |  | 106 | 400 |  |  |  | 77661 |  | R63-0036
48071 |  | Texas | Chambers | 5846611 | 22387613 | 21500912 | 1 | 000067 | 000046 | ANAHUAC COMPRESSOR STATION |  |  |  |  | 72 |  |  | 211111 | -94.5665 | 29.7801 |  | 106 | 350 |  |  |  | 77514 |  | R63-0036
48071 |  | Texas | Chambers | 5846611 | 70123913 | 64471712 | 1 | 000072 | 000095 | ANAHUAC COMPRESSOR STATION | 0.158 | 0.001 | 15 | 0.5 | 650 |  | 60 | 211111 | -94.5675 | 29.7798 |  | 106 | 180 |  |  |  | 77514
48071 |  | Texas | Chambers | 5846611 | 70124413 | 64472512 | 1 | 000077 | 000100 | ANAHUAC COMPRESSOR STATION |  |  | 24 | 3 | 70 |  | 0.1 | 211111 | -94.5666 | 29.7803 |  | 106 | 400 |  |  |  | 77514
48071 |  | Texas | Chambers | 5846611 | 70125013 | 64472112 | 1 | 000083 | 000106 | ANAHUAC COMPRESSOR STATION |  |  | 20 | 0.5 | 80 |  | 0.1 | 211111 | -94.5652 | 29.7788 |  | 106 | 690 |  |  |  | 77514 | 99
48071 |  | Texas | Chambers | 5847111 | 22352313 | 21463412 | 10 | 000018 | 000024 | MONT BELVIEU PLANT | 0.9936 | 0.036 | 120 | 7.9 | 350 |  | 16 | 211112 | -94.901 | 29.836 | 97 | 106 | 180 |  |  |  | 77580 |  | R63-0040
48071 |  | Texas | Chambers | 5847111 | 22352613 | 21463612 | 10 | 000013 | 000018 | MONT BELVIEU PLANT |  |  | 28 | 0.5 | 80 |  | 1 | 211112 | -94.8993 | 29.8403 |  | 106 | 690 |  |  |  | 77580 |  | R63-0036
48071 |  | Texas | Chambers | 5847111 | 22353613 | 21461212 | 10 | 000008 | 000010 | MONT BELVIEU PLANT | 19.5336 | 0.3828 | 121 | 7.7 | 548 |  | 17 | 211112 | -94.9007 | 29.8374 | 137 | 106 | 200 |  |  |  | 77580 |  | R63-0040
48071 |  | Texas | Chambers | 5847111 | 22354713 | 64473512 | 10 | 000055 | 000063 | MONT BELVIEU PLANT |  |  | 150 | 3.23 | 85 | 11.2 |  | 211112 | -94.9039 | 29.8384 |  | 106 | 690 |  |  |  | 77580
48071 |  | Texas | Chambers | 5847111 | 22355413 | 21461412 | 10 | 000036 | 000042 | MONT BELVIEU PLANT |  |  |  |  | 72 |  |  | 211112 | -94.9008 | 29.8364 |  | 106 | 350 |  |  |  | 77580 |  | R63-0036
48071 |  | Texas | Chambers | 5847111 | 22355513 | 21461112 | 10 | 000022 | 000028 | MONT BELVIEU PLANT |  |  |  |  | 72 |  |  | 211112 | -94.9056 | 29.8383 |  | 106 | 350 |  |  |  | 77580 |  | R63-0036
48071 |  | Texas | Chambers | 5847111 | 70125113 | 64473012 | 10 | 000062 | 000059 | MONT BELVIEU PLANT | 4.2444 | 0.342 | 51 | 8 | 500 |  | 25 | 211112 | -94.9 | 29.8387 | 215 | 106 | 100 |  |  |  | 77580
48071 |  | Texas | Chambers | 5847111 | 70125413 | 64473312 | 10 | 000065 | 000062 | MONT BELVIEU PLANT | [7 empty] | 211112 | -94.9006 | 29.8384 |  | 106 | 350 |  |  |  | 77580
48071 |  | Texas | Chambers | 5847111 | 70125513 | 64473512 | 10 | 000066 | 000063 | MONT BELVIEU PLANT | 25.817 |  | 150 | 3.23 | 85 | 11.2 |  | 211112 | -94.9039 | 29.8384 |  | 106 | 280 |  |  |  | 77580
48071 |  | Texas | Chambers | 5847111 | 70125913 | 21463412 | 10 | 000070 | 000024 | MONT BELVIEU PLANT | 16.0452 | 0.1752 | 120 | 7.9 | 350 |  | 16 | 211112 | -94.901 | 29.836 |  | 106 | 180 |  |  |  | 77580
48071 |  | Texas | Chambers | 5847211 | 22350713 | 21460312 | 12 | 000008 | 000007 | MONT BELVIEU STATION | 0.0006 |  | 46 | 3 | 548 |  | 30 | 486990 | -94.9018 | 29.8464 | 16.5 |  | 180 |  |  |  | 77580 |  | R63-0040
48071 |  | Texas | Chambers | 5847211 | 22351113 | 64481312 | 12 | 000011 | 000009 | MONT BELVIEU STATION |  |  | 195 | 1.333 | 1000 | 0.3 |  | 486990 | -94.904 | 29.8452 |  |  | 690 |  |  |  | 77580 | 23
48071 |  | Texas | Chambers | 5847211 | 22351213 | 64481312 | 12 | 000010 | 000009 | MONT BELVIEU STATION |  |  | 195 | 1.333 | 1000 | 0.3 |  | 486990 | -94.904 | 29.8452 |  |  | 690 |  |  |  | 77580 | 23
48071 |  | Texas | Chambers | 5847211 | 22351313 | 64481312 | 12 | 000009 | 000009 | MONT BELVIEU STATION |  |  | 195 | 1.333 | 1000 | 0.3 |  | 486990 | -94.904 | 29.8452 |  |  | 690 |  |  |  | 77580 | 23
48071 |  | Texas | Chambers | 5847211 | 22352013 | 64481312 | 12 | 000014 | 000009 | MONT BELVIEU STATION | 0.0006 |  | 195 | 1.333 | 1000 | 0.3 |  | 486990 | -94.904 | 29.8452 |  |  | 690 |  |  |  | 77580 | 23
48071 |  | Texas | Chambers | 5847211 | 70135913 | 64481512 | 12 | 000017 | 000010 | MONT BELVIEU STATION | 0.1383 | 0.0008 | 46 | 3 | 900 |  | 30 | 486990 | -94.9017 | 29.8464 |  |  | 180 |  |  |  | 77580
48071 |  | Texas | Chambers | 5847411 | 70141013 | 64485812 | 3 | 000020 | 000019 | CEDAR BAYOU GEN STATION | [7 empty] | 221122 | -94.9253 | 29.751 |  | 125 | 350 |  |  |  | 77001
48071 |  | Texas | Chambers | 5847511 | 22331313 | 21440712 | 32 | 000005 | 000004 | MONT BELVIEU STORAGE | 1.186 | 0.003 | 80 | 3 | 1000 | 1.1 |  | 486990 | -94.8986 | 29.8539 |  | 106 | 280 |  |  |  | 77580 |  | R63-0036
48071 |  | Texas | Chambers | 5847511 | 22331513 | 21440812 | 32 | 000003 | 000003 | MONT BELVIEU STORAGE |  |  |  |  | 72 |  |  | 486990 | -94.8969 | 29.8549 |  | 106 | 350 |  |  |  | 77580 |  | R63-0036
48071 |  | Texas | Chambers | 5847511 | 70149413 | 64493412 | 32 | 000007 | 000006 | MONT BELVIEU STORAGE |  |  | 6 | 0.25 | 70 |  | 1 | 486990 | -94.8973 | 29.8557 |  | 106 | 690 |  |  |  | 77580
48071 |  | Texas | Chambers | 5847511 | 70149513 | 64493012 | 32 | 000008 | 000007 | MONT BELVIEU STORAGE |  |  | 3 | 3 | 90 |  | 0.1 | 486990 | -94.8975 | 29.8531 |  | 106 | 400 |  |  |  | 77580
48071 |  | Texas | Chambers | 5847511 | 70149613 | 64492812 | 32 | 000009 | 000008 | MONT BELVIEU STORAGE |  |  | 5.3 | 5.3 | 90 |  | 0.1 | 486990 | -94.8975 | 29.8531 |  | 106 | 400 |  |  |  | 77580
48071 |  | Texas | Chambers | 5847511 | 70149713 | 64493812 | 32 | 000010 | 000009 | MONT BELVIEU STORAGE |  |  | 5.3 | 5.3 | 90 |  | 0.1 | 486990 | -94.8964 | 29.8551 |  | 106 | 400 |  |  |  | 77580
48071 |  | Texas | Chambers | 5847511 | 70149813 | 64493912 | 32 | 000011 | 000010 | MONT BELVIEU STORAGE |  |  | 4 | 4 | 90 |  | 0.1 | 486990 | -94.8962 | 29.8565 |  | 106 | 400 |  |  |  | 77580
48071 |  | Texas | Chambers | 5847511 | 70149913 | 64493112 | 32 | 000012 | 000011 | MONT BELVIEU STORAGE |  |  | 3.5 | 3.5 | 90 |  | 0.1 | 486990 | -94.8965 | 29.8539 |  | 106 | 400 |  |  |  | 77580
48071 |  | Texas | Chambers | 5847511 | 70150013 | 64492612 | 32 | 000013 | 000012 | MONT BELVIEU STORAGE |  |  | 3.5 | 3.5 | 90 |  | 0.1 | 486990 | -94.8965 | 29.8539 |  | 106 | 400 |  |  |  | 77580
48071 |  | Texas | Chambers | 5847511 | 70150213 | 64492712 | 32 | 000015 | 000014 | MONT BELVIEU STORAGE |  |  | 9 | 0.1 | 70 |  | 1 | 486990 | -94.8971 | 29.8558 |  | 106 | 690 |  |  |  | 77580
48071 |  | Texas | Chambers | 5847511 | 70150313 | 64493312 | 32 | 000016 | 000015 | MONT BELVIEU STORAGE |  |  | 9 | 0.1 | 70 |  | 1 | 486990 | -94.897 | 29.8557 |  | 106 | 690 |  |  |  | 77580
48071 |  | Texas | Chambers | 5847511 | 70150413 | 64492912 | 32 | 000017 | 000016 | MONT BELVIEU STORAGE |  |  | 9 | 0.1 | 70 |  | 1 | 486990 | -94.897 | 29.8554 |  | 106 | 690 |  |  |  | 77580
48071 |  | Texas | Chambers | 5847511 | 70150513 | 64494012 | 32 | 000018 | 000017 | MONT BELVIEU STORAGE |  |  | 9 | 0.1 | 70 |  | 1 | 486990 | -94.8986 | 29.8538 |  | 106 | 690 |  |  |  | 77580
48071 |  | Texas | Chambers | 5847611 | 22330413 | 21440012 | 35 | 000014 | 000013 | MONT BELVIEW FACILITY |  |  |  |  | 72 |  |  | 486910 | -94.9093 | 29.853 |  |  | 350 |  |  |  | 77580 |  | R63-0036
48071 |  | Texas | Chambers | 5847611 | 22330913 | 21439812 | 35 | 000003 | 000003 | MONT BELVIEW FACILITY | 0.0526 | 0.0007 | 95 | 4.5 | 400 |  | 9.3 | 486910 | -94.9077 | 29.8501 | 24 |  | 180 |  |  |  | 77580 |  | R63-0040
48071 |  | Texas | Chambers | 5847611 | 22331213 | 21440412 | 35 | 000008 | 000011 | MONT BELVIEW FACILITY | 0.009 |  | 75 | 3 | 1000 | 0.7 |  | 486910 | -94.9101 | 29.854 |  |  | 690 |  |  |  | 77580 | 23 | R63-0036
48071 |  | Texas | Chambers | 5847711 | 22327413 | 21438512 | 37 | 000025 | 000025 | MONT BELVIEU TERMINAL | 1.0248 | 0.0084 | 28 | 2 | 600 |  | 6.4 | 424710 | -94.8951 | 29.8412 | 3.5 |  | 180 |  |  |  | 77580 |  | R63-0040
48071 |  | Texas | Chambers | 5847711 | 22327913 | 21437812 | 37 | 000024 | 000024 | MONT BELVIEU TERMINAL | 2.0628 | 0.012 | 28 | 2 | 600 |  | 1.2 | 424710 | -94.8951 | 29.841 | 4 |  | 180 |  |  |  | 77580 |  | R63-0040
48071 |  | Texas | Chambers | 5847711 | 22329013 | 21439712 | 37 | 000001 | 000001 | MONT BELVIEU TERMINAL | 0.5676 | 0.0048 | 28 | 2 | 600 |  | 6.4 | 424710 | -94.8951 | 29.8413 | 3.5 |  | 180 |  |  |  | 77580 |  | R63-0040
48071 |  | Texas | Chambers | 5847711 | 22329113 | 21438412 | 37 | 000002 | 000002 | MONT BELVIEU TERMINAL | 0.1692 | 0.0012 | 18 | 0.7 | 600 |  | 8.3 | 424710 | -94.8951 | 29.8411 | 3.4 |  | 180 |  |  |  | 77580 |  | R63-0040
48071 |  | Texas | Chambers | 5847711 | 22329213 | 21438212 | 37 | 000004 | 000004 | MONT BELVIEU TERMINAL | 0.0432 |  | 18 | 0.7 | 600 |  | 6.6 | 424710 | -94.8951 | 29.841 | 2.7 |  | 180 |  |  |  | 77580 |  | R63-0040
48071 |  | Texas | Chambers | 5847711 | 22329313 | 21439012 | 37 | 000005 | 000005 | MONT BELVIEU TERMINAL | 0.0168 | 0.0012 | 20 | 0.8 | 600 |  | 17 | 424710 | -94.8969 | 29.8425 | 4.84 |  | 180 |  |  |  | 77580 |  | R63-0040
48071 |  | Texas | Chambers | 5847711 | 22329713 | 21438012 | 37 | 000015 | 000020 | MONT BELVIEU TERMINAL | 0.2724 | 0.0024 | 28 | 2 | 600 |  | 6.4 | 424710 | -94.8951 | 29.8411 | 3.5 |  | 180 |  |  |  | 77580 |  | R63-0040
48071 |  | Texas | Chambers | 6389311 | 15946613 | 15567012 | 90 | 000003 | 000003 | ODELL TERMINAL |  |  | 20 | 0.24 | 1000 | 26.7 |  | 486990 | -94.8964 | 29.8675 |  |  | 690 |  |  |  | 77580 | 23 | R63-0036
48071 |  | Texas | Chambers | 6599911 | 17307713 | 16827312 | 24 | 000009 | 000009 | MT BELVIEU COMPRESSOR STATION |  |  |  |  | 72 |  |  | 486210 | -94.8248 | 29.8162 |  | 110 | 350 |  |  |  | 77520 |  | R63-0036
48071 |  | Texas | Chambers | 6599911 | 70139413 | 64484312 | 24 | 000010 | 000010 | MT BELVIEU COMPRESSOR STATION |  |  | 12 | 0.5 | 90 |  | 10 | 486210 | -94.8248 | 29.8162 |  | 110 | 690 |  |  |  | 77520
48071 |  | Texas | Chambers | 6600111 | 17297313 | 16823412 | 7 | 000037 | 000038 | ENTERPRISE PRODUCTS MONT BELVIEU COMPLEX |  |  |  |  | 72 |  |  | 325110 | -94.9137 | 29.856 |  | 129 | 350 |  |  |  | 77210 | 99 | R63-0003
48071 |  | Texas | Chambers | 6600111 | 17297413 | 16819212 | 7 | 000039 | 000041 | ENTERPRISE PRODUCTS MONT BELVIEU COMPLEX |  |  |  |  | 72 |  |  | 325110 | -94.9087 | 29.8593 |  | 129 | 350 |  |  |  | 77210 | 99 | R63-0003
48071 |  | Texas | Chambers | 6600111 | 17297613 | 16819312 | 7 | 000041 | 000043 | ENTERPRISE PRODUCTS MONT BELVIEU COMPLEX |  |  |  |  | 72 |  |  | 325110 | -94.913 | 29.8582 |  | 129 | 350 |  |  |  | 77210 | 99 | R63-0003
48071 |  | Texas | Chambers | 6600111 | 17297713 | 16818212 | 7 | 000054 | 000054 | ENTERPRISE PRODUCTS MONT BELVIEU COMPLEX |  |  |  |  | 72 |  |  | 325110 | -94.9148 | 29.8568 |  | 129 | 350 |  |  |  | 77210 | 99 | R63-0003
48071 |  | Texas | Chambers | 6600111 | 17298313 | 16821312 | 7 | 000052 | 000052 | ENTERPRISE PRODUCTS MONT BELVIEU COMPLEX |  |  |  |  | 72 |  |  | 325110 | -94.9148 | 29.8556 |  | 129 | 350 |  |  |  | 77210 | 99 | R63-0003
48071 |  | Texas | Chambers | 6600111 | 17298413 | 16817712 | 7 | 000053 | 000053 | ENTERPRISE PRODUCTS MONT BELVIEU COMPLEX |  |  |  |  | 72 |  |  | 325110 | -94.9148 | 29.8559 |  | 129 | 350 |  |  |  | 77210 |  | R63-0003
48071 |  | Texas | Chambers | 6600111 | 17298613 | 16818712 | 7 | 000026 | 000026 | ENTERPRISE PRODUCTS MONT BELVIEU COMPLEX |  |  |  |  | 72 |  |  | 325110 | -94.9098 | 29.859 |  | 129 | 350 |  |  |  | 77210 | 99 | R63-0003
48071 |  | Texas | Chambers | 6600111 | 17299013 | 16818812 | 7 | 000019 | 000019 | ENTERPRISE PRODUCTS MONT BELVIEU COMPLEX |  |  |  |  | 72 |  |  | 325110 | -94.9138 | 29.8571 |  | 129 | 350 |  |  |  | 77210 | 99 | R63-0003
48071 |  | Texas | Chambers | 6600111 | 17299313 | 16819512 | 7 | 000022 | 000022 | ENTERPRISE PRODUCTS MONT BELVIEU COMPLEX |  |  |  |  | 72 |  |  | 325110 | -94.9051 | 29.8565 |  | 129 | 350 |  |  |  | 77210 | 99 | R63-0003
48071 |  | Texas | Chambers | 6600111 | 17300913 | 16820012 | 7 | 000073 | 000073 | ENTERPRISE PRODUCTS MONT BELVIEU COMPLEX |  |  |  |  | 72 |  |  | 325110 | -94.913 | 29.8578 |  | 129 | 350 |  |  |  | 77210 | 99 | R63-0003
48071 |  | Texas | Chambers | 6600111 | 17301713 | 16823612 | 7 | 000013 | 000013 | ENTERPRISE PRODUCTS MONT BELVIEU COMPLEX |  |  |  |  | 72 |  |  | 325110 | -94.9131 | 29.858 |  | 129 | 350 |  |  |  | 77210 | 99 | R63-0003
48071 |  | Texas | Chambers | 6600111 | 17301813 | 16824612 | 7 | 000083 | 000076 | ENTERPRISE PRODUCTS MONT BELVIEU COMPLEX |  |  |  |  | 72 |  |  | 325110 | -94.9144 | 29.8592 |  | 129 | 350 |  |  |  | 77210 |  | R63-0003
48071 |  | Texas | Chambers | 6600111 | 17302313 | 16820812 | 7 | 000002 | 000002 | ENTERPRISE PRODUCTS MONT BELVIEU COMPLEX |  |  |  |  | 72 |  |  | 325110 | -94.905 | 29.8566 |  | 129 | 350 |  |  |  | 77210 | 99 | R63-0003
48071 |  | Texas | Chambers | 6600111 | 17302513 | 16822512 | 7 | 000004 | 000004 | ENTERPRISE PRODUCTS MONT BELVIEU COMPLEX |  |  |  |  | 72 |  |  | 325110 | -94.9115 | 29.8578 |  | 129 | 350 |  |  |  | 77210 |  | R63-0003
48071 |  | Texas | Chambers | 6600111 | 17304413 | 16821412 | 7 | 000063 | 000063 | ENTERPRISE PRODUCTS MONT BELVIEU COMPLEX |  |  |  |  | 72 |  |  | 325110 | -94.9135 | 29.8579 |  | 129 | 350 |  |  |  | 77210 |  | R63-0003
48071 |  | Texas | Chambers | 6600111 | 17304513 | 16821512 | 7 | 000064 | 000064 | ENTERPRISE PRODUCTS MONT BELVIEU COMPLEX |  |  |  |  | 72 |  |  | 325110 | -94.9146 | 29.8564 |  | 129 | 350 |  |  |  | 77210 | 99 | R63-0003
48071 |  | Texas | Chambers | 6600111 | 17304813 | 16820512 | 7 | 000067 | 000067 | ENTERPRISE PRODUCTS MONT BELVIEU COMPLEX |  |  |  |  | 72 |  |  | 325110 | -94.9152 | 29.8557 |  | 129 | 350 |  |  |  | 77210 | 99 | R63-0003
48071 |  | Texas | Chambers | 6600111 | 17304913 | 16817912 | 7 | 000059 | 000059 | ENTERPRISE PRODUCTS MONT BELVIEU COMPLEX |  |  |  |  | 72 |  |  | 325110 | -94.9127 | 29.858 |  | 129 | 350 |  |  |  | 77210 | 99 | R63-0003
48071 |  | Texas | Chambers | 6600111 | 17305213 | 16820912 | 7 | 000072 | 000072 | ENTERPRISE PRODUCTS MONT BELVIEU COMPLEX |  |  |  |  | 72 |  |  | 325110 | -94.9147 | 29.8552 |  | 129 | 350 |  |  |  | 77210 | 99 | R63-0003
48071 |  | Texas | Chambers | 6600111 | 17305513 | 16824212 | 7 | 000090 | 000083 | ENTERPRISE PRODUCTS MONT BELVIEU COMPLEX |  |  |  |  | 72 |  |  | 325110 | -94.9118 | 29.8606 |  | 129 | 350 |  |  |  | 77210 | 99 | R63-0003
48071 |  | Texas | Chambers | 6600111 | 17305713 | 16820112 | 7 | 000042 | 000044 | ENTERPRISE PRODUCTS MONT BELVIEU COMPLEX |  |  |  |  | 72 |  |  | 325110 | -94.9096 | 29.8596 |  | 129 | 350 |  |  |  | 77210 | 99 | R63-0003
48071 |  | Texas | Chambers | 6600111 | 17305813 | 16825012 | 7 |  |  | ENTERPRISE PRODUCTS MONT BELVIEU COMPLEX |  |  | 10 | 0 | 72 |  |  | 325110 | -94.9129 | 29.8576 |  | 129 | 999 |  |  |  | 77210 |  | R63-0003
48071 |  | Texas | Chambers | 6600111 | 70154913 | 64498212 | 7 | 000122 | 000101 | ENTERPRISE PRODUCTS MONT BELVIEU COMPLEX | [7 empty] | 325110 | -94.9132 | 29.8608 |  | 129 | 350 |  |  |  | 77210
48071 |  | Texas | Chambers | 6600111 | 92016513 | 16821212 | 7 | 000133 | 000051 | ENTERPRISE PRODUCTS MONT BELVIEU COMPLEX | 4.2 |  | 1 | 0.1 | 30 |  | 0.1 | 325110 | -94.9114 | 29.8586 |  | 129 | 280 |  |  |  | 77210
48071 |  | Texas | Chambers | 6601211 | 19041113 | 18499212 | 39 | 000005 | 000005 | LONE STAR NGL MONT BELVIEU SOUTH TERMINA |  |  | 60 | 3 | 1000 | 3.3 |  | 486910 | -94.9002 | 29.8458 |  |  | 690 |  |  |  | 77580 | 23 | R63-0036
48071 |  | Texas | Chambers | 6601211 | 19041813 | 18500912 | 39 | 000007 | 000007 | LONE STAR NGL MONT BELVIEU SOUTH TERMINA | 0.1905 | 0.0011 | 20 | 1 | 400 |  | 30 | 486910 | -94.8969 | 29.849 | 1.34 |  | 180 |  |  |  | 77580 |  | R63-0040
48071 |  | Texas | Chambers | 6601311 | 19038913 | 18498712 | 40 | 000001 | 000003 | MONT BELVIEU WEST STORAGE FACILITY |  |  |  |  | 72 |  |  | 493110 | -94.9052 | 29.8488 |  |  | 350 |  |  |  | 77580 | 99
48071 |  | Texas | Chambers | 6613911 | 17285413 | 16808412 | 28 | 000025 | 000018 | GULF COAST FRACTIONATORS | 1.9428 |  | 230 | 3 | 1000 | 0.5 |  | 211112 | -94.9192 | 29.8516 |  | 106 | 280 |  |  |  | 77580 |  | R63-0036
48071 |  | Texas | Chambers | 6613911 | 17285813 | 16808412 | 28 | 000003 | 000018 | GULF COAST FRACTIONATORS |  | 0.111 | 230 | 3 | 1000 | 0.5 |  | 211112 | -94.9192 | 29.8516 |  | 106 | 690 |  |  |  | 77580 |  | R63-0036
48071 |  | Texas | Chambers | 6613911 | 17285813 | 16809612 | 28 | 000003 | 000042 | GULF COAST FRACTIONATORS |  | 6.523 | 100 | 3 | 682 |  | 30 | 211112 | -94.9187 | 29.8525 |  | 106 | 690 |  |  |  | 77580 |  | R63-0036
48071 |  | Texas | Chambers | 6613911 | 17287813 | 16807012 | 28 | 000033 | 000032 | GULF COAST FRACTIONATORS |  |  | 35 | 1 | 90 |  | 21 | 211112 | -94.9184 | 29.8522 |  | 106 | 999 |  |  |  | 77580 | 211 | R63-0036
48071 |  | Texas | Chambers | 6613911 | 17288413 | 16808412 | 28 | 000018 | 000018 | GULF COAST FRACTIONATORS | 2.451 |  | 230 | 3 | 1000 | 0.5 |  | 211112 | -94.9192 | 29.8516 |  | 106 | 690 |  |  |  | 77580 | 23 | R63-0036
48071 |  | Texas | Chambers | 6613911 | 17288513 | 16808112 | 28 | 000001 | 000001 | GULF COAST FRACTIONATORS |  |  |  |  | 72 |  |  | 211112 | -94.9179 | 29.8525 |  | 106 | 350 |  |  |  | 77580 | 99 | R63-0036
48071 |  | Texas | Chambers | 6613911 | 17288613 | 16808612 | 28 | 000017 | 000017 | GULF COAST FRACTIONATORS |  |  | 40 | 0.3 | 320 |  | 8.5 | 211112 | -94.9178 | 29.8527 |  | 106 | 690 |  |  |  | 77580 |  | R63-0036
48071 |  | Texas | Chambers | 6613911 | 17288813 | 16809612 | 28 | 000015 | 000042 | GULF COAST FRACTIONATORS |  | 6.948 | 100 | 3 | 682 |  | 30 | 211112 | -94.9187 | 29.8525 |  | 106 | 999 |  |  |  | 77580 | 21 | R63-0036
48071 |  | Texas | Chambers | 9174011 | 54662113 | 51746312 | 88 | 000005 | 000005 | F1 PLATFORM | [7 empty] | 211111 | -94.7378 | 29.7486 |  | 109 | 350 |  |  |  | 77514
48071 |  | Texas | Chambers | 9174011 | 54662213 | 51488112 | 88 | 000008 | 000008 | F1 PLATFORM |  |  | 16 | 3 | 69 |  | 0.1 | 211111 | -94.7378 | 29.7486 |  | 109 | 400 |  |  |  | 77514
48071 |  | Texas | Chambers | 9174011 | 54662313 | 51596212 | 88 | 000010 | 000010 | F1 PLATFORM |  |  | 23.5 | 3 | 69 |  | 0.1 | 211111 | -94.7378 | 29.749 |  | 109 | 400 |  |  |  | 77514
48071 |  | Texas | Chambers | 9174011 | 54662413 | 51676912 | 88 | 000015 | 000015 | F1 PLATFORM |  |  | 40 | 0.6 | 212 |  | 0.2 | 211111 | -94.7378 | 29.7486 |  | 109 | 690 |  |  |  | 77514
48071 |  | Texas | Chambers | 9174011 | 54662513 | 51701112 | 88 | 000016 | 000016 | F1 PLATFORM |  |  | 23.5 | 3 | 69 |  | 0.1 | 211111 | -94.7377 | 29.749 |  | 109 | 400 |  |  |  | 77514
48071 |  | Texas | Chambers | 9174011 | 57887013 | 51673712 | 88 | 000014 | 000014 | F1 PLATFORM | 0.0506 | 0.0003 | 40 | 0.6 | 300 |  | 12 | 211111 | -94.7378 | 29.7486 | 1 | 109 | 100 |  |  |  | 77514
48077 |  | Texas | Clay | 6598811 | 17325213 | 16845212 | 2 | 000012 | 000013 | NEW YORK STORAGE COMPRESSOR STATION |  |  | 3 | 3 | 72 |  | 0.1 | 486210 | -98.1251 | 33.7184 |  | 110 | 400 |  |  |  | 76365 |  | R63-0036
48077 |  | Texas | Clay | 6598811 | 17325313 | 16846012 | 2 | 000033 | 000037 | NEW YORK STORAGE COMPRESSOR STATION |  |  |  |  | 72 |  |  | 486210 | -98.1244 | 33.7182 |  | 110 | 350 |  |  |  | 76365 |  | R63-0036
48077 |  | Texas | Clay | 6598811 | 17325413 | 16844212 | 2 | 000010 | 000033 | NEW YORK STORAGE COMPRESSOR STATION |  |  | 16.3 | 3 | 72 |  | 0.1 | 486210 | -98.1252 | 33.7185 |  | 110 | 400 |  |  |  | 76365 |  | R63-0036
48077 |  | Texas | Clay | 6598811 | 17325513 | 16845912 | 2 | 000039 | 000043 | NEW YORK STORAGE COMPRESSOR STATION |  |  |  |  | 72 |  |  | 486210 | -98.1244 | 33.7183 |  | 110 | 350 |  |  |  | 76365 |  | R63-0036
48077 |  | Texas | Clay | 6598811 | 17325613 | 16846112 | 2 | 000038 | 000042 | NEW YORK STORAGE COMPRESSOR STATION |  |  |  |  | 72 |  |  | 486210 | -98.1248 | 33.7193 |  | 110 | 350 |  |  |  | 76365 |  | R63-0036
48077 |  | Texas | Clay | 6598811 | 17325913 | 16844112 | 2 | 000031 | 000035 | NEW YORK STORAGE COMPRESSOR STATION | 0.1885 |  | 27.8 | 0.333 | 650 | 0.3 |  | 486210 | -98.1242 | 33.7183 |  | 110 | 280 |  |  |  | 76365 |  | R63-0036
48077 |  | Texas | Clay | 6598811 | 17326513 | 16845312 | 2 | 000006 | 000008 | NEW YORK STORAGE COMPRESSOR STATION |  |  |  |  | 72 |  |  | 486210 | -98.1248 | 33.7188 |  | 110 | 350 |  |  |  | 76365 |  | R63-0036
48077 |  | Texas | Clay | 6598811 | 17326613 | 16845112 | 2 | 000036 | 000040 | NEW YORK STORAGE COMPRESSOR STATION |  |  |  |  | 72 |  |  | 486210 | -98.1244 | 33.7192 |  | 110 | 350 |  |  |  | 76365 |  | R63-0036
48077 |  | Texas | Clay | 6598811 | 17327313 | 16846212 | 2 | 000011 | 000034 | NEW YORK STORAGE COMPRESSOR STATION |  |  | 16.4 | 3 | 72 |  | 0.1 | 486210 | -98.1254 | 33.7185 |  | 110 | 400 |  |  |  | 76365 |  | R63-0036
48077 |  | Texas | Clay | 6598811 | 17327513 | 16844112 | 2 | 000001 | 000035 | NEW YORK STORAGE COMPRESSOR STATION |  |  | 27.8 | 0.333 | 650 | 0.3 |  | 486210 | -98.1242 | 33.7183 |  | 110 | 690 |  |  |  | 76365 | 23 | R63-0036
48077 |  | Texas | Clay | 6599011 | 17322713 | 16842012 | 8 | 000001 | 000034 | LA PAN STORAGE COMPRESSOR STATION |  |  | 22 | 1.67 | 225 |  | 35 | 486210 | -98.1929 | 33.7348 |  | 110 | 690 |  |  |  | 76365 |  | R63-0026
48077 |  | Texas | Clay | 6599011 | 17322913 | 16841712 | 8 | 000020 | 000037 | LA PAN STORAGE COMPRESSOR STATION |  |  | 16 | 3 | 80 |  | 0.1 | 486210 | -98.1933 | 33.7356 |  | 110 | 400 |  |  |  | 76365
48077 |  | Texas | Clay | 6599011 | 17323013 | 16841912 | 8 | 000026 | 000040 | LA PAN STORAGE COMPRESSOR STATION |  |  | 16 | 3 | 80 |  | 0.1 | 486210 | -98.1932 | 33.7355 |  | 110 | 400 |  |  |  | 76365 |  | R63-0036
48077 |  | Texas | Clay | 6599011 | 17323313 | 16841912 | 8 | 000027 | 000040 | LA PAN STORAGE COMPRESSOR STATION |  |  | 16 | 3 | 80 |  | 0.1 | 486210 | -98.1932 | 33.7355 |  | 110 | 400 |  |  |  | 76365 |  | R63-0036
48077 |  | Texas | Clay | 6599011 | 17323413 | 16841912 | 8 | 000028 | 000040 | LA PAN STORAGE COMPRESSOR STATION |  |  | 16 | 3 | 80 |  | 0.1 | 486210 | -98.1932 | 33.7355 |  | 110 | 400 |  |  |  | 76365 |  | R63-0036
48077 |  | Texas | Clay | 6599011 | 17323513 | 16841912 | 8 | 000029 | 000040 | LA PAN STORAGE COMPRESSOR STATION |  |  | 16 | 3 | 80 |  | 0.1 | 486210 | -98.1932 | 33.7355 |  | 110 | 400 |  |  |  | 76365 |  | R63-0036
48077 |  | Texas | Clay | 6599011 | 17323613 | 16841612 | 8 | 000031 | 000041 | LA PAN STORAGE COMPRESSOR STATION |  |  | 29 | 0.33 | 70 |  | 0.1 | 486210 | -98.1929 | 33.7346 |  | 110 | 690 |  |  |  | 76365 |  | R63-0036
48077 |  | Texas | Clay | 6599011 | 17323813 | 16842112 | 8 | 000021 | 000029 | LA PAN STORAGE COMPRESSOR STATION | 0.347 | 0.0021 | 20 | 1.66 | 600 |  | 15.6 | 486210 | -98.1936 | 33.7343 | 6.14 | 110 | 180 |  |  |  | 76365 |  | R63-0040
48077 |  | Texas | Clay | 6599011 | 17323813 | 16843112 | 8 | 000021 | 000012 | LA PAN STORAGE COMPRESSOR STATION | 0.347 | 0.0021 | 20 | 1.66 | 600 |  | 16.2 | 486210 | -98.1936 | 33.7343 | 6.14 | 110 | 180 |  |  |  | 76365 |  | R63-0040
48077 |  | Texas | Clay | 6599011 | 17324113 | 16842612 | 8 | 000048 | 000048 | LA PAN STORAGE COMPRESSOR STATION | 0.0208 |  | 28 | 0.1 | 1000 | 0.3 |  | 486210 | -98.1935 | 33.7339 |  | 110 | 280 |  |  |  | 76365 |  | R63-0036
48077 |  | Texas | Clay | 6599011 | 17324213 | 16841812 | 8 | 000047 | 000047 | LA PAN STORAGE COMPRESSOR STATION |  |  |  |  | 72 |  |  | 486210 | -98.1935 | 33.7339 |  | 110 | 350 |  |  |  | 76365 |  | R63-0036
48077 |  | Texas | Clay | 6599011 | 17324313 | 16842512 | 8 | 000036 | 000046 | LA PAN STORAGE COMPRESSOR STATION |  |  | 12 | 0.5 | 70 |  | 0.1 | 486210 | -98.1925 | 33.7345 |  | 110 | 690 |  |  |  | 76365 |  | R63-0036
48077 |  | Texas | Clay | 6599011 | 70164713 | 64504712 | 8 | 000051 | 000051 | LA PAN STORAGE COMPRESSOR STATION |  |  | 22 | 3 | 225 |  | 35 | 486210 | -98.1929 | 33.7348 |  | 110 | 690 |  |  |  | 76365
48077 |  | Texas | Clay | 6599011 | 70164813 | 64505212 | 8 | 000052 | 000052 | LA PAN STORAGE COMPRESSOR STATION |  |  | 29 | 0.33 | 70 |  | 0.1 | 486210 | -98.1929 | 33.7348 |  | 110 | 690 |  |  |  | 76365
48077 |  | Texas | Clay | 6599011 | 70164913 | 64504812 | 8 | 000053 | 000053 | LA PAN STORAGE COMPRESSOR STATION |  |  | 12 | 0.5 | 70 |  | 0.1 | 486210 | -98.1925 | 33.7348 |  | 110 | 690 |  |  |  | 76365
48077 |  | Texas | Clay | 6599011 | 70165113 | 16842612 | 8 | 000055 | 000048 | LA PAN STORAGE COMPRESSOR STATION |  |  | 28 | 0.1 | 1000 | 0.3 |  | 486210 | -98.1935 | 33.7339 |  | 110 | 690 |  |  |  | 76365 | 23
48077 |  | Texas | Clay | 6599011 | 70165213 | 64505012 | 8 | 000056 | 000055 | LA PAN STORAGE COMPRESSOR STATION | 0.694 | 0.0042 | 20 | 1 | 600 |  | 30 | 486210 | -98.1934 | 33.735 |  | 110 | 180 |  |  |  | 76365
48077 |  | Texas | Clay | 6599011 | 70165213 | 64505112 | 8 | 000056 | 000056 | LA PAN STORAGE COMPRESSOR STATION |  |  | 7 | 0.17 | 120 |  | 0.6 | 486210 | -98.1934 | 33.735 |  | 110 | 180 |  |  |  | 76365
48079 |  | Texas | Cochran | 5839911 | 22896213 | 21951212 | 7 | 000001 | 000001 | SLAUGHTER PUMP STATION |  |  |  |  | 72 |  |  | 486110 | -102.7506 | 33.4114 |  | 106 | 350 |  |  |  | 79372 |  | R63-0036
48081 |  | Texas | Coke | 6614011 | 17280413 | 16804312 | 1 | 000051 | 000044 | JAMESON GAS PLANT | 0.6001 | 3.6033 | 25 | 2 | 1000 | 1.7 |  | 211112 | -100.6843 | 32.048 |  | 106 | 280 |  |  |  | 76949 |  | R63-0036
48081 |  | Texas | Coke | 6614011 | 17281113 | 16804012 | 1 | 000058 | 000058 | JAMESON GAS PLANT |  |  | 17 | 3 | 75 |  | 0.1 | 211112 | -100.6832 | 32.0495 |  | 106 | 400 |  |  |  | 76949 |  | R63-0036
48081 |  | Texas | Coke | 6614011 | 17281413 | 16806312 | 1 | 000035 | 000049 | JAMESON GAS PLANT | 0.0276 | 0.0003 | 52 | 1 | 1000 | 5 |  | 211112 | -100.6843 | 32.0483 |  | 106 | 280 |  |  |  | 76949 |  | R63-0036
48081 |  | Texas | Coke | 6614011 | 17281513 | 16802912 | 1 | 000036 | 000050 | JAMESON GAS PLANT | 0.0276 | 0.0003 | 55 | 1 | 1000 | 5 |  | 211112 | -100.6843 | 32.0484 |  | 106 | 280 |  |  |  | 76949 |  | R63-0036
48081 |  | Texas | Coke | 6614011 | 17281813 | 16804012 | 1 | 000057 | 000058 | JAMESON GAS PLANT |  |  | 17 | 3 | 75 |  | 0.1 | 211112 | -100.6832 | 32.0495 |  | 106 | 400 |  |  |  | 76949 |  | R63-0036
48081 |  | Texas | Coke | 6614011 | 17282513 | 16802712 | 1 | 000049 | 000043 | JAMESON GAS PLANT | 0.0027 |  | 12.5 | 0.67 | 548 |  | 9.5 | 211112 | -100.6834 | 32.0478 | 0.35 | 106 | 180 |  |  |  | 76949 |  | R63-0040
48081 |  | Texas | Coke | 6614011 | 17283013 | 16802812 | 1 | 000043 | 000026 | JAMESON GAS PLANT | 0.2224 | 0.0013 | 17 | 0.7 | 400 |  | 7.8 | 211112 | -100.6815 | 32.0493 | 0.5 | 106 | 180 |  |  |  | 76949 |  | R63-0040
48081 |  | Texas | Coke | 6614011 | 17283213 | 16803212 | 1 | 000045 | 000031 | JAMESON GAS PLANT | 9.454 | 0.0567 | 38 | 5.5 | 400 |  | 7.6 | 211112 | -100.6823 | 32.0483 | 30.2 | 106 | 180 |  |  |  | 76949 |  | R63-0040
48081 |  | Texas | Coke | 6614011 | 17283413 | 16806212 | 1 | 000034 | 000048 | JAMESON GAS PLANT |  |  |  |  | 72 |  |  | 211112 | -100.6818 | 32.0487 |  | 106 | 350 |  |  |  | 76949 |  | R63-0036
48081 |  | Texas | Coke | 6614011 | 17284313 | 16804312 | 1 | 000016 | 000044 | JAMESON GAS PLANT |  | 3.603 | 25 | 2 | 1000 | 1.7 |  | 211112 | -100.6843 | 32.048 |  | 106 | 690 |  |  |  | 76949 |  | R63-0036
48089 |  | Texas | Colorado | 5841611 | 22891413 | 21947612 | 1 | 000024 | 000026 | HOUSTON CENTRAL GAS PLANT |  |  |  |  | 72 |  |  | 211112 | -96.6266 | 29.4717 |  | 106 | 350 |  |  |  | 77475 |  | R63-0036
48089 |  | Texas | Colorado | 5841611 | 22891813 | 21945312 | 1 | 000036 | 000040 | HOUSTON CENTRAL GAS PLANT |  |  | 5 | 3 | 90 |  | 10 | 211112 | -96.6219 | 29.4698 |  | 106 | 690 |  |  |  | 77475 | 21 | R63-0036
48089 |  | Texas | Colorado | 5841611 | 22891913 | 21945712 | 1 | 000026 | 000028 | HOUSTON CENTRAL GAS PLANT |  |  |  |  | 72 |  |  | 211112 | -96.6233 | 29.4687 |  | 106 | 350 |  |  |  | 77475 |  | R63-0036
48089 |  | Texas | Colorado | 5841611 | 22892413 | 21947112 | 1 | 000025 | 000027 | HOUSTON CENTRAL GAS PLANT |  |  |  |  | 72 |  |  | 211112 | -96.6253 | 29.4687 |  | 106 | 350 |  |  |  | 77475 |  | R63-0036
48089 |  | Texas | Colorado | 5841611 | 22892613 | 21946512 | 1 | 000037 | 000033 | HOUSTON CENTRAL GAS PLANT |  |  | 50 | 2 | 1000 | 16665 |  | 211112 | -96.624 | 29.4698 |  | 106 | 690 |  |  |  | 77475 | 23
48089 |  | Texas | Colorado | 5841611 | 22892613 | 21946812 | 1 | 000037 | 000041 | HOUSTON CENTRAL GAS PLANT |  |  | 28 | 0.33 | 350 |  | 17.7 | 211112 | -96.6247 | 29.4694 |  | 106 | 690 |  |  |  | 77475 |  | R63-0036
48089 |  | Texas | Colorado | 5841611 | 22893013 | 21946512 | 1 | 000023 | 000033 | HOUSTON CENTRAL GAS PLANT |  |  | 50 | 2 | 1000 | 16665 |  | 211112 | -96.624 | 29.4698 |  | 106 | 690 |  |  |  | 77475 | 23
48089 |  | Texas | Colorado | 5841611 | 22893713 | 21946512 | 1 | 000022 | 000033 | HOUSTON CENTRAL GAS PLANT |  |  | 50 | 2 | 1000 | 16665 |  | 211112 | -96.624 | 29.4698 |  | 106 | 690 |  |  |  | 77475 | 23
48089 |  | Texas | Colorado | 5841611 | 22893713 | 21947512 | 1 | 000022 | 000024 | HOUSTON CENTRAL GAS PLANT |  |  | 28 | 0.33 | 350 |  | 17.7 | 211112 | -96.6253 | 29.4693 |  | 106 | 690 |  |  |  | 77475 | 99 | R63-0036
48089 |  | Texas | Colorado | 5841611 | 22893913 | 21946312 | 1 | 000003 | 000003 | HOUSTON CENTRAL GAS PLANT | 63.66 | 0.39 | 55 | 5 | 340 |  | 78.8 | 211112 | -96.6242 | 29.4689 | 211 | 106 | 100 |  |  |  | 77475 | 99 | R63-0040
48089 |  | Texas | Colorado | 5841611 | 92078313 | 89132112 | 1 | 000043 | 000047 | HOUSTON CENTRAL GAS PLANT | [7 empty] | 211112 | -96.6266 | 29.4717 |  | 106 | 999 |  |  |  | 77475
48103 |  | Texas | Crane | 13410511 | 69825813 | 64199212 | 54 | 000007 | 000007 | WEST WADDELL COMPRESSOR STATION | 0.02 | 0.32 | 50 | 1.3 | 1831 | 4.2 |  | 211111 | -102.64 | 31.52 |  |  | 280 |  |  |  | 79731
48103 |  | Texas | Crane | 13410511 | 69825913 | 64198512 | 54 | 000008 | 000008 | WEST WADDELL COMPRESSOR STATION |  |  | 20 | 3 | 68 |  | 0.1 | 211111 | -102.64 | 31.52 |  |  | 400 |  |  |  | 79731
48103 |  | Texas | Crane | 13410511 | 69826013 | 64199312 | 54 | 000009 | 000009 | WEST WADDELL COMPRESSOR STATION |  |  | 15 | 3 | 68 |  | 0.1 | 211111 | -102.64 | 31.52 |  |  | 400 |  |  |  | 79731
48103 |  | Texas | Crane | 13410511 | 69826113 | 64199112 | 54 | 000010 | 000010 | WEST WADDELL COMPRESSOR STATION |  |  | 15 | 3 | 68 |  | 0.1 | 211111 | -102.64 | 31.52 |  |  | 400 |  |  |  | 79731
48103 |  | Texas | Crane | 13410511 | 69826313 | 64198312 | 54 | 000012 | 000012 | WEST WADDELL COMPRESSOR STATION | [7 empty] | 211111 | -102.64 | 31.52 |  |  | 350 |  |  |  | 79731
48103 |  | Texas | Crane | 4163111 | 33953413 | 32407712 | 2 | 000059 | 000057 | BLOCK 31 GAS PLANT |  |  | 16 | 3 | 77 |  | 0.1 | 211111 | -102.4602 | 31.44 |  | 108 | 400 |  |  |  | 79731 |  | R63-0036
48103 |  | Texas | Crane | 4163111 | 33954113 | 32407612 | 2 | 000067 | 000065 | BLOCK 31 GAS PLANT |  |  |  |  | 72 |  |  | 211111 | -102.462 | 31.4419 |  | 108 | 350 |  |  |  | 79731 |  | R63-0036
48103 |  | Texas | Crane | 5842911 | 22888913 | 21942712 | 10 | 000018 | 000018 | IMPERIAL BOOSTER STATION |  |  |  |  | 72 |  |  | 211111 | -102.6316 | 31.3144 |  |  | 350 |  |  |  | 79743 |  | R63-0036
48103 |  | Texas | Crane | 5842911 | 69823313 | 64196312 | 10 | 000040 | 000040 | IMPERIAL BOOSTER STATION |  |  | 20 | 3 | 68 |  | 0.1 | 211111 | -102.6316 | 31.3145 |  |  | 400 |  |  |  | 79743
48103 |  | Texas | Crane | 5842911 | 69823413 | 64195912 | 10 | 000041 | 000041 | IMPERIAL BOOSTER STATION |  |  | 20 | 3 | 68 |  | 0.1 | 211111 | -102.6316 | 31.3145 |  |  | 400 |  |  |  | 79743
48103 |  | Texas | Crane | 5842911 | 90173013 | 86145312 | 10 | 000045 | 000045 | IMPERIAL BOOSTER STATION |  |  | 20 | 3 | 68 |  | 0.1 | 211111 | -102.6314 | 31.3158 |  |  | 400 |  |  |  | 79743
48103 |  | Texas | Crane | 5842911 | 90173113 | 86145412 | 10 | 000046 | 000046 | IMPERIAL BOOSTER STATION | 0.18 | 0.07 | 50 | 0.83 | 1830 | 695 |  | 211111 | -102.6314 | 31.3158 |  |  | 280 |  |  |  | 79743
48103 |  | Texas | Crane | 6492411 | 17610113 | 17128412 | 4 | 000028 | 000028 | SAND HILLS PLANT | 0.226 | 0.006 | 80 | 1 | 1000 | 16.7 |  | 211112 | -102.6411 | 31.5029 |  | 108 | 280 |  |  |  | 79731 |  | R63-0036
48103 |  | Texas | Crane | 6492411 | 17610213 | 17128712 | 4 | 000032 | 000031 | SAND HILLS PLANT |  |  |  |  | 72 |  |  | 211112 | -102.6414 | 31.5026 |  | 108 | 350 |  |  |  | 79731 |  | R63-0036
48103 |  | Texas | Crane | 6492411 | 17610413 | 17127212 | 4 | 000030 | 000030 | SAND HILLS PLANT | 0.69 |  | 50 | 1 | 1000 | 16.7 |  | 211112 | -102.6411 | 31.5029 |  | 108 | 280 |  |  |  | 79731 |  | R63-0036
48103 |  | Texas | Crane | 6492411 | 17610513 | 17127112 | 4 | 000029 | 000029 | SAND HILLS PLANT | 0.226 | 0.006 | 80 | 1 | 1000 | 16.7 |  | 211112 | -102.6411 | 31.5029 |  | 108 | 280 |  |  |  | 79731 |  | R63-0036
48103 |  | Texas | Crane | 6492411 | 17611413 | 17129312 | 4 | 000026 | 000026 | SAND HILLS PLANT | 3.948 | 0.024 | 20 | 1 | 600 |  | 12.5 | 211112 | -102.6411 | 31.5029 | 0.75 | 108 | 180 |  |  |  | 79731 |  | R63-0036
48103 |  | Texas | Crane | 6492411 | 17613013 | 17126612 | 4 | 000045 | 000040 | SAND HILLS PLANT |  |  |  |  | 72 |  |  | 211112 | -102.6407 | 31.5029 |  | 108 | 999 |  |  |  | 79731 |  | R63-0036
48103 |  | Texas | Crane | 6492411 | 17613113 | 17126512 | 4 | 000036 | 000035 | SAND HILLS PLANT |  |  |  |  | 72 |  |  | 211112 | -102.6402 | 31.502 |  | 108 | 999 |  |  |  | 79731 |  | R63-0036
48103 |  | Texas | Crane | 6492411 | 17613213 | 17129012 | 4 | 000047 | 000042 | SAND HILLS PLANT |  |  | 15 | 3 | 78 |  | 0.1 | 211112 | -102.6407 | 31.5029 |  | 108 | 400 |  |  |  | 79731 |  | R63-0036
48103 |  | Texas | Crane | 6492411 | 17613313 | 17128912 | 4 | 000048 | 000043 | SAND HILLS PLANT |  |  | 15 | 3 | 78 |  | 0.1 | 211112 | -102.6407 | 31.5029 |  | 108 | 400 |  |  |  | 79731 |  | R63-0036
48103 |  | Texas | Crane | 6492411 | 17613413 | 17128312 | 4 | 000049 | 000044 | SAND HILLS PLANT |  |  | 20 | 3 | 78 |  | 0.1 | 211112 | -102.6407 | 31.5029 |  | 108 | 400 |  |  |  | 79731 |  | R63-0036
48103 |  | Texas | Crane | 6492411 | 17613613 | 17128112 | 4 | 000052 | 000047 | SAND HILLS PLANT |  |  | 8 | 3 | 63 |  | 0.1 | 211112 | -102.6403 | 31.5019 |  | 108 | 400 |  |  |  | 79731 |  | R63-0036
48103 |  | Texas | Crane | 6492411 | 17613713 | 17128612 | 4 | 000053 | 000048 | SAND HILLS PLANT |  |  | 10 | 3 | 63 |  | 0.1 | 211112 | -102.6421 | 31.5029 |  | 108 | 400 |  |  |  | 79731
48103 |  | Texas | Crane | 6492411 | 17613913 | 17126812 | 4 | 000046 | 000041 | SAND HILLS PLANT |  |  | 15 | 3 | 78 |  | 0.1 | 211112 | -102.6407 | 31.5029 |  | 108 | 400 |  |  |  | 79731 |  | R63-0036
48103 |  | Texas | Crane | 6492411 | 69823713 | 64196512 | 4 | 000056 | 000051 | SAND HILLS PLANT |  |  | 12 | 10 | 66 |  | 0.1 | 211112 | -102.6399 | 31.4999 |  | 108 | 400 |  |  |  | 79731
48103 |  | Texas | Crane | 6492411 | 69823813 | 64196912 | 4 | 000057 | 000052 | SAND HILLS PLANT |  |  | 12 | 10 | 66 |  | 0.1 | 211112 | -102.6399 | 31.4999 |  | 108 | 400 |  |  |  | 79731
48103 |  | Texas | Crane | 6492411 | 69823913 | 64196812 | 4 | 000058 | 000053 | SAND HILLS PLANT |  |  | 12 | 10 | 66 |  | 0.1 | 211112 | -102.6399 | 31.4999 |  | 108 | 400 |  |  |  | 79731
48103 |  | Texas | Crane | 6492411 | 69824013 | 64197012 | 4 | 000059 | 000054 | SAND HILLS PLANT |  |  | 12 | 10 | 66 |  | 0.1 | 211112 | -102.6399 | 31.4999 |  | 108 | 400 |  |  |  | 79731
48103 |  | Texas | Crane | 6492511 | 17608713 | 17125812 | 41 | 000011 | 000011 | PONDEROSA COMPRESSOR STATION |  |  |  |  | 72 |  |  | 211111 | -102.5964 | 31.5012 |  | 106 | 350 |  |  |  | 79731 |  | R63-0036
48103 |  | Texas | Crane | 6492611 | 17607613 | 17123612 | 44 | 000011 | 000011 | L&H COMPRESSOR STATION |  |  |  |  | 72 |  |  | 211111 | -102.6514 | 31.5108 |  | 110 | 350 |  |  |  | 79731 |  | R63-0036
48103 |  | Texas | Crane | 6492711 | 17603213 | 17119512 | 5 | 000045 | 000045 | WADDELL COMPRESSOR STATION | 0.153 | 0.0008 | 60 | 0.1 | 1000 | 0.2 |  | 211111 | -102.5405 | 31.5148 |  | 110 | 280 |  |  |  | 79731 |  | R63-0036
48103 |  | Texas | Crane | 6492711 | 17603413 | 17119612 | 5 | 000058 | 000057 | WADDELL COMPRESSOR STATION |  |  | 5 | 3 | 65 |  | 0.1 | 211111 | -102.5396 | 31.5165 |  | 110 | 400 |  |  |  | 79731 |  | R63-0036
48103 |  | Texas | Crane | 6492711 | 17603913 | 17122512 | 5 | 000046 | 000046 | WADDELL COMPRESSOR STATION | 0.153 | 0.0008 | 60 | 0.1 | 1000 | 0.2 |  | 211111 | -102.5405 | 31.5159 |  | 110 | 280 |  |  |  | 79731 |  | R63-0036
48103 |  | Texas | Crane | 6492711 | 17604413 | 17120112 | 5 | 000059 | 000058 | WADDELL COMPRESSOR STATION |  |  | 20 | 3 | 65 |  | 0.1 | 211111 | -102.5395 | 31.5166 |  | 110 | 400 |  |  |  | 79731 | 99 | R63-0036
48103 |  | Texas | Crane | 6492711 | 17604713 | 17121412 | 5 | 000049 | 000049 | WADDELL COMPRESSOR STATION |  |  |  |  | 72 |  |  | 211111 | -102.5375 | 31.514 |  | 110 | 999 |  |  |  | 79731 |  | R63-0036
48103 |  | Texas | Crane | 6492711 | 17604813 | 17120912 | 5 | 000062 | 000061 | WADDELL COMPRESSOR STATION |  |  | 8 | 3 | 65 |  | 0.1 | 211111 | -102.5365 | 31.5156 |  | 110 | 400 |  |  |  | 79731 |  | R63-0036
48103 |  | Texas | Crane | 6492711 | 17605013 | 17122412 | 5 | 000057 | 000056 | WADDELL COMPRESSOR STATION |  |  | 5 | 3 | 65 |  | 0.1 | 211111 | -102.5389 | 31.5167 |  | 110 | 400 |  |  |  | 79731 |  | R63-0036
48103 |  | Texas | Crane | 6492711 | 17605413 | 17122112 | 5 | 000052 | 000052 | WADDELL COMPRESSOR STATION |  |  |  |  | 72 |  |  | 211111 | -102.5381 | 31.5163 |  | 110 | 350 |  |  |  | 79731 |  | R63-0036
48103 |  | Texas | Crane | 6492711 | 99200113 | 96127112 | 5 | 000072 | 000072 | WADDELL COMPRESSOR STATION | [7 empty] | 211111 | -102.5395 | 31.5166 |  | 110 | 999 |  |  |  | 79731 | 99
48103 |  | Texas | Crane | 6507911 | 17491013 | 17015112 | 6 | 000074 | 000093 | CRANE BOOSTER STATION |  |  |  |  | 72 |  |  | 211111 | -102.35 | 31.4317 |  |  | 350 |  |  |  | 79731 |  | R63-0036
48103 |  | Texas | Crane | 6507911 | 17491513 | 17015612 | 6 | 000075 | 000041 | CRANE BOOSTER STATION | 0.15 |  | 128 | 0.1 | 1800 | 243 |  | 211111 | -102.3496 | 31.4361 |  |  | 280 |  |  |  | 79731 |  | R63-0036
48103 |  | Texas | Crane | 6507911 | 90167213 | 86140512 | 6 | 000077 | 000095 | CRANE BOOSTER STATION |  |  | 20 | 3 | 68 |  | 0.1 | 211111 | -102.3555 | 31.4341 |  |  | 400 |  |  |  | 79731 | 99
48103 |  | Texas | Crane | 6507911 | 90167313 | 86140612 | 6 | 000078 | 000096 | CRANE BOOSTER STATION |  |  | 20 | 3 | 68 |  | 0.1 | 211111 | -102.3555 | 31.4341 |  |  | 400 |  |  |  | 79731
48103 |  | Texas | Crane | 6507911 | 90167413 | 86140712 | 6 | 000079 | 000097 | CRANE BOOSTER STATION |  |  | 20 | 3 | 68 |  | 0.1 | 211111 | -102.3555 | 31.4341 |  |  | 400 |  |  |  | 79731
48105 |  | Texas | Crockett | 13375611 | 69829313 | 64201512 | 55 | 000011 | 000011 | APPROACH OZONA NE COMPRESSOR STATION | [7 empty] | 211111 | -100.9895 | 30.777 |  |  | 350 |  |  |  | 76943
48105 |  | Texas | Crockett | 15041811 | 92094313 | 96128312 | 628 | 000005 | 000022 | ADAMS COMPRESSOR STATION |  |  | 20 | 4 | 1500 |  | 0.1 | 211111 | -101.0972 | 30.3951 |  |  | 400 |  |  |  | 76943 | 23
48105 |  | Texas | Crockett | 15041811 | 92094413 | 96128312 | 628 | 000006 | 000022 | ADAMS COMPRESSOR STATION |  |  | 20 | 4 | 1500 |  | 0.1 | 211111 | -101.0972 | 30.3951 |  |  | 400 |  |  |  | 76943 | 23
48105 |  | Texas | Crockett | 15041811 | 92094513 | 96128312 | 628 | 000007 | 000022 | ADAMS COMPRESSOR STATION |  |  | 20 | 4 | 1500 |  | 0.1 | 211111 | -101.0972 | 30.3951 |  |  | 400 |  |  |  | 76943 | 23
48105 |  | Texas | Crockett | 15041811 | 92094713 | 96128312 | 628 | 000009 | 000022 | ADAMS COMPRESSOR STATION |  |  | 20 | 4 | 1500 |  | 0.1 | 211111 | -101.0972 | 30.3951 |  |  | 400 |  |  |  | 76943 | 23
48105 |  | Texas | Crockett | 15041811 | 92094813 | 96128312 | 628 | 000010 | 000022 | ADAMS COMPRESSOR STATION |  |  | 20 | 4 | 1500 |  | 0.1 | 211111 | -101.0972 | 30.3951 |  |  | 400 |  |  |  | 76943 | 23
48105 |  | Texas | Crockett | 15041811 | 92094913 | 89137212 | 628 | 000011 | 000011 | ADAMS COMPRESSOR STATION |  |  | 20 | 1.667 | 854 |  | 0.1 | 211111 | -101.0978 | 30.3949 |  |  | 400 |  |  |  | 76943
48105 |  | Texas | Crockett | 15041811 | 92095113 | 89137412 | 628 | 000013 | 000013 | ADAMS COMPRESSOR STATION |  |  | 15 | 0.833 | 500 |  | 1.4 | 211111 | -101.0978 | 30.3949 |  |  | 690 |  |  |  | 76943 | 99
48105 |  | Texas | Crockett | 15041811 | 92095313 | 89137412 | 628 | 000015 | 000013 | ADAMS COMPRESSOR STATION | 0.0502 |  | 15 | 0.833 | 500 |  | 1.4 | 211111 | -101.0978 | 30.3949 |  |  | 180 |  |  |  | 76943
48105 |  | Texas | Crockett | 15041811 | 92294013 | 93448112 | 628 | 000020 | 000019 | ADAMS COMPRESSOR STATION | [7 empty] | 211111 | -101.0978 | 30.3949 |  |  | 350 |  |  |  | 76943
48105 |  | Texas | Crockett | 15041811 | 99201213 | 96128212 | 628 | 000022 | 000021 | ADAMS COMPRESSOR STATION |  |  | 10 | 0.2 | 70 |  | 2.3 | 211111 | -101.0976 | 30.3951 |  |  | 690 |  |  |  | 76943
48105 |  | Texas | Crockett | 15041811 | 99201313 | 96128312 | 628 | 000023 | 000022 | ADAMS COMPRESSOR STATION | 0.1499 |  | 20 | 4 | 1500 |  | 0.1 | 211111 | -101.0972 | 30.3951 |  |  | 280 |  |  |  | 76943
48105 |  | Texas | Crockett | 15041811 | 99201413 | 96128412 | 628 | 000024 | 000023 | ADAMS COMPRESSOR STATION |  |  | 2 | 0.1 | 70 |  | 32 | 211111 | -101.0974 | 30.3954 |  |  | 690 |  |  |  | 76943
48105 |  | Texas | Crockett | 15041811 | 99201513 | 96128512 | 628 | 000025 | 000024 | ADAMS COMPRESSOR STATION |  |  | 2 | 0.1 | 70 |  | 32 | 211111 | -101.0974 | 30.3954 |  |  | 690 |  |  |  | 76943
48105 |  | Texas | Crockett | 15041811 | 99201613 | 96128612 | 628 | 000026 | 000025 | ADAMS COMPRESSOR STATION |  |  | 2 | 0.1 | 70 |  | 32 | 211111 | -101.0974 | 30.3954 |  |  | 690 |  |  |  | 76943
48105 |  | Texas | Crockett | 15041811 | 99201713 | 96128712 | 628 | 000027 | 000026 | ADAMS COMPRESSOR STATION |  |  | 2 | 0.1 | 70 |  | 32 | 211111 | -101.0974 | 30.3954 |  |  | 690 |  |  |  | 76943
48105 |  | Texas | Crockett | 15041811 | 99201813 | 96128812 | 628 | 000028 | 000027 | ADAMS COMPRESSOR STATION |  |  | 2 | 0.1 | 70 |  | 0.1 | 211111 | -101.0978 | 30.3951 |  |  | 690 |  |  |  | 76943
48105 |  | Texas | Crockett | 15041811 | 99201913 | 96128912 | 628 | 000029 | 000028 | ADAMS COMPRESSOR STATION |  |  | 2 | 0.1 | 70 |  | 0.1 | 211111 | -101.0978 | 30.3951 |  |  | 690 |  |  |  | 76943
48105 |  | Texas | Crockett | 15041811 | 99202013 | 96129012 | 628 | 000030 | 000029 | ADAMS COMPRESSOR STATION | [7 empty] | 211111 | -101.0978 | 30.395 |  |  | 690 |  |  |  | 76943
48105 |  | Texas | Crockett | 15041811 | 99202213 | 96129212 | 628 | 000032 | 000031 | ADAMS COMPRESSOR STATION |  |  | 20 | 1.667 | 90 |  | 0.1 | 211111 | -101.0978 | 30.3949 |  |  | 400 |  |  |  | 76943
48105 |  | Texas | Crockett | 15041811 | 99202313 | 96129312 | 628 | 000033 | 000032 | ADAMS COMPRESSOR STATION |  |  | 20 | 1.667 | 90 |  | 0.1 | 211111 | -101.0978 | 30.3949 |  |  | 400 |  |  |  | 76943
48105 |  | Texas | Crockett | 15041811 | 99202413 | 96129412 | 628 | 000034 | 000033 | ADAMS COMPRESSOR STATION |  |  | 20 | 1.667 | 90 |  | 0.1 | 211111 | -101.0978 | 30.3949 |  |  | 400 |  |  |  | 76943
48105 |  | Texas | Crockett | 15041811 | 99202513 | 96129512 | 628 | 000035 | 000034 | ADAMS COMPRESSOR STATION |  |  | 20 | 1.667 | 90 |  | 0.1 | 211111 | -101.0978 | 30.3949 |  |  | 400 |  |  |  | 76943
48105 |  | Texas | Crockett | 15041811 | 99202613 | 96129612 | 628 | 000036 | 000035 | ADAMS COMPRESSOR STATION |  |  | 20 | 1.667 | 90 |  | 0.1 | 211111 | -101.0978 | 30.3949 |  |  | 400 |  |  |  | 76943
48105 |  | Texas | Crockett | 15041811 | 99202713 | 96128312 | 628 | 000037 | 000022 | ADAMS COMPRESSOR STATION |  |  | 20 | 4 | 1500 |  | 0.1 | 211111 | -101.0972 | 30.3951 |  |  | 400 |  |  |  | 76943 | 23
48105 |  | Texas | Crockett | 15041811 | 99202713 | 96129712 | 628 | 000037 | 000036 | ADAMS COMPRESSOR STATION |  |  | 20 | 5 | 90 |  | 0.1 | 211111 | -101.0978 | 30.3949 |  |  | 400 |  |  |  | 76943
48105 |  | Texas | Crockett | 5846211 | 22502113 | 21608112 | 29 | 000006 | 000005 | ENCONTRADO BOOSTER STATION | 0.02 | 0.01 | 50 | 0.1 | 1000 | 16.7 |  | 211111 | -101.696 | 30.9858 |  | 106 | 280 |  |  |  | 79744 | 23 | R63-0036
48105 |  | Texas | Crockett | 5846211 | 22502213 | 21607112 | 29 | 000001 | 000001 | ENCONTRADO BOOSTER STATION |  |  |  |  | 72 |  |  | 211111 | -101.6942 | 30.9852 |  | 106 | 350 |  |  |  | 79744 |  | R63-0036
48105 |  | Texas | Crockett | 5846211 | 22502513 | 21608112 | 29 | 000005 | 000005 | ENCONTRADO BOOSTER STATION |  |  | 50 | 0.1 | 1000 | 16.7 |  | 211111 | -101.696 | 30.9858 |  | 106 | 690 |  |  |  | 79744 | 23 | R63-0036
48105 |  | Texas | Crockett | 5846211 | 22502613 | 21606612 | 29 | 000007 | 000007 | ENCONTRADO BOOSTER STATION | 1.314 | 0.008 | 20 | 2 | 667 |  | 6.6 | 211111 | -101.6962 | 30.9858 | 4.35 | 106 | 180 |  |  |  | 79744 |  | R63-0040
48105 |  | Texas | Crockett | 5846211 | 22502713 | 21608112 | 29 | 000011 | 000005 | ENCONTRADO BOOSTER STATION | 0.02 | 99.14 | 50 | 0.1 | 1000 | 16.7 |  | 211111 | -101.696 | 30.9858 |  | 106 | 280 |  |  |  | 79744 |  | R63-0036
48105 |  | Texas | Crockett | 5846211 | 22503913 | 21607412 | 29 | 000016 | 000015 | ENCONTRADO BOOSTER STATION |  |  |  |  | 72 |  |  | 211111 | -101.6953 | 30.9853 |  | 106 | 350 |  |  |  | 79744 |  | R63-0036
48105 |  | Texas | Crockett | 5846311 | 22500313 | 21605312 | 3 | 000006 | 000007 | TIPPETT GAS PLANT | 0.966 | 0.0058 | 30 | 1.67 | 400 |  | 8.1 | 211112 | -102.2227 | 31.0375 | 1.9 | 106 | 180 |  |  |  | 79752 |  | R63-0040
48105 |  | Texas | Crockett | 5846311 | 22500613 | 21605612 | 3 | 000002 | 000002 | TIPPETT GAS PLANT |  |  |  |  | 72 |  |  | 211112 | -102.2226 | 31.0373 |  | 106 | 350 |  |  |  | 79752 | 99 | R63-0036
48105 |  | Texas | Crockett | 5846311 | 22500813 | 21606012 | 3 | 000024 | 000025 | TIPPETT GAS PLANT |  |  |  |  | 72 |  |  | 211112 | -102.2222 | 31.038 |  | 106 | 350 |  |  |  | 79752 |  | R63-0036
48105 |  | Texas | Crockett | 5846311 | 22500913 | 21605512 | 3 | 000020 | 000019 | TIPPETT GAS PLANT |  |  | 60 | 1.2 | 1000 | 0.2 |  | 211112 | -102.2226 | 31.0392 |  | 106 | 690 |  |  |  | 79752 | 99
48105 |  | Texas | Crockett | 5846311 | 22501013 | 21605512 | 3 | 000019 | 000019 | TIPPETT GAS PLANT | 1.6502 |  | 60 | 1.2 | 1000 | 0.2 |  | 211112 | -102.2226 | 31.0392 |  | 106 | 280 |  |  |  | 79752 |  | R63-0036
48105 |  | Texas | Crockett | 5846311 | 22501113 | 21605412 | 3 | 000017 | 000018 | TIPPETT GAS PLANT | 0.7564 |  | 30 | 1.67 | 400 |  | 1.9 | 211112 | -102.2222 | 31.0381 |  | 106 | 100 |  |  |  | 79752 |  | R63-0036
48105 |  | Texas | Crockett | 5846311 | 22501313 | 21605212 | 3 | 000023 | 000024 | TIPPETT GAS PLANT |  |  |  |  | 72 |  |  | 211112 | -102.2229 | 31.0381 |  | 106 | 350 |  |  |  | 79752 |  | R63-0036
48105 |  | Texas | Crockett | 5846311 | 22501613 | 21605512 | 3 | 000018 | 000019 | TIPPETT GAS PLANT |  |  | 60 | 1.2 | 1000 | 0.2 |  | 211112 | -102.2226 | 31.0392 |  | 106 | 690 |  |  |  | 79752 |  | R63-0036
48105 |  | Texas | Crockett | 5846311 | 22502013 | 21604612 | 3 | 000003 | 000004 | TIPPETT GAS PLANT | 4.824 | 0.0289 | 30 | 0.56 | 400 |  | 38.5 | 211112 | -102.2221 | 31.038 | 8.97 | 106 | 180 |  |  |  | 79752 |  | R63-0040
48105 |  | Texas | Crockett | 5846411 | 22499713 | 21603912 | 36 | 000006 | 000006 | OZONA COMPRESSOR STATION |  |  |  |  | 72 |  |  | 486210 | -101.0389 | 30.5976 |  | 110 | 350 |  |  |  | 76943 |  | R63-0036
48105 |  | Texas | Crockett | 5861811 | 22262013 | 21378512 | 6 | 000003 | 000019 | MIDWAY LANE PLANT |  |  | 81 | 0.67 | 1000 | 0.2 |  | 211111 | -101.3171 | 30.9234 |  | 106 | 690 |  |  |  | 76943 | 23 | R63-0036
48105 |  | Texas | Crockett | 5861811 | 22262113 | 21378012 | 6 | 000009 | 000010 | MIDWAY LANE PLANT | 0.4318 | 0.0026 | 18 | 0.67 | 534 |  | 11.4 | 211111 | -101.3159 | 30.9236 |  | 106 | 100 |  |  |  | 76943 |  | R63-0036
48105 |  | Texas | Crockett | 5861811 | 22262413 | 21378212 | 6 | 000014 | 000013 | MIDWAY LANE PLANT | 0.9716 | 0.0058 | 30 | 0.67 | 650 |  | 49.1 | 211111 | -101.3159 | 30.9236 | 2.25 | 106 | 180 |  |  |  | 76943 |  | R63-0036
48105 |  | Texas | Crockett | 5861811 | 22262713 | 21378512 | 6 | 000020 | 000019 | MIDWAY LANE PLANT | 0.168 | 6.5578 | 81 | 0.67 | 1000 | 0.2 |  | 211111 | -101.3171 | 30.9234 |  | 106 | 280 |  |  |  | 76943 |  | R63-0036
48105 |  | Texas | Crockett | 5861811 | 22263313 | 21379512 | 6 | 000016 | 000015 | MIDWAY LANE PLANT |  |  |  |  | 72 |  |  | 211111 | -101.3164 | 30.9237 |  | 106 | 350 |  |  |  | 76943 |  | R63-0036
48105 |  | Texas | Crockett | 5861811 | 22263613 | 21378412 | 6 | 000010 | 000009 | MIDWAY LANE PLANT | 1.9432 | 0.0117 | 32 | 1.17 | 650 |  | 30.5 | 211111 | -101.316 | 30.9234 |  | 106 | 100 |  |  |  | 76943 |  | R63-0040
48105 |  | Texas | Crockett | 5861811 | 22263713 | 21378112 | 6 | 000001 | 000001 | MIDWAY LANE PLANT | 0.0725 | 0.0003 | 80 | 0.67 | 1000 | 2.5 |  | 211111 | -101.3171 | 30.9233 |  | 106 | 280 |  |  |  | 76943 | 23 | R63-0036
48105 |  | Texas | Crockett | 6475911 | 17724713 | 17243812 | 8 | 000005 | 000005 | OZONA GAS PLANT | 0.21 | 0.2776 | 47 | 0.67 | 1832 | 3.3 |  | 211112 | -101.2048 | 30.6733 |  | 106 | 280 |  |  |  | 76943 |  | R63-0036
48105 |  | Texas | Crockett | 6475911 | 17724813 | 17244912 | 8 | 000017 | 000016 | OZONA GAS PLANT | 0.9526 |  | 25 | 1.67 | 1250 |  | 10.7 | 211112 | -101.2052 | 30.6739 | 2 | 106 | 180 |  |  |  | 76943 |  | R63-0040
48105 |  | Texas | Crockett | 6475911 | 17725213 | 17243912 | 8 | 000015 | 000014 | OZONA GAS PLANT |  |  |  |  | 72 |  |  | 211112 | -101.2056 | 30.6732 |  | 106 | 350 |  |  |  | 76943 |  | R63-0036
48105 |  | Texas | Crockett | 6475911 | 17725313 | 17244312 | 8 | 000021 | 000020 | OZONA GAS PLANT | 0.239 |  | 25 | 1.67 | 1250 |  | 2.7 | 211112 | -101.2051 | 30.674 | 0.5 | 106 | 180 |  |  |  | 76943 |  | R63-0040
48105 |  | Texas | Crockett | 6475911 | 17725413 | 17243812 | 8 | 000022 | 000005 | OZONA GAS PLANT |  |  | 47 | 0.67 | 1832 | 3.3 |  | 211112 | -101.2048 | 30.6733 |  | 106 | 690 |  |  |  | 76943 | 23 | R63-0036
48105 |  | Texas | Crockett | 6475911 | 17725513 | 17245012 | 8 | 000023 | 000021 | OZONA GAS PLANT | 3.4619 |  | 20 | 1 | 1250 |  | 108 | 211112 | -101.2051 | 30.6742 | 7.26 | 106 | 180 |  |  |  | 76943 |  | R63-0040
48105 |  | Texas | Crockett | 6475911 | 17725713 | 17244212 | 8 | 000024 | 000022 | OZONA GAS PLANT |  |  |  |  | 72 |  |  | 211112 | -101.2055 | 30.6735 |  | 106 | 350 |  |  |  | 76943 |  | R63-0036
48105 |  | Texas | Crockett | 6508011 | 17489913 | 17014512 | 15 | 000007 | 000008 | NELEH GAS PLANT | 0.0929 | 0.0006 | 18 | 0.5 | 600 |  | 17 | 211112 | -102.2226 | 31.0381 | 0.25 | 106 | 180 |  |  |  | 79781 |  | R63-0036
48105 |  | Texas | Crockett | 6508011 | 17490013 | 17014012 | 15 | 000006 | 000007 | NELEH GAS PLANT |  |  |  |  | 72 |  |  | 211112 | -102.2223 | 31.0378 |  | 106 | 350 |  |  |  | 79781 |  | R63-0036
48105 |  | Texas | Crockett | 6508011 | 17490113 | 17013712 | 15 | 000005 | 000005 | NELEH GAS PLANT | 0.2575 | 42.312 | 120 | 2 | 1000 | 0.8 |  | 211112 | -102.2234 | 31.0383 |  | 106 | 280 |  |  |  | 79781 |  | R63-0036
48105 |  | Texas | Crockett | 6508011 | 17490213 | 17014112 | 15 | 000008 | 000009 | NELEH GAS PLANT | 0.3159 | 0.019 | 30 | 1 | 600 |  | 26 | 211112 | -102.2226 | 31.0381 | 3 | 106 | 180 |  |  |  | 79781 |  | R63-0040
48105 |  | Texas | Crockett | 6508011 | 17490713 | 17013912 | 15 | 000001 | 000001 | NELEH GAS PLANT |  |  | 18 | 0.25 | 200 |  | 0.1 | 211112 | -102.2228 | 31.0381 |  | 106 | 690 |  |  |  | 79781 |  | R63-0036
48105 |  | Texas | Crockett | 6508011 | 69826613 | 17013412 | 15 | 000014 | 000004 | NELEH GAS PLANT | 0.0214 | 0.0001 | 120 | 0.5 | 1000 | 0.8 |  | 211112 | -102.2231 | 31.0381 |  | 106 | 280 |  |  |  | 79781
48105 |  | Texas | Crockett | 6508111 | 17486313 | 17012012 | 2 | 000057 | 000055 | OZONA GAS PLANT |  |  | 10 | 3 | 70 |  | 0.1 | 211112 | -101.2173 | 30.6828 |  | 106 | 400 |  |  |  | 76943 |  | R63-0036
48105 |  | Texas | Crockett | 6508111 | 17486613 | 17012812 | 2 | 000011 | 000011 | OZONA GAS PLANT | 24.71 | 0.15 | 25 | 2.3 | 850 |  | 63.6 | 211112 | -101.2161 | 30.6812 | 56.4 | 106 | 180 |  |  |  | 76943 |  | R63-0040
48105 |  | Texas | Crockett | 6508111 | 17486913 | 17010112 | 2 | 000052 | 000050 | OZONA GAS PLANT |  |  | 20 | 3 | 70 |  | 0.1 | 211112 | -101.2172 | 30.6806 |  | 106 | 400 |  |  |  | 76943 |  | R63-0036
48105 |  | Texas | Crockett | 6508111 | 17487013 | 17010012 | 2 | 000051 | 000049 | OZONA GAS PLANT |  |  | 20 | 3 | 70 |  | 0.1 | 211112 | -101.2168 | 30.6804 |  | 106 | 400 |  |  |  | 76943 |  | R63-0036
48105 |  | Texas | Crockett | 6508111 | 17487113 | 17011912 | 2 | 000055 | 000053 | OZONA GAS PLANT |  |  | 15 | 3 | 70 |  | 0.1 | 211112 | -101.2173 | 30.6828 |  | 106 | 400 |  |  |  | 76943 |  | R63-0036
48105 |  | Texas | Crockett | 6508111 | 17487213 | 17010212 | 2 | 000026 | 000026 | OZONA GAS PLANT | 0.19 |  | 75 | 1 | 1000 | 0.2 |  | 211112 | -101.218 | 30.6812 |  | 106 | 280 |  |  |  | 76943 |  | R63-0036
48105 |  | Texas | Crockett | 6508111 | 17487413 | 17011512 | 2 | 000050 | 000048 | OZONA GAS PLANT |  |  | 20 | 3 | 70 |  | 0.1 | 211112 | -101.2166 | 30.6804 |  | 106 | 400 |  |  |  | 76943 |  | R63-0036
48105 |  | Texas | Crockett | 6508111 | 17487513 | 17011412 | 2 | 000049 | 000047 | OZONA GAS PLANT |  |  | 15 | 3 | 70 |  | 0.1 | 211112 | -101.2172 | 30.6812 |  | 106 | 400 |  |  |  | 76943 |  | R63-0036
48105 |  | Texas | Crockett | 6508111 | 17487613 | 17009912 | 2 | 000048 | 000046 | OZONA GAS PLANT |  |  | 15 | 3 | 70 |  | 0.1 | 211112 | -101.2179 | 30.6828 |  | 106 | 400 |  |  |  | 76943 |  | R63-0036
48105 |  | Texas | Crockett | 6508111 | 17487713 | 17010312 | 2 | 000047 | 000045 | OZONA GAS PLANT |  |  | 15 | 3 | 70 |  | 0.1 | 211112 | -101.2169 | 30.6828 |  | 106 | 400 |  |  |  | 76943 |  | R63-0036
48105 |  | Texas | Crockett | 6508111 | 17487913 | 17013212 | 2 | 000045 | 000043 | OZONA GAS PLANT |  |  | 20 | 3 | 70 |  | 0.1 | 211112 | -101.216 | 30.6813 |  | 106 | 400 |  |  |  | 76943 |  | R63-0036
48105 |  | Texas | Crockett | 6508111 | 17488513 | 17010612 | 2 | 000039 | 000037 | OZONA GAS PLANT | 0.471 | 0.003 | 35 | 1.83 | 850 |  | 15.4 | 211112 | -101.216 | 30.6813 | 10.8 | 106 | 180 |  |  |  | 76943 |  | R63-0040
48105 |  | Texas | Crockett | 6508111 | 17488613 | 17011212 | 2 | 000038 | 000036 | OZONA GAS PLANT |  |  |  |  | 72 |  |  | 211112 | -101.2183 | 30.6806 |  | 106 | 350 |  |  |  | 76943 |  | R63-0036
48105 |  | Texas | Crockett | 6508111 | 17488813 | 17012912 | 2 | 000056 | 000054 | OZONA GAS PLANT |  |  | 10 | 3 | 70 |  | 0.1 | 211112 | -101.2173 | 30.6828 |  | 106 | 400 |  |  |  | 76943 |  | R63-0036
48105 |  | Texas | Crockett | 6508111 | 17488913 | 17011812 | 2 | 000044 | 000042 | OZONA GAS PLANT |  |  | 15 | 3 | 70 |  | 0.1 | 211112 | -101.216 | 30.6813 |  | 106 | 400 |  |  |  | 76943 |  | R63-0036
48105 |  | Texas | Crockett | 6508111 | 17489513 | 17011112 | 2 | 000028 | 000028 | OZONA GAS PLANT | 4.42 | 0.03 | 50 | 2.33 | 850 |  | 25.2 | 211112 | -101.2175 | 30.6812 | 10.1 | 106 | 180 |  |  |  | 76943 |  | R63-0040
48105 |  | Texas | Crockett | 6508111 | 17489613 | 17012212 | 2 | 000027 | 000027 | OZONA GAS PLANT |  |  |  |  | 72 |  |  | 211112 | -101.2171 | 30.6812 |  | 106 | 350 |  |  |  | 76943 |  | R63-0036
48105 |  | Texas | Crockett | 6613811 | 17289313 | 16811712 | 24 | 000045 | 000047 | SOUTHWEST OZONA GAS PLANT | 2.716 | 11.49 | 25 | 1.5 | 600 |  | 9.4 | 211112 | -101.4679 | 30.4459 | 6.2 |  | 180 |  |  |  | 76943 |  | R63-0036
48105 |  | Texas | Crockett | 6613811 | 17290813 | 16810812 | 24 | 000031 | 000032 | SOUTHWEST OZONA GAS PLANT | 1.49 |  | 75 | 0.1 | 1000 | 52 |  | 211112 | -101.4682 | 30.4454 |  |  | 280 |  |  |  | 76943 |  | R63-0036
48105 |  | Texas | Crockett | 6613811 | 17291613 | 16812412 | 24 | 000011 | 000017 | SOUTHWEST OZONA GAS PLANT |  |  |  |  | 72 |  |  | 211112 | -101.4668 | 30.4457 |  |  | 999 |  |  |  | 76943 |  | R63-0036
48105 |  | Texas | Crockett | 6613811 | 17291713 | 16813012 | 24 | 000005 | 000046 | SOUTHWEST OZONA GAS PLANT | 3.684 | 0.022 | 30 | 1.33 | 700 |  | 68.6 | 211112 | -101.468 | 30.4459 | 7.57 |  | 100 |  |  |  | 76943 |  | R63-0040
48105 |  | Texas | Crockett | 6613811 | 92093713 | 89136012 | 24 | 000050 | 000051 | SOUTHWEST OZONA GAS PLANT |  |  | 15 | 10 | 72 |  | 0.1 | 211112 | -101.4663 | 30.4436 |  |  | 400 |  |  |  | 76943
48105 |  | Texas | Crockett | 6613811 | 92093813 | 89136112 | 24 | 000051 | 000052 | SOUTHWEST OZONA GAS PLANT |  |  | 20 | 3 | 72 |  | 0.1 | 211112 | -101.4663 | 30.4436 |  |  | 400 |  |  |  | 76943
48109 |  | Texas | Culberson | 6388711 | 15948513 | 15568812 | 5 | 000003 | 000003 | GUADALUPE COMPRESSOR STATION |  |  |  |  | 72 |  |  | 486210 | -104.9042 | 31.7708 |  | 110 | 350 |  |  |  | 79901 |  | R63-0036
48109 |  | Texas | Culberson | 6476011 | 17723713 | 17243012 | 7 | 000002 | 000002 | GRESHAM STATION |  |  |  |  | 72 |  |  | 486210 | -104.199 | 31.4509 |  | 110 | 350 |  |  |  | 79772 |  | R63-0026
48113 |  | Texas | Dallas | 16448211 | 105189213 | 108720512 | 987 | 000004 | 000004 | AMERESCO DALLAS | 0.57 | 0.3 | 40 | 4 | 1600 | 5000 |  | 221121 | -96.6448 | 32.6487 |  |  | 280 |  |  |  | 75253 | 23
48113 |  | Texas | Dallas | 4836311 | 31708013 | 30325312 | 365 | 000004 | 000004 | DESOTO OVERHAUL FACILITY | 1.5724 | 0.0505 | 47 | 2 | 832 |  | 50 | 333611 | -96.8515 | 32.6265 | 0.01 |  | 120 |  |  |  | 75115 |  | R63-0070
48113 |  | Texas | Dallas | 4968611 | 69833213 | 64206512 | 22 | 000016 | 000017 | IRVING TERMINAL | [7 empty] | 424710 | -96.935 | 32.838 |  | 131 | 400 |  |  |  | 75014
48113 |  | Texas | Dallas | 9117911 | 54761613 | 51699012 | 684 | 000007 | 000016 | ROOF SEALANTS | [7 empty] | 324122 | -96.6885 | 32.9032 |  |  | 400 |  |  |  | 75042
48115 |  | Texas | Dawson | 4899111 | 29070313 | 27841412 | 18 | 000003 | 000003 | RED RIVER NO 2 LAMESA |  |  |  |  | 72 |  |  | 486210 | -102.1816 | 32.7046 |  |  | 350 |  |  |  | 79331 |  | R63-0036
48115 |  | Texas | Dawson | 7719911 | 2932813 | 2803612 | 2 | 000035 | 000032 | WELCH CO2 PLANT | 1.1656 |  | 87 | 3 | 1000 | 3.3 |  | 211111 | -102.135 | 32.8975 |  | 106 | 280 |  |  |  | 79377 |  | R63-0036
48115 |  | Texas | Dawson | 7719911 | 2932913 | 2803512 | 2 | 000010 | 000004 | WELCH CO2 PLANT | 0.27 | 0.0016 | 23 | 1.3 | 400 |  | 9 | 211111 | -102.1364 | 32.8969 | 1.5 | 106 | 180 |  |  |  | 79377 |  | R63-0036
48115 |  | Texas | Dawson | 7719911 | 2933013 | 2803612 | 2 | 000009 | 000032 | WELCH CO2 PLANT |  |  | 87 | 3 | 1000 | 3.3 |  | 211111 | -102.135 | 32.8975 |  | 106 | 280 |  |  |  | 79377 | 23 | R63-0036
48115 |  | Texas | Dawson | 7719911 | 2933213 | 2803712 | 2 | 000039 | 000034 | WELCH CO2 PLANT |  |  |  |  | 72 |  |  | 211111 | -102.1372 | 32.8994 |  | 106 | 350 |  |  |  | 79377 |  | R63-0036
48115 |  | Texas | Dawson | 7719911 | 70260013 | 64587812 | 2 | 000041 | 000036 | WELCH CO2 PLANT | [7 empty] | 211111 | -102.1389 | 32.8978 |  | 106 | 999 |  |  |  | 79377
48117 |  | Texas | Deaf Smith | 4899411 | 29068313 | 27836912 | 20 | 000004 | 000004 | COMPRESSOR STATION 169 |  |  |  |  | 72 |  |  | 486210 | -102.3844 | 34.7497 |  | 110 | 350 |  |  |  | 79045 |  | R63-0036
48117 |  | Texas | Deaf Smith | 9101911 | 54661613 | 51692212 | 21 | 000004 | 000004 | P-2 COMPRESSOR STATION | [7 empty] | 486210 | -102.1837 | 34.896 |  | 110 | 350 |  |  |  | 79025
48121 |  | Texas | Denton | 13378511 | 70265013 | 64594712 | 780 | 000008 | 000008 | FURST RANCH COMPRESSOR STATION |  |  | 11.5 | 3 | 66 |  | 0.1 | 211111 | -97.1961 | 33.0819 |  |  | 400 |  |  |  | 76226
48121 |  | Texas | Denton | 13378511 | 70265113 | 64594712 | 780 | 000009 | 000008 | FURST RANCH COMPRESSOR STATION |  |  | 11.5 | 3 | 66 |  | 0.1 | 211111 | -97.1961 | 33.0819 |  |  | 400 |  |  |  | 76226
48121 |  | Texas | Denton | 13378511 | 70265313 | 64595112 | 780 | 000011 | 000010 | FURST RANCH COMPRESSOR STATION | [7 empty] | 211111 | -97.1961 | 33.0819 |  |  | 999 |  |  |  | 76226
48121 |  | Texas | Denton | 13378511 | 70265413 | 64594212 | 780 | 000012 | 000011 | FURST RANCH COMPRESSOR STATION | [7 empty] | 211111 | -97.1961 | 33.0819 |  |  | 350 |  |  |  | 76226
48121 |  | Texas | Denton | 13378511 | 99215513 | 96140312 | 780 | 000015 | 000014 | FURST RANCH COMPRESSOR STATION |  |  | 4 | 0.25 | 75 |  | 0.1 | 211111 | -97.1961 | 33.0819 |  |  | 400 |  |  |  | 76226
48121 |  | Texas | Denton | 13378611 | 70265913 | 64595812 | 781 | 000003 | 000003 | CASTO COMPRESSOR STATION | 0.43 | 0.003 | 20 | 0.67 | 600 |  | 9.5 | 211111 | -97.2591 | 33.1545 |  |  | 100 |  |  |  | 78259
48121 |  | Texas | Denton | 13378611 | 70266013 | 64595812 | 781 | 000004 | 000003 | CASTO COMPRESSOR STATION |  |  | 20 | 0.67 | 600 |  | 9.5 | 211111 | -97.2591 | 33.1545 |  |  | 690 |  |  |  | 78259 | 21
48121 |  | Texas | Denton | 13378611 | 70266113 | 64596212 | 781 | 000005 | 000005 | CASTO COMPRESSOR STATION | [7 empty] | 211111 | -97.2593 | 33.1547 |  |  | 350 |  |  |  | 78259
48121 |  | Texas | Denton | 13378611 | 70266213 | 64596112 | 781 | 000006 | 000006 | CASTO COMPRESSOR STATION |  |  | 20 | 0.83 | 100 |  | 260 | 211111 | -97.2596 | 33.1547 |  |  | 690 |  |  |  | 78259
48121 |  | Texas | Denton | 13378611 | 70266213 | 64596712 | 781 | 000006 | 000007 | CASTO COMPRESSOR STATION |  |  | 20 | 0.83 | 100 |  | 260 | 211111 | -97.2596 | 33.1547 |  |  | 690 |  |  |  | 78259
48121 |  | Texas | Denton | 13378611 | 70266313 | 64595912 | 781 | 000007 | 000009 | CASTO COMPRESSOR STATION |  |  | 20 | 0.83 | 100 |  | 260 | 211111 | -97.2595 | 33.1547 |  |  | 690 |  |  |  | 78259
48121 |  | Texas | Denton | 13378611 | 70266313 | 64596012 | 781 | 000007 | 000008 | CASTO COMPRESSOR STATION |  |  | 20 | 0.83 | 100 |  | 260 | 211111 | -97.2595 | 33.1547 |  |  | 690 |  |  |  | 78259
48121 |  | Texas | Denton | 13378611 | 70266513 | 64595312 | 781 | 000009 | 000012 | CASTO COMPRESSOR STATION |  |  | 30.4 | 0.83 | 100 |  | 236 | 211111 | -97.2594 | 33.1546 |  |  | 690 |  |  |  | 78259
48121 |  | Texas | Denton | 13378611 | 70266513 | 64596812 | 781 | 000009 | 000011 | CASTO COMPRESSOR STATION |  |  | 30.4 | 0.83 | 100 |  | 236 | 211111 | -97.2594 | 33.1546 |  |  | 690 |  |  |  | 78259
48121 |  | Texas | Denton | 13378611 | 70266713 | 64596312 | 781 | 000011 | 000014 | CASTO COMPRESSOR STATION |  |  | 30.4 | 0.83 | 100 |  | 236 | 211111 | -97.2592 | 33.1546 |  |  | 690 |  |  |  | 78259
48121 |  | Texas | Denton | 13378611 | 70266713 | 64596512 | 781 | 000011 | 000015 | CASTO COMPRESSOR STATION |  |  | 30.4 | 0.83 | 100 |  | 236 | 211111 | -97.2592 | 33.1546 |  |  | 690 |  |  |  | 78259
48121 |  | Texas | Denton | 13378611 | 70266813 | 64595712 | 781 | 000012 | 000016 | CASTO COMPRESSOR STATION |  |  | 15 | 3 | 68 |  | 0.1 | 211111 | -97.2592 | 33.155 |  |  | 400 |  |  |  | 78259
48121 |  | Texas | Denton | 13378611 | 70266913 | 64596412 | 781 | 000013 | 000017 | CASTO COMPRESSOR STATION |  |  | 5 | 3 | 68 |  | 0.1 | 211111 | -97.2593 | 33.1547 |  |  | 400 |  |  |  | 78259
48121 |  | Texas | Denton | 13378611 | 70267013 | 64596912 | 781 | 000014 | 000019 | CASTO COMPRESSOR STATION |  |  | 20 | 0.67 | 600 |  | 9.5 | 211111 | -97.259 | 33.1545 |  |  | 690 |  |  |  | 78259 | 21
48121 |  | Texas | Denton | 13378611 | 70267113 | 64596912 | 781 | 000015 | 000019 | CASTO COMPRESSOR STATION | 0.21 | 0.001 | 20 | 0.67 | 600 |  | 9.5 | 211111 | -97.259 | 33.1545 |  |  | 100 |  |  |  | 78259
48121 |  | Texas | Denton | 13378611 | 99215713 | 96140512 | 781 | 000018 | 000022 | CASTO COMPRESSOR STATION |  |  | 20 | 0.5 | 847 |  | 8 | 211111 | -97.2597 | 33.1547 |  |  | 690 |  |  |  | 78259
48121 |  | Texas | Denton | 13378611 | 99215713 | 96140612 | 781 | 000018 | 000023 | CASTO COMPRESSOR STATION |  |  | 20 | 0.5 | 847 |  | 4 | 211111 | -97.2597 | 33.1547 |  |  | 690 |  |  |  | 78259
48121 |  | Texas | Denton | 13378911 | 70274213 | 64604112 | 865 | 000004 | 000004 | PONDER COMPRESSOR STATION | [7 empty] | 211111 | -97.297 | 33.1268 |  |  | 350 |  |  |  | 76103
48121 |  | Texas | Denton | 13379011 | 70275013 | 64604712 | 869 | 000007 | 000007 | ALLIANCE COMPRESSOR STATION | 0.806 |  | 10 | 1.2 | 750 |  | 124 | 211111 | -97.3476 | 33.0341 |  |  | 160 |  |  |  | 76247
48121 |  | Texas | Denton | 13379011 | 70275113 | 64605112 | 869 | 000008 | 000008 | ALLIANCE COMPRESSOR STATION | 0.8092 |  | 10 | 1.2 | 750 |  | 124 | 211111 | -97.3476 | 33.0341 |  |  | 160 |  |  |  | 76247
48121 |  | Texas | Denton | 13379011 | 70275213 | 64606712 | 869 | 000009 | 000009 | ALLIANCE COMPRESSOR STATION | 0.8489 |  | 10 | 1.2 | 750 |  | 124 | 211111 | -97.3476 | 33.0341 |  |  | 160 |  |  |  | 76247
48121 |  | Texas | Denton | 13379011 | 70275313 | 64604412 | 869 | 000010 | 000010 | ALLIANCE COMPRESSOR STATION | 0.847 |  | 10 | 1.2 | 750 |  | 124 | 211111 | -97.3476 | 33.0341 |  |  | 160 |  |  |  | 76247
48121 |  | Texas | Denton | 13379011 | 70275413 | 64604812 | 869 | 000011 | 000011 | ALLIANCE COMPRESSOR STATION | 0.94 |  | 20 | 0.5 | 250 |  | 1 | 211111 | -97.3475 | 33.0341 |  |  | 100 |  |  |  | 76247
48121 |  | Texas | Denton | 13379011 | 70275513 | 64605612 | 869 | 000012 | 000012 | ALLIANCE COMPRESSOR STATION | 6.14 |  | 10 | 0.75 | 250 |  | 5 | 211111 | -97.3475 | 33.0341 |  |  | 180 |  |  |  | 76247
48121 |  | Texas | Denton | 13379011 | 70275613 | 64606512 | 869 | 000013 | 000013 | ALLIANCE COMPRESSOR STATION | 6.14 |  | 10 | 0.75 | 250 |  | 5 | 211111 | -97.3475 | 33.0341 |  |  | 180 |  |  |  | 76247
48121 |  | Texas | Denton | 13379011 | 70275813 | 64604812 | 869 | 000015 | 000011 | ALLIANCE COMPRESSOR STATION |  |  | 20 | 0.5 | 250 |  | 1 | 211111 | -97.3475 | 33.0341 |  |  | 690 |  |  |  | 76247
48121 |  | Texas | Denton | 13379011 | 70275913 | 64606812 | 869 | 000016 | 000014 | ALLIANCE COMPRESSOR STATION |  |  | 20 | 0.5 | 250 |  | 1 | 211111 | -97.3475 | 33.0341 |  |  | 690 |  |  |  | 76247
48121 |  | Texas | Denton | 13379011 | 70276013 | 64605612 | 869 | 000017 | 000012 | ALLIANCE COMPRESSOR STATION |  |  | 10 | 0.75 | 250 |  | 5 | 211111 | -97.3475 | 33.0341 |  |  | 690 |  |  |  | 76247
48121 |  | Texas | Denton | 13379011 | 70276113 | 64606512 | 869 | 000018 | 000013 | ALLIANCE COMPRESSOR STATION |  |  | 10 | 0.75 | 250 |  | 5 | 211111 | -97.3475 | 33.0341 |  |  | 690 |  |  |  | 76247
48121 |  | Texas | Denton | 13379011 | 70276213 | 64606612 | 869 | 000019 | 000015 | ALLIANCE COMPRESSOR STATION |  |  | 20 | 3 | 65 |  | 0.1 | 211111 | -97.3475 | 33.0341 |  |  | 400 |  |  |  | 76247
48121 |  | Texas | Denton | 13379011 | 70276313 | 64605412 | 869 | 000020 | 000016 | ALLIANCE COMPRESSOR STATION |  |  | 20 | 3 | 65 |  | 0.1 | 211111 | -97.3475 | 33.0341 |  |  | 400 |  |  |  | 76247
48121 |  | Texas | Denton | 13379011 | 70276413 | 64605012 | 869 | 000021 | 000017 | ALLIANCE COMPRESSOR STATION |  |  | 20 | 3 | 65 |  | 0.1 | 211111 | -97.3475 | 33.0341 |  |  | 400 |  |  |  | 76247
48121 |  | Texas | Denton | 13379011 | 70276513 | 64605512 | 869 | 000022 | 000018 | ALLIANCE COMPRESSOR STATION |  |  | 20 | 3 | 65 |  | 0.1 | 211111 | -97.3473 | 33.0341 |  |  | 400 |  |  |  | 76247
48121 |  | Texas | Denton | 13379011 | 70276613 | 64606212 | 869 | 000023 | 000019 | ALLIANCE COMPRESSOR STATION |  |  | 20 | 3 | 65 |  | 0.1 | 211111 | -97.3475 | 33.0341 |  |  | 400 |  |  |  | 76247
48121 |  | Texas | Denton | 13379011 | 70276713 | 64605712 | 869 | 000024 | 000020 | ALLIANCE COMPRESSOR STATION |  |  | 1 | 0.9 | 65 |  | 0.1 | 211111 | -97.3475 | 33.0341 |  |  | 400 |  |  |  | 76247
48121 |  | Texas | Denton | 13379011 | 70276813 | 64604312 | 869 | 000025 | 000021 | ALLIANCE COMPRESSOR STATION |  |  | 20 | 3 | 65 |  | 0.1 | 211111 | -97.3475 | 33.0341 |  |  | 400 |  |  |  | 76247
48121 |  | Texas | Denton | 13379011 | 70276913 | 64606012 | 869 | 000026 | 000022 | ALLIANCE COMPRESSOR STATION |  |  | 20 | 3 | 65 |  | 0.1 | 211111 | -97.3475 | 33.0341 |  |  | 400 |  |  |  | 76247
48121 |  | Texas | Denton | 13379011 | 70277013 | 64605212 | 869 | 000027 | 000023 | ALLIANCE COMPRESSOR STATION |  |  | 20 | 3 | 65 |  | 0.1 | 211111 | -97.3475 | 33.0341 |  |  | 400 |  |  |  | 76247
48121 |  | Texas | Denton | 13379011 | 70277113 | 64606312 | 869 | 000028 | 000024 | ALLIANCE COMPRESSOR STATION | [7 empty] | 211111 | -97.3475 | 33.0341 |  |  | 350 |  |  |  | 76247
48121 |  | Texas | Denton | 13379011 | 70277213 | 64605812 | 869 | 000029 | 000025 | ALLIANCE COMPRESSOR STATION |  |  | 10 | 0.1 | 65 |  | 0.1 | 211111 | -97.3475 | 33.0341 |  |  | 999 |  |  |  | 76247
48121 |  | Texas | Denton | 13379011 | 70277313 | 64605912 | 869 | 000030 | 000026 | ALLIANCE COMPRESSOR STATION |  |  | 10 | 1 | 95 |  | 15 | 211111 | -97.3475 | 33.0341 |  |  | 690 |  |  |  | 76247
48121 |  | Texas | Denton | 13379011 | 92049013 | 89103212 | 869 | 000031 | 000027 | ALLIANCE COMPRESSOR STATION | 0.94 |  | 20 | 0.5 | 250 |  | 1 | 211111 | -97.3475 | 33.0341 |  |  | 100 |  |  |  | 76247
48121 |  | Texas | Denton | 13379011 | 92049113 | 89103212 | 869 | 000032 | 000027 | ALLIANCE COMPRESSOR STATION |  |  | 20 | 0.5 | 250 |  | 1 | 211111 | -97.3475 | 33.0341 |  |  | 690 |  |  |  | 76247
48121 |  | Texas | Denton | 13401211 | 70271913 | 64601812 | 837 | 000001 | 000001 | BS 125 CAD 3 7 |  |  | 17 | 0.25 | 70 |  | 0.1 | 211111 | -97.352 | 33.2475 |  |  | 400 |  |  |  | 76249
48121 |  | Texas | Denton | 14744511 | 90147013 | 86120112 | 894 | 000001 | 000001 | TINDLE A UNIT 10H |  |  | 17 | 3 | 65 |  | 0.1 | 211111 | -97.2847 | 33.2217 |  |  | 400 |  |  |  | 76259
48121 |  | Texas | Denton | 14744511 | 90147113 | 86120212 | 894 | 000002 | 000002 | TINDLE A UNIT 10H | [7 empty] | 211111 | -97.2847 | 33.2217 |  |  | 350 |  |  |  | 76259
48121 |  | Texas | Denton | 14746011 | 90164813 | 86138312 | 860 | 000005 | 000005 | LEWISVILLE COMPRESSOR STATION | 0.36 | 0.003 | 15 | 0.5 | 600 |  | 10 | 211111 | -97.0255 | 32.9944 |  |  | 180 |  |  |  | 75022
48121 |  | Texas | Denton | 14746011 | 90164913 | 86138412 | 860 | 000006 | 000006 | LEWISVILLE COMPRESSOR STATION |  |  | 15 | 0.2 | 212 |  | 10 | 211111 | -97.0255 | 32.9944 |  |  | 690 |  |  |  | 75022
48121 |  | Texas | Denton | 14746011 | 90165013 | 86138512 | 860 | 000007 | 000007 | LEWISVILLE COMPRESSOR STATION | [7 empty] | 211111 | -97.0255 | 32.9944 |  |  | 350 |  |  |  | 75022
48121 |  | Texas | Denton | 14746011 | 99215913 | 96140812 | 860 | 000010 | 000010 | LEWISVILLE COMPRESSOR STATION | 0.08 |  | 15 | 0.75 | 900 |  | 100 | 211111 | -97.0255 | 32.9944 |  |  | 160 |  |  |  | 75022
48121 |  | Texas | Denton | 14746011 | 99216013 | 96140912 | 860 | 000011 | 000011 | LEWISVILLE COMPRESSOR STATION | 0.2 | 0.001 | 15 | 0.5 | 600 |  | 10 | 211111 | -97.0255 | 32.9944 |  |  | 180 |  |  |  | 75022
48121 |  | Texas | Denton | 14746011 | 99216213 | 96141112 | 860 | 000013 | 000013 | LEWISVILLE COMPRESSOR STATION |  |  | 15 | 0.2 | 212 |  | 10 | 211111 | -97.0255 | 32.9944 |  |  | 690 |  |  |  | 75022
48121 |  | Texas | Denton | 14746411 | 90171113 | 86143512 | 872 | 000014 | 000007 | CENTRAL COMPRESSOR STATION |  |  | 15 | 3 | 65 |  | 0.1 | 211111 | -96.9043 | 33.3254 |  |  | 400 |  |  |  | 76258
48121 |  | Texas | Denton | 14746411 | 90171213 | 86143612 | 872 | 000015 | 000008 | CENTRAL COMPRESSOR STATION |  |  | 15 | 3 | 65 |  | 0.1 | 211111 | -96.9043 | 33.3254 |  |  | 400 |  |  |  | 76258
48121 |  | Texas | Denton | 14746411 | 90171313 | 86143712 | 872 | 000016 | 000009 | CENTRAL COMPRESSOR STATION | [7 empty] | 211111 | -96.9044 | 33.3254 |  |  | 350 |  |  |  | 76258
48121 |  | Texas | Denton | 14746411 | 99216413 | 96141312 | 872 | 000017 | 000010 | CENTRAL COMPRESSOR STATION |  |  | 10 | 0.1 | 80 |  | 0.1 | 211111 | -96.9037 | 33.3256 |  |  | 400 |  |  |  | 76258
48121 |  | Texas | Denton | 14746911 | 90180213 | 86151612 | 883 | 000002 | 000002 | BOHN TINA 1H |  |  | 15 | 3 | 65 |  | 0.1 | 211111 | -97.3598 | 33.3666 |  |  | 400 |  |  |  | 76266
48121 |  | Texas | Denton | 14746911 | 90180513 | 86151912 | 883 | 000005 | 000005 | BOHN TINA 1H | [7 empty] | 211111 | -97.3598 | 33.3666 |  |  | 350 |  |  |  | 76266
48121 |  | Texas | Denton | 14761611 | 90175613 | 86147512 | 878 | 000003 | 000002 | MUNSON 14H | [7 empty] | 211111 | -97.2859 | 33.2558 |  |  | 350 |  |  |  | 76249
48121 |  | Texas | Denton | 14761711 | 90115813 | 86093012 | 874 | 000003 | 000002 | MUNSON 15H | [7 empty] | 211111 | -97.2827 | 33.2558 |  |  | 350 |  |  |  | 76249
48121 |  | Texas | Denton | 14761811 | 90117813 | 86094912 | 873 | 000003 | 000002 | MUNSON 16H | [7 empty] | 211111 | -97.2795 | 33.2559 |  |  | 350 |  |  |  | 76249
48121 |  | Texas | Denton | 14762011 | 90160413 | 86134312 | 882 | 000003 | 000002 | MUNSON 23H | [7 empty] | 211111 | -97.2778 | 33.2559 |  |  | 350 |  |  |  | 76249
48121 |  | Texas | Denton | 14762811 | 90137213 | 86111412 | 887 | 000001 | 000001 | HARRISON UNIT 22H 23H |  |  | 17 | 3 | 65 |  | 0.1 | 211111 | -97.3339 | 33.2205 |  |  | 400 |  |  |  | 76259
48121 |  | Texas | Denton | 14762811 | 90137313 | 86111412 | 887 | 000002 | 000001 | HARRISON UNIT 22H 23H |  |  | 17 | 3 | 65 |  | 0.1 | 211111 | -97.3339 | 33.2205 |  |  | 400 |  |  |  | 76259
48121 |  | Texas | Denton | 14762811 | 90137413 | 86111512 | 887 | 000003 | 000002 | HARRISON UNIT 22H 23H | [7 empty] | 211111 | -97.3339 | 33.2205 |  |  | 350 |  |  |  | 76259
48121 |  | Texas | Denton | 14764011 | 90152813 | 86127012 | 884 | 000001 | 000001 | MCDONALD GEORGE 2H |  |  | 15 | 3 | 65 |  | 0.1 | 211111 | -97.272 | 33.2666 |  |  | 400 |  |  |  | 76249
48121 |  | Texas | Denton | 14764011 | 90152913 | 86127112 | 884 | 000002 | 000002 | MCDONALD GEORGE 2H |  |  | 15 | 3 | 65 |  | 0.1 | 211111 | -97.272 | 33.2666 |  |  | 400 |  |  |  | 76249
48121 |  | Texas | Denton | 14764011 | 90153113 | 86127312 | 884 | 000004 | 000004 | MCDONALD GEORGE 2H | [7 empty] | 211111 | -97.272 | 33.2666 |  |  | 350 |  |  |  | 76249
48121 |  | Texas | Denton | 14764011 | 99216613 | 96141412 | 884 | 000006 | 000005 | MCDONALD GEORGE 2H |  |  | 15 | 3 | 65 |  | 0.1 | 211111 | -97.272 | 33.2666 |  |  | 400 |  |  |  | 76249
48121 |  | Texas | Denton | 14764711 | 90169513 | 86142612 | 885 | 000001 | 000001 | KEESE UNIT 1H |  |  | 15 | 3 | 65 |  | 0.1 | 211111 | -97.2188 | 33.2499 |  |  | 400 |  |  |  | 76249
48121 |  | Texas | Denton | 14764711 | 90169713 | 86142812 | 885 | 000003 | 000003 | KEESE UNIT 1H | [7 empty] | 211111 | -97.2188 | 33.2499 |  |  | 350 |  |  |  | 76249
48121 |  | Texas | Denton | 14764711 | 99216713 | 96141512 | 885 | 000004 | 000004 | KEESE UNIT 1H |  |  | 15 | 3 | 65 |  | 0.1 | 211111 | -97.2186 | 33.2499 |  |  | 400 |  |  |  | 76249
48121 |  | Texas | Denton | 14764911 | 90166813 | 86140112 | 893 | 000001 | 000001 | MILLER UNIT 8H |  |  | 17 | 3 | 65 |  | 0.1 | 211111 | -97.3344 | 33.2871 |  |  | 400 |  |  |  | 76249
48121 |  | Texas | Denton | 14764911 | 90166913 | 86140212 | 893 | 000002 | 000002 | MILLER UNIT 8H | [7 empty] | 211111 | -97.3344 | 33.2871 |  |  | 350 |  |  |  | 76249
48121 |  | Texas | Denton | 15040911 | 92047813 | 89102212 | 862 | 000006 | 000006 | JUSTIN COMPRESSOR STATION |  |  | 20 | 1.5 | 400 |  | 6 | 211111 | -97.339 | 33.1255 |  |  | 690 |  |  |  | 76247
48121 |  | Texas | Denton | 15040911 | 92047913 | 89102212 | 862 | 000007 | 000006 | JUSTIN COMPRESSOR STATION | 0.848 |  | 20 | 1.5 | 400 |  | 6 | 211111 | -97.339 | 33.1255 |  |  | 180 |  |  |  | 76247
48121 |  | Texas | Denton | 15040911 | 92048013 | 89102312 | 862 | 000008 | 000007 | JUSTIN COMPRESSOR STATION |  |  | 15 | 3 | 80 |  | 0.1 | 211111 | -97.3389 | 33.1259 |  |  | 400 |  |  |  | 76247
48121 |  | Texas | Denton | 15040911 | 92048113 | 89102412 | 862 | 000009 | 000008 | JUSTIN COMPRESSOR STATION |  |  | 15 | 3 | 80 |  | 0.1 | 211111 | -97.3389 | 33.1259 |  |  | 400 |  |  |  | 76247
48121 |  | Texas | Denton | 15040911 | 92048313 | 89102612 | 862 | 000011 | 000010 | JUSTIN COMPRESSOR STATION | [7 empty] | 211111 | -97.3394 | 33.1251 |  |  | 350 |  |  |  | 76247
48121 |  | Texas | Denton | 15041111 | 92053513 | 89107312 | 901 | 000004 | 000004 | USA TRUST B PAD | [7 empty] | 211111 | -97.2361 | 33.2439 |  |  | 350 |  |  |  | 76209
48121 |  | Texas | Denton | 15041111 | 96327713 | 93447412 | 901 | 000005 | 000005 | USA TRUST B PAD |  |  | 20 | 3 | 85 |  | 0.1 | 211111 | -97.2361 | 33.2439 |  |  | 400 |  |  |  | 76209
48121 |  | Texas | Denton | 15041111 | 96327813 | 93447512 | 901 | 000006 | 000006 | USA TRUST B PAD |  |  | 20 | 3 | 85 |  | 0.1 | 211111 | -97.2361 | 33.2439 |  |  | 400 |  |  |  | 76209
48121 |  | Texas | Denton | 15041111 | 96327913 | 93447612 | 901 | 000007 | 000007 | USA TRUST B PAD |  |  | 20 | 3 | 85 |  | 0.1 | 211111 | -97.236 | 33.2492 |  |  | 400 |  |  |  | 76209
48121 |  | Texas | Denton | 15041111 | 96328013 | 93447712 | 901 | 000008 | 000008 | USA TRUST B PAD |  |  | 20 | 3 | 85 |  | 0.1 | 211111 | -97.2361 | 33.2439 |  |  | 400 |  |  |  | 76209
48121 |  | Texas | Denton | 15041111 | 96328113 | 93447812 | 901 | 000009 | 000009 | USA TRUST B PAD |  |  | 20 | 3 | 85 |  | 0.1 | 211111 | -97.236 | 33.2472 |  |  | 400 |  |  |  | 76209
48121 |  | Texas | Denton | 15041111 | 96328213 | 93447912 | 901 | 000010 | 000010 | USA TRUST B PAD |  |  | 20 | 3 | 85 |  | 0.1 | 211111 | -97.2361 | 33.2439 |  |  | 400 |  |  |  | 76209
48121 |  | Texas | Denton | 15041211 | 92054213 | 89108012 | 904 | 000002 | 000002 | HAMMACK JOHN GU 1H COMMON PAD |  |  | 15 | 3 | 80 |  | 0.1 | 211111 | -97.2286 | 33.035 |  |  | 400 |  |  |  | 76262
48121 |  | Texas | Denton | 15041211 | 92054513 | 89108312 | 904 | 000005 | 000005 | HAMMACK JOHN GU 1H COMMON PAD | [7 empty] | 211111 | -97.2286 | 33.035 |  |  | 350 |  |  |  | 76262
48121 |  | Texas | Denton | 15041311 | 92055913 | 89109712 | 907 | 000001 | 000001 | COLE TRUST FOUR 9H |  |  | 15 | 3 | 80 |  | 0.1 | 211112 | -97.2644 | 33.1756 |  |  | 400 |  |  |  | 76259
48121 |  | Texas | Denton | 15041311 | 92056013 | 89109812 | 907 | 000002 | 000002 | COLE TRUST FOUR 9H |  |  | 15 | 3 | 80 |  | 0.1 | 211112 | -97.2644 | 33.1756 |  |  | 400 |  |  |  | 76259
48121 |  | Texas | Denton | 15041311 | 92056313 | 89110112 | 907 | 000005 | 000005 | COLE TRUST FOUR 9H | [7 empty] | 211112 | -97.2644 | 33.1756 |  |  | 350 |  |  |  | 76259
48121 |  | Texas | Denton | 15041411 | 92057013 | 89110812 | 909 | 000002 | 000002 | COLE TRUST 576 A24H |  |  | 15 | 3 | 80 |  | 0.1 | 211111 | -97.2092 | 33.1872 |  |  | 400 |  |  |  | 76259
48121 |  | Texas | Denton | 15041411 | 92057313 | 89111112 | 909 | 000005 | 000005 | COLE TRUST 576 A24H | [7 empty] | 211111 | -97.2092 | 33.1872 |  |  | 350 |  |  |  | 76259
48121 |  | Texas | Denton | 15041511 | 92057513 | 89111312 | 910 | 000002 | 000002 | DOOLEY DAVID 2H |  |  | 15 | 3 | 80 |  | 0.1 | 211111 | -97.2864 | 33.1006 |  |  | 400 |  |  |  | 76247
48121 |  | Texas | Denton | 15041511 | 92057813 | 89111612 | 910 | 000005 | 000005 | DOOLEY DAVID 2H | [7 empty] | 211111 | -97.2864 | 33.1006 |  |  | 350 |  |  |  | 76247
48121 |  | Texas | Denton | 15041611 | 92058113 | 89111912 | 911 | 000002 | 000002 | LAU 7 |  |  | 15 | 3 | 80 |  | 0.1 | 211111 | -97.3414 | 33.4067 |  |  | 400 |  |  |  | 76266
48121 |  | Texas | Denton | 15041611 | 92058413 | 89112212 | 911 | 000005 | 000005 | LAU 7 | [7 empty] | 211111 | -97.3414 | 33.4067 |  |  | 350 |  |  |  | 76266
48121 |  | Texas | Denton | 15042111 | 92101013 | 89141612 | 694 | 000005 | 000005 | GRAHAM RANCH COMPRESSOR |  |  | 15 | 3 | 80 |  | 0.1 | 211111 | -97.3881 | 33.1089 |  |  | 400 |  |  |  | 76247
48121 |  | Texas | Denton | 15042111 | 92101113 | 89141712 | 694 | 000006 | 000006 | GRAHAM RANCH COMPRESSOR |  |  | 15 | 3 | 80 |  | 0.1 | 211111 | -97.3881 | 33.109 |  |  | 400 |  |  |  | 76247
48121 |  | Texas | Denton | 15042111 | 92101313 | 89141912 | 694 | 000008 | 000008 | GRAHAM RANCH COMPRESSOR | [7 empty] | 211111 | -97.388 | 33.1091 |  |  | 350 |  |  |  | 76247
48121 |  | Texas | Denton | 15049411 | 92059213 | 89113012 | 913 | 000002 | 000002 | BADIEI 1H |  |  | 15 | 3 | 80 |  | 0.1 | 211111 | -97.2761 | 33.3092 |  |  | 400 |  |  |  | 76249
48121 |  | Texas | Denton | 15049411 | 92059513 | 89113312 | 913 | 000005 | 000005 | BADIEI 1H | [7 empty] | 211111 | -97.2761 | 33.3258 |  |  | 350 |  |  |  | 76249
48121 |  | Texas | Denton | 15049511 | 92056513 | 89110312 | 908 | 000002 | 000002 | BANNER 6 |  |  | 15 | 3 | 80 |  | 0.1 | 211111 | -97.3367 | 33.0572 |  |  | 400 |  |  |  | 76247
48121 |  | Texas | Denton | 15049511 | 92056813 | 89110612 | 908 | 000005 | 000005 | BANNER 6 | [7 empty] | 211111 | -97.3367 | 33.0572 |  |  | 350 |  |  |  | 76247
48121 |  | Texas | Denton | 15049811 | 92055413 | 89109212 | 906 | 000001 | 000001 | BRADFORD JOHN 1H |  |  | 15 | 3 | 80 |  | 0.1 | 211111 | -97.1931 | 33.2281 |  |  | 400 |  |  |  | 76201
48121 |  | Texas | Denton | 15049811 | 92055513 | 89109312 | 906 | 000002 | 000002 | BRADFORD JOHN 1H |  |  | 15 | 3 | 80 |  | 0.1 | 211111 | -97.1931 | 33.2281 |  |  | 400 |  |  |  | 76201
48121 |  | Texas | Denton | 15049811 | 92055813 | 89109612 | 906 | 000005 | 000005 | BRADFORD JOHN 1H | [7 empty] | 211111 | -97.1931 | 33.2281 |  |  | 350 |  |  |  | 76201
48121 |  | Texas | Denton | 15050011 | 92054913 | 89108712 | 905 | 000001 | 000001 | JOHNSON DONALD M 1D |  |  | 15 | 3 | 80 |  | 0.1 | 211111 | -97.3258 | 33.3281 |  |  | 400 |  |  |  | 76249
48121 |  | Texas | Denton | 15050011 | 92055013 | 89108812 | 905 | 000002 | 000002 | JOHNSON DONALD M 1D |  |  | 15 | 3 | 80 |  | 0.1 | 211111 | -97.3258 | 33.3281 |  |  | 400 |  |  |  | 76249
48121 |  | Texas | Denton | 15050011 | 92055313 | 89109112 | 905 | 000005 | 000005 | JOHNSON DONALD M 1D | [7 empty] | 211111 | -97.3258 | 33.3281 |  |  | 350 |  |  |  | 76249
48121 |  | Texas | Denton | 15050111 | 92053613 | 89107412 | 903 | 000001 | 000001 | KHRAISH HANNAH 4H |  |  | 15 | 3 | 80 |  | 0.1 | 211111 | -97.2897 | 33.2861 |  |  | 400 |  |  |  | 76249
48121 |  | Texas | Denton | 15050111 | 92053713 | 89107512 | 903 | 000002 | 000002 | KHRAISH HANNAH 4H |  |  | 15 | 3 | 80 |  | 0.1 | 211111 | -97.2897 | 33.2861 |  |  | 400 |  |  |  | 76249
48121 |  | Texas | Denton | 15050111 | 92054013 | 89107812 | 903 | 000005 | 000005 | KHRAISH HANNAH 4H | [7 empty] | 211111 | -97.2897 | 33.2861 |  |  | 350 |  |  |  | 76249
48121 |  | Texas | Denton | 15050511 | 92287413 | 89307712 | 1729 | 000002 | 000002 | LUMBERMEN A 1H |  |  | 15 | 3 | 80 |  | 0.1 | 211111 | -97.4175 | 32.6005 |  |  | 400 |  |  |  | 76123
48121 |  | Texas | Denton | 15050511 | 92287713 | 89308012 | 1729 | 000005 | 000005 | LUMBERMEN A 1H | [7 empty] | 211111 | -97.4175 | 32.6005 |  |  | 350 |  |  |  | 76123
48121 |  | Texas | Denton | 15050911 | 92058513 | 89112312 | 912 | 000001 | 000001 | PENLEY MARY 1H |  |  | 15 | 3 | 80 |  | 0.1 | 211111 | -97.3528 | 33.3286 |  |  | 400 |  |  |  | 76249
48121 |  | Texas | Denton | 15050911 | 92058613 | 89112412 | 912 | 000002 | 000002 | PENLEY MARY 1H |  |  | 15 | 3 | 80 |  | 0.1 | 211111 | -97.3528 | 33.3286 |  |  | 400 |  |  |  | 76249
48121 |  | Texas | Denton | 15050911 | 92058913 | 89112712 | 912 | 000005 | 000005 | PENLEY MARY 1H | [7 empty] | 211111 | -97.3528 | 33.3286 |  |  | 350 |  |  |  | 76249
48121 |  | Texas | Denton | 15625311 | 99212713 | 96138012 | 1732 | 000001 | 000001 | DUNN CLARA LYLES 2 |  |  | 15 | 3 | 80 |  | 0.1 | 211112 | -97.337 | 33.2066 |  |  | 400 |  |  |  | 76259
48121 |  | Texas | Denton | 15625311 | 99212813 | 96138112 | 1732 | 000002 | 000002 | DUNN CLARA LYLES 2 |  |  | 15 | 3 | 80 |  | 0.1 | 211112 | -97.3367 | 33.2066 |  |  | 400 |  |  |  | 76259
48121 |  | Texas | Denton | 15625311 | 99213113 | 96138412 | 1732 | 000005 | 000005 | DUNN CLARA LYLES 2 | [7 empty] | 211112 | -97.337 | 33.2066 |  |  | 350 |  |  |  | 76259
48121 |  | Texas | Denton | 15625411 | 99213213 | 96138512 | 1733 | 000001 | 000001 | NOBLES HOLLEY 1H |  |  | 15 | 3 | 80 |  | 0.1 | 211112 | -97.2895 | 33.309 |  |  | 400 |  |  |  | 76249
48121 |  | Texas | Denton | 15625411 | 99213313 | 96138612 | 1733 | 000002 | 000002 | NOBLES HOLLEY 1H |  |  | 15 | 3 | 80 |  | 0.1 | 211112 | -97.2895 | 33.309 |  |  | 400 |  |  |  | 76249
48121 |  | Texas | Denton | 15625411 | 99213613 | 96138912 | 1733 | 000005 | 000005 | NOBLES HOLLEY 1H | [7 empty] | 211112 | -97.2895 | 33.309 |  |  | 350 |  |  |  | 76249
48121 |  | Texas | Denton | 15625511 | 99214213 | 96139512 | 1735 | 000001 | 000001 | HARPER CAROLYN 1H |  |  | 15 | 3 | 80 |  | 0.1 | 211111 | -97.3819 | 33.2217 |  |  | 400 |  |  |  | 76266
48121 |  | Texas | Denton | 15625511 | 99214313 | 96139612 | 1735 | 000002 | 000002 | HARPER CAROLYN 1H |  |  | 15 | 3 | 80 |  | 0.1 | 211111 | -97.3819 | 33.2217 |  |  | 400 |  |  |  | 76266
48121 |  | Texas | Denton | 15625511 | 99214613 | 96139912 | 1735 | 000005 | 000005 | HARPER CAROLYN 1H | [7 empty] | 211111 | -97.3819 | 33.2217 |  |  | 350 |  |  |  | 76266
48121 |  | Texas | Denton | 15636311 | 99213713 | 96139012 | 1734 | 000001 | 000001 | DUNN CLARA LYLES 15H |  |  | 15 | 3 | 80 |  | 0.1 | 211112 | -97.3495 | 33.2233 |  |  | 400 |  |  |  | 76259
48121 |  | Texas | Denton | 15636311 | 99213813 | 96139112 | 1734 | 000002 | 000002 | DUNN CLARA LYLES 15H |  |  | 15 | 3 | 80 |  | 0.1 | 211112 | -97.3495 | 33.2233 |  |  | 400 |  |  |  | 76259
48121 |  | Texas | Denton | 15636311 | 99214113 | 96139412 | 1734 | 000005 | 000005 | DUNN CLARA LYLES 15H | [7 empty] | 211112 | -97.3495 | 33.2233 |  |  | 350 |  |  |  | 76259
48121 |  | Texas | Denton | 15637411 | 99212113 | 96137412 | 1730 | 000003 | 000003 | MUNSON GATHERING COMPRESSOR STATION | [7 empty] | 211111 | -97.2761 | 33.255 |  |  | 400 |  |  |  | 76249
48121 |  | Texas | Denton | 15637411 | 99212213 | 96137512 | 1730 | 000004 | 000004 | MUNSON GATHERING COMPRESSOR STATION | [7 empty] | 211111 | -97.2761 | 33.255 |  |  | 350 |  |  |  | 76249
48123 |  | Texas | De Witt | 13379111 | 70278413 | 64608212 | 15 | 000001 | 000001 | BOOTHE AMINE PLANT | 0.1271 | 0.0008 | 12 | 1 | 500 |  | 2.5 | 211111 | -97.1611 | 29.2204 |  |  | 180 |  |  |  | 77995
48123 |  | Texas | De Witt | 13379111 | 70278513 | 64607812 | 15 | 000002 | 000002 | BOOTHE AMINE PLANT | 2.1179 | 0.0127 | 15 | 4 | 500 |  | 2.6 | 211111 | -97.1611 | 29.2201 |  |  | 180 |  |  |  | 77995
48123 |  | Texas | De Witt | 13379111 | 70278613 | 64608512 | 15 | 000003 | 000003 | BOOTHE AMINE PLANT | 0.9831 | 12.6435 | 28 | 0.5 | 1831 | 6.2 |  | 211111 | -97.161 | 29.2205 |  |  | 280 |  |  |  | 77995
48123 |  | Texas | De Witt | 13379111 | 70278913 | 64608412 | 15 | 000006 | 000005 | BOOTHE AMINE PLANT |  |  | 20 | 3 | 71 |  | 0.1 | 211111 | -97.1616 | 29.2198 |  |  | 400 |  |  |  | 77995
48123 |  | Texas | De Witt | 13379111 | 70279013 | 64607912 | 15 | 000007 | 000006 | BOOTHE AMINE PLANT |  |  | 20 | 3 | 71 |  | 0.1 | 211111 | -97.1615 | 29.2198 |  |  | 400 |  |  |  | 77995
48123 |  | Texas | De Witt | 13379111 | 70279213 | 64608012 | 15 | 000009 | 000008 | BOOTHE AMINE PLANT | [7 empty] | 211111 | -97.1612 | 29.2203 |  |  | 350 |  |  |  | 77995
48123 |  | Texas | De Witt | 13379111 | 70279313 | 64608512 | 15 | 000010 | 000003 | BOOTHE AMINE PLANT |  |  | 28 | 0.5 | 1831 | 6.2 |  | 211111 | -97.161 | 29.2205 |  |  | 690 |  |  |  | 77995 | 23
48123 |  | Texas | De Witt | 13379211 | 70280513 | 64610112 | 18 | 000001 | 000001 | MORAY AMINE PLANT A | 0.2125 | 0.0013 | 12 | 1 | 500 |  | 4.2 | 211111 | -97.2265 | 29.1208 |  |  | 180 |  |  |  | 77954
48123 |  | Texas | De Witt | 13379211 | 70280613 | 64609712 | 18 | 000002 | 000002 | MORAY AMINE PLANT A | 2.1255 | 0.0128 | 20 | 2 | 500 |  | 10.5 | 211111 | -97.2265 | 29.121 |  |  | 180 |  |  |  | 77954
48123 |  | Texas | De Witt | 13379211 | 70280713 | 64610312 | 18 | 000003 | 000003 | MORAY AMINE PLANT A | 0.0898 | 18.1482 | 30 | 3.36 | 1400 |  | 3.3 | 211111 | -97.2265 | 29.1212 |  |  | 270 |  |  |  | 77954
48123 |  | Texas | De Witt | 13379211 | 70280913 | 64610312 | 18 | 000005 | 000003 | MORAY AMINE PLANT A |  |  | 30 | 3.36 | 1400 |  | 3.3 | 211111 | -97.2265 | 29.1212 |  |  | 690 |  |  |  | 77954 | 21
48123 |  | Texas | De Witt | 13379211 | 70281213 | 64609812 | 18 | 000008 | 000006 | MORAY AMINE PLANT A |  |  | 20 | 3 | 71 |  | 0.1 | 211111 | -97.226 | 29.1206 |  |  | 400 |  |  |  | 77954
48123 |  | Texas | De Witt | 13379211 | 70281313 | 64609612 | 18 | 000009 | 000007 | MORAY AMINE PLANT A |  |  | 20 | 3 | 71 |  | 0.1 | 211111 | -97.226 | 29.1206 |  |  | 400 |  |  |  | 77954
48123 |  | Texas | De Witt | 13379211 | 70281513 | 64610212 | 18 | 000011 | 000009 | MORAY AMINE PLANT A | [7 empty] | 211111 | -97.2263 | 29.1208 |  |  | 350 |  |  |  | 77954
48123 |  | Texas | De Witt | 13407111 | 70281613 | 64610912 | 19 | 000001 | 000001 | MORAY AMINE PLANT B | 0.2129 | 0.0013 | 12 | 1 | 500 |  | 4.2 | 211111 | -97.2259 | 29.1162 |  |  | 180 |  |  |  | 77954
48123 |  | Texas | De Witt | 13407111 | 70281713 | 64610612 | 19 | 000002 | 000002 | MORAY AMINE PLANT B | 2.1292 | 0.0128 | 20 | 2 | 500 |  | 10.5 | 211111 | -97.2259 | 29.1163 |  |  | 180 |  |  |  | 77954
48123 |  | Texas | De Witt | 13407111 | 70281813 | 64610512 | 19 | 000003 | 000003 | MORAY AMINE PLANT B | 0.1023 | 19.9542 | 30 | 3.36 | 1400 |  | 4 | 211111 | -97.2259 | 29.1164 |  |  | 270 |  |  |  | 77954
48123 |  | Texas | De Witt | 13407111 | 70282013 | 64610512 | 19 | 000005 | 000003 | MORAY AMINE PLANT B |  |  | 30 | 3.36 | 1400 |  | 4 | 211111 | -97.2259 | 29.1164 |  |  | 690 |  |  |  | 77954 | 21
48123 |  | Texas | De Witt | 13407111 | 70282213 | 64611012 | 19 | 000007 | 000005 | MORAY AMINE PLANT B |  |  | 15 | 3 | 71 |  | 0.1 | 211111 | -97.2256 | 29.1162 |  |  | 400 |  |  |  | 77954
48123 |  | Texas | De Witt | 13407111 | 70282313 | 64610712 | 19 | 000008 | 000006 | MORAY AMINE PLANT B |  |  | 15 | 3 | 71 |  | 0.1 | 211111 | -97.2256 | 29.1161 |  |  | 400 |  |  |  | 77954
48123 |  | Texas | De Witt | 13407111 | 70282513 | 64610812 | 19 | 000010 | 000008 | MORAY AMINE PLANT B | [7 empty] | 211111 | -97.2258 | 29.1162 |  |  | 350 |  |  |  | 77954
48123 |  | Texas | De Witt | 14762911 | 90137713 | 86111812 | 20 | 000001 | 000001 | MORAY AMINE PLANT C | 0.213 | 0.0013 | 12 | 1 | 500 |  | 4.2 | 211111 | -97.2248 | 29.1121 |  |  | 180 |  |  |  | 77954
48123 |  | Texas | De Witt | 14762911 | 90137813 | 86111912 | 20 | 000002 | 000002 | MORAY AMINE PLANT C | 2.1301 | 0.0128 | 20 | 2 | 500 |  | 10.5 | 211111 | -97.2248 | 29.1123 |  |  | 180 |  |  |  | 77954
48123 |  | Texas | De Witt | 14762911 | 90137913 | 86112012 | 20 | 000003 | 000003 | MORAY AMINE PLANT C | 0.0819 | 16.2272 | 30 | 3.36 | 1400 |  | 4 | 211111 | -97.2248 | 29.1124 |  |  | 270 |  |  |  | 77954
48123 |  | Texas | De Witt | 14762911 | 90138113 | 86112012 | 20 | 000005 | 000003 | MORAY AMINE PLANT C |  |  | 30 | 3.36 | 1400 |  | 4 | 211111 | -97.2248 | 29.1124 |  |  | 690 |  |  |  | 77954 | 21
48123 |  | Texas | De Witt | 14762911 | 90138213 | 86112112 | 20 | 000006 | 000004 | MORAY AMINE PLANT C |  |  | 15 | 3 | 71 |  | 0.1 | 211111 | -97.2245 | 29.1122 |  |  | 400 |  |  |  | 77954
48123 |  | Texas | De Witt | 14762911 | 90138313 | 86112212 | 20 | 000007 | 000005 | MORAY AMINE PLANT C |  |  | 15 | 3 | 71 |  | 0.1 | 211111 | -97.2245 | 29.1121 |  |  | 400 |  |  |  | 77954
48123 |  | Texas | De Witt | 14762911 | 90138513 | 86112412 | 20 | 000009 | 000007 | MORAY AMINE PLANT C | [7 empty] | 211111 | -97.2247 | 29.1122 |  |  | 350 |  |  |  | 77954
48123 |  | Texas | De Witt | 3116011 | 38299913 | 36570712 | 8 | 000008 | 000008 | THOMASTON COMPRESSOR STATION |  |  |  |  | 72 |  |  | 486210 | -97.1465 | 29.0116 |  | 110 | 350 |  |  |  | 77901 |  | R63-0036
48123 |  | Texas | De Witt | 3116011 | 70282613 | 64611512 | 8 | 000009 | 000012 | THOMASTON COMPRESSOR STATION |  |  | 50 | 1.25 | 1000 | 4 |  | 486210 | -97.1462 | 29.0105 |  | 110 | 690 |  |  |  | 77901 | 23
48123 |  | Texas | De Witt | 6494111 | 17544913 | 17067212 | 1 | 000011 | 000011 | ARMSTRONG GAS PLANT | 2.0541 | 0.0125 | 28 | 1.96 | 637 |  | 13.1 | 211112 | -97.0388 | 29.1334 | 4.9 | 108 | 180 |  |  |  | 77995 |  | R63-0040
48123 |  | Texas | De Witt | 6494111 | 17545613 | 17067012 | 1 | 000006 | 000006 | ARMSTRONG GAS PLANT | 3.2976 | 0.0197 | 27 | 2 | 300 |  | 70.1 | 211112 | -97.0391 | 29.1336 | 7.8 | 108 | 180 |  |  |  | 77995 |  | R63-0040
48123 |  | Texas | De Witt | 6494111 | 17546713 | 17068112 | 1 | 000010 | 000010 | ARMSTRONG GAS PLANT | 12.1395 | 0.0728 | 75 | 3.96 | 415 |  | 10.6 | 211112 | -97.0393 | 29.1336 | 31.5 | 108 | 180 |  |  |  | 77995 |  | R63-0040
48123 |  | Texas | De Witt | 6494111 | 70277813 | 64607312 | 1 | 000021 | 000025 | ARMSTRONG GAS PLANT |  |  | 20 | 1.1 | 1100 | 41.7 |  | 211112 | -97.0391 | 29.1346 |  | 108 | 400 |  |  |  | 77995 | 23
48123 |  | Texas | De Witt | 6494111 | 70277913 | 64607412 | 1 | 000022 | 000022 | ARMSTRONG GAS PLANT | 0.3917 |  | 88 | 1.33 | 1100 | 3 |  | 211112 | -97.039 | 29.1347 |  | 108 | 280 |  |  |  | 77995
48123 |  | Texas | De Witt | 6494111 | 70278013 | 64607712 | 1 | 000023 | 000023 | ARMSTRONG GAS PLANT | 6.7116 | 0.0288 | 100 | 1.5 | 1100 | 3 |  | 211112 | -97.0394 | 29.1343 |  | 108 | 280 |  |  |  | 77995
48123 |  | Texas | De Witt | 6494111 | 70278113 | 64607512 | 1 | 000024 | 000024 | ARMSTRONG GAS PLANT | [7 empty] | 211112 | -97.0387 | 29.1338 |  | 108 | 350 |  |  |  | 77995
48123 |  | Texas | De Witt | 6494111 | 70278213 | 64607312 | 1 | 000025 | 000025 | ARMSTRONG GAS PLANT | 0.1133 |  | 20 | 1.1 | 1100 | 41.7 |  | 211112 | -97.0391 | 29.1346 |  | 108 | 280 |  |  |  | 77995
48123 |  | Texas | De Witt | 6494111 | 90242413 | 86204712 | 1 | 000029 | 000028 | ARMSTRONG GAS PLANT |  |  | 25 | 0.33 | 500 |  | 10 | 211112 | -97.0382 | 29.1358 |  | 108 | 690 |  |  |  | 77995
48123 |  | Texas | De Witt | 6494111 | 90242513 | 86204812 | 1 | 000030 | 000029 | ARMSTRONG GAS PLANT | 0.1353 | 0.0008 | 25 | 0.83 | 550 |  | 10 | 211112 | -97.0382 | 29.1358 |  | 108 | 180 |  |  |  | 77995
48123 |  | Texas | De Witt | 6494111 | 90242613 | 86204912 | 1 | 000031 | 000030 | ARMSTRONG GAS PLANT | 1.5819 | 0.0153 | 30 | 2 | 600 |  | 70 | 211112 | -97.0383 | 29.1357 |  | 108 | 180 |  |  |  | 77995
48123 |  | Texas | De Witt | 6494111 | 99217213 | 64607412 | 1 | 000037 | 000022 | ARMSTRONG GAS PLANT |  |  | 88 | 1.33 | 1100 | 3 |  | 211112 | -97.039 | 29.1347 |  | 108 | 400 |  |  |  | 77995 | 23
48123 |  | Texas | De Witt | 6494111 | 99217513 | 96142312 | 1 | 000040 | 000040 | ARMSTRONG GAS PLANT | 0.0084 |  | 15 | 2 | 350 |  | 20 | 211112 | -97.0399 | 29.1355 |  | 108 | 180 |  |  |  | 77995
48123 |  | Texas | De Witt | 6494111 | 99217613 | 96142312 | 1 | 000041 | 000040 | ARMSTRONG GAS PLANT |  |  | 15 | 2 | 350 |  | 20 | 211112 | -97.0399 | 29.1355 |  | 108 | 180 |  |  |  | 77995
48123 |  | Texas | De Witt | 6494111 | 99217713 | 96142412 | 1 | 000042 | 000041 | ARMSTRONG GAS PLANT | 0.0084 |  | 15 | 2 | 350 |  | 20 | 211112 | -97.0409 | 29.1354 |  | 108 | 180 |  |  |  | 77995
48123 |  | Texas | De Witt | 6494111 | 99217813 | 96142412 | 1 | 000043 | 000041 | ARMSTRONG GAS PLANT |  |  | 15 | 2 | 350 |  | 20 | 211112 | -97.0409 | 29.1354 |  | 108 | 180 |  |  |  | 77995
48123 |  | Texas | De Witt | 6494111 | 99217913 | 64607312 | 1 | 000044 | 000025 | ARMSTRONG GAS PLANT |  |  | 20 | 1.1 | 1100 | 41.7 |  | 211112 | -97.0391 | 29.1346 |  | 108 | 400 |  |  |  | 77995 | 23
48127 |  | Texas | Dimmit | 16448111 | 105171913 | 108703112 | 14 | 000001 | 000001 | BRIGGS SOUTH CENTRAL FACILITY |  |  | 20 | 3 | 72 |  | 0.1 | 211111 | -99.6132 | 28.2674 |  |  | 400 |  |  |  | 78836
48127 |  | Texas | Dimmit | 16448111 | 105171913 | 108703512 | 14 | 000001 | 000005 | BRIGGS SOUTH CENTRAL FACILITY |  |  | 15 | 0.25 | 1832 | 0.6 |  | 211111 | -99.613 | 28.2686 |  |  | 400 |  |  |  | 78836 | 23
48127 |  | Texas | Dimmit | 16448111 | 105172013 | 108703212 | 14 | 000002 | 000002 | BRIGGS SOUTH CENTRAL FACILITY |  |  | 20 | 3 | 72 |  | 0.1 | 211111 | -99.6132 | 28.2674 |  |  | 400 |  |  |  | 78836
48127 |  | Texas | Dimmit | 16448111 | 105172013 | 108703512 | 14 | 000002 | 000005 | BRIGGS SOUTH CENTRAL FACILITY |  |  | 15 | 0.25 | 1832 | 0.6 |  | 211111 | -99.613 | 28.2686 |  |  | 400 |  |  |  | 78836 | 23
48127 |  | Texas | Dimmit | 16448111 | 105172113 | 108703312 | 14 | 000003 | 000003 | BRIGGS SOUTH CENTRAL FACILITY |  |  | 20 | 3 | 72 |  | 0.1 | 211111 | -99.6133 | 28.2674 |  |  | 400 |  |  |  | 78836
48127 |  | Texas | Dimmit | 16448111 | 105172113 | 108703512 | 14 | 000003 | 000005 | BRIGGS SOUTH CENTRAL FACILITY |  |  | 15 | 0.25 | 1832 | 0.6 |  | 211111 | -99.613 | 28.2686 |  |  | 400 |  |  |  | 78836 | 23
48127 |  | Texas | Dimmit | 16448111 | 105172213 | 108703412 | 14 | 000004 | 000004 | BRIGGS SOUTH CENTRAL FACILITY |  |  | 20 | 3 | 72 |  | 0.1 | 211111 | -99.6133 | 28.2674 |  |  | 400 |  |  |  | 78836
48127 |  | Texas | Dimmit | 16448111 | 105172213 | 108703512 | 14 | 000004 | 000005 | BRIGGS SOUTH CENTRAL FACILITY |  |  | 15 | 0.25 | 1832 | 0.6 |  | 211111 | -99.613 | 28.2686 |  |  | 400 |  |  |  | 78836 | 23
48127 |  | Texas | Dimmit | 16448111 | 105172313 | 108703512 | 14 | 000005 | 000005 | BRIGGS SOUTH CENTRAL FACILITY |  |  | 15 | 0.25 | 1832 | 0.6 |  | 211111 | -99.613 | 28.2686 |  |  | 400 |  |  |  | 78836 | 23
48127 |  | Texas | Dimmit | 16448111 | 105172313 | 108703612 | 14 | 000005 | 000006 | BRIGGS SOUTH CENTRAL FACILITY |  |  | 20 | 3 | 72 |  | 0.1 | 211111 | -99.6133 | 28.2674 |  |  | 400 |  |  |  | 78836
48127 |  | Texas | Dimmit | 16448111 | 105172413 | 108703512 | 14 | 000006 | 000005 | BRIGGS SOUTH CENTRAL FACILITY | 1.2673 | 0.0026 | 15 | 0.25 | 1832 | 0.6 |  | 211111 | -99.613 | 28.2686 |  |  | 280 |  |  |  | 78836
48127 |  | Texas | Dimmit | 16448111 | 105172513 | 108703512 | 14 | 000007 | 000005 | BRIGGS SOUTH CENTRAL FACILITY |  |  | 15 | 0.25 | 1832 | 0.6 |  | 211111 | -99.613 | 28.2686 |  |  | 690 |  |  |  | 78836 | 23
48127 |  | Texas | Dimmit | 16448111 | 105172513 | 108703712 | 14 | 000007 | 000007 | BRIGGS SOUTH CENTRAL FACILITY |  |  | 40 | 0.667 | 1832 | 0.8 |  | 211111 | -99.6131 | 28.2686 |  |  | 690 |  |  |  | 78836 | 23
48127 |  | Texas | Dimmit | 16448111 | 105172513 | 108703812 | 14 | 000007 | 000008 | BRIGGS SOUTH CENTRAL FACILITY |  |  | 14.1 | 12 | 330 |  | 25 | 211111 | -99.6133 | 28.2679 |  |  | 690 |  |  |  | 78836 | 99
48127 |  | Texas | Dimmit | 16448111 | 105172613 | 108703812 | 14 | 000008 | 000008 | BRIGGS SOUTH CENTRAL FACILITY | 0.2147 | 0.0013 | 14.1 | 12 | 330 |  | 25 | 211111 | -99.6133 | 28.2679 |  |  | 180 |  |  |  | 78836
48127 |  | Texas | Dimmit | 16448111 | 105172713 | 108703712 | 14 | 000009 | 000007 | BRIGGS SOUTH CENTRAL FACILITY |  |  | 40 | 0.667 | 1832 | 0.8 |  | 211111 | -99.6131 | 28.2686 |  |  | 999 |  |  |  | 78836 | 23
48127 |  | Texas | Dimmit | 16448111 | 105172813 | 108703712 | 14 | 000010 | 000007 | BRIGGS SOUTH CENTRAL FACILITY | 2.5296 | 0.0008 | 40 | 0.667 | 1832 | 0.8 |  | 211111 | -99.6131 | 28.2686 |  |  | 280 |  |  |  | 78836
48127 |  | Texas | Dimmit | 16448111 | 105173113 | 108703712 | 14 | 000013 | 000007 | BRIGGS SOUTH CENTRAL FACILITY |  |  | 40 | 0.667 | 1832 | 0.8 |  | 211111 | -99.6131 | 28.2686 |  |  | 160 |  |  |  | 78836 | 23
48127 |  | Texas | Dimmit | 16448111 | 105173113 | 108704112 | 14 | 000013 | 000011 | BRIGGS SOUTH CENTRAL FACILITY | 7.084 | 0.0011 | 6.6 | 0.333 | 1089 |  | 85.4 | 211111 | -99.6132 | 28.2678 |  |  | 160 |  |  |  | 78836
48127 |  | Texas | Dimmit | 16448111 | 105173113 | 108704212 | 14 | 000013 | 000012 | BRIGGS SOUTH CENTRAL FACILITY | [7 empty] | 211111 | -99.6133 | 28.2679 |  |  | 160 |  |  |  | 78836
48127 |  | Texas | Dimmit | 16448111 | 105173213 | 108704312 | 14 | 000014 | 000013 | BRIGGS SOUTH CENTRAL FACILITY | [7 empty] | 211111 | -99.6134 | 28.2676 |  |  | 350 |  |  |  | 78836
48127 |  | Texas | Dimmit | 16448111 | 105173313 | 108704412 | 14 | 000015 | 000014 | BRIGGS SOUTH CENTRAL FACILITY |  |  | 4 | 3 | 72 |  | 0.1 | 211111 | -99.6136 | 28.2683 |  |  | 400 |  |  |  | 78836
48127 |  | Texas | Dimmit | 16448111 | 105173713 | 108704812 | 14 | 000019 | 000018 | BRIGGS SOUTH CENTRAL FACILITY |  |  | 4 | 3 | 30 |  | 0.1 | 211111 | -99.6139 | 28.2683 |  |  | 400 |  |  |  | 78836
48127 |  | Texas | Dimmit | 3116311 | 38298713 | 36569912 | 9 | 000003 | 000003 | DIMMIT COMPRESSOR STATION |  |  |  |  | 72 |  |  | 211111 | -99.8398 | 28.5457 |  | 106 | 350 |  |  |  | 78834 |  | R63-0036
48127 |  | Texas | Dimmit | 3116311 | 70283413 | 64612012 | 9 | 000004 | 000004 | DIMMIT COMPRESSOR STATION |  |  | 15 | 3 | 80 |  | 0.1 | 211111 | -99.84 | 28.5468 |  | 106 | 400 |  |  |  | 78834 | 99
48127 |  | Texas | Dimmit | 3116311 | 70283513 | 64612212 | 9 | 000005 | 000005 | DIMMIT COMPRESSOR STATION |  |  | 15 | 3 | 80 |  | 0.1 | 211111 | -99.84 | 28.5468 |  | 106 | 400 |  |  |  | 78834 | 99
48127 |  | Texas | Dimmit | 3116311 | 99218713 | 96143112 | 9 | 000009 | 000008 | DIMMIT COMPRESSOR STATION |  |  | 30 | 0.3 | 1200 | 0.2 |  | 211111 | -99.8388 | 28.546 |  | 106 | 400 |  |  |  | 78834 | 23
48127 |  | Texas | Dimmit | 3116311 | 99218813 | 96143112 | 9 | 000010 | 000008 | DIMMIT COMPRESSOR STATION |  |  | 30 | 0.3 | 1200 | 0.2 |  | 211111 | -99.8388 | 28.546 |  | 106 | 400 |  |  |  | 78834 | 23
48127 |  | Texas | Dimmit | 6508911 | 17475613 | 16998912 | 12 | 000004 | 000004 | CARRIZO SPRINGS COMPRESSOR STATION |  |  |  |  | 72 |  |  | 486210 | -99.8412 | 28.551 |  | 110 | 350 |  |  |  | 78834 |  | R63-0036
48131 |  | Texas | Duval | 3116511 | 38298213 | 36569412 | 11 | 000003 | 000003 | FREER COMPRESSOR STATION 551 |  |  |  |  | 72 |  |  | 486210 | -98.5588 | 28.0196 |  | 110 | 350 |  |  |  | 78357 |  | R63-0036
48131 |  | Texas | Duval | 4144111 | 70283813 | 64612712 | 15 | 000005 | 000008 | HAGIST COMPRESSOR STATION |  |  | 20 | 1.1 | 600 | 2.5 |  | 486210 | -98.5915 | 28.0291 |  | 110 | 400 |  |  |  | 78357 | 23
48131 |  | Texas | Duval | 4144111 | 70283913 | 64612712 | 15 | 000006 | 000008 | HAGIST COMPRESSOR STATION |  |  | 20 | 1.1 | 600 | 2.5 |  | 486210 | -98.5915 | 28.0291 |  | 110 | 400 |  |  |  | 78357 | 23
48131 |  | Texas | Duval | 4144111 | 70284113 | 64612712 | 15 | 000008 | 000008 | HAGIST COMPRESSOR STATION | 0.3565 | 0.0012 | 20 | 1.1 | 600 | 2.5 |  | 486210 | -98.5915 | 28.0291 |  | 110 | 280 |  |  |  | 78357
48131 |  | Texas | Duval | 4144111 | 70284213 | 64612312 | 15 | 000009 | 000009 | HAGIST COMPRESSOR STATION | [7 empty] | 486210 | -98.5915 | 28.0291 |  | 110 | 350 |  |  |  | 78357
48131 |  | Texas | Duval | 4144111 | 70284313 | 64612412 | 15 | 000010 | 000010 | HAGIST COMPRESSOR STATION | [7 empty] | 486210 | -98.5917 | 28.0288 |  | 110 | 999 |  |  |  | 78357
48131 |  | Texas | Duval | 4144211 | 34086913 | 32544812 | 6 | 000015 | 000015 | HEBBRONVILLE STATION |  |  | 11 | 3 | 100 |  | 0.1 | 486210 | -98.669 | 27.4793 |  | 110 | 400 |  |  |  | 78361 |  | R63-0026
48131 |  | Texas | Duval | 4144211 | 34087013 | 32544512 | 6 | 000012 | 000012 | HEBBRONVILLE STATION |  |  | 15 | 3 | 70 |  | 0.1 | 486210 | -98.6689 | 27.4783 |  | 110 | 400 |  |  |  | 78361 |  | R63-0036
48131 |  | Texas | Duval | 4144211 | 34087113 | 32544612 | 6 | 000007 | 000007 | HEBBRONVILLE STATION |  |  |  |  | 72 |  |  | 486210 | -98.669 | 27.4783 |  | 110 | 350 |  |  |  | 78361 |  | R63-0036
48133 |  | Texas | Eastland | 13408211 | 70286913 | 64615612 | 139 | 000006 | 000006 | RANGER PLANT | 0.12 | 0.0007 | 21 | 0.83 | 230 |  | 14.2 | 211112 | -98.7166 | 32.5032 |  |  | 180 |  |  |  | 76470
48133 |  | Texas | Eastland | 13408211 | 70287013 | 64615312 | 139 | 000007 | 000007 | RANGER PLANT |  |  | 7.2 | 0.5 | 190 |  | 0.1 | 211112 | -98.7165 | 32.5033 |  |  | 690 |  |  |  | 76470
48133 |  | Texas | Eastland | 13408211 | 70287213 | 64615212 | 139 | 000009 | 000009 | RANGER PLANT |  |  | 15 | 3 | 70 |  | 0.1 | 211112 | -98.7164 | 32.5043 |  |  | 400 |  |  |  | 76470
48133 |  | Texas | Eastland | 13408211 | 70287413 | 64615912 | 139 | 000011 | 000011 | RANGER PLANT |  |  | 5.3 | 3 | 70 |  | 0.1 | 211112 | -98.7177 | 32.504 |  |  | 400 |  |  |  | 76470
48133 |  | Texas | Eastland | 13408211 | 70287513 | 64615012 | 139 | 000012 | 000012 | RANGER PLANT |  |  | 4 | 3 | 70 |  | 0.1 | 211112 | -98.7177 | 32.5041 |  |  | 400 |  |  |  | 76470
48133 |  | Texas | Eastland | 13408211 | 70287713 | 64616512 | 139 | 000014 | 000014 | RANGER PLANT | [7 empty] | 211112 | -98.7175 | 32.5034 |  |  | 350 |  |  |  | 76470
48133 |  | Texas | Eastland | 13408211 | 70287813 | 64615112 | 139 | 000015 | 000015 | RANGER PLANT | [7 empty] | 211112 | -98.7164 | 32.5042 |  |  | 350 |  |  |  | 76470
48133 |  | Texas | Eastland | 13408211 | 70287913 | 64616612 | 139 | 000016 | 000016 | RANGER PLANT | [7 empty] | 211112 | -98.7166 | 32.5033 |  |  | 350 |  |  |  | 76470
48133 |  | Texas | Eastland | 13408211 | 70288013 | 64616212 | 139 | 000017 | 000017 | RANGER PLANT | [7 empty] | 211112 | -98.7173 | 32.5033 |  |  | 350 |  |  |  | 76470
48133 |  | Texas | Eastland | 13408211 | 70288113 | 64616312 | 139 | 000018 | 000018 | RANGER PLANT | [7 empty] | 211112 | -98.7173 | 32.5032 |  |  | 350 |  |  |  | 76470
48133 |  | Texas | Eastland | 13408211 | 70288213 | 64615712 | 139 | 000019 | 000019 | RANGER PLANT | [7 empty] | 211112 | -98.7174 | 32.5034 |  |  | 350 |  |  |  | 76470
48133 |  | Texas | Eastland | 13408211 | 70288313 | 64616012 | 139 | 000020 | 000020 | RANGER PLANT | [7 empty] | 211112 | -98.7173 | 32.5035 |  |  | 350 |  |  |  | 76470
48133 |  | Texas | Eastland | 4161511 | 34000013 | 32459912 | 3 | 000035 | 000035 | RANGER COMPRESSOR STATION |  |  | 20 | 0.17 | 80 |  | 20 | 211111 | -98.7891 | 32.4685 |  | 106 | 690 |  |  |  | 76470 |  | R63-0036
48133 |  | Texas | Eastland | 4161511 | 34000113 | 32460012 | 3 | 000036 | 000036 | RANGER COMPRESSOR STATION |  |  | 15 | 0.17 | 80 |  | 20 | 211111 | -98.7892 | 32.4686 |  | 106 | 690 |  |  |  | 76470 |  | R63-0036
48133 |  | Texas | Eastland | 4161511 | 34000213 | 32461112 | 3 | 000037 | 000037 | RANGER COMPRESSOR STATION |  |  | 23 | 0.17 | 80 |  | 20 | 211111 | -98.7894 | 32.4684 |  | 106 | 690 |  |  |  | 76470 |  | R63-0036
48133 |  | Texas | Eastland | 4161511 | 34000313 | 32460512 | 3 | 000038 | 000038 | RANGER COMPRESSOR STATION |  |  | 23 | 0.17 | 80 |  | 20 | 211111 | -98.7893 | 32.4685 |  | 106 | 690 |  |  |  | 76470 |  | R63-0036
48133 |  | Texas | Eastland | 4161511 | 34000713 | 32461212 | 3 | 000015 | 000015 | RANGER COMPRESSOR STATION |  |  |  |  | 72 |  |  | 211111 | -98.7895 | 32.4685 |  | 106 | 350 |  |  |  | 76470 |  | R63-0036
48133 |  | Texas | Eastland | 4161511 | 34000913 | 32459112 | 3 | 000033 | 000033 | RANGER COMPRESSOR STATION |  |  | 20 | 0.17 | 80 |  | 20 | 211111 | -98.7891 | 32.4685 |  | 106 | 690 |  |  |  | 76470 |  | R63-0036
48133 |  | Texas | Eastland | 4161511 | 34001013 | 32460712 | 3 | 000034 | 000034 | RANGER COMPRESSOR STATION |  |  | 15 | 0.26 | 80 |  | 20 | 211111 | -98.7891 | 32.4686 |  | 106 | 690 |  |  |  | 76470 |  | R63-0036
48133 |  | Texas | Eastland | 4161511 | 34001313 | 32460312 | 3 | 000026 | 000026 | RANGER COMPRESSOR STATION |  |  | 26 | 0.26 | 80 |  | 20 | 211111 | -98.7889 | 32.4684 |  | 106 | 690 |  |  |  | 76470 |  | R63-0036
48133 |  | Texas | Eastland | 4161511 | 34001413 | 32459512 | 3 | 000025 | 000025 | RANGER COMPRESSOR STATION |  |  | 26 | 0.26 | 80 |  | 20 | 211111 | -98.7889 | 32.4684 |  | 106 | 690 |  |  |  | 76470 |  | R63-0036
48133 |  | Texas | Eastland | 6491211 | 17637413 | 17156612 | 4 | 000054 | 000047 | PUEBLO COMPRESSOR STATION |  |  |  |  | 72 |  |  | 211112 | -99.0925 | 32.5067 |  | 110 | 350 |  |  |  | 76437 |  | R63-0036
48133 |  | Texas | Eastland | 6491211 | 17638613 | 17155612 | 4 | 000041 | 000041 | PUEBLO COMPRESSOR STATION |  |  |  |  | 72 |  |  | 211112 | -99.0928 | 32.5065 |  | 110 | 350 |  |  |  | 76437 |  | R63-0036
48133 |  | Texas | Eastland | 6491211 | 17639113 | 17156012 | 4 | 000004 | 000004 | PUEBLO COMPRESSOR STATION |  |  |  |  | 72 |  |  | 211112 | -99.0925 | 32.5067 |  | 110 | 350 |  |  |  | 76437 |  | R63-0036
48133 |  | Texas | Eastland | 6491211 | 17639913 | 17155712 | 4 | 000030 | 000030 | PUEBLO COMPRESSOR STATION |  |  |  |  | 72 |  |  | 211112 | -99.0929 | 32.5065 |  | 110 | 350 |  |  |  | 76437 |  | R63-0036
48133 |  | Texas | Eastland | 6491211 | 17640013 | 17154012 | 4 | 000037 | 000037 | PUEBLO COMPRESSOR STATION |  |  | 18 | 0.17 | 80 |  | 20 | 211112 | -99.093 | 32.5066 |  | 110 | 690 |  |  |  | 76437 |  | R63-0036
48133 |  | Texas | Eastland | 6491211 | 17640213 | 17157012 | 4 | 000036 | 000036 | PUEBLO COMPRESSOR STATION |  |  |  |  | 72 |  |  | 211112 | -99.0929 | 32.5071 |  | 110 | 350 |  |  |  | 76437 |  | R63-0036
48133 |  | Texas | Eastland | 6491211 | 17640413 | 17155512 | 4 | 000055 | 000046 | PUEBLO COMPRESSOR STATION |  |  |  |  | 72 |  |  | 211112 | -99.0929 | 32.5071 |  | 110 | 350 |  |  |  | 76437 |  | R63-0036
48133 |  | Texas | Eastland | 6491211 | 17640613 | 17157212 | 4 | 000020 | 000022 | PUEBLO COMPRESSOR STATION |  |  |  |  | 72 |  |  | 211112 | -99.093 | 32.5066 |  | 110 | 350 |  |  |  | 76437 |  | R63-0036
48133 |  | Texas | Eastland | 6491211 | 17640713 | 17154112 | 4 | 000029 | 000029 | PUEBLO COMPRESSOR STATION |  |  | 15 | 0.17 | 80 |  | 0.1 | 211112 | -99.0929 | 32.5065 |  | 110 | 690 |  |  |  | 76437 |  | R63-0036
48133 |  | Texas | Eastland | 6491211 | 17640813 | 17154612 | 4 | 000028 | 000028 | PUEBLO COMPRESSOR STATION |  |  | 15 | 0.17 | 80 |  | 20 | 211112 | -99.0929 | 32.5065 |  | 110 | 690 |  |  |  | 76437 |  | R63-0036
48133 |  | Texas | Eastland | 6491211 | 17640913 | 17153812 | 4 | 000017 | 000019 | PUEBLO COMPRESSOR STATION |  |  | 15 | 3 | 68 |  | 0.1 | 211112 | -99.0919 | 32.5082 |  | 110 | 400 |  |  |  | 76437 |  | R63-0036
48133 |  | Texas | Eastland | 6491211 | 17641013 | 17153712 | 4 | 000018 | 000020 | PUEBLO COMPRESSOR STATION |  |  | 15 | 3 | 68 |  | 0.1 | 211112 | -99.0917 | 32.5082 |  | 110 | 400 |  |  |  | 76437 |  | R63-0036
48133 |  | Texas | Eastland | 6491211 | 99219013 | 96143512 | 4 | 000056 | 000052 | PUEBLO COMPRESSOR STATION | [7 empty] | 211112 | -99.093 | 32.5066 |  | 110 | 350 |  |  |  | 76437
48133 |  | Texas | Eastland | 6491211 | 99219113 | 96143612 | 4 | 000057 | 000053 | PUEBLO COMPRESSOR STATION | [7 empty] | 211112 | -99.0929 | 32.5065 |  | 110 | 350 |  |  |  | 76437
48133 |  | Texas | Eastland | 6491211 | 99219213 | 96143712 | 4 | 000058 | 000054 | PUEBLO COMPRESSOR STATION | [7 empty] | 211112 | -99.0928 | 32.5065 |  | 110 | 350 |  |  |  | 76437
48133 |  | Texas | Eastland | 6491211 | 99219313 | 96143812 | 4 | 000059 | 000055 | PUEBLO COMPRESSOR STATION |  |  | 18 | 0.17 | 80 |  | 20 | 211112 | -99.093 | 32.5066 |  | 110 | 690 |  |  |  | 76437
48133 |  | Texas | Eastland | 6491211 | 99219413 | 96143912 | 4 | 000060 | 000056 | PUEBLO COMPRESSOR STATION | [7 empty] | 211112 | -99.0929 | 32.5071 |  | 110 | 350 |  |  |  | 76437
48133 |  | Texas | Eastland | 6492011 | 17623913 | 17139712 | 9 | 000017 | 000009 | HILL LAKE COMPRESSOR STATION |  |  | 20 | 0.9 | 542 |  | 9 | 486210 | -99.0221 | 32.4989 |  | 110 | 690 |  |  |  | 76437 | 21
48133 |  | Texas | Eastland | 6492011 | 17624013 | 17140512 | 9 | 000016 | 000004 | HILL LAKE COMPRESSOR STATION |  |  | 20 | 0.9 | 800 |  | 44.2 | 486210 | -99.0221 | 32.4989 |  | 110 | 690 |  |  |  | 76437 | 21
48133 |  | Texas | Eastland | 6492011 | 17624313 | 17139712 | 9 | 000008 | 000009 | HILL LAKE COMPRESSOR STATION | 0.132 | 0.001 | 20 | 0.9 | 542 |  | 9 | 486210 | -99.0221 | 32.4989 |  | 110 | 180 |  |  |  | 76437 |  | R63-0036
48133 |  | Texas | Eastland | 6492011 | 17624513 | 17140712 | 9 | 000006 | 000007 | HILL LAKE COMPRESSOR STATION |  |  | 20 | 1 | 85 |  | 9.8 | 486210 | -99.0219 | 32.4984 |  | 110 | 690 |  |  |  | 76437 |  | R63-0036
48133 |  | Texas | Eastland | 6492011 | 17625213 | 17142412 | 9 | 000042 | 000040 | HILL LAKE COMPRESSOR STATION |  |  | 20 | 1 | 85 |  | 31.6 | 486210 | -99.0214 | 32.4979 |  | 110 | 690 |  |  |  | 76437 |  | R63-0036
48133 |  | Texas | Eastland | 6492011 | 17625713 | 17139812 | 9 | 000002 | 000002 | HILL LAKE COMPRESSOR STATION |  |  | 20 | 1 | 85 |  | 9.5 | 486210 | -99.0219 | 32.4985 |  | 110 | 690 |  |  |  | 76437 |  | R63-0036
48133 |  | Texas | Eastland | 6492011 | 17625913 | 17140512 | 9 | 000004 | 000004 | HILL LAKE COMPRESSOR STATION | 0.157 | 0.001 | 20 | 0.9 | 800 |  | 44.2 | 486210 | -99.0221 | 32.4989 |  | 110 | 180 |  |  |  | 76437 |  | R63-0036
48133 |  | Texas | Eastland | 6492011 | 17626513 | 17142012 | 9 | 000001 | 000001 | HILL LAKE COMPRESSOR STATION |  |  |  |  | 72 |  |  | 486210 | -99.0214 | 32.4986 |  | 110 | 350 |  |  |  | 76437 |  | R63-0036
48133 |  | Texas | Eastland | 6492011 | 70289913 | 64618212 | 9 | 000051 | 000049 | HILL LAKE COMPRESSOR STATION |  |  | 20 | 1 | 800 |  | 55 | 486210 | -99.022 | 32.4989 |  | 110 | 690 |  |  |  | 76437 | 21
48133 |  | Texas | Eastland | 6492011 | 70290013 | 64618212 | 9 | 000052 | 000049 | HILL LAKE COMPRESSOR STATION | 0.273 | 0.002 | 20 | 1 | 800 |  | 55 | 486210 | -99.022 | 32.4989 |  | 110 | 180 |  |  |  | 76437
48133 |  | Texas | Eastland | 6492011 | 99219513 | 96144012 | 9 | 000053 | 000050 | HILL LAKE COMPRESSOR STATION | 1.314 | 0.008 | 20 | 1 | 800 |  | 85 | 486210 | -99.0221 | 32.4982 |  | 110 | 180 |  |  |  | 76437
48133 |  | Texas | Eastland | 6492011 | 99219613 | 96144112 | 9 | 000054 | 000051 | HILL LAKE COMPRESSOR STATION | 0.657 | 0.004 | 20 | 1 | 800 |  | 55 | 486210 | -99.0221 | 32.4982 |  | 110 | 180 |  |  |  | 76437
48135 |  | Texas | Ector | 14997911 | 91510913 | 88472712 | 211 | 000005 | 000005 | AVERITT BOOSTER STATION |  |  | 15 | 3 | 72 |  | 0.1 | 211111 | -102.3073 | 31.7785 |  |  | 400 |  |  |  | 79766
48135 |  | Texas | Ector | 14997911 | 91511013 | 88472812 | 211 | 000006 | 000006 | AVERITT BOOSTER STATION |  |  | 15 | 3 | 72 |  | 0.1 | 211111 | -102.3073 | 31.7785 |  |  | 400 |  |  |  | 79766
48135 |  | Texas | Ector | 14997911 | 91511213 | 88473012 | 211 | 000008 | 000008 | AVERITT BOOSTER STATION | [7 empty] | 211111 | -102.3073 | 31.7785 |  |  | 350 |  |  |  | 79766
48135 |  | Texas | Ector | 14997911 | 91511313 | 88473112 | 211 | 000009 | 000009 | AVERITT BOOSTER STATION | 0.03 |  | 45 | 1 | 1831 | 0.2 |  | 211111 | -102.3068 | 31.7791 |  |  | 280 |  |  |  | 79766
48135 |  | Texas | Ector | 14997911 | 99220213 | 96144512 | 211 | 000013 | 000013 | AVERITT BOOSTER STATION | 0.03 |  | 20 | 1 | 350 |  | 0.1 | 211111 | -102.3068 | 31.7791 |  |  | 270 |  |  |  | 79766
48135 |  | Texas | Ector | 3968211 | 34527913 | 32907512 | 92 | 000009 | 000009 | ANDECTOR BOOSTER STATION |  |  |  |  | 72 |  |  | 211111 | -102.6809 | 32.0412 |  |  | 350 |  |  |  | 79741 |  | R63-0036
48135 |  | Texas | Ector | 3968211 | 70306413 | 64631612 | 92 | 000018 | 000018 | ANDECTOR BOOSTER STATION |  |  | 20 | 3 | 68 |  | 0.1 | 211111 | -102.6808 | 32.0417 |  |  | 400 |  |  |  | 79741
48135 |  | Texas | Ector | 3968211 | 70306513 | 64631712 | 92 | 000019 | 000019 | ANDECTOR BOOSTER STATION |  |  | 20 | 3 | 68 |  | 0.1 | 211111 | -102.6808 | 32.0417 |  |  | 400 |  |  |  | 79741
48135 |  | Texas | Ector | 3968211 | 70306613 | 64631912 | 92 | 000020 | 000020 | ANDECTOR BOOSTER STATION |  |  | 20 | 3 | 68 |  | 0.1 | 211111 | -102.6816 | 32.0413 |  |  | 400 |  |  |  | 79741
48135 |  | Texas | Ector | 3968211 | 99221713 | 96146112 | 92 | 000022 | 000022 | ANDECTOR BOOSTER STATION |  |  | 20 | 3 | 72 |  | 0.1 | 211111 | -102.6808 | 32.0414 |  |  | 400 |  |  |  | 79741
48135 |  | Texas | Ector | 4144911 | 34056613 | 32518412 | 25 | 000040 | 000040 | HEADLEE DEVONIAN PLANT | 1.2522 |  | 20 | 1.67 | 700 |  | 32.8 | 211112 | -102.3006 | 31.8687 | 9 | 106 | 180 |  |  |  | 79760 |  | R63-0040
48135 |  | Texas | Ector | 4144911 | 34056713 | 32518712 | 25 | 000038 | 000038 | HEADLEE DEVONIAN PLANT | 3.041 |  | 20 | 1.67 | 700 |  | 32.8 | 211112 | -102.3008 | 31.8686 | 9 | 106 | 180 |  |  |  | 79760 |  | R63-0036
48135 |  | Texas | Ector | 4144911 | 34057613 | 32516212 | 25 | 000017 | 000017 | HEADLEE DEVONIAN PLANT |  |  |  |  | 72 |  |  | 211112 | -102.3011 | 31.8696 |  | 106 | 350 |  |  |  | 79760 |  | R63-0036
48135 |  | Texas | Ector | 4144911 | 34058313 | 32515712 | 25 | 000016 | 000016 | HEADLEE DEVONIAN PLANT | 0.0077 |  | 175 | 3 | 800 | 0.1 |  | 211112 | -102.2992 | 31.8704 |  | 106 | 280 |  |  |  | 79760 |  | R63-0036
48135 |  | Texas | Ector | 4144911 | 34058413 | 32516112 | 25 | 000015 | 000015 | HEADLEE DEVONIAN PLANT | 1.31 | 89.08 | 175 | 0.5 | 800 | 15 |  | 211112 | -102.2992 | 31.8704 |  | 106 | 280 |  |  |  | 79760 |  | R63-0036
48135 |  | Texas | Ector | 4162611 | 33983013 | 32442512 | 32 | 000003 | 000004 | ODESSA PUMP STATION |  |  |  |  | 72 |  |  | 486110 | -102.6033 | 31.9505 |  | 106 | 350 |  |  |  | 79741 |  | R63-0036
48135 |  | Texas | Ector | 4162611 | 33983313 | 32442112 | 32 | 000017 | 000017 | ODESSA PUMP STATION |  |  |  |  | 72 |  |  | 486110 | -102.6024 | 31.9485 |  | 106 | 350 |  |  |  | 79741 |  | R63-0036
48135 |  | Texas | Ector | 4162611 | 33983613 | 32442812 | 32 | 000015 | 000015 | ODESSA PUMP STATION |  |  | 16 | 3 | 77 |  | 0.1 | 486110 | -102.6024 | 31.9483 |  | 106 | 400 |  |  |  | 79741 |  | R63-0036
48135 |  | Texas | Ector | 4162611 | 33983913 | 32443412 | 32 | 000016 | 000016 | ODESSA PUMP STATION |  |  | 16 | 3 | 77 |  | 0.1 | 486110 | -102.6025 | 31.9483 |  | 106 | 400 |  |  |  | 79741 |  | R63-0036
48135 |  | Texas | Ector | 4162611 | 70294613 | 64623212 | 32 | 000019 | 000019 | ODESSA PUMP STATION |  |  | 16 | 3 | 77 |  | 0.1 | 486110 | -102.6025 | 31.9486 |  | 106 | 400 |  |  |  | 79741
48135 |  | Texas | Ector | 4162611 | 70294713 | 64623312 | 32 | 000020 | 000020 | ODESSA PUMP STATION |  |  | 16 | 3 | 77 |  | 0.1 | 486110 | -102.6025 | 31.9486 |  | 106 | 400 |  |  |  | 79741
48135 |  | Texas | Ector | 6507511 | 17510513 | 17035412 | 22 | 000019 | 000019 | GOLDSMITH GAS PLANT |  | 973.44 | 175 | 4.25 | 1175 |  | 63.1 | 211112 | -102.6328 | 31.9784 |  | 106 | 690 |  |  |  | 79741 | 45 | R63-0036
48135 |  | Texas | Ector | 6507511 | 17510913 | 17034912 | 22 | 000153 | 000150 | GOLDSMITH GAS PLANT |  |  |  |  | 72 |  |  | 211112 | -102.6341 | 31.9814 |  | 106 | 350 |  |  |  | 79741 |  | R63-0036
48135 |  | Texas | Ector | 6507511 | 17511013 | 17033312 | 22 | 000152 | 000151 | GOLDSMITH GAS PLANT |  |  |  |  | 72 |  |  | 211112 | -102.6358 | 31.9798 |  | 106 | 350 |  |  |  | 79741 |  | R63-0036
48135 |  | Texas | Ector | 6507511 | 17511113 | 17035912 | 22 | 000151 | 000152 | GOLDSMITH GAS PLANT |  |  |  |  | 72 |  |  | 211112 | -102.6345 | 31.9801 |  | 106 | 350 |  |  |  | 79741 |  | R63-0036
48135 |  | Texas | Ector | 6507511 | 17511213 | 17034112 | 22 | 000150 | 000149 | GOLDSMITH GAS PLANT |  |  |  |  | 72 |  |  | 211112 | -102.6349 | 31.9808 |  | 106 | 350 |  |  |  | 79741 |  | R63-0036
48135 |  | Texas | Ector | 6507511 | 17511613 | 17032612 | 22 | 000146 | 000134 | GOLDSMITH GAS PLANT | 0.01 |  | 128 | 1.3 | 1000 | 5 |  | 211112 | -102.6313 | 31.9829 |  | 106 | 280 |  |  |  | 79741 |  | R63-0036
48135 |  | Texas | Ector | 6507511 | 17511813 | 17034712 | 22 | 000144 | 000146 | GOLDSMITH GAS PLANT |  |  |  |  | 72 |  |  | 211112 | -102.63 | 31.9733 |  | 106 | 999 |  |  |  | 79741 |  | R63-0036
48135 |  | Texas | Ector | 6507511 | 17511913 | 17033912 | 22 | 000143 | 000145 | GOLDSMITH GAS PLANT |  |  |  |  | 72 |  |  | 211112 | -102.6349 | 31.9817 |  | 106 | 350 |  |  |  | 79741 |  | R63-0036
48135 |  | Texas | Ector | 6507511 | 17512813 | 17035212 | 22 | 000134 | 000136 | GOLDSMITH GAS PLANT | 0.03 |  | 128 | 2 | 1000 | 5 |  | 211112 | -102.6313 | 31.983 |  | 106 | 280 |  |  |  | 79741 |  | R63-0036
48135 |  | Texas | Ector | 6507511 | 70291713 | 64620512 | 22 | 000158 | 000156 | GOLDSMITH GAS PLANT | [7 empty] | 211112 | -102.6342 | 31.9799 |  | 106 | 350 |  |  |  | 79741
48135 |  | Texas | Ector | 6507511 | 70292013 | 64620412 | 22 | 000161 | 000159 | GOLDSMITH GAS PLANT | 0.07 | 1.15 | 1 | 0.1 | 30 |  | 0.1 | 211112 | -102.6313 | 31.9831 |  | 106 | 280 |  |  |  | 79741
48135 |  | Texas | Ector | 6507511 | 70292213 | 64619612 | 22 | 000163 | 000162 | GOLDSMITH GAS PLANT | [7 empty] | 211112 | -102.6342 | 31.9799 |  | 106 | 350 |  |  |  | 79741
48135 |  | Texas | Ector | 6507511 | 99220513 | 96144812 | 22 | 000172 | 000171 | GOLDSMITH GAS PLANT | [7 empty] | 211112 | -102.6375 | 31.9816 |  | 106 | 350 |  |  |  | 79741
48137 |  | Texas | Edwards | 13379311 | 70307613 | 64633412 | 15 | 000012 | 000013 | DP 6 COMPRESSOR STATION |  |  | 10 | 1 | 30 |  | 0.1 | 211111 | -100.4663 | 30.2373 |  |  | 690 |  |  |  | 78880 | 99
48137 |  | Texas | Edwards | 13379311 | 70307713 | 64633612 | 15 | 000013 | 000014 | DP 6 COMPRESSOR STATION | 0.3243 | 0.0019 | 15 | 1 | 30 |  | 0.1 | 211111 | -100.4663 | 30.2373 |  |  | 180 |  |  |  | 78880
48137 |  | Texas | Edwards | 13379311 | 70307813 | 64633512 | 15 | 000014 | 000015 | DP 6 COMPRESSOR STATION |  |  | 10 | 10 | 800 |  | 2 | 211111 | -100.4659 | 30.2378 |  |  | 999 |  |  |  | 78880
48137 |  | Texas | Edwards | 13379311 | 70307913 | 64634012 | 15 | 000015 | 000016 | DP 6 COMPRESSOR STATION |  |  | 15 | 3 | 63 |  | 0.1 | 211111 | -100.4656 | 30.2374 |  |  | 400 |  |  |  | 78880
48137 |  | Texas | Edwards | 13379311 | 70308113 | 64633312 | 15 | 000017 | 000018 | DP 6 COMPRESSOR STATION |  |  | 12 | 3 | 63 |  | 0.1 | 211111 | -100.4656 | 30.2375 |  |  | 400 |  |  |  | 78880
48137 |  | Texas | Edwards | 13379311 | 70308213 | 64633112 | 15 | 000018 | 000019 | DP 6 COMPRESSOR STATION |  |  | 6 | 3 | 63 |  | 0.1 | 211111 | -100.4656 | 30.2375 |  |  | 400 |  |  |  | 78880
48137 |  | Texas | Edwards | 13379311 | 70308313 | 64634112 | 15 | 000019 | 000020 | DP 6 COMPRESSOR STATION |  |  | 12 | 3 | 63 |  | 0.1 | 211111 | -100.4656 | 30.2375 |  |  | 400 |  |  |  | 78880
48137 |  | Texas | Edwards | 13379311 | 70308413 | 64632612 | 15 | 000020 | 000021 | DP 6 COMPRESSOR STATION |  |  | 12 | 3 | 63 |  | 0.1 | 211111 | -100.4656 | 30.2375 |  |  | 400 |  |  |  | 78880
48137 |  | Texas | Edwards | 13379311 | 70308513 | 64632112 | 15 | 000021 | 000022 | DP 6 COMPRESSOR STATION | [7 empty] | 211111 | -100.4658 | 30.2372 |  |  | 350 |  |  |  | 78880
48137 |  | Texas | Edwards | 13379311 | 70308613 | 64634312 | 15 | 000022 | 000023 | DP 6 COMPRESSOR STATION | 2.1618 | 0.013 | 15 | 1 | 500 |  | 25 | 211111 | -100.4659 | 30.2378 |  |  | 180 |  |  |  | 78880
48137 |  | Texas | Edwards | 13379311 | 70308713 | 64632712 | 15 | 000023 | 000024 | DP 6 COMPRESSOR STATION | [7 empty] | 211111 | -100.466 | 30.237 |  |  | 690 |  |  |  | 78880
48137 |  | Texas | Edwards | 13379311 | 70309013 | 64634412 | 15 | 000026 | 000027 | DP 6 COMPRESSOR STATION | 0.1081 | 0.0006 | 10 | 1 | 1000 |  | 8.7 | 211111 | -100.4648 | 30.2367 |  |  | 180 |  |  |  | 78880
48137 |  | Texas | Edwards | 13379311 | 70309113 | 86119412 | 15 | 000027 | 000028 | DP 6 COMPRESSOR STATION |  |  | 15 | 3 | 63 |  | 0.1 | 211111 | -100.4655 | 30.2373 |  |  | 400 |  |  |  | 78880
48139 |  | Texas | Ellis | 13411711 | 70309513 | 64634712 | 1660 | 000004 | 000004 | MAYPEARL COMPRESSOR STATION | [7 empty] | 486210 | -97.039 | 32.2924 |  | 110 | 350 |  |  |  | 76064
48139 |  | Texas | Ellis | 15625911 | 99222813 | 96147512 | 1666 | 000003 | 000003 | VENUS COMPRESOR STATION |  |  | 1 | 0.1 | 30 |  | 0.1 | 211111 | -97.0674 | 32.3717 |  |  | 400 |  |  |  | 76084
48139 |  | Texas | Ellis | 15625911 | 99222913 | 96147612 | 1666 | 000004 | 000004 | VENUS COMPRESOR STATION |  |  | 1 | 0.1 | 30 |  | 0.1 | 211111 | -97.0674 | 32.3717 |  |  | 690 |  |  |  | 76084 | 65
48139 |  | Texas | Ellis | 15625911 | 99223113 | 96147612 | 1666 | 000006 | 000004 | VENUS COMPRESOR STATION | 0.438 | 0.003 | 1 | 0.1 | 30 |  | 0.1 | 211111 | -97.0674 | 32.3717 |  |  | 100 |  |  |  | 76084
48139 |  | Texas | Ellis | 15625911 | 99223213 | 96147812 | 1666 | 000007 | 000006 | VENUS COMPRESOR STATION | [7 empty] | 211111 | -97.0674 | 32.3717 |  |  | 350 |  |  |  | 76084
48139 |  | Texas | Ellis | 15625911 | 99223313 | 96147512 | 1666 | 000008 | 000003 | VENUS COMPRESOR STATION |  |  | 1 | 0.1 | 30 |  | 0.1 | 211111 | -97.0674 | 32.3717 |  |  | 690 |  |  |  | 76084
48139 |  | Texas | Ellis | 6491711 | 17629813 | 17146912 | 56 | 000011 | 000011 | HOWARD COMPRESSOR STATION |  |  |  |  | 72 |  |  | 486210 | -96.7513 | 32.2953 |  | 110 | 999 |  |  |  | 75119 |  | R63-0036
48139 |  | Texas | Ellis | 6491711 | 70324113 | 64656112 | 56 | 000026 | 000029 | HOWARD COMPRESSOR STATION | [7 empty] | 486210 | -96.7509 | 32.2954 |  | 110 | 350 |  |  |  | 75119
48139 |  | Texas | Ellis | 6491711 | 70324213 | 64656012 | 56 | 000027 | 000028 | HOWARD COMPRESSOR STATION | [7 empty] | 486210 | -96.7506 | 32.2951 |  | 110 | 999 |  |  |  | 75119
48139 |  | Texas | Ellis | 6491711 | 70324413 | 64655512 | 56 | 000029 | 000031 | HOWARD COMPRESSOR STATION |  |  | 66 | 0.8 | 120 |  | 45 | 486210 | -96.7522 | 32.2983 |  | 110 | 690 |  |  |  | 75119
48139 |  | Texas | Ellis | 6494411 | 17524213 | 17053712 | 9 | 000023 | 000126 | MIDLOTHIAN PLANT |  |  | 25.5 | 3 | 78 |  | 0.1 | 327310 | -97.0238 | 32.4582 |  | 124 | 400 |  |  |  | 76065
48139 |  | Texas | Ellis | 6494411 | 17524313 | 17058112 | 9 | 000031 | 000134 | MIDLOTHIAN PLANT |  |  | 12 | 3 | 78 |  | 0.1 | 327310 | -97.0243 | 32.4629 |  | 124 | 400 |  |  |  | 76065
48139 |  | Texas | Ellis | 6494411 | 17525813 | 17053412 | 9 | 000008 | 000066 | MIDLOTHIAN PLANT |  |  | 24 | 3 | 78 |  | 0.1 | 327310 | -97.0256 | 32.4591 |  | 124 | 400 |  |  |  | 76065
48139 |  | Texas | Ellis | 6494411 | 17526513 | 17057812 | 9 | 000034 | 000123 | MIDLOTHIAN PLANT |  |  | 25.5 | 3 | 78 |  | 0.1 | 327310 | -97.0256 | 32.4591 |  | 124 | 400 |  |  |  | 76065
48139 |  | Texas | Ellis | 6494411 | 17538613 | 17052812 | 9 | 000020 | 000176 | MIDLOTHIAN PLANT |  |  | 6 | 3 | 78 |  | 0.1 | 327310 | -97.0262 | 32.4591 |  | 124 | 400 |  |  |  | 76065
48139 |  | Texas | Ellis | 6494411 | 17538813 | 17061512 | 9 | 000022 | 000125 | MIDLOTHIAN PLANT |  |  | 26.5 | 3 | 78 |  | 0.1 | 327310 | -97.0238 | 32.4581 |  | 124 | 400 |  |  |  | 76065
48141 |  | Texas | El Paso | 3049111 | 38013013 | 36277412 | 55 | 000002 | 000002 | COPPER STATION POWER PLANT |  |  | 24 | 3 | 77 |  | 0.1 | 221122 | -106.375 | 31.7566 |  | 125 | 400 |  |  |  | 79901
48141 |  | Texas | El Paso | 3049111 | 70338213 | 64668512 | 55 | 000003 | 000003 | COPPER STATION POWER PLANT | [7 empty] | 221122 | -106.375 | 31.7566 |  | 125 | 350 |  |  |  | 79901
48141 |  | Texas | El Paso | 3049111 | 70338313 | 64668612 | 55 | 000004 | 000004 | COPPER STATION POWER PLANT | [7 empty] | 221122 | -106.375 | 31.7566 |  | 125 | 350 |  |  |  | 79901
48141 |  | Texas | El Paso | 4835611 | 31738613 | 30353712 | 75 | 000001 | 000001 | EL PASO COMPRESSOR STATION |  |  |  |  | 72 |  |  | 486210 | -106.3966 | 31.9675 |  | 110 | 350 |  |  |  | 79978 |  | R63-0036
48141 |  | Texas | El Paso | 4837411 | 31689313 | 30303612 | 8 | 000006 | 000007 | NEWMAN STATION |  |  | 50 | 3 | 77 |  | 0.1 | 221122 | -106.4289 | 31.983 |  | 125 | 400 |  |  |  | 79901
48141 |  | Texas | El Paso | 6476111 | 92075413 | 89122012 | 4 | 000305 | 000205 | WESTERN REFINING EL PASO |  |  | 25 | 3 | 70 |  | 0.1 | 324110 | -106.3958 | 31.7644 |  | 126 | 400 |  |  |  | 79905 | 99
48141 |  | Texas | El Paso | 6476111 | 92076013 | 89119312 | 4 | 000311 | 000178 | WESTERN REFINING EL PASO |  |  | 29 | 3 | 71 |  | 0.1 | 324110 | -106.3947 | 31.7646 |  | 126 | 400 |  |  |  | 79905
48141 |  | Texas | El Paso | 6476111 | 92076113 | 89119512 | 4 | 000312 | 000180 | WESTERN REFINING EL PASO |  |  | 29 | 3 | 73 |  | 0.1 | 324110 | -106.3944 | 31.7646 |  | 126 | 400 |  |  |  | 79905
48143 |  | Texas | Erath | 4853511 | 31589013 | 30199812 | 11 | 000014 | 000014 | HUCKABAY GAS PLANT |  |  | 20 | 2 | 120 |  | 42 | 211112 | -98.3837 | 32.3137 |  | 106 | 690 |  |  |  | 76401 |  | R63-0036
48143 |  | Texas | Erath | 4853511 | 31589113 | 64672912 | 11 | 000013 | 000003 | HUCKABAY GAS PLANT |  |  | 20 | 1 | 650 |  | 8.3 | 211112 | -98.3839 | 32.3135 |  | 106 | 690 |  |  |  | 76401 | 21
48143 |  | Texas | Erath | 4853511 | 31589213 | 30200412 | 11 | 000006 | 000006 | HUCKABAY GAS PLANT |  |  |  |  | 72 |  |  | 211112 | -98.3842 | 32.3141 |  | 106 | 350 |  |  |  | 76401 | 99 | R63-0036
48143 |  | Texas | Erath | 4853511 | 31589413 | 30200112 | 11 | 000010 | 000010 | HUCKABAY GAS PLANT | 0.3156 | 0.0024 | 20 | 1 | 650 |  | 14.1 | 211112 | -98.3838 | 32.3136 | 0.75 | 106 | 180 |  |  |  | 76401 |  | R63-0040
48143 |  | Texas | Erath | 4853511 | 31589513 | 30200212 | 11 | 000011 | 000011 | HUCKABAY GAS PLANT |  |  | 15 | 3 | 70 |  | 0.1 | 211112 | -98.3845 | 32.3135 |  | 106 | 400 |  |  |  | 76401 |  | R63-0036
48143 |  | Texas | Erath | 4853511 | 31589613 | 30200312 | 11 | 000012 | 000012 | HUCKABAY GAS PLANT |  |  | 15 | 3 | 70 |  | 0.1 | 211112 | -98.3844 | 32.3135 |  | 106 | 400 |  |  |  | 76401 |  | R63-0036
48143 |  | Texas | Erath | 4853511 | 70342513 | 64672912 | 11 | 000003 | 000003 | HUCKABAY GAS PLANT | 0.4225 | 0.0032 | 20 | 1 | 650 |  | 8.3 | 211112 | -98.3839 | 32.3135 | 1 | 106 | 180 |  |  |  | 76401
48143 |  | Texas | Erath | 4853511 | 70342713 | 64672412 | 11 | 000017 | 000017 | HUCKABAY GAS PLANT |  |  | 20 | 0.33 | 290 |  | 34 | 211112 | -98.3846 | 32.3142 |  | 106 | 690 |  |  |  | 76401
48143 |  | Texas | Erath | 4853511 | 70342913 | 64673412 | 11 | 000019 | 000019 | HUCKABAY GAS PLANT |  |  | 20 | 0.33 | 290 |  | 34 | 211112 | -98.3844 | 32.3143 |  | 106 | 690 |  |  |  | 76401
48143 |  | Texas | Erath | 4853511 | 70343013 | 64672712 | 11 | 000020 | 000020 | HUCKABAY GAS PLANT |  |  | 20 | 0.33 | 290 |  | 34 | 211112 | -98.3845 | 32.3143 |  | 106 | 690 |  |  |  | 76401
48143 |  | Texas | Erath | 4853511 | 70343113 | 64673012 | 11 | 000021 | 000021 | HUCKABAY GAS PLANT |  |  | 20 | 0.17 | 80 |  | 20 | 211112 | -98.3846 | 32.3142 |  | 106 | 690 |  |  |  | 76401
48143 |  | Texas | Erath | 4853511 | 70343213 | 64673612 | 11 | 000022 | 000022 | HUCKABAY GAS PLANT |  |  | 20 | 0.17 | 80 |  | 20 | 211112 | -98.3847 | 32.3141 |  | 106 | 690 |  |  |  | 76401
48143 |  | Texas | Erath | 4853511 | 70343313 | 64672812 | 11 | 000023 | 000023 | HUCKABAY GAS PLANT |  |  | 20 | 0.17 | 80 |  | 20 | 211112 | -98.3844 | 32.3143 |  | 106 | 690 |  |  |  | 76401
48143 |  | Texas | Erath | 4853511 | 70343413 | 64672312 | 11 | 000024 | 000024 | HUCKABAY GAS PLANT |  |  | 20 | 0.17 | 80 |  | 20 | 211112 | -98.3845 | 32.3143 |  | 106 | 690 |  |  |  | 76401
48147 |  | Texas | Fannin | 13379711 | 99224513 | 96149312 | 5 | 000008 | 000008 | BAILEY COMPRESSOR STATION | [7 empty] | 486210 | -96.1507 | 33.4722 |  | 110 | 350 |  |  |  | 75413
48149 |  | Texas | Fayette | 14748911 | 90281613 | 86241212 | 262 | 000008 | 000008 | WINCHESTER POWER PARK | [7 empty] | 221122 | -96.9933 | 30.0249 |  |  | 350 |  |  |  | 78945
48149 |  | Texas | Fayette | 4144611 | 34068813 | 32527012 | 23 | 000017 | 000018 | LAGRANGE PLANT | 2.702 | 0.016 | 54 | 2 | 548 |  | 34.8 | 211112 | -96.8876 | 30.0059 |  | 106 | 180 |  |  |  | 78945 |  | R63-0040
48149 |  | Texas | Fayette | 4144611 | 34068913 | 32527512 | 23 | 000016 | 000010 | LAGRANGE PLANT |  |  | 30 | 3 | 70 |  | 0.1 | 211112 | -96.8884 | 30.0074 |  | 106 | 400 |  |  |  | 78945 |  | R63-0036
48149 |  | Texas | Fayette | 4144611 | 34069013 | 32527312 | 23 | 000015 | 000016 | LAGRANGE PLANT | 5.34 | 6.23 | 31 | 1.3 | 1000 | 38.3 |  | 211112 | -96.887 | 30.006 |  | 106 | 280 |  |  |  | 78945 |  | R63-0036
48149 |  | Texas | Fayette | 4144611 | 34069113 | 32527612 | 23 | 000014 | 000014 | LAGRANGE PLANT |  |  |  |  | 72 |  |  | 211112 | -96.8879 | 30.006 |  | 106 | 350 |  |  |  | 78945 |  | R63-0036
48149 |  | Texas | Fayette | 4914711 | 29029913 | 27798312 | 11 | 000005 | 000005 | GIDDINGS PLANT |  |  | 25 | 0.67 | 80 |  | 0.1 | 211112 | -96.987 | 30.0378 |  | 108 | 690 |  |  |  | 78945 | 99 | R63-0036
48149 |  | Texas | Fayette | 4914711 | 29030313 | 27799512 | 11 | 000010 | 000010 | GIDDINGS PLANT |  |  |  |  | 72 |  |  | 211112 | -96.988 | 30.0381 |  | 108 | 350 |  |  |  | 78945 |  | R63-0036
48149 |  | Texas | Fayette | 4914711 | 29030913 | 27798812 | 11 | 000024 | 000023 | GIDDINGS PLANT |  |  |  |  | 72 |  |  | 211112 | -96.9871 | 30.0391 |  | 108 | 999 |  |  |  | 78945 |  | R63-0036
48149 |  | Texas | Fayette | 4914711 | 70346113 | 64677212 | 11 | 000041 | 000039 | GIDDINGS PLANT |  |  | 20 | 3 | 77 |  | 0.1 | 211112 | -96.9888 | 30.0369 |  | 108 | 400 |  |  |  | 78945
48149 |  | Texas | Fayette | 4914711 | 70346213 | 64675812 | 11 | 000042 | 000040 | GIDDINGS PLANT |  |  | 20 | 3 | 69 |  | 0.1 | 211112 | -96.9888 | 30.0378 |  | 108 | 400 |  |  |  | 78945
48149 |  | Texas | Fayette | 4914711 | 70346413 | 64677312 | 11 | 000044 | 000042 | GIDDINGS PLANT | 1.84 | 2.5 | 104 | 1 | 650 | 32.3 |  | 211112 | -96.9849 | 30.0389 |  | 108 | 280 |  |  |  | 78945
48149 |  | Texas | Fayette | 4914711 | 70346513 | 64675512 | 11 | 000045 | 000043 | GIDDINGS PLANT | [7 empty] | 211112 | -96.9865 | 30.0375 |  | 108 | 350 |  |  |  | 78945
48149 |  | Texas | Fayette | 4914711 | 70346613 | 64676612 | 11 | 000046 | 000044 | GIDDINGS PLANT |  |  | 15 | 3 | 68 |  | 0.1 | 211112 | -96.9875 | 30.0364 |  | 108 | 400 |  |  |  | 78945
48149 |  | Texas | Fayette | 4914711 | 70346713 | 64676012 | 11 | 000047 | 000045 | GIDDINGS PLANT |  |  | 20 | 3 | 68 |  | 0.1 | 211112 | -96.9875 | 30.0364 |  | 108 | 400 |  |  |  | 78945
48149 |  | Texas | Fayette | 4914711 | 70346813 | 64676712 | 11 | 000048 | 000046 | GIDDINGS PLANT |  |  | 20 | 3 | 68 |  | 0.1 | 211112 | -96.9875 | 30.0364 |  | 108 | 400 |  |  |  | 78945
48149 |  | Texas | Fayette | 4914711 | 70347013 | 64676412 | 11 | 000050 | 000037 | GIDDINGS PLANT | [7 empty] | 211112 | -96.9888 | 30.0378 |  | 108 | 350 |  |  |  | 78945
48149 |  | Texas | Fayette | 4914711 | 70347313 | 64675612 | 11 | 000053 | 000050 | GIDDINGS PLANT |  |  | 15 | 3 | 69 |  | 0.1 | 211112 | -96.9875 | 30.0411 |  | 108 | 400 |  |  |  | 78945
48149 |  | Texas | Fayette | 4914711 | 70347413 | 64675312 | 11 | 000054 | 000051 | GIDDINGS PLANT |  |  | 15 | 3 | 69 |  | 0.1 | 211112 | -96.9875 | 30.0411 |  | 108 | 400 |  |  |  | 78945
48149 |  | Texas | Fayette | 4914711 | 70347613 | 64675912 | 11 | 000056 | 000053 | GIDDINGS PLANT |  |  | 4 | 3 | 69 |  | 0.1 | 211112 | -96.9875 | 30.0411 |  | 108 | 400 |  |  |  | 78945
48149 |  | Texas | Fayette | 4914711 | 70347713 | 64675212 | 11 | 000057 | 000054 | GIDDINGS PLANT |  |  | 5 | 3 | 69 |  | 0.1 | 211112 | -96.9875 | 30.0411 |  | 108 | 400 |  |  |  | 78945
48151 |  | Texas | Fisher | 4162411 | 33985113 | 32446912 | 2 | 000015 | 000015 | HAMLIN GAS PLANT |  |  |  |  | 72 |  |  | 211112 | -100.2654 | 32.8672 |  | 106 | 350 |  |  |  | 79520 |  | R63-0036
48151 |  | Texas | Fisher | 4162411 | 33985613 | 32447212 | 2 | 000014 | 000014 | HAMLIN GAS PLANT | 0.61 | 0.004 | 18 | 1 | 548 |  | 14.1 | 211112 | -100.2655 | 32.867 | 2 | 106 | 180 |  |  |  | 79520 |  | R63-0040
48151 |  | Texas | Fisher | 4162411 | 33985713 | 32446412 | 2 | 000022 | 000021 | HAMLIN GAS PLANT |  |  |  |  | 72 |  |  | 211112 | -100.2654 | 32.8672 |  | 106 | 350 |  |  |  | 79520 |  | R63-0036
48151 |  | Texas | Fisher | 4162411 | 33985813 | 32446612 | 2 | 000016 | 000016 | HAMLIN GAS PLANT |  |  | 15 | 0.85 | 225 |  | 0.5 | 211112 | -100.2655 | 32.867 |  | 106 | 690 |  |  |  | 79520 |  | R63-0036
48151 |  | Texas | Fisher | 4162411 | 33986013 | 32446812 | 2 | 000021 | 000002 | HAMLIN GAS PLANT |  |  | 30 | 0.33 | 1000 | 1 |  | 211112 | -100.2661 | 32.8685 |  | 106 | 690 |  |  |  | 79520 | 23 | R63-0036
48151 |  | Texas | Fisher | 4162411 | 33986113 | 32446112 | 2 | 000013 | 000013 | HAMLIN GAS PLANT | 4.24 | 0.03 | 30 | 3 | 870 |  | 10.8 | 211112 | -100.2657 | 32.867 | 13.8 | 106 | 180 |  |  |  | 79520 |  | R63-0040
48157 |  | Texas | Fort Bend | 15626011 | 99225813 | 96150812 | 1944 | 000001 | 000001 | TW DAVIS BATTERY 1 |  |  | 20 | 0.25 | 86 |  | 0.1 | 211111 | -95.7511 | 29.4778 |  |  | 400 |  |  |  | 77469
48157 |  | Texas | Fort Bend | 15626011 | 99225913 | 96150912 | 1944 | 000002 | 000002 | TW DAVIS BATTERY 1 |  |  | 20 | 0.25 | 86 |  | 0.1 | 211111 | -95.7511 | 29.4778 |  |  | 400 |  |  |  | 77469
48157 |  | Texas | Fort Bend | 15626011 | 99226013 | 96151012 | 1944 | 000003 | 000003 | TW DAVIS BATTERY 1 | [7 empty] | 211111 | -95.7511 | 29.4778 |  |  | 350 |  |  |  | 77469
48157 |  | Texas | Fort Bend | 16317311 | 103708613 | 107392512 | 1945 | 000001 | 000001 | TW DAVIS BATTERY 3 |  |  | 20 | 0.25 | 86 |  | 0.1 | 211111 | -95.7586 | 29.47 |  |  | 400 |  |  |  | 77469
48157 |  | Texas | Fort Bend | 16317311 | 103708713 | 107392612 | 1945 | 000002 | 000002 | TW DAVIS BATTERY 3 |  |  | 20 | 0.25 | 86 |  | 0.1 | 211111 | -95.7586 | 29.47 |  |  | 400 |  |  |  | 77469
48157 |  | Texas | Fort Bend | 16317311 | 103708813 | 107392712 | 1945 | 000003 | 000003 | TW DAVIS BATTERY 3 |  |  | 20 | 0.25 | 86 |  | 0.1 | 211111 | -95.7586 | 29.47 |  |  | 400 |  |  |  | 77469
48157 |  | Texas | Fort Bend | 16317311 | 103708913 | 107392812 | 1945 | 000004 | 000004 | TW DAVIS BATTERY 3 |  |  | 20 | 0.25 | 86 |  | 0.1 | 211111 | -95.7586 | 29.47 |  |  | 400 |  |  |  | 77469
48157 |  | Texas | Fort Bend | 16317311 | 103709013 | 107392912 | 1945 | 000005 | 000005 | TW DAVIS BATTERY 3 |  |  | 20 | 0.25 | 86 |  | 0.1 | 211111 | -95.7586 | 29.47 |  |  | 400 |  |  |  | 77469
48157 |  | Texas | Fort Bend | 16317311 | 103709113 | 107393012 | 1945 | 000006 | 000006 | TW DAVIS BATTERY 3 |  |  | 20 | 0.25 | 86 |  | 0.1 | 211111 | -95.7586 | 29.47 |  |  | 400 |  |  |  | 77469
48157 |  | Texas | Fort Bend | 16317311 | 103709413 | 107393312 | 1945 | 000009 | 000009 | TW DAVIS BATTERY 3 | [7 empty] | 211111 | -95.7586 | 29.47 |  |  | 350 |  |  |  | 77469
48157 |  | Texas | Fort Bend | 3050811 | 38010113 | 36274412 | 104 | 000004 | 000006 | BEASLEY PUMP STATION |  |  |  |  | 72 |  |  | 486990 | -95.9908 | 29.5237 |  |  | 350 |  |  |  | 77417 |  | R63-0036
48157 |  | Texas | Fort Bend | 3051011 | 38007913 | 36272212 | 114 | 000005 | 000007 | MOORES ORCHARD FIELD |  |  | 20 | 3 | 80 |  | 0.1 | 211111 | -95.9431 | 29.5854 |  |  | 400 |  |  |  | 77042 | 99 | R63-0036
48157 |  | Texas | Fort Bend | 3051011 | 38008113 | 36272512 | 114 | 000007 | 000009 | MOORES ORCHARD FIELD |  |  |  |  | 72 |  |  | 211111 | -95.943 | 29.5855 |  |  | 350 |  |  |  | 77042 |  | R63-0036
48157 |  | Texas | Fort Bend | 3051011 | 38008213 | 36272812 | 114 | 000003 | 000003 | MOORES ORCHARD FIELD |  |  | 20 | 3 | 80 |  | 0.1 | 211111 | -95.9431 | 29.5855 |  |  | 400 |  |  |  | 77042 | 99 | R63-0036
48157 |  | Texas | Fort Bend | 3051011 | 38008613 | 36272012 | 114 | 000006 | 000008 | MOORES ORCHARD FIELD |  |  | 20 | 3 | 80 |  | 0.1 | 211111 | -95.9431 | 29.5854 |  |  | 400 |  |  |  | 77042 | 99 | R63-0036
48157 |  | Texas | Fort Bend | 3051011 | 38008713 | 36272412 | 114 | 000004 | 000006 | MOORES ORCHARD FIELD |  |  | 20 | 3 | 80 |  | 0.1 | 211111 | -95.9431 | 29.5855 |  |  | 400 |  |  |  | 77042 | 99 | R63-0036
48157 |  | Texas | Fort Bend | 3051411 | 38002113 | 36264812 | 210 | 000012 | 000011 | GEORGE RANCH TANK BATTERY | 0.215 | 0.001 | 15 | 0.9 | 500 |  | 20 | 211111 | -95.6858 | 29.4847 |  |  | 100 |  |  |  | 77406 |  | R63-0040
48157 |  | Texas | Fort Bend | 3051411 | 38002613 | 36265812 | 210 | 000005 | 000004 | GEORGE RANCH TANK BATTERY | 0.045 |  | 30 | 0.2 | 900 | 1.7 |  | 211111 | -95.6858 | 29.4847 |  |  | 280 |  |  |  | 77406 |  | R63-0036
48157 |  | Texas | Fort Bend | 3051411 | 38002713 | 36266112 | 210 | 000004 | 000003 | GEORGE RANCH TANK BATTERY | 0.045 |  | 30 | 0.2 | 900 | 1.7 |  | 211111 | -95.6858 | 29.4847 |  |  | 280 |  |  |  | 77406 |  | R63-0036
48157 |  | Texas | Fort Bend | 3051411 | 38002813 | 36265112 | 210 | 000003 | 000002 | GEORGE RANCH TANK BATTERY |  |  |  |  | 72 |  |  | 211111 | -95.6858 | 29.4847 |  |  | 350 |  |  |  | 77406 |  | R63-0036
48157 |  | Texas | Fort Bend | 3967811 | 34543013 | 32919212 | 93 | 000016 | 000007 | THOMPSON COMPRESSOR STATION 3 |  |  | 10 | 3 | 80 |  | 0.1 | 211111 | -95.5742 | 29.4383 |  | 106 | 400 |  |  |  | 77210 | 99 | R63-0036
48157 |  | Texas | Fort Bend | 3967811 | 34543213 | 32919312 | 93 | 000024 | 000009 | THOMPSON COMPRESSOR STATION 3 |  |  | 16 | 3 | 120 |  | 0.1 | 211111 | -95.5722 | 29.4456 |  | 106 | 400 |  |  |  | 77210 |  | R63-0036
48157 |  | Texas | Fort Bend | 3967811 | 34543313 | 32919312 | 93 | 000023 | 000009 | THOMPSON COMPRESSOR STATION 3 |  |  | 16 | 3 | 120 |  | 0.1 | 211111 | -95.5722 | 29.4456 |  | 106 | 400 |  |  |  | 77210 |  | R63-0036
48157 |  | Texas | Fort Bend | 3967811 | 34543413 | 32919312 | 93 | 000022 | 000009 | THOMPSON COMPRESSOR STATION 3 |  |  | 16 | 3 | 120 |  | 0.1 | 211111 | -95.5722 | 29.4456 |  | 106 | 400 |  |  |  | 77210 |  | R63-0036
48157 |  | Texas | Fort Bend | 3967811 | 34543513 | 32919312 | 93 | 000021 | 000009 | THOMPSON COMPRESSOR STATION 3 |  |  | 16 | 3 | 120 |  | 0.1 | 211111 | -95.5722 | 29.4456 |  | 106 | 400 |  |  |  | 77210 |  | R63-0036
48157 |  | Texas | Fort Bend | 3967811 | 34543613 | 32918912 | 93 | 000020 | 000008 | THOMPSON COMPRESSOR STATION 3 |  |  |  |  | 72 |  |  | 211111 | -95.5721 | 29.4456 |  | 106 | 350 |  |  |  | 77210 |  | R63-0036
48157 |  | Texas | Fort Bend | 3967811 | 34543813 | 32919112 | 93 | 000018 | 000005 | THOMPSON COMPRESSOR STATION 3 |  |  |  |  | 72 |  |  | 211111 | -95.5741 | 29.4383 |  | 106 | 350 |  |  |  | 77210 |  | R63-0036
48157 |  | Texas | Fort Bend | 3967811 | 34544013 | 32919212 | 93 | 000011 | 000007 | THOMPSON COMPRESSOR STATION 3 |  |  | 10 | 3 | 80 |  | 0.1 | 211111 | -95.5742 | 29.4383 |  | 106 | 400 |  |  |  | 77210 | 99 | R63-0036
48157 |  | Texas | Fort Bend | 3967811 | 34544113 | 32919212 | 93 | 000012 | 000007 | THOMPSON COMPRESSOR STATION 3 |  |  | 10 | 3 | 80 |  | 0.1 | 211111 | -95.5742 | 29.4383 |  | 106 | 400 |  |  |  | 77210 | 99 | R63-0036
48157 |  | Texas | Fort Bend | 3967811 | 34544213 | 32919212 | 93 | 000013 | 000007 | THOMPSON COMPRESSOR STATION 3 |  |  | 10 | 3 | 80 |  | 0.1 | 211111 | -95.5742 | 29.4383 |  | 106 | 400 |  |  |  | 77210 | 99 | R63-0036
48157 |  | Texas | Fort Bend | 3967811 | 34544313 | 32919212 | 93 | 000014 | 000007 | THOMPSON COMPRESSOR STATION 3 |  |  | 10 | 3 | 80 |  | 0.1 | 211111 | -95.5742 | 29.4383 |  | 106 | 400 |  |  |  | 77210 | 99 | R63-0036
48157 |  | Texas | Fort Bend | 3967811 | 34544413 | 32919212 | 93 | 000015 | 000007 | THOMPSON COMPRESSOR STATION 3 |  |  | 10 | 3 | 80 |  | 0.1 | 211111 | -95.5742 | 29.4383 |  | 106 | 400 |  |  |  | 77210 | 99 | R63-0036
48157 |  | Texas | Fort Bend | 3967811 | 34544513 | 32919212 | 93 | 000019 | 000007 | THOMPSON COMPRESSOR STATION 3 |  |  | 10 | 3 | 80 |  | 0.1 | 211111 | -95.5742 | 29.4383 |  | 106 | 400 |  |  |  | 77210 | 99 | R63-0036
48157 |  | Texas | Fort Bend | 3967811 | 34544913 | 32919512 | 93 | 000004 | 000002 | THOMPSON COMPRESSOR STATION 3 | 0.0558 | 0.0003 | 15 | 0.5 | 400 |  | 2 | 211111 | -95.569 | 29.4379 | 0.13 | 106 | 180 |  |  |  | 77210 |  | R63-0036
48157 |  | Texas | Fort Bend | 3967811 | 34545013 | 32918712 | 93 | 000003 | 000003 | THOMPSON COMPRESSOR STATION 3 |  |  |  |  | 72 |  |  | 211111 | -95.5689 | 29.4374 |  | 106 | 350 |  |  |  | 77210 |  | R63-0036
48157 |  | Texas | Fort Bend | 3967811 | 34545113 | 32919412 | 93 | 000002 | 000004 | THOMPSON COMPRESSOR STATION 3 |  |  | 15 | 0.17 | 200 |  | 8.6 | 211111 | -95.569 | 29.4378 |  | 106 | 690 |  |  |  | 77210 | 47 | R63-0036
48157 |  | Texas | Fort Bend | 3967911 | 34539013 | 32915912 | 16 | 000049 | 000063 | THOMPSON COMPRESSOR STATION 1 |  |  |  |  | 72 |  |  | 211111 | -95.5743 | 29.4545 |  |  | 350 |  |  |  | 77481 |  | R63-0036
48157 |  | Texas | Fort Bend | 3967911 | 34539213 | 32918612 | 16 | 000046 | 000037 | THOMPSON COMPRESSOR STATION 1 | 0.8159 | 0.0049 | 34 | 2.2 | 460 |  | 3 | 211111 | -95.5799 | 29.458 | 1.9 |  | 180 |  |  |  | 77481 |  | R63-0036
48157 |  | Texas | Fort Bend | 3967911 | 34539613 | 32916312 | 16 | 000047 | 000057 | THOMPSON COMPRESSOR STATION 1 |  |  |  |  | 72 |  |  | 211111 | -95.5788 | 29.4577 |  |  | 350 |  |  |  | 77481 |  | R63-0036
48157 |  | Texas | Fort Bend | 3967911 | 34539713 | 32916012 | 16 | 000056 | 000065 | THOMPSON COMPRESSOR STATION 1 |  |  | 8 | 3 | 74 |  | 0.1 | 211111 | -95.5766 | 29.4543 |  |  | 400 |  |  |  | 77481
48157 |  | Texas | Fort Bend | 3967911 | 34540313 | 32918112 | 16 | 000020 | 000020 | THOMPSON COMPRESSOR STATION 1 |  |  | 16 | 3 | 75 |  | 0.1 | 211111 | -95.579 | 29.4582 |  |  | 400 |  |  |  | 77481 |  | R63-0036
48157 |  | Texas | Fort Bend | 3967911 | 34540613 | 32916012 | 16 | 000055 | 000065 | THOMPSON COMPRESSOR STATION 1 |  |  | 8 | 3 | 74 |  | 0.1 | 211111 | -95.5766 | 29.4543 |  |  | 400 |  |  |  | 77481
48157 |  | Texas | Fort Bend | 3967911 | 34540713 | 32916012 | 16 | 000054 | 000065 | THOMPSON COMPRESSOR STATION 1 |  |  | 8 | 3 | 74 |  | 0.1 | 211111 | -95.5766 | 29.4543 |  |  | 400 |  |  |  | 77481
48157 |  | Texas | Fort Bend | 3967911 | 34541613 | 32918112 | 16 | 000034 | 000020 | THOMPSON COMPRESSOR STATION 1 |  |  | 16 | 3 | 75 |  | 0.1 | 211111 | -95.579 | 29.4582 |  |  | 400 |  |  |  | 77481 |  | R63-0036
48157 |  | Texas | Fort Bend | 3967911 | 34541713 | 32918112 | 16 | 000033 | 000020 | THOMPSON COMPRESSOR STATION 1 |  |  | 16 | 3 | 75 |  | 0.1 | 211111 | -95.579 | 29.4582 |  |  | 400 |  |  |  | 77481 |  | R63-0036
48157 |  | Texas | Fort Bend | 3967911 | 34541813 | 32916812 | 16 | 000032 | 000061 | THOMPSON COMPRESSOR STATION 1 | 0.0046 |  | 100 | 0.25 | 1000 | 0.2 |  | 211111 | -95.5809 | 29.4589 |  |  | 280 |  |  |  | 77481 |  | R63-0036
48157 |  | Texas | Fort Bend | 3967911 | 34542513 | 32916012 | 16 | 000053 | 000065 | THOMPSON COMPRESSOR STATION 1 |  |  | 8 | 3 | 74 |  | 0.1 | 211111 | -95.5766 | 29.4543 |  |  | 400 |  |  |  | 77481
48157 |  | Texas | Fort Bend | 3967911 | 34542613 | 32916412 | 16 | 000024 | 000036 | THOMPSON COMPRESSOR STATION 1 |  |  | 25 | 0.33 | 200 |  | 17.7 | 211111 | -95.5798 | 29.4582 |  |  | 690 |  |  |  | 77481 | 99 | R63-0036
48157 |  | Texas | Fort Bend | 6435611 | 16970513 | 16519212 | 85 | 000013 | 000013 | KATY HUB AND STORAGE |  |  |  |  | 72 |  |  | 486210 | -95.8039 | 29.7509 |  | 106 | 350 |  |  |  | 77449 |  | R63-0036
48157 |  | Texas | Fort Bend | 6435611 | 16970713 | 16519512 | 85 | 000010 | 000010 | KATY HUB AND STORAGE | 0.2139 | 0.0128 | 35 | 2 | 548 |  | 7.1 | 486210 | -95.8044 | 29.7515 | 2 | 106 | 180 |  |  |  | 77449 |  | R63-0040
48157 |  | Texas | Fort Bend | 6435611 | 16971013 | 16518412 | 85 | 000011 | 000011 | KATY HUB AND STORAGE | 0.2139 | 0.0128 | 35 | 2 | 800 |  | 7.1 | 486210 | -95.8044 | 29.7515 | 2 | 106 | 180 |  |  |  | 77449 |  | R63-0040
48157 |  | Texas | Fort Bend | 6435611 | 16971313 | 16518712 | 85 | 000012 | 000012 | KATY HUB AND STORAGE | 1.2687 |  | 3 | 3 | 1000 | 0.5 |  | 486210 | -95.8053 | 29.7502 |  | 106 | 280 |  |  |  | 77449 |  | R63-0036
48157 |  | Texas | Fort Bend | 6435611 | 16971413 | 16517912 | 85 | 000026 | 000022 | KATY HUB AND STORAGE |  |  | 30 | 2 | 682 |  | 3.5 | 486210 | -95.8041 | 29.751 |  | 106 | 690 |  |  |  | 77449 | 21 | R63-0036
48157 |  | Texas | Fort Bend | 6435611 | 16971413 | 16518712 | 85 | 000026 | 000012 | KATY HUB AND STORAGE |  |  | 3 | 3 | 1000 | 0.5 |  | 486210 | -95.8053 | 29.7502 |  | 106 | 690 |  |  |  | 77449 | 23
48157 |  | Texas | Fort Bend | 6435611 | 16971713 | 16518712 | 85 | 000022 | 000012 | KATY HUB AND STORAGE | 0.5064 |  | 3 | 3 | 1000 | 0.5 |  | 486210 | -95.8053 | 29.7502 |  | 106 | 999 |  |  |  | 77449 | 23 | R63-0036
48157 |  | Texas | Fort Bend | 6435611 | 16972313 | 16518712 | 85 | 000023 | 000012 | KATY HUB AND STORAGE |  |  | 3 | 3 | 1000 | 0.5 |  | 486210 | -95.8053 | 29.7502 |  | 106 | 690 |  |  |  | 77449 | 23 | R63-0036
48157 |  | Texas | Fort Bend | 9138811 | 54596813 | 51878512 | 214 | 000010 | 000008 | BRAZOS VALLEY ENERGY CENTER | [7 empty] | 221122 | -95.6226 | 29.4731 |  | 125 | 350 |  |  |  | 77478
48157 |  | Texas | Fort Bend | 9138811 | 54596913 | 51492712 | 214 | 000011 | 000009 | BRAZOS VALLEY ENERGY CENTER | [7 empty] | 221122 | -95.6233 | 29.4727 |  | 125 | 350 |  |  |  | 77478
48161 |  | Texas | Freestone | 13380211 | 70388413 | 64711912 | 637 | 000013 | 000011 | REED COMPRESSOR STATION | [7 empty] | 486210 | -96.213 | 31.7131 |  | 110 | 350 |  |  |  | 75840
48161 |  | Texas | Freestone | 13409811 | 70385013 | 64708112 | 635 | 000016 | 000016 | TEAGUE COMPRESSOR AND PAQUES PLANT |  |  | 20 | 3 | 70 |  | 0.1 | 211111 | -96.2088 | 31.6145 |  |  | 400 |  |  |  | 75860 | 23
48161 |  | Texas | Freestone | 13409811 | 70385113 | 64707712 | 635 | 000017 | 000017 | TEAGUE COMPRESSOR AND PAQUES PLANT |  |  | 20 | 3 | 70 |  | 0.1 | 211111 | -96.2088 | 31.6145 |  |  | 400 |  |  |  | 75860 | 23
48161 |  | Texas | Freestone | 13409811 | 70385213 | 64707812 | 635 | 000018 | 000018 | TEAGUE COMPRESSOR AND PAQUES PLANT | 0.055 |  | 12 | 1 | 700 |  | 9 | 211111 | -96.2088 | 31.6145 |  |  | 100 |  |  |  | 75860
48161 |  | Texas | Freestone | 13409811 | 70385313 | 64707812 | 635 | 000019 | 000018 | TEAGUE COMPRESSOR AND PAQUES PLANT |  |  | 12 | 1 | 700 |  | 9 | 211111 | -96.2088 | 31.6145 |  |  | 690 |  |  |  | 75860 | 99
48161 |  | Texas | Freestone | 13409811 | 99227513 | 96152512 | 635 | 000021 | 000021 | TEAGUE COMPRESSOR AND PAQUES PLANT |  |  | 24 | 3 | 70 |  | 0.1 | 211111 | -96.2088 | 31.6145 |  |  | 400 |  |  |  | 75860
48161 |  | Texas | Freestone | 13409811 | 99227613 | 96152612 | 635 | 000022 | 000022 | TEAGUE COMPRESSOR AND PAQUES PLANT |  |  | 24 | 3 | 70 |  | 0.1 | 211111 | -96.2088 | 31.6146 |  |  | 400 |  |  |  | 75860
48161 |  | Texas | Freestone | 13409811 | 99227713 | 96152712 | 635 | 000023 | 000023 | TEAGUE COMPRESSOR AND PAQUES PLANT |  |  | 24 | 12 | 70 |  | 0.1 | 211111 | -96.2088 | 31.6145 |  |  | 400 |  |  |  | 75860
48161 |  | Texas | Freestone | 13409811 | 99227813 | 96152812 | 635 | 000024 | 000024 | TEAGUE COMPRESSOR AND PAQUES PLANT |  |  | 24 | 3 | 70 |  | 0.1 | 211111 | -96.2088 | 31.6145 |  |  | 400 |  |  |  | 75860
48161 |  | Texas | Freestone | 3052211 | 37993913 | 36253712 | 29 | 000010 | 000009 | DEW CENTRAL GATHERING FACILITY |  |  |  |  | 72 |  |  | 486210 | -96.1341 | 31.5844 |  |  | 999 |  |  |  | 75838 |  | R63-0036
48161 |  | Texas | Freestone | 3052211 | 37994013 | 36253812 | 29 | 000011 | 000010 | DEW CENTRAL GATHERING FACILITY |  |  | 15 | 3 | 77 |  | 0.1 | 486210 | -96.1341 | 31.5844 |  |  | 400 |  |  |  | 75838 | 47 | R63-0036
48161 |  | Texas | Freestone | 3052211 | 70380813 | 64705312 | 29 | 000013 | 000012 | DEW CENTRAL GATHERING FACILITY |  |  | 40 | 0.67 | 80 |  | 2 | 486210 | -96.1342 | 31.5867 |  |  | 999 |  |  |  | 75838
48161 |  | Texas | Freestone | 3052211 | 92106713 | 89147512 | 29 | 000016 | 000015 | DEW CENTRAL GATHERING FACILITY | 0.0528 | 0.0003 | 18 | 1 | 212 |  | 6 | 486210 | -96.1341 | 31.5844 |  |  | 100 |  |  |  | 75838
48161 |  | Texas | Freestone | 3052211 | 92106813 | 89147612 | 29 | 000017 | 000016 | DEW CENTRAL GATHERING FACILITY | 0.108 | 0.0006 | 18 | 1 | 212 |  | 6 | 486210 | -96.1341 | 31.5844 |  |  | 100 |  |  |  | 75838
48161 |  | Texas | Freestone | 3052211 | 92106913 | 89147712 | 29 | 000018 | 000017 | DEW CENTRAL GATHERING FACILITY |  |  | 10 | 1 | 80 |  | 1 | 486210 | -96.1341 | 31.5844 |  |  | 690 |  |  |  | 75838 | 99
48161 |  | Texas | Freestone | 3052211 | 92107013 | 89147812 | 29 | 000019 | 000018 | DEW CENTRAL GATHERING FACILITY |  |  | 10 | 1 | 80 |  | 1 | 486210 | -96.1341 | 31.5844 |  |  | 690 |  |  |  | 75838 | 99
48161 |  | Texas | Freestone | 3052311 | 37993313 | 36253312 | 33 | 000003 | 000003 | FREESTONE CENTRAL |  |  | 10 | 0.5 | 90 |  | 4.7 | 211111 | -96.2549 | 31.5147 |  | 106 | 690 |  |  |  | 75840 | 99 | R63-0036
48161 |  | Texas | Freestone | 3052311 | 37993413 | 36253212 | 33 | 000002 | 000002 | FREESTONE CENTRAL | 0.088 | 0.008 | 10 | 0.5 | 600 |  | 50 | 211111 | -96.2547 | 31.5147 |  | 106 | 180 |  |  |  | 75840 | 214 | R63-0036
48161 |  | Texas | Freestone | 3052311 | 37993513 | 36253112 | 33 | 000001 | 000001 | FREESTONE CENTRAL |  |  |  |  | 72 |  |  | 211111 | -96.2548 | 31.5147 |  | 106 | 350 |  |  |  | 75840 | 99 | R63-0036
48161 |  | Texas | Freestone | 3052411 | 37991413 | 36251812 | 628 | 000015 | 000013 | DOWDY RANCH CENTRAL GATHERING FACILITY | 0.15 | 0.001 | 18 | 1 | 542 |  | 7.8 | 211111 | -96.0436 | 31.6117 | 0.75 | 106 | 100 |  |  |  | 75860 |  | R63-0036
48161 |  | Texas | Freestone | 3052411 | 37991613 | 89148112 | 628 | 000016 | 000023 | DOWDY RANCH CENTRAL GATHERING FACILITY |  |  | 10 | 0.3 | 90 |  | 7 | 211111 | -96.0436 | 31.6117 |  | 106 | 690 |  |  |  | 75860 | 99
48161 |  | Texas | Freestone | 3052411 | 37991713 | 36252212 | 628 | 000011 | 000011 | DOWDY RANCH CENTRAL GATHERING FACILITY | 0.18 | 0.001 | 18 | 1 | 542 |  | 7.8 | 211111 | -96.0436 | 31.6117 | 0.75 | 106 | 100 |  |  |  | 75860 |  | R63-0036
48161 |  | Texas | Freestone | 3052411 | 37992113 | 36252012 | 628 | 000001 | 000001 | DOWDY RANCH CENTRAL GATHERING FACILITY |  |  |  |  | 72 |  |  | 211111 | -96.0436 | 31.6117 |  | 106 | 350 |  |  |  | 75860 |  | R63-0036
48161 |  | Texas | Freestone | 3052411 | 37992613 | 89147912 | 628 | 000012 | 000021 | DOWDY RANCH CENTRAL GATHERING FACILITY |  |  | 10 | 0.3 | 90 |  | 7 | 211111 | -96.0436 | 31.6117 |  | 106 | 690 |  |  |  | 75860 | 99
48161 |  | Texas | Freestone | 3968511 | 34518413 | 32897612 | 14 | 000017 | 000008 | AKER PLANT | 11.816 | 0.0709 | 25 | 2.33 | 600 |  | 19 | 211111 | -96.2217 | 31.9094 | 32 | 106 | 100 |  |  |  | 75859 |  | R63-0040
48161 |  | Texas | Freestone | 3968511 | 34518613 | 32898212 | 14 | 000006 | 000006 | AKER PLANT |  |  |  |  | 72 |  |  | 211111 | -96.2222 | 31.9091 |  | 106 | 350 |  |  |  | 75859 |  | R63-0036
48161 |  | Texas | Freestone | 3968511 | 34518913 | 32897912 | 14 | 000001 | 000001 | AKER PLANT | 2.0706 | 0.0091 | 199 | 0.1 | 1000 | 45 |  | 211111 | -96.222 | 31.9093 |  | 106 | 280 |  |  |  | 75859 |  | R63-0036
48161 |  | Texas | Freestone | 3968511 | 34519413 | 32897912 | 14 | 000023 | 000001 | AKER PLANT |  |  | 199 | 0.1 | 1000 | 45 |  | 211111 | -96.222 | 31.9093 |  | 106 | 690 |  |  |  | 75859 | 23 | R63-0036
48161 |  | Texas | Freestone | 3968511 | 34519613 | 32898012 | 14 | 000028 | 000020 | AKER PLANT | 0.0845 | 0.0004 | 199 | 0.1 | 1000 | 0.2 |  | 211111 | -96.2221 | 31.9093 |  | 106 | 280 |  |  |  | 75859 |  | R63-0036
48161 |  | Texas | Freestone | 3968511 | 34519913 | 32898312 | 14 | 000018 | 000009 | AKER PLANT | 11.8005 | 0.0708 | 25 | 2.33 | 600 |  | 19 | 211111 | -96.2217 | 31.9094 | 32 | 106 | 100 |  |  |  | 75859 |  | R63-0040
48161 |  | Texas | Freestone | 3968511 | 70377413 | 32897912 | 14 | 000035 | 000001 | AKER PLANT |  |  | 199 | 0.1 | 1000 | 45 |  | 211111 | -96.222 | 31.9093 |  | 106 | 400 |  |  |  | 75859
48161 |  | Texas | Freestone | 3968511 | 70377513 | 64702212 | 14 | 000036 | 000025 | AKER PLANT | 8.8965 | 0.0534 | 25 | 2 | 540 |  | 25 | 211111 | -96.2113 | 31.9092 |  | 106 | 100 |  |  |  | 75859
48161 |  | Texas | Freestone | 4852911 | 31639113 | 30252812 | 9 | 000018 | 000019 | TEAGUE GAS PLANT | 0.2146 | 0.0013 | 30 | 0.72 | 600 |  | 2 | 211111 | -96.2218 | 31.5945 | 0.5 | 106 | 180 |  |  |  | 75860 |  | R63-0036
48161 |  | Texas | Freestone | 4852911 | 31639513 | 30250612 | 9 | 000005 | 000004 | TEAGUE GAS PLANT | 1.8037 | 211.277 | 88 | 1.5 | 295 |  | 49.9 | 211111 | -96.222 | 31.5944 |  | 106 | 270 |  |  |  | 75860 |  | R63-0040
48161 |  | Texas | Freestone | 4852911 | 31639713 | 30251112 | 9 | 000007 | 000007 | TEAGUE GAS PLANT | 6.9134 | 0.0416 | 38 | 3.21 | 500 |  | 7.6 | 211111 | -96.2215 | 31.5946 | 16.1 | 106 | 100 |  |  |  | 75860 |  | R63-0036
48161 |  | Texas | Freestone | 4852911 | 31639813 | 30250812 | 9 | 000021 | 000022 | TEAGUE GAS PLANT | 0.2146 | 0.0013 | 30 | 0.72 | 600 |  | 2 | 211111 | -96.2218 | 31.5945 | 0.5 | 106 | 180 |  |  |  | 75860 |  | R63-0036
48161 |  | Texas | Freestone | 4852911 | 31640013 | 30251812 | 9 | 000014 | 000015 | TEAGUE GAS PLANT |  |  |  |  | 72 |  |  | 211111 | -96.2214 | 31.595 |  | 106 | 350 |  |  |  | 75860 |  | R63-0036
48161 |  | Texas | Freestone | 4852911 | 31640113 | 30249012 | 9 | 000013 | 000014 | TEAGUE GAS PLANT | 0.9143 | 0.0038 | 35 | 0.5 | 800 | 5.5 |  | 211111 | -96.2216 | 31.5941 |  | 106 | 280 |  |  |  | 75860 |  | R63-0036
48161 |  | Texas | Freestone | 4852911 | 31640213 | 30251712 | 9 | 000012 | 000013 | TEAGUE GAS PLANT | 0.8589 | 0.0053 | 35 | 1.5 | 600 |  | 20 | 211111 | -96.2217 | 31.5944 |  | 106 | 100 |  |  |  | 75860 |  | R63-0036
48161 |  | Texas | Freestone | 4852911 | 31640713 | 30248812 | 9 | 000006 | 000006 | TEAGUE GAS PLANT | 0.8726 | 0.0036 | 100 | 1.67 | 1000 | 0.5 |  | 211111 | -96.2223 | 31.5941 |  | 106 | 280 |  |  |  | 75860 |  | R63-0036
48161 |  | Texas | Freestone | 4852911 | 31641013 | 30249712 | 9 | 000047 | 000009 | TEAGUE GAS PLANT |  |  | 100 | 0.5 | 1000 | 1.3 |  | 211111 | -96.2223 | 31.5941 |  | 106 | 400 |  |  |  | 75860
48161 |  | Texas | Freestone | 4852911 | 31641013 | 96152912 | 9 | 000047 | 000051 | TEAGUE GAS PLANT |  |  | 10 | 0.5 | 600 | 0.2 |  | 211111 | -96.2214 | 31.595 |  | 106 | 400 |  |  |  | 75860 | 23
48161 |  | Texas | Freestone | 4852911 | 31641113 | 30248812 | 9 | 000046 | 000006 | TEAGUE GAS PLANT |  |  | 100 | 1.67 | 1000 | 0.5 |  | 211111 | -96.2223 | 31.5941 |  | 106 | 690 |  |  |  | 75860 | 23 | R63-0036
48161 |  | Texas | Freestone | 4852911 | 31641713 | 30250912 | 9 | 000019 | 000020 | TEAGUE GAS PLANT | 0.2146 | 0.0013 | 30 | 0.72 | 600 |  | 2 | 211111 | -96.2218 | 31.5944 | 0.5 | 106 | 180 |  |  |  | 75860 |  | R63-0040
48161 |  | Texas | Freestone | 4852911 | 31641913 | 30252012 | 9 | 000022 | 000023 | TEAGUE GAS PLANT | 0.4722 | 0.0026 | 30 | 0.72 | 600 |  | 2 | 211111 | -96.2218 | 31.5944 | 1.1 | 106 | 180 |  |  |  | 75860 |  | R63-0036
48161 |  | Texas | Freestone | 4852911 | 70388613 | 30249012 | 9 | 000050 | 000014 | TEAGUE GAS PLANT |  |  | 35 | 0.5 | 800 | 5.5 |  | 211111 | -96.2216 | 31.5941 |  | 106 | 400 |  |  |  | 75860 | 23
48161 |  | Texas | Freestone | 4852911 | 70388713 | 30249012 | 9 | 000051 | 000014 | TEAGUE GAS PLANT |  |  | 35 | 0.5 | 800 | 5.5 |  | 211111 | -96.2216 | 31.5941 |  | 106 | 690 |  |  |  | 75860 | 23
48161 |  | Texas | Freestone | 4852911 | 99227913 | 96152912 | 9 | 000053 | 000051 | TEAGUE GAS PLANT | 1.0463 | 1.0565 | 10 | 0.5 | 600 | 0.2 |  | 211111 | -96.2214 | 31.595 |  | 106 | 280 |  |  |  | 75860
48161 |  | Texas | Freestone | 9135711 | 54882613 | 51670212 | 630 | 000002 | 000003 | STREETMAN COMPRESSOR STATION |  |  | 15 | 3 | 70 |  | 0.1 | 486210 | -96.2289 | 31.9164 |  | 110 | 400 |  |  |  | 75480
48161 |  | Texas | Freestone | 9135711 | 54882813 | 51746812 | 630 | 000004 | 000005 | STREETMAN COMPRESSOR STATION | [7 empty] | 486210 | -96.2293 | 31.9163 |  | 110 | 350 |  |  |  | 75480
48161 |  | Texas | Freestone | 9135711 | 54883113 | 51881912 | 630 | 000007 | 000008 | STREETMAN COMPRESSOR STATION |  |  | 20 | 0.25 | 400 |  | 10 | 486210 | -96.229 | 31.9158 |  | 110 | 690 |  |  |  | 75480 | 99
48161 |  | Texas | Freestone | 9135711 | 70383313 | 64707412 | 630 | 000008 | 000002 | STREETMAN COMPRESSOR STATION |  |  | 30 | 1 | 30 |  | 0.1 | 486210 | -96.2293 | 31.9163 |  | 110 | 690 |  |  |  | 75480
48161 |  | Texas | Freestone | 9135711 | 70383413 | 51515112 | 630 | 000009 | 000009 | STREETMAN COMPRESSOR STATION | 0.455 | 0.0003 | 20 | 0.25 | 400 |  | 10 | 486210 | -96.2289 | 31.9158 |  | 110 | 100 |  |  |  | 75480
48161 |  | Texas | Freestone | 9135811 | 54882013 | 51798312 | 629 | 000006 | 000006 | BUFFALO CENTRAL GATHERING FACILITY | [7 empty] | 211111 | -96.1083 | 31.5211 |  |  | 350 |  |  |  | 75860
48161 |  | Texas | Freestone | 9135811 | 54882313 | 89148212 | 629 | 000011 | 000018 | BUFFALO CENTRAL GATHERING FACILITY |  |  | 10 | 0.3 | 90 |  | 7 | 211111 | -96.1083 | 31.5211 |  |  | 690 |  |  |  | 75860 | 99
48161 |  | Texas | Freestone | 9135811 | 54882413 | 89148312 | 629 | 000013 | 000019 | BUFFALO CENTRAL GATHERING FACILITY |  |  | 10 | 0.3 | 90 |  | 7 | 211111 | -96.1083 | 31.5211 |  |  | 690 |  |  |  | 75860 | 99
48161 |  | Texas | Freestone | 9135811 | 57496513 | 51592512 | 629 | 000010 | 000010 | BUFFALO CENTRAL GATHERING FACILITY | 0.23 | 0.001 | 18 | 1 | 800 |  | 10.4 | 211111 | -96.1083 | 31.5211 | 0.75 |  | 100 |  |  |  | 75860
48161 |  | Texas | Freestone | 9135811 | 57496613 | 51618912 | 629 | 000012 | 000011 | BUFFALO CENTRAL GATHERING FACILITY | 0.1 | 0.001 | 18 | 1 | 800 |  | 10.4 | 211111 | -96.1083 | 31.5211 | 0.75 |  | 100 |  |  |  | 75860
48163 |  | Texas | Frio | 4899611 | 29055413 | 27824212 | 6 | 000017 | 000016 | J L DAVIS PEARSALL PLANT | 0.0415 | 0.0001 | 40 | 2 | 1000 | 17.3 |  | 211112 | -99.0311 | 28.8117 |  | 106 | 280 |  |  |  | 78061 |  | R63-0036
48163 |  | Texas | Frio | 4899611 | 29056213 | 27825812 | 6 | 000007 | 000009 | J L DAVIS PEARSALL PLANT |  |  |  |  | 72 |  |  | 211112 | -99.0311 | 28.8115 |  | 106 | 350 |  |  |  | 78061 |  | R63-0036
48163 |  | Texas | Frio | 4899611 | 29056713 | 27825212 | 6 | 000001 | 000015 | J L DAVIS PEARSALL PLANT |  |  | 10 | 0.25 | 200 |  | 20 | 211112 | -99.0309 | 28.8112 |  | 106 | 690 |  |  |  | 78061 |  | R63-0036
48163 |  | Texas | Frio | 4899611 | 29057013 | 27824712 | 6 | 000020 | 000019 | J L DAVIS PEARSALL PLANT | 0.0574 | 0.0003 | 16 | 0.67 | 850 |  | 16 | 211112 | -99.0309 | 28.8112 | 0.2 | 106 | 100 |  |  |  | 78061 |  | R63-0036
48165 |  | Texas | Gaines | 3968711 | 34516613 | 32895812 | 53 | 000006 | 000006 | GAINES STATION |  |  |  |  | 72 |  |  | 486110 | -103.0607 | 32.6839 |  | 106 | 350 |  |  |  | 79360 |  | R63-0036
48165 |  | Texas | Gaines | 3968711 | 34517013 | 32895012 | 53 | 000009 | 000009 | GAINES STATION |  |  | 16 | 3 | 68 |  | 0.1 | 486110 | -103.0613 | 32.6838 |  | 106 | 400 |  |  |  | 79360 |  | R63-0036
48165 |  | Texas | Gaines | 3968711 | 34517213 | 32895112 | 53 | 000010 | 000010 | GAINES STATION |  |  |  |  | 72 |  |  | 486110 | -103.0582 | 32.6835 |  | 106 | 350 |  |  |  | 79360 |  | R63-0036
48165 |  | Texas | Gaines | 3968711 | 34517313 | 32895912 | 53 | 000011 | 000011 | GAINES STATION |  |  |  |  | 72 |  |  | 486110 | -103.0607 | 32.6835 |  | 106 | 690 |  |  |  | 79360
48165 |  | Texas | Gaines | 3968911 | 34514313 | 32892612 | 56 | 000001 | 000002 | SEMINOLE STATION |  |  |  |  | 72 |  |  | 486210 | -102.6691 | 32.5789 |  | 110 | 350 |  |  |  | 79360 |  | R63-0036
48165 |  | Texas | Gaines | 4899711 | 29052913 | 27823312 | 17 | 000012 | 000012 | SEMINOLE GAS PROCESSING PLANT | 1.7 | 211.9 | 100 | 1.44 | 530 |  | 50 | 211112 | -102.6822 | 32.759 |  | 108 | 270 |  |  |  | 79360 | 21 | R63-0036
48165 |  | Texas | Gaines | 4899711 | 29053313 | 27822812 | 17 | 000011 | 000011 | SEMINOLE GAS PROCESSING PLANT |  |  |  |  | 72 |  |  | 211112 | -102.6832 | 32.7571 |  | 108 | 350 |  |  |  | 79360 |  | R63-0036
48165 |  | Texas | Gaines | 4899711 | 29054013 | 27823912 | 17 | 000013 | 000013 | SEMINOLE GAS PROCESSING PLANT | 1.78 | 160.2 | 100 | 1.44 | 530 |  | 50 | 211112 | -102.6827 | 32.759 |  | 108 | 270 |  |  |  | 79360 | 21 | R63-0036
48165 |  | Texas | Gaines | 4899711 | 29054313 | 27823412 | 17 | 000022 | 000020 | SEMINOLE GAS PROCESSING PLANT |  |  |  |  | 72 |  |  | 211112 | -102.6827 | 32.7576 |  | 108 | 350 |  |  |  | 79360 |  | R63-0036
48165 |  | Texas | Gaines | 4899711 | 29054813 | 27823512 | 17 | 000026 | 000023 | SEMINOLE GAS PROCESSING PLANT | 0.56 | 23.15 | 150 | 5.5 | 1000 | 5 |  | 211112 | -102.6833 | 32.7601 |  | 108 | 280 |  |  |  | 79360 |  | R63-0036
48165 |  | Texas | Gaines | 4899711 | 29054913 | 27823112 | 17 | 000019 | 000017 | SEMINOLE GAS PROCESSING PLANT | 0.05 |  | 150 | 7 | 1000 | 5 |  | 211112 | -102.6842 | 32.7602 |  | 108 | 280 |  |  |  | 79360 |  | R63-0036
48165 |  | Texas | Gaines | 4899711 | 70389513 | 64713712 | 17 | 000030 | 000025 | SEMINOLE GAS PROCESSING PLANT |  |  | 10 | 0.17 | 211 |  | 36 | 211112 | -102.6836 | 32.7565 |  | 108 | 690 |  |  |  | 79360
48165 |  | Texas | Gaines | 4899711 | 70389613 | 64714012 | 17 | 000031 | 000026 | SEMINOLE GAS PROCESSING PLANT | [7 empty] | 211112 | -102.6836 | 32.7565 |  | 108 | 350 |  |  |  | 79360
48165 |  | Texas | Gaines | 4899711 | 70389713 | 64713912 | 17 | 000032 | 000027 | SEMINOLE GAS PROCESSING PLANT | 0.009 |  | 40 | 1.67 | 1200 | 0 |  | 211112 | -102.6836 | 32.7565 |  | 108 | 280 |  |  |  | 79360
48165 |  | Texas | Gaines | 4899711 | 90208613 | 27823512 | 17 | 000033 | 000023 | SEMINOLE GAS PROCESSING PLANT |  |  | 150 | 5.5 | 1000 | 5 |  | 211112 | -102.6833 | 32.7601 |  | 108 | 350 |  |  |  | 79360
48165 |  | Texas | Gaines | 4899811 | 92109713 | 89151012 | 47 | 000012 | 000011 | RILEY BOOSTER | [7 empty] | 211111 | -102.7996 | 32.6694 |  |  | 350 |  |  |  | 79360
48165 |  | Texas | Gaines | 4899911 | 29049113 | 27819912 | 48 | 000023 | 000031 | LOOP COMPLEX |  |  | 22 | 0.25 | 212 |  | 1.2 | 486210 | -102.4579 | 32.8995 |  | 106 | 690 |  |  |  | 79342 |  | R63-0036
48165 |  | Texas | Gaines | 4899911 | 29049213 | 27821212 | 48 | 000024 | 000028 | LOOP COMPLEX |  |  |  |  | 72 |  |  | 486210 | -102.4588 | 32.8992 |  | 106 | 350 |  |  |  | 79342 |  | R63-0036
48165 |  | Texas | Gaines | 4899911 | 29049313 | 27818712 | 48 | 000025 | 000027 | LOOP COMPLEX | 1.0116 | 0.0061 | 35 | 2.8 | 750 |  | 16.6 | 486210 | -102.4576 | 32.8994 | 9 | 106 | 180 |  |  |  | 79342 |  | R63-0040
48165 |  | Texas | Gaines | 4899911 | 29049413 | 27821312 | 48 | 000026 | 000029 | LOOP COMPLEX | 0.9913 | 0.0059 | 35 | 2.8 | 750 |  | 16.6 | 486210 | -102.4576 | 32.8994 | 9 | 106 | 180 |  |  |  | 79342 |  | R63-0040
48165 |  | Texas | Gaines | 4899911 | 29049513 | 27819412 | 48 | 000027 | 000033 | LOOP COMPLEX | 0.0082 |  | 20 | 0.8 | 600 |  | 30 | 486210 | -102.4594 | 32.9003 |  | 106 | 180 |  |  |  | 79342 |  | R63-0040
48165 |  | Texas | Gaines | 4899911 | 29049913 | 27820012 | 48 | 000022 | 000030 | LOOP COMPLEX | 0.0822 | 0.0005 | 22 | 1 | 500 |  | 99.2 | 486210 | -102.4576 | 32.8994 | 0.75 | 106 | 180 |  |  |  | 79342 |  | R63-0036
48165 |  | Texas | Gaines | 4899911 | 29050613 | 27819712 | 48 | 000007 | 000007 | LOOP COMPLEX | 0.0102 |  | 20 | 0.8 | 500 |  | 6.1 | 486210 | -102.4594 | 32.9003 | 0.6 | 106 | 180 |  |  |  | 79342 |  | R63-0036
48165 |  | Texas | Gaines | 4899911 | 29050713 | 27819512 | 48 | 000015 | 000015 | LOOP COMPLEX |  |  | 25 | 0.25 | 212 |  | 1.2 | 486210 | -102.4579 | 32.8995 |  | 106 | 690 |  |  |  | 79342 |  | R63-0036
48165 |  | Texas | Gaines | 4899911 | 29050813 | 27820912 | 48 | 000011 | 000011 | LOOP COMPLEX |  |  |  |  | 72 |  |  | 486210 | -102.4604 | 32.9002 |  | 106 | 350 |  |  |  | 79342 |  | R63-0036
48165 |  | Texas | Gaines | 4899911 | 29050913 | 27820812 | 48 | 000008 | 000008 | LOOP COMPLEX | 0.0826 | 0.0005 | 22 | 1 | 500 |  | 6.3 | 486210 | -102.4576 | 32.8994 | 0.75 | 106 | 180 |  |  |  | 79342 |  | R63-0036
48165 |  | Texas | Gaines | 4899911 | 29051313 | 27820112 | 48 | 000001 | 000032 | LOOP COMPLEX |  |  | 25 | 0.25 | 212 |  | 30 | 486210 | -102.4594 | 32.9003 |  | 106 | 690 |  |  |  | 79342 |  | R63-0036
48165 |  | Texas | Gaines | 4899911 | 29051513 | 27820412 | 48 | 000014 | 000014 | LOOP COMPLEX |  |  | 25 | 0.25 | 212 |  | 3.1 | 486210 | -102.4594 | 32.9003 |  | 106 | 690 |  |  |  | 79342 |  | R63-0036
48165 |  | Texas | Gaines | 4899911 | 90285813 | 86246512 | 48 | 000033 | 000038 | LOOP COMPLEX |  |  | 15 | 3 | 78 |  | 0.1 | 486210 | -102.4586 | 32.8993 |  | 106 | 400 |  |  |  | 79342
48165 |  | Texas | Gaines | 4899911 | 92109813 | 89151112 | 48 | 000035 | 000040 | LOOP COMPLEX |  |  | 15 | 3 | 78 |  | 0.1 | 486210 | -102.4592 | 32.9 |  | 106 | 400 |  |  |  | 79342
48165 |  | Texas | Gaines | 4899911 | 99228013 | 96153012 | 48 | 000036 | 000041 | LOOP COMPLEX |  |  | 15 | 3 | 78 |  | 0.1 | 486210 | -102.4586 | 32.8993 |  | 106 | 400 |  |  |  | 79342
48165 |  | Texas | Gaines | 9135311 | 54886613 | 51520012 | 8 | 000010 | 000010 | CEDAR LAKE BOOSTER STATION | [7 empty] | 211111 | -102.2457 | 32.8483 |  |  | 350 |  |  |  | 79342
48165 |  | Texas | Gaines | 9135311 | 57518813 | 51646412 | 8 | 000012 | 000012 | CEDAR LAKE BOOSTER STATION | 0.191 |  | 75 | 3.5 | 700 | 1.7 |  | 211111 | -102.2455 | 32.8468 | 75 |  | 280 |  |  |  | 79342
48167 |  | Texas | Galveston | 13380311 | 70427113 | 64748912 | 161 | 000001 | 000001 | TEXAS CITY LP TANK FARM |  |  | 5 | 3 | 70 |  | 0.1 | 424710 | -94.9099 | 29.3643 |  |  | 400 |  |  |  | 77590
48167 |  | Texas | Galveston | 13380411 | 70453213 | 64772412 | 78 | 000007 | 000007 | UTMB GALVESTON |  |  | 30 | 3 | 77 |  | 1 | 611310 | -94.7777 | 29.3128 |  | 148 | 400 |  |  |  | 77550
48167 |  | Texas | Galveston | 15626111 | 99229613 | 96154512 | 457 | 000001 | 000001 | CRUDE BUTADIENE LINE ROUTE A CLEMONS TO | 0.0045 |  | 15 | 1 | 30 | 16.5 |  | 486910 | -95.1008 | 29.4533 |  |  | 280 |  |  |  | 77573
48167 |  | Texas | Galveston | 15626111 | 99229713 | 96154612 | 457 | 000002 | 000002 | CRUDE BUTADIENE LINE ROUTE A CLEMONS TO | 0.0032 |  | 15 | 1 | 30 | 16.5 |  | 486910 | -95.1008 | 29.4533 |  |  | 280 |  |  |  | 77573
48167 |  | Texas | Galveston | 15635911 | 99230513 | 96155412 | 55 | 000004 | 000004 | BRUCE 1 & BRUCE 2 FACILITY | 0.086 | 0.001 | 10 | 0.5 | 450 |  | 18.9 | 211111 | -95.0656 | 29.3939 |  |  | 180 |  |  |  | 77510
48167 |  | Texas | Galveston | 15635911 | 99230613 | 96155512 | 55 | 000005 | 000005 | BRUCE 1 & BRUCE 2 FACILITY | 0.215 | 0.0001 | 23 | 0.5 | 450 |  | 7.7 | 211111 | -95.0625 | 29.3942 |  |  | 180 |  |  |  | 77510
48167 |  | Texas | Galveston | 15635911 | 99230713 | 96155612 | 55 | 000006 | 000006 | BRUCE 1 & BRUCE 2 FACILITY | 0.429 | 0.003 | 15 | 0.5 | 225 |  | 6.8 | 211111 | -95.0625 | 29.3942 |  |  | 180 |  |  |  | 77510
48167 |  | Texas | Galveston | 15635911 | 99230813 | 96155712 | 55 | 000007 | 000007 | BRUCE 1 & BRUCE 2 FACILITY |  |  | 10 | 0.5 | 450 |  | 18.9 | 211111 | -95.0656 | 29.3939 |  |  | 690 |  |  |  | 77510
48167 |  | Texas | Galveston | 15635911 | 99230913 | 96155812 | 55 | 000008 | 000008 | BRUCE 1 & BRUCE 2 FACILITY | 0.777 |  | 22 | 0.5 | 800 | 0.3 |  | 211111 | -95.0656 | 29.3939 |  |  | 280 |  |  |  | 77510
48167 |  | Texas | Galveston | 15635911 | 99231013 | 96155912 | 55 | 000009 | 000009 | BRUCE 1 & BRUCE 2 FACILITY | [7 empty] | 211111 | -95.0656 | 29.3939 |  |  | 350 |  |  |  | 77510
48167 |  | Texas | Galveston | 15635911 | 99231113 | 96155812 | 55 | 000010 | 000008 | BRUCE 1 & BRUCE 2 FACILITY |  |  | 22 | 0.5 | 800 | 0.3 |  | 211111 | -95.0656 | 29.3939 |  |  | 690 |  |  |  | 77510 | 23
48167 |  | Texas | Galveston | 15635911 | 99231213 | 96155812 | 55 | 000011 | 000008 | BRUCE 1 & BRUCE 2 FACILITY |  |  | 22 | 0.5 | 800 | 0.3 |  | 211111 | -95.0656 | 29.3939 |  |  | 400 |  |  |  | 77510
48167 |  | Texas | Galveston | 15635911 | 99231313 | 96155812 | 55 | 000012 | 000008 | BRUCE 1 & BRUCE 2 FACILITY |  |  | 22 | 0.5 | 800 | 0.3 |  | 211111 | -95.0656 | 29.3939 |  |  | 400 |  |  |  | 77510
48167 |  | Texas | Galveston | 15635911 | 99231413 | 96155812 | 55 | 000013 | 000008 | BRUCE 1 & BRUCE 2 FACILITY |  |  | 22 | 0.5 | 800 | 0.3 |  | 211111 | -95.0656 | 29.3939 |  |  | 400 |  |  |  | 77510
48167 |  | Texas | Galveston | 15635911 | 99231513 | 96155812 | 55 | 000014 | 000008 | BRUCE 1 & BRUCE 2 FACILITY |  |  | 22 | 0.5 | 800 | 0.3 |  | 211111 | -95.0656 | 29.3939 |  |  | 400 |  |  |  | 77510
48167 |  | Texas | Galveston | 15635911 | 99231613 | 96156012 | 55 | 000015 | 000014 | BRUCE 1 & BRUCE 2 FACILITY |  |  | 20 | 3 | 69 |  | 0.1 | 211111 | -95.0625 | 29.3944 |  |  | 400 |  |  |  | 77510
48167 |  | Texas | Galveston | 15635911 | 99231713 | 96156112 | 55 | 000016 | 000015 | BRUCE 1 & BRUCE 2 FACILITY |  |  | 20 | 3 | 69 |  | 0.1 | 211111 | -95.0656 | 29.3939 |  |  | 400 |  |  |  | 77510
48167 |  | Texas | Galveston | 15635911 | 99231813 | 96156212 | 55 | 000017 | 000016 | BRUCE 1 & BRUCE 2 FACILITY |  |  | 20 | 3 | 69 |  | 0.1 | 211111 | -95.0656 | 29.3939 |  |  | 400 |  |  |  | 77510
48167 |  | Texas | Galveston | 15635911 | 99231913 | 96156312 | 55 | 000018 | 000017 | BRUCE 1 & BRUCE 2 FACILITY |  |  | 20 | 3 | 69 |  | 0.1 | 211111 | -95.0628 | 29.3944 |  |  | 400 |  |  |  | 77510
48167 |  | Texas | Galveston | 3930511 | 37422413 | 35694812 | 122 | 000003 | 000002 | HIGH ISLAND 140 |  |  |  |  | 72 |  |  | 211111 | -94.3398 | 29.2664 |  | 109 | 350 |  |  |  | 77550 |  | R63-0036
48167 |  | Texas | Galveston | 3930511 | 37422513 | 35694512 | 122 | 000002 | 000001 | HIGH ISLAND 140 |  |  | 60 | 3 | 90 |  | 0.1 | 211111 | -94.3398 | 29.2664 |  | 109 | 400 |  |  |  | 77550 |  | R63-0036
48167 |  | Texas | Galveston | 3930511 | 70420413 | 64742412 | 122 | 000009 | 000007 | HIGH ISLAND 140 |  |  | 50 | 0.1 | 75 |  | 0.4 | 211111 | -94.3398 | 29.2664 |  | 109 | 690 |  |  |  | 77550
48167 |  | Texas | Galveston | 3930511 | 70420613 | 64742712 | 122 | 000011 | 000009 | HIGH ISLAND 140 |  |  | 50 | 0.1 | 75 |  | 71.1 | 211111 | -94.3398 | 29.2664 |  | 109 | 690 |  |  |  | 77550
48167 |  | Texas | Galveston | 3930511 | 70420713 | 64742512 | 122 | 000012 | 000010 | HIGH ISLAND 140 |  |  | 50 | 0.1 | 75 |  | 7.1 | 211111 | -94.3398 | 29.2664 |  | 109 | 690 |  |  |  | 77550
48167 |  | Texas | Galveston | 3930511 | 70420813 | 64742312 | 122 | 000013 | 000011 | HIGH ISLAND 140 |  |  | 50 | 0.1 | 75 |  | 7.1 | 211111 | -94.3398 | 29.2664 |  | 109 | 690 |  |  |  | 77550
48167 |  | Texas | Galveston | 3930511 | 70421013 | 64742612 | 122 | 000015 | 000013 | HIGH ISLAND 140 |  |  | 65 | 0.33 | 75 |  | 54 | 211111 | -94.3398 | 29.2664 |  | 109 | 690 |  |  |  | 77550
48167 |  | Texas | Galveston | 3930911 | 37403813 | 35674812 | 52 | 000004 | 000004 | TEXAS CITY COGENERATION |  |  |  |  | 72 |  |  | 221122 | -94.9417 | 29.377 |  | 125 | 350 |  |  |  | 77590 |  | R63-0036
48167 |  | Texas | Galveston | 4033811 | 34241613 | 32719612 | 7 | 000103 | 000092 | TEXAS CITY REFINERY |  |  | 50 | 3 | 194 |  | 26 | 324110 | -94.9044 | 29.37 |  | 126 | 400 |  |  |  | 77590 |  | R63-0048
48167 |  | Texas | Galveston | 4033811 | 34243913 | 32710912 | 7 | 000019 | 000019 | TEXAS CITY REFINERY |  |  | 40 | 3 | 70 |  | 0.1 | 324110 | -94.9067 | 29.3708 |  | 126 | 400 |  |  |  | 77590 |  | R63-0048
48167 |  | Texas | Galveston | 4033811 | 34249113 | 32711612 | 7 | 000217 | 000215 | TEXAS CITY REFINERY |  |  | 30 | 3 | 70 |  | 0.1 | 324110 | -94.9083 | 29.365 |  | 126 | 400 |  |  |  | 77590 |  | R63-0003
48167 |  | Texas | Galveston | 4033811 | 34258613 | 32717012 | 7 | 000186 | 000187 | TEXAS CITY REFINERY |  |  | 40 | 3 | 70 |  | 0.1 | 324110 | -94.9025 | 29.3692 |  | 126 | 400 |  |  |  | 77590 |  | R63-0003
48167 |  | Texas | Galveston | 4033811 | 34259913 | 32708812 | 7 | 000185 | 000186 | TEXAS CITY REFINERY |  |  | 40 | 3 | 70 |  | 0.1 | 324110 | -94.9025 | 29.3692 |  | 126 | 400 |  |  |  | 77590 |  | R63-0003
48167 |  | Texas | Galveston | 4835311 | 70390713 | 64725512 | 1 | 000246 | 000597 | GALVESTON BAY REFINERY | [7 empty] | 324110 | -94.9181 | 29.3748 |  | 126 | 999 |  |  |  | 77592
48167 |  | Texas | Galveston | 4835911 | 31734513 | 30350012 | 127 | 000004 | 000003 | MACCO STEWART FACILITY |  |  | 28 | 3 | 80 |  | 0.1 | 211111 | -95.0267 | 29.4217 |  | 106 | 400 |  |  |  | 77590 |  | R63-0036
48167 |  | Texas | Galveston | 4835911 | 31734913 | 30350012 | 127 | 000003 | 000003 | MACCO STEWART FACILITY |  |  | 28 | 3 | 80 |  | 0.1 | 211111 | -95.0267 | 29.4217 |  | 106 | 400 |  |  |  | 77590 |  | R63-0036
48167 |  | Texas | Galveston | 4835911 | 31735013 | 30350212 | 127 | 000001 | 000001 | MACCO STEWART FACILITY |  |  |  |  | 72 |  |  | 211111 | -95.0267 | 29.4217 |  | 106 | 350 |  |  |  | 77590 |  | R63-0036
48167 |  | Texas | Galveston | 4835911 | 70421813 | 64743412 | 127 | 000009 | 000007 | MACCO STEWART FACILITY |  |  | 14 | 3 | 80 |  | 0.1 | 211111 | -95.0267 | 29.4217 |  | 106 | 400 |  |  |  | 77590
48167 |  | Texas | Galveston | 4853311 | 31594713 | 30205112 | 30 | 000012 | 000012 | DICKINSON FACILITY |  | 0.0171 |  |  | 72 |  |  | 324199 | -95.0437 | 29.4605 |  |  | 350 |  |  |  | 77539 |  | R63-0036
48167 |  | Texas | Galveston | 6420711 | 16942913 | 16489212 | 93 | 000005 | 000004 | TEXAS CITY |  |  |  |  | 72 |  |  | 325120 | -94.9008 | 29.3777 |  |  | 350 |  |  |  | 77590 |  | R63-0036
48167 |  | Texas | Galveston | 6641811 | 18245813 | 17692012 | 100 | 000014 | 000011 | GALVESTON ISLAND |  |  | 12 | 0.16 | 105 |  | 8.2 | 211111 | -94.8935 | 29.2367 |  |  | 690 |  |  |  | 77550 | 99 | R63-0036
48167 |  | Texas | Galveston | 6641811 | 18246813 | 17692412 | 100 | 000002 | 000002 | GALVESTON ISLAND |  |  |  |  | 72 |  |  | 211111 | -94.8937 | 29.2372 |  |  | 350 |  |  |  | 77550 |  | R63-0036
48167 |  | Texas | Galveston | 6641811 | 18247113 | 17691512 | 100 | 000013 | 000012 | GALVESTON ISLAND | 0.0757 |  | 14 | 0.5 | 500 |  | 18 | 211111 | -94.8935 | 29.2367 | 0.25 |  | 100 |  |  |  | 77550 |  | R63-0036
48167 |  | Texas | Galveston | 9132011 | 54842813 | 51614212 | 149 | 000002 | 000002 | CORTESE #1 TANK BATTERY |  |  | 20 | 3 | 70 |  | 0.1 | 211111 | -95.0596 | 29.3597 |  |  | 400 |  |  |  | 77510
48167 |  | Texas | Galveston | 9132011 | 54842913 | 51670012 | 149 | 000003 | 000003 | CORTESE #1 TANK BATTERY |  |  | 20 | 3 | 70 |  | 0.1 | 211111 | -95.0596 | 29.3598 |  |  | 400 |  |  |  | 77510
48167 |  | Texas | Galveston | 9132011 | 54843013 | 51744812 | 149 | 000004 | 000004 | CORTESE #1 TANK BATTERY |  |  | 20 | 3 | 70 |  | 0.1 | 211111 | -95.0596 | 29.3598 |  |  | 400 |  |  |  | 77510
48167 |  | Texas | Galveston | 9132011 | 54843113 | 51796812 | 149 | 000005 | 000005 | CORTESE #1 TANK BATTERY |  |  | 20 | 3 | 70 |  | 0.1 | 211111 | -95.0596 | 29.3599 |  |  | 400 |  |  |  | 77510
48167 |  | Texas | Galveston | 9132011 | 54843213 | 51827912 | 149 | 000006 | 000006 | CORTESE #1 TANK BATTERY |  |  | 20 | 3 | 70 |  | 0.1 | 211111 | -95.0595 | 29.3599 |  |  | 400 |  |  |  | 77510
48167 |  | Texas | Galveston | 9132011 | 54843313 | 51491312 | 149 | 000008 | 000008 | CORTESE #1 TANK BATTERY |  |  | 14 | 3 | 70 |  | 0.1 | 211111 | -95.0597 | 29.3597 |  |  | 400 |  |  |  | 77510
48167 |  | Texas | Galveston | 9132011 | 54843513 | 51520212 | 149 | 000010 | 000010 | CORTESE #1 TANK BATTERY | [7 empty] | 211111 | -95.0596 | 29.3598 |  |  | 350 |  |  |  | 77510
48167 |  | Texas | Galveston | 9132011 | 70425713 | 64746912 | 149 | 000011 | 000011 | CORTESE #1 TANK BATTERY |  |  | 15 | 3 | 70 |  | 0.1 | 211111 | -95.0595 | 29.3599 |  |  | 400 |  |  |  | 77510
48167 |  | Texas | Galveston | 9132111 | 54842113 | 51797912 | 147 | 000005 | 000005 | SOUTH HOUSTON GREEN POWER SITE |  |  | 31.7 | 3 | 85 |  | 0.1 | 221121 | -94.9331 | 29.3782 |  | 125 | 400 |  |  |  | 77590
48167 |  | Texas | Galveston | 9132111 | 54842213 | 51828812 | 147 | 000006 | 000006 | SOUTH HOUSTON GREEN POWER SITE |  |  | 40 | 3 | 100 |  | 0.1 | 221121 | -94.9327 | 29.3782 |  | 125 | 400 |  |  |  | 77590
48167 |  | Texas | Galveston | 9132111 | 54842313 | 51878212 | 147 | 000007 | 000007 | SOUTH HOUSTON GREEN POWER SITE |  |  | 40 | 3 | 100 |  | 0.1 | 221121 | -94.9322 | 29.3782 |  | 125 | 400 |  |  |  | 77590
48167 |  | Texas | Galveston | 9132111 | 54842413 | 51492212 | 147 | 000008 | 000008 | SOUTH HOUSTON GREEN POWER SITE |  |  | 40 | 3 | 100 |  | 0.1 | 221121 | -94.9318 | 29.3782 |  | 125 | 400 |  |  |  | 77590
48167 |  | Texas | Galveston | 9132111 | 90319913 | 86278212 | 147 | 000015 | 000015 | SOUTH HOUSTON GREEN POWER SITE |  |  | 31.7 | 3 | 85 |  | 0.1 | 221121 | -94.9346 | 29.377 |  | 125 | 400 |  |  |  | 77590
48167 |  | Texas | Galveston | 9132311 | 54839713 | 51520112 | 138 | 000010 | 000010 | FRANKS SUPER BATTERY | [7 empty] | 211111 | -95.059 | 29.3702 |  |  | 350 |  |  |  | 77510
48167 |  | Texas | Galveston | 9132311 | 54839813 | 51620612 | 138 | 000011 | 000011 | FRANKS SUPER BATTERY | 0.1212 | 0.0306 | 30 | 0.5 | 600 | 0.2 |  | 211111 | -95.06 | 29.3701 |  |  | 280 |  |  |  | 77510
48167 |  | Texas | Galveston | 9132311 | 57492513 | 51586912 | 138 | 000002 | 000002 | FRANKS SUPER BATTERY | 0.189 | 0.001 | 10 | 0.67 | 548 |  | 21 | 211111 | -95.0596 | 29.3703 | 1 |  | 180 |  |  |  | 77510 |  | R63-0040
48167 |  | Texas | Galveston | 9132311 | 57492813 | 51748512 | 138 | 000005 | 000005 | FRANKS SUPER BATTERY | 0.2839 | 0.0017 | 12 | 1 | 548 |  | 31.5 | 211111 | -95.0596 | 29.3702 | 1 |  | 180 |  |  |  | 77510 |  | R63-0040
48167 |  | Texas | Galveston | 9132311 | 99228613 | 51620612 | 138 | 000014 | 000011 | FRANKS SUPER BATTERY |  |  | 30 | 0.5 | 600 | 0.2 |  | 211111 | -95.06 | 29.3701 |  |  | 400 |  |  |  | 77510 | 23
48167 |  | Texas | Galveston | 9134911 | 54806913 | 51845112 | 133 | 000001 | 000001 | HITCHCOCK FIELD HUFF LEASE SITE | [7 empty] | 211111 | -95.0046 | 29.3504 |  |  | 350 |  |  |  | 77563
48167 |  | Texas | Galveston | 9134911 | 54807213 | 51822612 | 133 | 000006 | 000006 | HITCHCOCK FIELD HUFF LEASE SITE |  |  | 1 | 0.9 | 110 |  | 0.1 | 211111 | -95.0047 | 29.3505 |  |  | 690 |  |  |  | 77563
48167 |  | Texas | Galveston | 9134911 | 70422813 | 64744812 | 133 | 000008 | 000008 | HITCHCOCK FIELD HUFF LEASE SITE |  |  | 7 | 3 | 90 |  | 0.1 | 211111 | -95.0045 | 29.3504 |  |  | 690 |  |  |  | 77563
48167 |  | Texas | Galveston | 9134911 | 70422913 | 64744612 | 133 | 000009 | 000009 | HITCHCOCK FIELD HUFF LEASE SITE |  |  | 5 | 0.5 | 85 |  | 10 | 211111 | -95.0045 | 29.3504 |  |  | 999 |  |  |  | 77563
48167 |  | Texas | Galveston | 9134911 | 70423513 | 64744412 | 133 | 000015 | 000010 | HITCHCOCK FIELD HUFF LEASE SITE |  |  | 5 | 0.5 | 85 |  | 10 | 211111 | -95.0045 | 29.3504 |  |  | 999 |  |  |  | 77563
48167 |  | Texas | Galveston | 9134911 | 70423613 | 64744712 | 133 | 000016 | 000011 | HITCHCOCK FIELD HUFF LEASE SITE |  |  | 5 | 0.5 | 85 |  | 10 | 211111 | -95.0045 | 29.3504 |  |  | 999 |  |  |  | 77563
48167 |  | Texas | Galveston | 9134911 | 70423713 | 64744512 | 133 | 000017 | 000012 | HITCHCOCK FIELD HUFF LEASE SITE |  |  | 5 | 0.5 | 85 |  | 10 | 211111 | -95.0045 | 29.3504 |  |  | 999 |  |  |  | 77563
48167 |  | Texas | Galveston | 9134911 | 70423813 | 64744312 | 133 | 000018 | 000013 | HITCHCOCK FIELD HUFF LEASE SITE |  |  | 5 | 0.5 | 85 |  | 10 | 211111 | -95.0045 | 29.3504 |  |  | 999 |  |  |  | 77563
48167 |  | Texas | Galveston | 9135211 | 54803613 | 51697612 | 130 | 000004 | 000004 | ALTA LOMA COMPRESSOR STATION |  |  | 8 | 0.16 | 200 |  | 1 | 211111 | -95.0688 | 29.3638 |  |  | 690 |  |  |  | 77510 | 99
48167 |  | Texas | Galveston | 9135211 | 54803913 | 51490612 | 130 | 000008 | 000008 | ALTA LOMA COMPRESSOR STATION |  |  | 30 | 4 | 850 | 3.3 |  | 211111 | -95.0684 | 29.363 |  |  | 400 |  |  |  | 77510 | 23
48167 |  | Texas | Galveston | 9135211 | 54804013 | 51490612 | 130 | 000009 | 000008 | ALTA LOMA COMPRESSOR STATION |  |  | 30 | 4 | 850 | 3.3 |  | 211111 | -95.0684 | 29.363 |  |  | 400 |  |  |  | 77510 | 23
48167 |  | Texas | Galveston | 9135211 | 54804113 | 51490612 | 130 | 000010 | 000008 | ALTA LOMA COMPRESSOR STATION |  |  | 30 | 4 | 850 | 3.3 |  | 211111 | -95.0684 | 29.363 |  |  | 400 |  |  |  | 77510 | 23
48167 |  | Texas | Galveston | 9135211 | 54804213 | 51490612 | 130 | 000011 | 000008 | ALTA LOMA COMPRESSOR STATION |  |  | 30 | 4 | 850 | 3.3 |  | 211111 | -95.0684 | 29.363 |  |  | 400 |  |  |  | 77510 | 23
48167 |  | Texas | Galveston | 9135211 | 54804313 | 51490612 | 130 | 000012 | 000008 | ALTA LOMA COMPRESSOR STATION |  |  | 30 | 4 | 850 | 3.3 |  | 211111 | -95.0684 | 29.363 |  |  | 400 |  |  |  | 77510 | 23
48167 |  | Texas | Galveston | 9135211 | 54804413 | 51490612 | 130 | 000013 | 000008 | ALTA LOMA COMPRESSOR STATION |  |  | 30 | 4 | 850 | 3.3 |  | 211111 | -95.0684 | 29.363 |  |  | 400 |  |  |  | 77510 | 23
48167 |  | Texas | Galveston | 9135211 | 54804513 | 51490612 | 130 | 000015 | 000008 | ALTA LOMA COMPRESSOR STATION |  |  | 30 | 4 | 850 | 3.3 |  | 211111 | -95.0684 | 29.363 |  |  | 400 |  |  |  | 77510 | 23
48167 |  | Texas | Galveston | 9135211 | 54804613 | 51490612 | 130 | 000016 | 000008 | ALTA LOMA COMPRESSOR STATION |  |  | 30 | 4 | 850 | 3.3 |  | 211111 | -95.0684 | 29.363 |  |  | 400 |  |  |  | 77510 | 23
48167 |  | Texas | Galveston | 9135211 | 54804713 | 51518712 | 130 | 000017 | 000009 | ALTA LOMA COMPRESSOR STATION |  |  | 100 | 2 | 850 | 633.3 |  | 211111 | -95.069 | 29.3623 |  |  | 400 |  |  |  | 77510 | 23
48167 |  | Texas | Galveston | 9135211 | 54804813 | 51518712 | 130 | 000018 | 000009 | ALTA LOMA COMPRESSOR STATION |  |  | 100 | 2 | 850 | 633.3 |  | 211111 | -95.069 | 29.3623 |  |  | 400 |  |  |  | 77510 | 23
48167 |  | Texas | Galveston | 9135211 | 54804913 | 51518712 | 130 | 000019 | 000009 | ALTA LOMA COMPRESSOR STATION |  |  | 100 | 2 | 850 | 633.3 |  | 211111 | -95.069 | 29.3623 |  |  | 400 |  |  |  | 77510 | 23
48167 |  | Texas | Galveston | 9135211 | 54805113 | 51753912 | 130 | 000021 | 000023 | ALTA LOMA COMPRESSOR STATION | [7 empty] | 211111 | -95.0696 | 29.3621 |  |  | 350 |  |  |  | 77510
48167 |  | Texas | Galveston | 9135211 | 54805213 | 51490612 | 130 | 000022 | 000008 | ALTA LOMA COMPRESSOR STATION | 2.161 | 0.0003 | 30 | 4 | 850 | 3.3 |  | 211111 | -95.0684 | 29.363 |  |  | 280 |  |  |  | 77510
48167 |  | Texas | Galveston | 9135211 | 54805313 | 51518712 | 130 | 000023 | 000009 | ALTA LOMA COMPRESSOR STATION | 0.0548 | 0.0003 | 100 | 2 | 850 | 633.3 |  | 211111 | -95.069 | 29.3623 |  |  | 280 |  |  |  | 77510
48167 |  | Texas | Galveston | 9135211 | 54805513 | 51490612 | 130 | 000025 | 000008 | ALTA LOMA COMPRESSOR STATION |  |  | 30 | 4 | 850 | 3.3 |  | 211111 | -95.0684 | 29.363 |  |  | 400 |  |  |  | 77510 | 23
48167 |  | Texas | Galveston | 9135211 | 57490313 | 51643712 | 130 | 000003 | 000003 | ALTA LOMA COMPRESSOR STATION | 0.1893 | 0.0011 | 16 | 0.83 | 800 |  | 21 | 211111 | -95.0688 | 29.3639 | 1 |  | 100 |  |  |  | 77510
48167 |  | Texas | Galveston | 9135211 | 70422413 | 64744212 | 130 | 000026 | 000024 | ALTA LOMA COMPRESSOR STATION |  |  | 16 | 3 | 70 |  | 0.1 | 211111 | -95.0691 | 29.363 |  |  | 400 |  |  |  | 77510
48167 |  | Texas | Galveston | 9135211 | 70422513 | 51490612 | 130 | 000027 | 000008 | ALTA LOMA COMPRESSOR STATION |  |  | 30 | 4 | 850 | 3.3 |  | 211111 | -95.0684 | 29.363 |  |  | 400 |  |  |  | 77510 | 23
48173 |  | Texas | Glasscock | 16316711 | 103709613 | 107393512 | 140 | 000001 | 000001 | WEST HOWARD GLASSCOCK UNIT A BATTERY | [7 empty] | 211111 | -101.4633 | 32.0833 |  |  | 350 |  |  |  | 79739
48173 |  | Texas | Glasscock | 16316711 | 103709713 | 107393612 | 140 | 000002 | 000002 | WEST HOWARD GLASSCOCK UNIT A BATTERY | 1.68 | 29.25 | 20 | 0.2 | 70 | 500 |  | 211111 | -101.4633 | 32.0833 |  |  | 280 |  |  |  | 79739
48173 |  | Texas | Glasscock | 16316711 | 103709813 | 107393612 | 140 | 000003 | 000002 | WEST HOWARD GLASSCOCK UNIT A BATTERY |  |  | 20 | 0.2 | 70 | 500 |  | 211111 | -101.4633 | 32.0833 |  |  | 400 |  |  |  | 79739 | 99
48173 |  | Texas | Glasscock | 16316711 | 103709913 | 107393612 | 140 | 000004 | 000002 | WEST HOWARD GLASSCOCK UNIT A BATTERY |  |  | 20 | 0.2 | 70 | 500 |  | 211111 | -101.4633 | 32.0833 |  |  | 400 |  |  |  | 79739 | 99
48173 |  | Texas | Glasscock | 16316711 | 103710013 | 107393612 | 140 | 000005 | 000002 | WEST HOWARD GLASSCOCK UNIT A BATTERY |  |  | 20 | 0.2 | 70 | 500 |  | 211111 | -101.4633 | 32.0833 |  |  | 400 |  |  |  | 79739 | 99
48173 |  | Texas | Glasscock | 16316711 | 103710113 | 107393612 | 140 | 000006 | 000002 | WEST HOWARD GLASSCOCK UNIT A BATTERY |  |  | 20 | 0.2 | 70 | 500 |  | 211111 | -101.4633 | 32.0833 |  |  | 400 |  |  |  | 79739 | 99
48173 |  | Texas | Glasscock | 16316711 | 103710213 | 107393612 | 140 | 000007 | 000002 | WEST HOWARD GLASSCOCK UNIT A BATTERY |  |  | 20 | 0.2 | 70 | 500 |  | 211111 | -101.4633 | 32.0833 |  |  | 400 |  |  |  | 79739 | 99
48175 |  | Texas | Goliad | 6422611 | 16784313 | 64786212 | 5 | 000007 | 000012 | CHARCO COMPRESSOR STATION |  |  | 50 | 1 | 1000 | 1.1 |  | 486210 | -97.6747 | 28.7121 |  | 110 | 400 |  |  |  | 78119 | 23
48175 |  | Texas | Goliad | 6422611 | 16784613 | 16338012 | 5 | 000009 | 000009 | CHARCO COMPRESSOR STATION |  |  | 10 | 3 | 72 |  | 0.1 | 486210 | -97.6755 | 28.7107 |  | 110 | 400 |  |  |  | 78119 |  | R63-0026
48175 |  | Texas | Goliad | 6422611 | 16784613 | 64786212 | 5 | 000009 | 000012 | CHARCO COMPRESSOR STATION |  |  | 50 | 1 | 1000 | 1.1 |  | 486210 | -97.6747 | 28.7121 |  | 110 | 400 |  |  |  | 78119 | 23
48175 |  | Texas | Goliad | 6422611 | 16784913 | 16338612 | 5 | 000003 | 000003 | CHARCO COMPRESSOR STATION |  |  |  |  | 72 |  |  | 486210 | -97.6743 | 28.7107 |  | 110 | 350 |  |  |  | 78119 |  | R63-0036
48175 |  | Texas | Goliad | 6422611 | 70472013 | 64786212 | 5 | 000012 | 000012 | CHARCO COMPRESSOR STATION | 0.0213 | 0.0001 | 50 | 1 | 1000 | 1.1 |  | 486210 | -97.6747 | 28.7121 |  | 110 | 280 |  |  |  | 78119
48175 |  | Texas | Goliad | 6422611 | 70472213 | 64786212 | 5 | 000014 | 000012 | CHARCO COMPRESSOR STATION |  |  | 50 | 1 | 1000 | 1.1 |  | 486210 | -97.6747 | 28.7121 |  | 110 | 400 |  |  |  | 78119 | 23
48175 |  | Texas | Goliad | 6422611 | 70472313 | 64786212 | 5 | 000015 | 000012 | CHARCO COMPRESSOR STATION |  |  | 50 | 1 | 1000 | 1.1 |  | 486210 | -97.6747 | 28.7121 |  | 110 | 400 |  |  |  | 78119 | 23
48179 |  | Texas | Gray | 6420411 | 16945613 | 16493812 | 40 | 000003 | 000017 | LEFORS GAS PLANT | 0.279 | 0.0006 | 22 | 2 | 600 |  | 5.7 | 211112 | -100.7623 | 35.4336 | 1.35 | 106 | 180 |  |  |  | 79065 |  | R63-0040
48179 |  | Texas | Gray | 6420411 | 16945913 | 16492512 | 40 | 000014 | 000006 | LEFORS GAS PLANT |  |  | 65 | 0.1 | 1000 | 833.3 |  | 211112 | -100.7612 | 35.429 |  | 106 | 690 |  |  |  | 79065
48179 |  | Texas | Gray | 6420411 | 16946013 | 16492512 | 40 | 000015 | 000006 | LEFORS GAS PLANT | 0.3585 | 0.0003 | 65 | 0.1 | 1000 | 833.3 |  | 211112 | -100.7612 | 35.429 |  | 106 | 280 |  |  |  | 79065
48179 |  | Texas | Gray | 6420411 | 16946213 | 16493312 | 40 | 000017 | 000005 | LEFORS GAS PLANT |  |  |  |  | 72 |  |  | 211112 | -100.7626 | 35.4304 |  | 106 | 350 |  |  |  | 79065 |  | R63-0036
48179 |  | Texas | Gray | 6420411 | 70478813 | 64794012 | 40 | 000022 | 000022 | LEFORS GAS PLANT |  |  | 25 | 20 | 30 |  | 0.1 | 211112 | -100.7606 | 35.43 |  | 106 | 400 |  |  |  | 79065
48179 |  | Texas | Gray | 6420411 | 70478913 | 64794612 | 40 | 000023 | 000023 | LEFORS GAS PLANT |  |  | 25 | 20 | 30 |  | 0.1 | 211112 | -100.7606 | 35.43 |  | 106 | 400 |  |  |  | 79065
48179 |  | Texas | Gray | 6420411 | 70480313 | 64795612 | 40 | 000037 | 000037 | LEFORS GAS PLANT |  |  | 6 | 5 | 30 |  | 0.1 | 211112 | -100.7606 | 35.43 |  | 106 | 400 |  |  |  | 79065
48179 |  | Texas | Gray | 6420411 | 70480913 | 64795912 | 40 | 000043 | 000043 | LEFORS GAS PLANT |  |  | 1 | 0.9 | 80 |  | 0.1 | 211112 | -100.7606 | 35.43 |  | 106 | 400 |  |  |  | 79065
48179 |  | Texas | Gray | 6436911 | 16946813 | 16494412 | 39 | 000011 | 000011 | BOOSTER STATION 154 |  |  |  |  | 72 |  |  | 486210 | -100.6641 | 35.5462 |  | 110 | 350 |  |  |  | 79065 |  | R63-0036
48179 |  | Texas | Gray | 6436911 | 16947213 | 16494712 | 39 | 000008 | 000008 | BOOSTER STATION 154 | 0.0757 | 0.0005 | 1 | 0.75 | 500 |  | 3.8 | 486210 | -100.6636 | 35.5464 | 0.25 | 110 | 180 |  |  |  | 79065 |  | R63-0040
48179 |  | Texas | Gray | 6519811 | 18532413 | 17975212 | 17 | 000034 | 000043 | PANOMA PLANT 1 |  |  | 10 | 0.1 | 75 |  | 0.1 | 486210 | -100.541 | 35.2386 |  | 106 | 690 |  |  |  | 79057 |  | R63-0036
48179 |  | Texas | Gray | 6519811 | 18532913 | 17974712 | 17 | 000028 | 000037 | PANOMA PLANT 1 |  |  |  |  | 72 |  |  | 486210 | -100.5414 | 35.2388 |  | 106 | 350 |  |  |  | 79057 |  | R63-0036
48179 |  | Texas | Gray | 6519811 | 18533113 | 17975412 | 17 | 000018 | 000028 | PANOMA PLANT 1 | 0.54 | 0.003 | 21 | 1 | 640 |  | 3.5 | 486210 | -100.541 | 35.2386 | 1.25 | 106 | 180 |  |  |  | 79057 |  | R63-0036
48179 |  | Texas | Gray | 6519811 | 70474113 | 64787712 | 17 | 000052 | 000065 | PANOMA PLANT 1 |  |  | 15 | 3 | 70 |  | 0.1 | 486210 | -100.5408 | 35.2389 |  | 106 | 400 |  |  |  | 79057
48179 |  | Texas | Gray | 6519811 | 70474213 | 64788212 | 17 | 000053 | 000066 | PANOMA PLANT 1 |  |  | 15 | 3 | 70 |  | 0.1 | 486210 | -100.5408 | 35.2389 |  | 106 | 400 |  |  |  | 79057 | 23
48179 |  | Texas | Gray | 6519911 | 18529413 | 17973712 | 18 | 000015 | 000015 | KINGSMILL COMPLEX | 0.7185 |  | 30 | 0.83 | 500 |  | 21.1 | 211112 | -101.0438 | 35.5157 | 1.71 |  | 180 |  |  |  | 79065 |  | R63-0040
48179 |  | Texas | Gray | 6519911 | 18529913 | 17971912 | 18 | 000032 | 000031 | KINGSMILL COMPLEX |  |  |  |  | 72 |  |  | 211112 | -101.0426 | 35.5125 |  |  | 350 |  |  |  | 79065 |  | R63-0036
48179 |  | Texas | Gray | 6519911 | 18530413 | 17972512 | 18 | 000019 | 000018 | KINGSMILL COMPLEX |  |  |  |  | 72 |  |  | 211112 | -101.0304 | 35.5092 |  |  | 350 |  |  |  | 79065 |  | R63-0036
48179 |  | Texas | Gray | 6519911 | 18530713 | 17973612 | 18 | 000007 | 000007 | KINGSMILL COMPLEX |  |  |  |  | 72 |  |  | 211112 | -101.0399 | 35.508 |  |  | 350 |  |  |  | 79065 |  | R63-0036
48179 |  | Texas | Gray | 6519911 | 18531113 | 17972112 | 18 | 000027 | 000023 | KINGSMILL COMPLEX |  |  |  |  | 72 |  |  | 211112 | -101.0379 | 35.5118 |  |  | 350 |  |  |  | 79065 | 99 | R63-0036
48179 |  | Texas | Gray | 6519911 | 18531213 | 17973312 | 18 | 000029 | 000025 | KINGSMILL COMPLEX | 0.3156 |  | 15 | 1 | 400 |  | 8.4 | 211112 | -101.0373 | 35.5121 |  |  | 100 |  |  |  | 79065 |  | R63-0036
48179 |  | Texas | Gray | 6519911 | 18531313 | 17973112 | 18 | 000026 | 000026 | KINGSMILL COMPLEX | 0.1525 | 19.6836 | 100 | 0.33 | 650 | 1.1 |  | 211112 | -101.0359 | 35.5118 |  |  | 280 |  |  |  | 79065 |  | R63-0036
48179 |  | Texas | Gray | 6519911 | 18531413 | 17973412 | 18 | 000025 | 000022 | KINGSMILL COMPLEX | 0.3174 |  | 28 | 0.1 | 548 |  | 6 | 211112 | -101.0373 | 35.512 |  |  | 100 |  |  |  | 79065 |  | R63-0040
48179 |  | Texas | Gray | 6519911 | 18531513 | 17972312 | 18 | 000024 | 000021 | KINGSMILL COMPLEX |  |  | 16 | 3 | 70 |  | 0.1 | 211112 | -101.0347 | 35.5199 |  |  | 400 |  |  |  | 79065 |  | R63-0036
48179 |  | Texas | Gray | 6519911 | 18531613 | 17973112 | 18 | 000030 | 000026 | KINGSMILL COMPLEX |  |  | 100 | 0.33 | 650 | 1.1 |  | 211112 | -101.0359 | 35.5118 |  |  | 690 |  |  |  | 79065 | 23 | R63-0036
48179 |  | Texas | Gray | 6519911 | 18531813 | 17973212 | 18 | 000031 | 000030 | KINGSMILL COMPLEX |  |  | 20 | 0.2 | 212 |  | 16 | 211112 | -101.0373 | 35.512 |  |  | 690 |  |  |  | 79065 |  | R63-0036
48179 |  | Texas | Gray | 6519911 | 70474313 | 64788512 | 18 | 000033 | 000033 | KINGSMILL COMPLEX | 0.8987 |  | 30 | 2.5 | 550 |  | 8.6 | 211112 | -101.0361 | 35.5117 |  |  | 180 |  |  |  | 79065
48179 |  | Texas | Gray | 6519911 | 70474413 | 64789312 | 18 | 000034 | 000034 | KINGSMILL COMPLEX | [7 empty] | 211112 | -101.0399 | 35.5101 |  |  | 350 |  |  |  | 79065
48179 |  | Texas | Gray | 6519911 | 70474513 | 64790712 | 18 | 000035 | 000035 | KINGSMILL COMPLEX | [7 empty] | 211112 | -101.0399 | 35.5101 |  |  | 350 |  |  |  | 79065
48179 |  | Texas | Gray | 6519911 | 70474613 | 64790812 | 18 | 000036 | 000036 | KINGSMILL COMPLEX | [7 empty] | 211112 | -101.0399 | 35.5101 |  |  | 350 |  |  |  | 79065
48179 |  | Texas | Gray | 6519911 | 70477113 | 64790012 | 18 | 000061 | 000061 | KINGSMILL COMPLEX | [7 empty] | 211112 | -101.0446 | 35.516 |  |  | 400 |  |  |  | 79065
48179 |  | Texas | Gray | 6519911 | 92112013 | 89152012 | 18 | 000064 | 000065 | KINGSMILL COMPLEX |  |  | 15 | 0.1 | 77 |  | 0.1 | 211112 | -101.0507 | 35.5104 |  |  | 400 |  |  |  | 79065
48179 |  | Texas | Gray | 6535211 | 18446413 | 17876312 | 31 | 000001 | 000001 | P3 COMPRESSOR STATION |  |  |  |  | 72 |  |  | 486210 | -100.9746 | 35.6184 |  | 110 | 350 |  |  |  | 79065 |  | R63-0036
48179 |  | Texas | Gray | 6535811 | 18441513 | 17870512 | 33 | 000003 | 000003 | GRAYCO BOOSTER |  |  |  |  | 72 |  |  | 211111 | -100.8617 | 35.4363 |  |  | 350 |  |  |  | 79054 |  | R63-0036
48179 |  | Texas | Gray | 6536011 | 18439613 | 17868712 | 37 | 000005 | 000005 | LEFORS RED RIVER COMPRESSOR STATION |  |  |  |  | 72 |  |  | 211111 | -100.8558 | 35.4463 |  |  | 350 |  |  |  | 79054 |  | R63-0036
48179 |  | Texas | Gray | 6536011 | 92112313 | 89152312 | 37 | 000010 | 000010 | LEFORS RED RIVER COMPRESSOR STATION |  |  | 10 | 0.1 | 77 |  | 0.1 | 211111 | -100.8558 | 35.4463 |  |  | 400 |  |  |  | 79054
48181 |  | Texas | Grayson | 14750011 | 92112913 | 89152912 | 77 | 000005 | 000005 | SHERMAN COMPRESSOR STATION |  |  | 1 | 0.1 | 30 |  | 0.1 | 486210 | -96.4353 | 31.6875 |  | 110 | 400 |  |  |  | 75021
48181 |  | Texas | Grayson | 14750011 | 92113213 | 89153212 | 77 | 000008 | 000008 | SHERMAN COMPRESSOR STATION | [7 empty] | 486210 | -96.4353 | 33.6875 |  | 110 | 999 |  |  |  | 75021
48183 |  | Texas | Gregg | 13380611 | 70485613 | 64800512 | 106 | 000007 | 000007 | OAKHILL COMPRESSOR STATION | 0.158 | 0.001 | 10 | 1 | 600 |  | 5.4 | 211111 | -94.595 | 32.3795 |  |  | 180 |  |  |  | 75602
48183 |  | Texas | Gregg | 13380611 | 70485813 | 64800312 | 106 | 000009 | 000009 | OAKHILL COMPRESSOR STATION |  |  | 10 | 0.2 | 125 |  | 0.1 | 211111 | -94.595 | 32.3795 |  |  | 690 |  |  |  | 75602 | 99
48183 |  | Texas | Gregg | 13380611 | 70485913 | 64799912 | 106 | 000010 | 000010 | OAKHILL COMPRESSOR STATION | 0.027 |  | 40 | 1 | 1000 | 0 |  | 211111 | -94.5937 | 32.3809 |  |  | 280 |  |  |  | 75602
48183 |  | Texas | Gregg | 13380611 | 70486213 | 64800612 | 106 | 000013 | 000012 | OAKHILL COMPRESSOR STATION | [7 empty] | 211111 | -94.5942 | 32.3799 |  |  | 350 |  |  |  | 75602
48183 |  | Texas | Gregg | 13380611 | 70486313 | 64799912 | 106 | 000014 | 000010 | OAKHILL COMPRESSOR STATION |  |  | 40 | 1 | 1000 | 0 |  | 211111 | -94.5937 | 32.3809 |  |  | 690 |  |  |  | 75602 | 23
48183 |  | Texas | Gregg | 13380611 | 70486413 | 64800212 | 106 | 000015 | 000013 | OAKHILL COMPRESSOR STATION | 0.16 | 0.001 | 10 | 1 | 600 |  | 5.4 | 211111 | -94.595 | 32.3795 |  |  | 180 |  |  |  | 75602
48183 |  | Texas | Gregg | 13380611 | 70486513 | 64800012 | 106 | 000016 | 000014 | OAKHILL COMPRESSOR STATION |  |  | 10 | 0.2 | 125 |  | 0.1 | 211111 | -94.595 | 32.3795 |  |  | 690 |  |  |  | 75602 | 99
48183 |  | Texas | Gregg | 13380611 | 70486813 | 64800412 | 106 | 000019 | 000017 | OAKHILL COMPRESSOR STATION | 0.423 | 0.003 | 10 | 1 | 30 |  | 0.1 | 211111 | -94.5944 | 32.3799 |  |  | 180 |  |  |  | 75602
48183 |  | Texas | Gregg | 13380611 | 70486913 | 64801612 | 106 | 000020 | 000018 | OAKHILL COMPRESSOR STATION |  |  | 10 | 0.2 | 122 |  | 0.1 | 211111 | -94.5944 | 32.3799 |  |  | 690 |  |  |  | 75602 | 99
48183 |  | Texas | Gregg | 13380611 | 70487113 | 64800112 | 106 | 000022 | 000020 | OAKHILL COMPRESSOR STATION |  |  | 22 | 3 | 75 |  | 0.1 | 211111 | -94.5944 | 32.3799 |  |  | 400 |  |  |  | 75602
48183 |  | Texas | Gregg | 13380611 | 92114413 | 89154412 | 106 | 000025 | 000023 | OAKHILL COMPRESSOR STATION | 0.056 |  | 15 | 0.2 | 30 |  | 0.1 | 211111 | -94.5951 | 32.3796 |  |  | 180 |  |  |  | 75602
48183 |  | Texas | Gregg | 13380611 | 92114513 | 89154512 | 106 | 000026 | 000024 | OAKHILL COMPRESSOR STATION |  |  | 25 | 0.2 | 30 |  | 0.1 | 211111 | -94.5951 | 32.3796 |  |  | 690 |  |  |  | 75602
48183 |  | Texas | Gregg | 13380611 | 92114613 | 89154612 | 106 | 000027 | 000025 | OAKHILL COMPRESSOR STATION | [7 empty] | 211111 | -94.5947 | 32.3788 |  |  | 350 |  |  |  | 75602
48183 |  | Texas | Gregg | 13380611 | 92114813 | 89154812 | 106 | 000029 | 000027 | OAKHILL COMPRESSOR STATION | 3.51 | 0.021 | 15 | 0.2 | 30 |  | 0.1 | 211111 | -94.5948 | 32.3787 |  |  | 180 |  |  |  | 75602
48183 |  | Texas | Gregg | 13380611 | 92114913 | 89154912 | 106 | 000030 | 000028 | OAKHILL COMPRESSOR STATION |  |  | 28 | 0.2 | 30 |  | 0.1 | 211111 | -94.5948 | 32.3787 |  |  | 690 |  |  |  | 75602
48183 |  | Texas | Gregg | 13380611 | 92115013 | 89155012 | 106 | 000031 | 000029 | OAKHILL COMPRESSOR STATION | 0.638 | 0.004 | 15 | 0.2 | 30 |  | 0.1 | 211111 | -94.5947 | 32.3788 |  |  | 180 |  |  |  | 75602
48183 |  | Texas | Gregg | 13380611 | 92115113 | 89155112 | 106 | 000032 | 000030 | OAKHILL COMPRESSOR STATION |  |  | 23 | 0.2 | 30 |  | 0.1 | 211111 | -94.5947 | 32.3788 |  |  | 690 |  |  |  | 75602
48183 |  | Texas | Gregg | 3813511 | 37220013 | 35474712 | 35 | 000002 | 000002 | LONGVIEW STATION |  |  | 47 | 3 | 77 |  | 0.1 | 424710 | -94.8317 | 32.4819 |  | 131 | 400 |  |  |  | 75606 |  | R63-0036
48183 |  | Texas | Gregg | 3813511 | 37220113 | 35473812 | 35 | 000010 | 000010 | LONGVIEW STATION |  |  | 47 | 3 | 77 |  | 0.1 | 424710 | -94.833 | 32.4843 |  | 131 | 400 |  |  |  | 75606 |  | R63-0036
48183 |  | Texas | Gregg | 3813511 | 37220213 | 35475212 | 35 | 000001 | 000001 | LONGVIEW STATION |  |  | 47 | 3 | 77 |  | 0.1 | 424710 | -94.8317 | 32.4835 |  | 131 | 400 |  |  |  | 75606 |  | R63-0036
48183 |  | Texas | Gregg | 3813511 | 37220313 | 35475112 | 35 | 000004 | 000004 | LONGVIEW STATION |  |  | 47 | 3 | 77 |  | 0.1 | 424710 | -94.8318 | 32.4844 |  | 131 | 400 |  |  |  | 75606 |  | R63-0036
48183 |  | Texas | Gregg | 3813511 | 37220413 | 35474012 | 35 | 000006 | 000006 | LONGVIEW STATION |  |  | 48 | 3 | 77 |  | 0.1 | 424710 | -94.8329 | 32.4855 |  | 131 | 400 |  |  |  | 75606 |  | R63-0036
48183 |  | Texas | Gregg | 3813511 | 37220513 | 35474912 | 35 | 000008 | 000008 | LONGVIEW STATION |  |  | 47 | 3 | 77 |  | 0.1 | 424710 | -94.8331 | 32.4827 |  | 131 | 400 |  |  |  | 75606 |  | R63-0036
48183 |  | Texas | Gregg | 3813511 | 37220613 | 35474312 | 35 | 000009 | 000009 | LONGVIEW STATION |  |  | 47 | 3 | 77 |  | 0.1 | 424710 | -94.833 | 32.4835 |  | 131 | 400 |  |  |  | 75606 |  | R63-0036
48183 |  | Texas | Gregg | 3813511 | 37220713 | 35474612 | 35 | 000012 | 000012 | LONGVIEW STATION |  |  | 47 | 3 | 77 |  | 0.1 | 424710 | -94.8343 | 32.4835 |  | 131 | 400 |  |  |  | 75606 |  | R63-0036
48183 |  | Texas | Gregg | 3813511 | 37220813 | 35475012 | 35 | 000013 | 000013 | LONGVIEW STATION |  |  | 47 | 3 | 77 |  | 0.1 | 424710 | -94.8343 | 32.4827 |  | 131 | 400 |  |  |  | 75606 |  | R63-0036
48183 |  | Texas | Gregg | 3813511 | 37220913 | 35474212 | 35 | 000005 | 000005 | LONGVIEW STATION |  |  | 48 | 3 | 77 |  | 0.1 | 424710 | -94.8329 | 32.4855 |  | 131 | 400 |  |  |  | 75606 |  | R63-0036
48183 |  | Texas | Gregg | 3813511 | 37221213 | 35475412 | 35 | 000011 | 000011 | LONGVIEW STATION |  |  | 47 | 3 | 77 |  | 0.1 | 424710 | -94.8343 | 32.4843 |  | 131 | 400 |  |  |  | 75606 |  | R63-0036
48183 |  | Texas | Gregg | 3813511 | 37221313 | 35475312 | 35 | 000014 | 000014 | LONGVIEW STATION |  |  | 47 | 3 | 77 |  | 0.1 | 424710 | -94.833 | 32.4819 |  | 131 | 400 |  |  |  | 75606 |  | R63-0036
48183 |  | Texas | Gregg | 3813511 | 37221513 | 35474812 | 35 | 000003 | 000003 | LONGVIEW STATION |  |  | 47 | 3 | 77 |  | 0.1 | 424710 | -94.8343 | 32.4819 |  | 131 | 400 |  |  |  | 75606 |  | R63-0036
48183 |  | Texas | Gregg | 3813511 | 37221613 | 35473912 | 35 | 000007 | 000007 | LONGVIEW STATION |  |  | 47 | 3 | 77 |  | 0.1 | 424710 | -94.8318 | 32.4827 |  | 131 | 400 |  |  |  | 75606 |  | R63-0036
48183 |  | Texas | Gregg | 4020011 | 34373513 | 32807712 | 1 | 000041 | 000042 | LONGVIEW GAS PLANT | 0.3757 | 0.0023 | 16 | 1.33 | 600 |  | 9.2 | 211112 | -94.8665 | 32.5025 | 1.75 | 108 | 100 |  |  |  | 75693 |  | R63-0036
48183 |  | Texas | Gregg | 4020011 | 34374813 | 32808012 | 1 | 000034 | 000035 | LONGVIEW GAS PLANT |  |  |  |  | 72 |  |  | 211112 | -94.8666 | 32.5028 |  | 108 | 350 |  |  |  | 75693 |  | R63-0036
48183 |  | Texas | Gregg | 4020011 | 34376213 | 32809812 | 1 | 000006 | 000006 | LONGVIEW GAS PLANT | 0.4792 | 0.0029 | 20 | 1.13 | 700 |  | 9 | 211112 | -94.8664 | 32.5036 |  | 108 | 690 |  |  |  | 75693 |  | R63-0036
48183 |  | Texas | Gregg | 4020811 | 34363213 | 32798112 | 84 | 000013 | 000015 | LONGVIEW GAS PLANT |  |  | 99 | 2.5 | 1000 | 1.7 |  | 211112 | -94.7005 | 32.4145 |  | 106 | 690 |  |  |  | 75601 | 23
48183 |  | Texas | Gregg | 4020811 | 34363213 | 32799212 | 84 | 000013 | 000013 | LONGVIEW GAS PLANT |  |  | 20 | 1 | 120 |  | 20 | 211112 | -94.6994 | 32.4133 |  | 106 | 690 |  |  |  | 75601 |  | R63-0036
48183 |  | Texas | Gregg | 4020811 | 34363313 | 32798112 | 84 | 000014 | 000015 | LONGVIEW GAS PLANT |  |  | 99 | 2.5 | 1000 | 1.7 |  | 211112 | -94.7005 | 32.4145 |  | 106 | 690 |  |  |  | 75601 | 23
48183 |  | Texas | Gregg | 4020811 | 34363413 | 32798112 | 84 | 000015 | 000015 | LONGVIEW GAS PLANT | 1.0818 |  | 99 | 2.5 | 1000 | 1.7 |  | 211112 | -94.7005 | 32.4145 |  | 106 | 280 |  |  |  | 75601 | 23 | R63-0036
48183 |  | Texas | Gregg | 4020811 | 34363613 | 32798112 | 84 | 000017 | 000015 | LONGVIEW GAS PLANT |  |  | 99 | 2.5 | 1000 | 1.7 |  | 211112 | -94.7005 | 32.4145 |  | 106 | 690 |  |  |  | 75601 | 23 | R63-0036
48183 |  | Texas | Gregg | 4020811 | 34363713 | 32798612 | 84 | 000019 | 000017 | LONGVIEW GAS PLANT |  |  | 15 | 14.9 | 95 |  | 72 | 211112 | -94.7002 | 32.4136 |  | 106 | 690 |  |  |  | 75601 |  | R63-0036
48183 |  | Texas | Gregg | 4020811 | 34363813 | 32798812 | 84 | 000005 | 000005 | LONGVIEW GAS PLANT | 0.9103 | 0.0055 | 15 | 0.33 | 400 |  | 15 | 211112 | -94.7007 | 32.4138 |  | 106 | 180 |  |  |  | 75601 |  | R63-0040
48183 |  | Texas | Gregg | 4020811 | 34363913 | 32798312 | 84 | 000004 | 000004 | LONGVIEW GAS PLANT | 2.147 | 0.0129 | 25 | 2.5 | 400 |  | 20 | 211112 | -94.7008 | 32.4137 |  | 106 | 180 |  |  |  | 75601 |  | R63-0040
48183 |  | Texas | Gregg | 4020811 | 34364013 | 32798212 | 84 | 000003 | 000003 | LONGVIEW GAS PLANT |  |  |  |  | 72 |  |  | 211112 | -94.7 | 32.4135 |  | 106 | 350 |  |  |  | 75601 |  | R63-0036
48183 |  | Texas | Gregg | 4020811 | 34364213 | 32798912 | 84 | 000009 | 000009 | LONGVIEW GAS PLANT |  |  | 20 | 3 | 70 |  | 0.1 | 211112 | -94.6988 | 32.4123 |  | 106 | 400 |  |  |  | 75601 |  | R63-0036
48183 |  | Texas | Gregg | 4020811 | 34364313 | 32798412 | 84 | 000008 | 000008 | LONGVIEW GAS PLANT | 0.9661 | 0.0058 | 15 | 0.67 | 400 |  | 10 | 211112 | -94.7006 | 32.4133 |  | 106 | 180 |  |  |  | 75601 |  | R63-0036
48183 |  | Texas | Gregg | 4020811 | 34364413 | 32799312 | 84 | 000010 | 000010 | LONGVIEW GAS PLANT |  |  | 20 | 3 | 70 |  | 0.1 | 211112 | -94.6988 | 32.4123 |  | 106 | 400 |  |  |  | 75601 |  | R63-0036
48183 |  | Texas | Gregg | 4020811 | 34364613 | 32799412 | 84 | 000012 | 000012 | LONGVIEW GAS PLANT | 1.9323 | 0.0116 | 20 | 1 | 413 |  | 40 | 211112 | -94.6995 | 32.4134 | 4.5 | 106 | 180 |  |  |  | 75601 |  | R63-0040
48183 |  | Texas | Gregg | 4021511 | 34349413 | 32783112 | 90 | 000001 | 000004 | LONGVIEW #2 COMPRESSOR STATION |  |  |  |  | 72 |  |  | 486210 | -94.7113 | 32.4544 |  | 110 | 350 |  |  |  | 75601 |  | R63-0036
48183 |  | Texas | Gregg | 4021511 | 34349913 | 32782412 | 90 | 000007 | 000007 | LONGVIEW #2 COMPRESSOR STATION |  |  |  |  | 72 |  |  | 486210 | -94.7113 | 32.4544 |  | 110 | 999 |  |  |  | 75601 |  | R63-0036
48183 |  | Texas | Gregg | 6642111 | 18231813 | 17674512 | 91 | 000001 | 000004 | LONGVIEW 1 COMP STATION |  |  |  |  | 72 |  |  | 486210 | -94.7262 | 32.4562 |  | 110 | 350 |  |  |  | 75602 |  | R63-0036
48183 |  | Texas | Gregg | 6642111 | 18232213 | 17674912 | 91 | 000005 | 000005 | LONGVIEW 1 COMP STATION |  |  | 15 | 3 | 70 |  | 0.1 | 486210 | -94.7268 | 32.4565 |  | 110 | 400 |  |  |  | 75602 |  | R63-0036
48183 |  | Texas | Gregg | 6642111 | 70495713 | 64808812 | 91 | 000008 | 000008 | LONGVIEW 1 COMP STATION | [7 empty] | 486210 | -94.7267 | 32.4565 |  | 110 | 999 |  |  |  | 75602
48183 |  | Texas | Gregg | 6642211 | 18230713 | 17673512 | 93 | 000006 | 000006 | WILLOW SPRINGS PLANT | 0.088 | 0.001 | 15 | 0.33 | 400 |  | 20 | 211111 | -94.7778 | 32.4803 |  | 106 | 100 |  |  |  | 75601 |  | R63-0036
48183 |  | Texas | Gregg | 6642211 | 18230813 | 17673712 | 93 | 000007 | 000007 | WILLOW SPRINGS PLANT |  |  | 15 | 0.1 | 140 |  | 1 | 211111 | -94.7795 | 32.4819 |  | 106 | 690 |  |  |  | 75601 | 99 | R63-0036
48183 |  | Texas | Gregg | 6642211 | 18231213 | 17674012 | 93 | 000013 | 000014 | WILLOW SPRINGS PLANT |  |  | 3 | 3 | 77 |  | 0.1 | 211111 | -94.7786 | 32.482 |  | 106 | 400 |  |  |  | 75601 | 99 | R63-0036
48183 |  | Texas | Gregg | 6642211 | 18231613 | 17673612 | 93 | 000001 | 000002 | WILLOW SPRINGS PLANT |  |  |  |  | 72 |  |  | 211111 | -94.7792 | 32.4813 |  | 106 | 350 |  |  |  | 75601 |  | R63-0036
48183 |  | Texas | Gregg | 6642211 | 90177013 | 86148712 | 93 | 000017 | 000018 | WILLOW SPRINGS PLANT |  |  | 15 | 0.58 | 140 |  | 1 | 211111 | -94.7795 | 32.4819 |  | 106 | 690 |  |  |  | 75601 | 99
48183 |  | Texas | Gregg | 7720811 | 2927513 | 2799812 | 27 | 000007 | 000007 | LONGVIEW TANK FARM |  |  | 50 | 3 | 100 |  | 0.1 | 486110 | -94.8376 | 32.48 |  | 106 | 400 |  |  |  | 75604 |  | R63-0036
48183 |  | Texas | Gregg | 7720811 | 2927613 | 2799312 | 27 | 000006 | 000006 | LONGVIEW TANK FARM |  |  | 50 | 3 | 100 |  | 0.1 | 486110 | -94.8375 | 32.4809 |  | 106 | 400 |  |  |  | 75604 |  | R63-0036
48183 |  | Texas | Gregg | 9124211 | 54881013 | 51692712 | 54 | 000004 | 000004 | LONGVIEW COMPRESSOR STATION | [7 empty] | 486210 | -94.7114 | 32.4564 |  | 110 | 350 |  |  |  | 75602
48183 |  | Texas | Gregg | 9124211 | 70494313 | 64807312 | 54 | 000006 | 000006 | LONGVIEW COMPRESSOR STATION |  |  | 5 | 3 | 77 |  | 0.1 | 486210 | -94.7114 | 32.4563 |  | 110 | 400 |  |  |  | 75602
48183 |  | Texas | Gregg | 9124211 | 70494413 | 64807112 | 54 | 000008 | 000008 | LONGVIEW COMPRESSOR STATION |  |  | 26.1 | 1 | 70 |  | 30 | 486210 | -94.7113 | 32.4563 |  | 110 | 690 |  |  |  | 75602
48183 |  | Texas | Gregg | 9125411 | 54847913 | 51798912 | 113 | 000007 | 000006 | S WILLOW SPRINGS | [7 empty] | 211111 | -94.7953 | 32.4631 |  |  | 350 |  |  |  | 75602
48183 |  | Texas | Gregg | 9125411 | 57495713 | 51855112 | 113 | 000008 | 000007 | S WILLOW SPRINGS | 0.329 | 0.002 | 14.5 | 1 | 542 |  | 0.1 | 211111 | -94.7958 | 32.4631 | 0.75 |  | 100 |  |  |  | 75602
48183 |  | Texas | Gregg | 9125411 | 70488113 | 64802612 | 113 | 000009 | 000008 | S WILLOW SPRINGS |  |  | 18 | 1 | 95 |  | 0.1 | 211111 | -94.7953 | 32.4631 |  |  | 690 |  |  |  | 75602 | 99
48183 |  | Texas | Gregg | 9125511 | 54847413 | 51845312 | 112 | 000001 | 000001 | SWINGING BRIDGE COMPRESSOR STATION | [7 empty] | 211111 | -94.8033 | 32.4847 |  |  | 350 |  |  |  | 75607
48183 |  | Texas | Gregg | 9125511 | 54847513 | 51536912 | 112 | 000002 | 000002 | SWINGING BRIDGE COMPRESSOR STATION |  |  | 8 | 1 | 150 |  | 22 | 211111 | -94.8033 | 32.4841 |  |  | 690 |  |  |  | 75607 | 99
48183 |  | Texas | Gregg | 9125511 | 54847613 | 51828012 | 112 | 000005 | 000006 | SWINGING BRIDGE COMPRESSOR STATION |  |  | 15 | 3 | 67 |  | 0.1 | 211111 | -94.8031 | 32.4843 |  |  | 400 |  |  |  | 75607
48183 |  | Texas | Gregg | 9125511 | 57495313 | 51639212 | 112 | 000003 | 000003 | SWINGING BRIDGE COMPRESSOR STATION | 0.2147 | 0.0013 | 10 | 1 | 230 |  | 18 | 211111 | -94.8034 | 32.4841 | 1 |  | 180 |  |  |  | 75607
48183 |  | Texas | Gregg | 9125611 | 54847313 | 51798812 | 109 | 000006 | 000006 | WILLOW SPRINGS COMMON PT | [7 empty] | 211111 | -94.7471 | 32.6038 |  |  | 350 |  |  |  | 75606
48183 |  | Texas | Gregg | 9125711 | 54846613 | 51639612 | 108 | 000002 | 000003 | VOYAGEUR COMPRESSOR STATION |  |  | 212 | 1 | 212 |  | 10 | 424690 | -94.8351 | 32.502 |  |  | 690 |  |  |  | 75606
48183 |  | Texas | Gregg | 9125711 | 54846813 | 51827212 | 108 | 000005 | 000006 | VOYAGEUR COMPRESSOR STATION |  |  | 20 | 3 | 73 |  | 0.1 | 424690 | -94.835 | 32.5022 |  |  | 400 |  |  |  | 75606
48183 |  | Texas | Gregg | 9125711 | 54846913 | 51878712 | 108 | 000007 | 000008 | VOYAGEUR COMPRESSOR STATION | [7 empty] | 424690 | -94.8352 | 32.5021 |  |  | 350 |  |  |  | 75606
48183 |  | Texas | Gregg | 9125711 | 57495113 | 51695112 | 108 | 000003 | 000004 | VOYAGEUR COMPRESSOR STATION | 0.1718 | 0.001 | 18 | 1 | 800 |  | 14.2 | 424690 | -94.8353 | 32.502 | 0.4 |  | 180 |  |  |  | 75606
48183 |  | Texas | Gregg | 9125711 | 70487413 | 64802112 | 108 | 000006 | 000007 | VOYAGEUR COMPRESSOR STATION |  |  | 10 | 3 | 73 |  | 0.1 | 424690 | -94.8351 | 32.5022 |  |  | 400 |  |  |  | 75606
48183 |  | Texas | Gregg | 9125711 | 70487513 | 51585512 | 108 | 000008 | 000002 | VOYAGEUR COMPRESSOR STATION |  |  | 35 | 0.166 | 600 |  | 10 | 424690 | -94.835 | 32.502 |  |  | 690 |  |  |  | 75606
48183 |  | Texas | Gregg | 9125811 | 54846113 | 51772112 | 107 | 000004 | 000005 | WILLOW SPRINGS COMPRESSOR STATION |  |  | 15 | 1 | 88 |  | 0.1 | 486210 | -94.7747 | 32.5931 |  | 110 | 690 |  |  |  | 75601
48183 |  | Texas | Gregg | 9125811 | 54846213 | 51798712 | 107 | 000005 | 000006 | WILLOW SPRINGS COMPRESSOR STATION | [7 empty] | 486210 | -94.7747 | 32.5933 |  | 110 | 350 |  |  |  | 75601
48183 |  | Texas | Gregg | 9125811 | 54846413 | 51491012 | 107 | 000007 | 000008 | WILLOW SPRINGS COMPRESSOR STATION |  |  | 15 | 3 | 70 |  | 0.1 | 486210 | -94.7746 | 32.5933 |  | 110 | 400 |  |  |  | 75601
48183 |  | Texas | Gregg | 9125811 | 54846513 | 51518412 | 107 | 000008 | 000009 | WILLOW SPRINGS COMPRESSOR STATION |  |  | 15 | 3 | 70 |  | 0.1 | 486210 | -94.7747 | 32.5933 |  | 110 | 400 |  |  |  | 75601
48183 |  | Texas | Gregg | 9125811 | 57494913 | 51695012 | 107 | 000003 | 000004 | WILLOW SPRINGS COMPRESSOR STATION | 0.3865 | 0.0023 | 18 | 1 | 400 |  | 10 | 486210 | -94.7747 | 32.5931 | 0.4 | 110 | 180 |  |  |  | 75601
48183 |  | Texas | Gregg | 9125911 | 54845913 | 51798612 | 105 | 000004 | 000006 | DANVILLE COMPRESSOR STAT | [7 empty] | 486210 | -94.8023 | 32.4258 |  | 110 | 350 |  |  |  | 75662
48183 |  | Texas | Gregg | 9125911 | 54846013 | 51744912 | 105 | 000005 | 000004 | DANVILLE COMPRESSOR STAT |  |  | 15 | 3 | 75 |  | 0.1 | 486210 | -94.8027 | 32.4255 |  | 110 | 400 |  |  |  | 75662
48183 |  | Texas | Gregg | 9126011 | 54845313 | 51535512 | 104 | 000002 | 000002 | EAST GLADEWATER STATION | [7 empty] | 211111 | -94.9189 | 32.5542 |  |  | 350 |  |  |  | 75647
48183 |  | Texas | Gregg | 9126011 | 54845413 | 51670512 | 104 | 000004 | 000003 | EAST GLADEWATER STATION |  |  | 26 | 1 | 700 | 2.1 |  | 211111 | -94.9189 | 32.5542 |  |  | 400 |  |  |  | 75647 | 23
48183 |  | Texas | Gregg | 9126011 | 54845513 | 51670512 | 104 | 000005 | 000003 | EAST GLADEWATER STATION |  |  | 26 | 1 | 700 | 2.1 |  | 211111 | -94.9189 | 32.5542 |  |  | 400 |  |  |  | 75647 | 23
48183 |  | Texas | Gregg | 9126011 | 54845713 | 51770712 | 104 | 000009 | 000005 | EAST GLADEWATER STATION |  |  | 15 | 0.33 | 80 |  | 1.5 | 211111 | -94.9189 | 32.5542 |  |  | 999 |  |  |  | 75647
48183 |  | Texas | Gregg | 9126011 | 57494613 | 51670512 | 104 | 000003 | 000003 | EAST GLADEWATER STATION | 0.2152 | 0.1225 | 26 | 1 | 700 | 2.1 |  | 211111 | -94.9189 | 32.5542 | 1 |  | 280 |  |  |  | 75647
48185 |  | Texas | Grimes | 3828311 | 37217413 | 35471212 | 11 | 000009 | 000009 | ANDERSON PLANT |  |  |  |  | 72 |  |  | 211111 | -95.9583 | 30.4402 |  |  | 350 |  |  |  | 77830 |  | R63-0036
48185 |  | Texas | Grimes | 3828311 | 37217613 | 35471712 | 11 | 000002 | 000002 | ANDERSON PLANT | 1.078 |  | 25 | 2.36 | 500 |  | 8 | 211111 | -95.9585 | 30.4402 | 4.7 |  | 100 |  |  |  | 77830 |  | R63-0036
48185 |  | Texas | Grimes | 3828311 | 37218413 | 64809512 | 11 | 000012 | 000013 | ANDERSON PLANT |  |  | 20 | 0.33 | 1000 | 0.2 |  | 211111 | -95.9581 | 30.4399 |  |  | 690 |  |  |  | 77830 | 23
48185 |  | Texas | Grimes | 3828311 | 70496513 | 64809512 | 11 | 000015 | 000013 | ANDERSON PLANT | 0.0301 |  | 20 | 0.33 | 1000 | 0.2 |  | 211111 | -95.9581 | 30.4399 |  |  | 280 |  |  |  | 77830
48185 |  | Texas | Grimes | 6436111 | 16961413 | 16508412 | 13 | 000014 | 000014 | TENASKA FRONTIER GENERATION STATION |  |  | 40 | 3 | 80 |  | 0.1 | 221122 | -95.9174 | 30.5921 |  | 125 | 400 |  |  |  | 77868 |  | R63-0036
48185 |  | Texas | Grimes | 6436111 | 70497513 | 64810212 | 13 | 000018 | 000018 | TENASKA FRONTIER GENERATION STATION | [7 empty] | 221122 | -95.9194 | 30.5923 |  | 125 | 350 |  |  |  | 77868
48185 |  | Texas | Grimes | 9123711 | 54884313 | 51744312 | 21 | 000004 | 000004 | GRIMES COUNTY COMPRESSOR STATION |  |  | 15 | 3 | 70 |  | 0.1 | 486210 | -95.9917 | 30.5712 |  | 110 | 400 |  |  |  | 75875
48185 |  | Texas | Grimes | 9123711 | 54884413 | 51799012 | 21 | 000006 | 000006 | GRIMES COUNTY COMPRESSOR STATION | [7 empty] | 486210 | -95.9923 | 30.5718 |  | 110 | 350 |  |  |  | 75875
48189 |  | Texas | Hale | 3829511 | 70501213 | 64813212 | 22 | 000011 | 000010 | PLAINVIEW FACILITY | 0.3616 | 2.2657 | 25 | 0.83 | 125 | 103215 |  | 311611 | -101.7117 | 34.2542 |  |  | 280 |  |  |  | 79072
48195 |  | Texas | Hansford | 2904811 | 38684113 | 36967712 | 11 | 000029 | 000029 | HANSFORD SITE |  |  | 20 | 3 | 70 |  | 0.1 | 486210 | -101.2182 | 36.4765 |  |  | 400 |  |  |  | 79081 |  | R63-0036
48195 |  | Texas | Hansford | 2904811 | 38684213 | 36967612 | 11 | 000028 | 000028 | HANSFORD SITE |  |  | 20 | 3 | 70 |  | 0.1 | 486210 | -101.2185 | 36.4758 |  |  | 400 |  |  |  | 79081 |  | R63-0036
48195 |  | Texas | Hansford | 2904811 | 38684713 | 36967112 | 11 | 000020 | 000020 | HANSFORD SITE |  |  |  |  | 72 |  |  | 486210 | -101.221 | 36.4762 |  |  | 350 |  |  |  | 79081 |  | R63-0036
48195 |  | Texas | Hansford | 2904811 | 38684913 | 36968112 | 11 | 000026 | 000026 | HANSFORD SITE |  |  | 20 | 3 | 70 |  | 0.1 | 486210 | -101.2185 | 36.4757 |  |  | 400 |  |  |  | 79081 |  | R63-0036
48195 |  | Texas | Hansford | 2904811 | 38685013 | 36966612 | 11 | 000025 | 000025 | HANSFORD SITE |  |  | 20 | 3 | 70 |  | 0.1 | 486210 | -101.2185 | 36.4759 |  |  | 400 |  |  |  | 79081 |  | R63-0036
48195 |  | Texas | Hansford | 2904811 | 38685113 | 36967212 | 11 | 000024 | 000024 | HANSFORD SITE |  |  |  |  | 72 |  |  | 486210 | -101.2185 | 36.4753 |  |  | 999 |  |  |  | 79081 |  | R63-0036
48195 |  | Texas | Hansford | 2904811 | 38685313 | 36966312 | 11 | 000027 | 000027 | HANSFORD SITE |  |  | 20 | 3 | 70 |  | 0.1 | 486210 | -101.2185 | 36.4758 |  |  | 400 |  |  |  | 79081 |  | R63-0036
48195 |  | Texas | Hansford | 2904911 | 38680813 | 36964112 | 6 | 000026 | 000051 | SHERHAN GAS PLANT | 1.55 |  | 60 | 0.56 | 901 | 3.3 |  | 211112 | -101.4624 | 36.4952 |  | 106 | 280 |  |  |  | 79040 |  | R63-0036
48195 |  | Texas | Hansford | 2904911 | 70504113 | 64816412 | 6 | 000074 | 000099 | SHERHAN GAS PLANT |  |  | 20 | 3 | 68 |  | 0.1 | 211112 | -101.4637 | 36.4922 |  | 106 | 400 |  |  |  | 79040
48195 |  | Texas | Hansford | 2904911 | 70504413 | 64815812 | 6 | 000077 | 000102 | SHERHAN GAS PLANT | [7 empty] | 211112 | -101.4658 | 36.4937 |  | 106 | 350 |  |  |  | 79040
48195 |  | Texas | Hansford | 2904911 | 70504513 | 64816012 | 6 | 000078 | 000103 | SHERHAN GAS PLANT |  |  | 20 | 3 | 72 |  | 0.1 | 211112 | -101.4636 | 36.4922 |  | 106 | 400 |  |  |  | 79040
48195 |  | Texas | Hansford | 2904911 | 70504613 | 64816312 | 6 | 000079 | 000104 | SHERHAN GAS PLANT |  |  | 20 | 3 | 72 |  | 0.1 | 211112 | -101.4636 | 36.4922 |  | 106 | 400 |  |  |  | 79040
48195 |  | Texas | Hansford | 6534211 | 70502613 | 64814612 | 14 | 000047 | 000047 | EG HILL COMPRESSOR | [7 empty] | 486210 | -101.4657 | 36.4937 |  | 110 | 690 |  |  |  | 79040
48195 |  | Texas | Hansford | 6535611 | 18443213 | 17872712 | 19 | 000007 | 000007 | EAST SHERMAN BOOSTER |  |  |  |  | 72 |  |  | 211111 | -101.2939 | 36.4819 |  |  | 999 |  |  |  | 79040 |  | R63-0036
48195 |  | Texas | Hansford | 6535611 | 18443513 | 17872412 | 19 | 000006 | 000006 | EAST SHERMAN BOOSTER |  |  |  |  | 72 |  |  | 211111 | -101.2939 | 36.4819 |  |  | 350 |  |  |  | 79040 |  | R63-0036
48195 |  | Texas | Hansford | 6535711 | 18441713 | 17871712 | 20 | 000013 | 000013 | HOLT STATION |  |  |  |  | 72 |  |  | 211111 | -101.3875 | 36.1961 |  | 106 | 999 |  |  |  | 79040 |  | R63-0036
48195 |  | Texas | Hansford | 6535711 | 18441813 | 17871112 | 20 | 000001 | 000001 | HOLT STATION |  |  | 15 | 0.83 | 70 |  | 0.1 | 211111 | -101.387 | 36.196 |  | 106 | 690 |  |  |  | 79040 |  | R63-0036
48195 |  | Texas | Hansford | 6535711 | 18442213 | 17871812 | 20 | 000011 | 000011 | HOLT STATION | 1.314 | 0.008 | 15 | 0.83 | 600 |  | 37 | 211111 | -101.3869 | 36.1957 | 3 | 106 | 180 |  |  |  | 79040 |  | R63-0036
48195 |  | Texas | Hansford | 6535711 | 18442813 | 17871912 | 20 | 000010 | 000010 | HOLT STATION | 0.657 | 0.004 | 15 | 0.67 | 600 |  | 5 | 211111 | -101.387 | 36.1959 | 1.5 | 106 | 180 |  |  |  | 79040 |  | R63-0036
48197 |  | Texas | Hardeman | 6671711 | 18826613 | 18296012 | 3 | 000008 | 000008 | CONLEY GAS PLANT |  |  |  |  | 72 |  |  | 211112 | -99.6469 | 34.2558 |  | 106 | 350 |  |  |  | 79252 |  | R63-0036
48197 |  | Texas | Hardeman | 6671711 | 92118013 | 89158012 | 3 | 000013 | 000013 | CONLEY GAS PLANT | 0.1 | 0.001 | 44 | 2.5 | 150 |  | 0.1 | 211112 | -99.647 | 34.2562 |  | 106 | 180 |  |  |  | 79252
48199 |  | Texas | Hardin | 13380911 | 70510213 | 64822312 | 680 | 000006 | 000002 | BP AMERICA A 437 NO 1 PRODUCTION FACILIT |  |  | 1 | 0.1 | 30 |  | 0.1 | 211111 | -94.394 | 30.3866 |  |  | 350 |  |  |  | 77625
48199 |  | Texas | Hardin | 13380911 | 70510313 | 64822012 | 680 | 000007 | 000003 | BP AMERICA A 437 NO 1 PRODUCTION FACILIT | 0.17 |  | 18 | 1 | 800 |  | 10.4 | 211111 | -94.3939 | 30.3866 |  |  | 100 |  |  |  | 77625
48199 |  | Texas | Hardin | 13380911 | 70510413 | 64822012 | 680 | 000008 | 000003 | BP AMERICA A 437 NO 1 PRODUCTION FACILIT |  |  | 18 | 1 | 800 |  | 10.4 | 211111 | -94.3939 | 30.3866 |  |  | 690 |  |  |  | 77625 | 99
48199 |  | Texas | Hardin | 3687111 | 37376013 | 35644512 | 23 | 000011 | 000011 | STATION 40 |  |  |  |  | 72 |  |  | 486210 | -94.5045 | 30.175 |  | 110 | 350 |  |  |  | 77659 |  | R63-0036
48199 |  | Texas | Hardin | 3687111 | 37376213 | 35643312 | 23 | 000013 | 000013 | STATION 40 |  |  | 6 | 0.5 | 90 |  | 50 | 486210 | -94.5045 | 30.175 |  | 110 | 999 |  |  |  | 77659 |  | R63-0036
48199 |  | Texas | Hardin | 3687411 | 37373613 | 35641812 | 665 | 000001 | 000001 | NONA MILLS TRUCK STATION |  |  | 20 | 3 | 68 |  | 0.1 | 484230 | -94.3385 | 30.3534 |  | 106 | 400 |  |  |  | 77625 |  | R63-0036
48199 |  | Texas | Hardin | 3687411 | 37373713 | 35641712 | 665 | 000002 | 000002 | NONA MILLS TRUCK STATION |  |  | 20 | 3 | 68 |  | 0.1 | 484230 | -94.3384 | 30.3533 |  | 106 | 400 |  |  |  | 77625 |  | R63-0036
48199 |  | Texas | Hardin | 3687411 | 70509513 | 64821312 | 665 | 000003 | 000003 | NONA MILLS TRUCK STATION | [7 empty] | 484230 | -94.3385 | 30.3533 |  | 106 | 350 |  |  |  | 77625
48199 |  | Texas | Hardin | 3687511 | 37373213 | 35641512 | 666 | 000004 | 000004 | SOUR LAKE TRUCK STATION |  |  | 20 | 3 | 68 |  | 0.1 | 484230 | -94.3953 | 30.14 |  | 106 | 400 |  |  |  | 75936 |  | R63-0036
48199 |  | Texas | Hardin | 3687511 | 37373313 | 35641312 | 666 | 000003 | 000003 | SOUR LAKE TRUCK STATION |  |  | 20 | 3 | 68 |  | 0.1 | 484230 | -94.3953 | 30.1401 |  | 106 | 400 |  |  |  | 75936 |  | R63-0036
48199 |  | Texas | Hardin | 3687511 | 37373413 | 35641412 | 666 | 000001 | 000001 | SOUR LAKE TRUCK STATION |  |  | 20 | 3 | 68 |  | 0.1 | 484230 | -94.3954 | 30.1401 |  | 106 | 400 |  |  |  | 75936 |  | R63-0036
48199 |  | Texas | Hardin | 3687511 | 37373513 | 35641612 | 666 | 000005 | 000002 | SOUR LAKE TRUCK STATION |  |  | 20 | 3 | 68 |  | 0.1 | 484230 | -94.3954 | 30.1401 |  | 106 | 400 |  |  |  | 75936 |  | R63-0036
48199 |  | Texas | Hardin | 3687511 | 70509613 | 64821412 | 666 | 000006 | 000005 | SOUR LAKE TRUCK STATION | [7 empty] | 484230 | -94.3953 | 30.1497 |  | 106 | 350 |  |  |  | 75936
48199 |  | Texas | Hardin | 4020311 | 34369213 | 32803312 | 38 | 000026 | 000029 | SILSBEE COMPRESSOR STATION |  |  | 21 | 0.9 | 542 |  | 7.4 | 486210 | -94.1656 | 30.4416 |  | 110 | 690 |  |  |  | 77656 | 99 | R63-0036
48199 |  | Texas | Hardin | 4020311 | 34369713 | 32803612 | 38 | 000001 | 000001 | SILSBEE COMPRESSOR STATION |  |  |  |  | 72 |  |  | 486210 | -94.1666 | 30.4411 |  | 110 | 350 |  |  |  | 77656 |  | R63-0036
48199 |  | Texas | Hardin | 4020311 | 34369813 | 32803712 | 38 | 000002 | 000002 | SILSBEE COMPRESSOR STATION |  |  | 110 | 2 | 1000 | 0.1 |  | 486210 | -94.165 | 30.4409 |  | 110 | 690 |  |  |  | 77656 | 23 | R63-0036
48199 |  | Texas | Hardin | 4020311 | 34370313 | 32803312 | 38 | 000025 | 000029 | SILSBEE COMPRESSOR STATION | 0.1095 | 0.0007 | 21 | 0.9 | 542 |  | 7.4 | 486210 | -94.1656 | 30.4416 |  | 110 | 180 |  |  |  | 77656 |  | R63-0036
48199 |  | Texas | Hardin | 4020311 | 34370813 | 32803712 | 38 | 000003 | 000002 | SILSBEE COMPRESSOR STATION | 0.5415 | 0.0003 | 110 | 2 | 1000 | 0.1 |  | 486210 | -94.165 | 30.4409 |  | 110 | 280 |  |  |  | 77656 |  | R63-0036
48199 |  | Texas | Hardin | 4020311 | 70509013 | 64820812 | 38 | 000031 | 000030 | SILSBEE COMPRESSOR STATION | 0.0548 | 0.0003 | 5.5 | 0.5 | 800 |  | 10 | 486210 | -94.1671 | 30.4408 |  | 110 | 180 |  |  |  | 77656
48199 |  | Texas | Hardin | 4020311 | 70509113 | 64820812 | 38 | 000032 | 000030 | SILSBEE COMPRESSOR STATION |  |  | 5.5 | 0.5 | 800 |  | 10 | 486210 | -94.1671 | 30.4408 |  | 110 | 690 |  |  |  | 77656 | 99
48199 |  | Texas | Hardin | 4020411 | 34368213 | 32802712 | 39 | 000010 | 000011 | EAST VILLAGE MILLS FIELD FACILITY |  |  | 12 | 0.17 | 400 |  | 30 | 486210 | -94.3819 | 30.4967 |  | 106 | 690 |  |  |  | 77625 | 99 | R63-0036
48199 |  | Texas | Hardin | 4020411 | 34368713 | 32802412 | 39 | 000001 | 000013 | EAST VILLAGE MILLS FIELD FACILITY |  |  |  |  | 72 |  |  | 486210 | -94.3833 | 30.4972 |  | 106 | 350 |  |  |  | 77625 |  | R63-0036
48199 |  | Texas | Hardin | 4020411 | 34368813 | 32801812 | 39 | 000012 | 000010 | EAST VILLAGE MILLS FIELD FACILITY | 0.0815 |  | 15 | 0.5 | 400 |  | 30 | 486210 | -94.3819 | 30.4967 |  | 106 | 100 |  |  |  | 77625 |  | R63-0036
48199 |  | Texas | Hardin | 4020411 | 70509313 | 64821112 | 39 | 000015 | 000015 | EAST VILLAGE MILLS FIELD FACILITY | [7 empty] | 486210 | -94.3828 | 30.4978 |  | 106 | 400 |  |  |  | 77625
48199 |  | Texas | Hardin | 4020411 | 70509413 | 64821212 | 39 | 000016 | 000016 | EAST VILLAGE MILLS FIELD FACILITY | [7 empty] | 486210 | -94.3828 | 30.4978 |  | 106 | 400 |  |  |  | 77625
48199 |  | Texas | Hardin | 9117411 | 54890313 | 64821512 | 671 | 000001 | 000008 | ARIOLA NO 1 |  |  | 20 | 12 | 30 |  | 0.1 | 211111 | -94.2345 | 30.2254 |  |  | 400 |  |  |  | 77657
48199 |  | Texas | Hardin | 9117411 | 54890413 | 64821612 | 671 | 000002 | 000009 | ARIOLA NO 1 |  |  | 20 | 12 | 30 |  | 0.1 | 211111 | -94.2345 | 30.2253 |  |  | 400 |  |  |  | 77657
48199 |  | Texas | Hardin | 9117411 | 54890513 | 64821712 | 671 | 000003 | 000010 | ARIOLA NO 1 |  |  | 20 | 12 | 80 |  | 0.1 | 211111 | -94.2345 | 30.2254 |  |  | 400 |  |  |  | 77657
48199 |  | Texas | Hardin | 9117411 | 54890613 | 51485812 | 671 | 000004 | 000001 | ARIOLA NO 1 | 0.01 | 0.001 | 20 | 0.2 | 1000 | 983.3 |  | 211111 | -94.235 | 30.2254 |  |  | 280 |  |  |  | 77657
48199 |  | Texas | Hardin | 9117411 | 54922313 | 51642412 | 671 | 000006 | 000003 | ARIOLA NO 1 |  |  | 12 | 0.2 | 250 |  | 0.1 | 211111 | -94.2346 | 30.2255 |  |  | 690 |  |  |  | 77657
48199 |  | Texas | Hardin | 9117411 | 54922513 | 51849812 | 671 | 000010 | 000007 | ARIOLA NO 1 | [7 empty] | 211111 | -94.2346 | 30.2254 |  |  | 350 |  |  |  | 77657
48199 |  | Texas | Hardin | 9117411 | 57520013 | 51718212 | 671 | 000007 | 000004 | ARIOLA NO 1 | 0.1 | 0.001 | 12 | 0.5 | 500 |  | 5 | 211111 | -94.2347 | 30.2255 | 1 |  | 180 |  |  |  | 77657
48201 |  | Texas | Harris | 10680011 | 58827713 | 54504612 | 1563 | 000013 | 000006 | AMERICAN ACRYL PASADENA |  |  | 6 | 0.33 | 70 |  | 0.1 | 325110 | -95.0193 | 29.5995 |  | 129 | 400 |  |  |  | 77571
48201 |  | Texas | Harris | 10680011 | 58827813 | 54509612 | 1563 | 000014 | 000022 | AMERICAN ACRYL PASADENA |  |  | 6 | 0.33 | 70 |  | 0.1 | 325110 | -95.0189 | 29.6028 |  | 129 | 400 |  |  |  | 77571
48201 |  | Texas | Harris | 10680011 | 58828413 | 54507512 | 1563 | 000022 | 000015 | AMERICAN ACRYL PASADENA |  |  | 10 | 0.21 | 70 |  | 0.1 | 325110 | -95.0189 | 29.6028 |  | 129 | 400 |  |  |  | 77571 | 99
48201 |  | Texas | Harris | 10680011 | 58828513 | 54507712 | 1563 | 000023 | 000016 | AMERICAN ACRYL PASADENA |  |  | 10 | 0.21 | 70 |  | 0.1 | 325110 | -95.0189 | 29.6028 |  | 129 | 400 |  |  |  | 77571
48201 |  | Texas | Harris | 10680011 | 99261413 | 96182512 | 1563 | 000036 | 000029 | AMERICAN ACRYL PASADENA |  |  | 6 | 0.33 | 70 |  | 0.1 | 325110 | -95.0193 | 29.5995 |  | 129 | 400 |  |  |  | 77571
48201 |  | Texas | Harris | 10680011 | 99261513 | 96182612 | 1563 | 000037 | 000030 | AMERICAN ACRYL PASADENA |  |  | 10 | 0.21 | 70 |  | 0.1 | 325110 | -95.0189 | 29.6028 |  | 129 | 400 |  |  |  | 77571
48201 |  | Texas | Harris | 13381511 | 70538513 | 64851612 | 1926 | 000013 | 000013 | CENTURY CORROSION TECHNOLOGIES |  |  | 4 | 3 | 68 |  | 0.1 | 339910 | -95.6447 | 29.9218 |  |  | 400 |  |  |  | 77095
48201 |  | Texas | Harris | 13381511 | 70538613 | 64851412 | 1926 | 000014 | 000014 | CENTURY CORROSION TECHNOLOGIES |  |  | 4 | 3 | 68 |  | 0.1 | 339910 | -95.6446 | 29.9218 |  |  | 400 |  |  |  | 77095
48201 |  | Texas | Harris | 13381511 | 70538713 | 64850612 | 1926 | 000015 | 000015 | CENTURY CORROSION TECHNOLOGIES |  |  | 3 | 3 | 68 |  | 0.1 | 339910 | -95.6448 | 29.9222 |  |  | 400 |  |  |  | 77095
48201 |  | Texas | Harris | 13381711 | 70544213 | 64857412 | 1933 | 000005 | 000005 | MONT BELVIEU PRODUCTS TERMINAL |  |  | 48 | 3 | 69 |  | 0.1 | 486910 | -94.9802 | 29.8612 |  |  | 400 |  |  |  | 77532
48201 |  | Texas | Harris | 13381711 | 70544313 | 64857012 | 1933 | 000006 | 000006 | MONT BELVIEU PRODUCTS TERMINAL |  |  | 48 | 3 | 69 |  | 0.1 | 486910 | -94.9803 | 29.862 |  |  | 400 |  |  |  | 77532
48201 |  | Texas | Harris | 13381711 | 70544613 | 64857212 | 1933 | 000009 | 000009 | MONT BELVIEU PRODUCTS TERMINAL |  |  | 13 | 3 | 65 |  | 0.1 | 486910 | -94.9797 | 29.8617 |  |  | 400 |  |  |  | 77532
48201 |  | Texas | Harris | 13381711 | 70544713 | 64857112 | 1933 | 000010 | 000010 | MONT BELVIEU PRODUCTS TERMINAL |  |  | 13 | 3 | 69 |  | 0.1 | 486910 | -94.9797 | 29.8617 |  |  | 400 |  |  |  | 77532
48201 |  | Texas | Harris | 13381711 | 99265413 | 96186412 | 1933 | 000014 | 000013 | MONT BELVIEU PRODUCTS TERMINAL |  |  | 50 | 3 | 69 |  | 0.1 | 486910 | -94.9802 | 29.8612 |  |  | 400 |  |  |  | 77532
48201 |  | Texas | Harris | 15042311 | 92131113 | 89172712 | 1841 | 000007 | 000003 | KANEKA TEXAS | [7 empty] | 311511 | -95.0922 | 29.6211 |  |  | 350 |  |  |  | 77507
48201 |  | Texas | Harris | 15042411 | 92132313 | 89173812 | 1945 | 000001 | 000001 | JACINTO PORT 2 FACILITY | 0.73 |  | 20 | 0.5 | 500 |  | 56 | 211111 | -95.1246 | 29.7618 |  |  | 180 |  |  |  | 77530
48201 |  | Texas | Harris | 15042411 | 92132413 | 89173912 | 1945 | 000002 | 000002 | JACINTO PORT 2 FACILITY | 0.49 |  | 20 | 0.5 | 500 |  | 37 | 211111 | -95.1246 | 29.7618 |  |  | 180 |  |  |  | 77530
48201 |  | Texas | Harris | 15042411 | 92132513 | 89174012 | 1945 | 000003 | 000003 | JACINTO PORT 2 FACILITY | 0.06 |  | 20 | 0.5 | 500 |  | 4.7 | 211111 | -95.1246 | 29.7618 |  |  | 180 |  |  |  | 77530
48201 |  | Texas | Harris | 15042411 | 92132613 | 89174112 | 1945 | 000004 | 000004 | JACINTO PORT 2 FACILITY |  |  | 8 | 0.2 | 110 |  | 0.1 | 211111 | -95.1246 | 29.7618 |  |  | 690 |  |  |  | 77530 | 99
48201 |  | Texas | Harris | 15042411 | 92132713 | 89174212 | 1945 | 000005 | 000005 | JACINTO PORT 2 FACILITY |  |  | 20 | 3 | 70 |  | 0.1 | 211111 | -95.1246 | 29.7618 |  |  | 400 |  |  |  | 77530
48201 |  | Texas | Harris | 15042411 | 92132813 | 89174312 | 1945 | 000006 | 000006 | JACINTO PORT 2 FACILITY |  |  | 20 | 3 | 70 |  | 0.1 | 211111 | -95.1246 | 29.7618 |  |  | 400 |  |  |  | 77530
48201 |  | Texas | Harris | 15042411 | 92132913 | 89174412 | 1945 | 000007 | 000007 | JACINTO PORT 2 FACILITY |  |  | 20 | 3 | 70 |  | 0.1 | 211111 | -95.1246 | 29.7618 |  |  | 400 |  |  |  | 77530
48201 |  | Texas | Harris | 15042411 | 92133013 | 89174512 | 1945 | 000008 | 000008 | JACINTO PORT 2 FACILITY |  |  | 15 | 3 | 70 |  | 0.1 | 211111 | -95.1246 | 29.7618 |  |  | 400 |  |  |  | 77530
48201 |  | Texas | Harris | 15042411 | 92133313 | 89174812 | 1945 | 000011 | 000011 | JACINTO PORT 2 FACILITY |  |  | 2 | 0.1 | 70 |  | 100 | 211111 | -95.1246 | 29.7618 |  |  | 999 |  |  |  | 77530
48201 |  | Texas | Harris | 15042411 | 92133513 | 89175012 | 1945 | 000013 | 000013 | JACINTO PORT 2 FACILITY | [7 empty] | 211111 | -95.1246 | 29.7618 |  |  | 350 |  |  |  | 77530
48201 |  | Texas | Harris | 15042411 | 92133613 | 89175112 | 1945 | 000014 | 000014 | JACINTO PORT 2 FACILITY |  |  | 20 | 0.2 | 70 |  | 0.7 | 211111 | -95.1246 | 29.7618 |  |  | 690 |  |  |  | 77530
48201 |  | Texas | Harris | 15042411 | 92133713 | 89175212 | 1945 | 000015 | 000015 | JACINTO PORT 2 FACILITY |  |  | 20 | 0.2 | 70 |  | 1.7 | 211111 | -95.1246 | 29.7618 |  |  | 690 |  |  |  | 77530
48201 |  | Texas | Harris | 15042411 | 92133813 | 89175312 | 1945 | 000016 | 000016 | JACINTO PORT 2 FACILITY | [7 empty] | 211111 | -95.1246 | 29.7618 |  |  | 999 |  |  |  | 77530
48201 |  | Texas | Harris | 15042511 | 92133913 | 89175412 | 1946 | 000001 | 000001 | MCCORD 1 FACILITY | 0.4344 |  | 20 | 0.5 | 500 |  | 37 | 211111 | -95.1684 | 29.9049 |  |  | 180 |  |  |  | 77044
48201 |  | Texas | Harris | 15042511 | 92134013 | 89175512 | 1946 | 000002 | 000002 | MCCORD 1 FACILITY | 0.2172 |  | 20 | 0.5 | 500 |  | 18.7 | 211111 | -95.1684 | 29.9049 |  |  | 180 |  |  |  | 77044
48201 |  | Texas | Harris | 15042511 | 92134113 | 89175612 | 1946 | 000003 | 000003 | MCCORD 1 FACILITY | 0.0869 |  | 20 | 0.5 | 500 |  | 7.5 | 211111 | -95.1684 | 29.9049 |  |  | 180 |  |  |  | 77044
48201 |  | Texas | Harris | 15042511 | 92134213 | 89175712 | 1946 | 000004 | 000004 | MCCORD 1 FACILITY |  |  | 8 | 0.2 | 70 |  | 0.1 | 211111 | -95.1684 | 29.9049 |  |  | 690 |  |  |  | 77044 | 99
48201 |  | Texas | Harris | 15042511 | 92134313 | 89175812 | 1946 | 000005 | 000005 | MCCORD 1 FACILITY |  |  | 20 | 3 | 70 |  | 0.1 | 211111 | -95.1684 | 29.9049 |  |  | 400 |  |  |  | 77044
48201 |  | Texas | Harris | 15042511 | 92134313 | 96186712 | 1946 | 000005 | 000025 | MCCORD 1 FACILITY |  |  | 20 | 0.2 | 600 | 0.2 |  | 211111 | -95.1684 | 29.9049 |  |  | 400 |  |  |  | 77044 | 23
48201 |  | Texas | Harris | 15042511 | 92134413 | 89175912 | 1946 | 000006 | 000006 | MCCORD 1 FACILITY |  |  | 20 | 3 | 70 |  | 0.1 | 211111 | -95.1684 | 29.9049 |  |  | 400 |  |  |  | 77044
48201 |  | Texas | Harris | 15042511 | 92134413 | 96186712 | 1946 | 000006 | 000025 | MCCORD 1 FACILITY |  |  | 20 | 0.2 | 600 | 0.2 |  | 211111 | -95.1684 | 29.9049 |  |  | 400 |  |  |  | 77044 | 23
48201 |  | Texas | Harris | 15042511 | 92134513 | 89176012 | 1946 | 000007 | 000007 | MCCORD 1 FACILITY |  |  | 20 | 3 | 70 |  | 0.1 | 211111 | -95.1684 | 29.9049 |  |  | 400 |  |  |  | 77044
48201 |  | Texas | Harris | 15042511 | 92134513 | 96186712 | 1946 | 000007 | 000025 | MCCORD 1 FACILITY |  |  | 20 | 0.2 | 600 | 0.2 |  | 211111 | -95.1684 | 29.9049 |  |  | 400 |  |  |  | 77044 | 23
48201 |  | Texas | Harris | 15042511 | 92134613 | 89176112 | 1946 | 000008 | 000008 | MCCORD 1 FACILITY |  |  | 15 | 3 | 70 |  | 0.1 | 211111 | -95.1684 | 29.9049 |  |  | 400 |  |  |  | 77044
48201 |  | Texas | Harris | 15042511 | 92134613 | 96186712 | 1946 | 000008 | 000025 | MCCORD 1 FACILITY |  |  | 20 | 0.2 | 600 | 0.2 |  | 211111 | -95.1684 | 29.9049 |  |  | 400 |  |  |  | 77044 | 23
48201 |  | Texas | Harris | 15042511 | 92134913 | 89176412 | 1946 | 000011 | 000011 | MCCORD 1 FACILITY |  |  | 2 | 0.1 | 70 |  | 23.9 | 211111 | -95.1684 | 29.9049 |  |  | 999 |  |  |  | 77044
48201 |  | Texas | Harris | 15042511 | 92135013 | 89176512 | 1946 | 000012 | 000012 | MCCORD 1 FACILITY |  |  | 2 | 0.1 | 70 |  | 22 | 211111 | -95.1684 | 29.9049 |  |  | 999 |  |  |  | 77044
48201 |  | Texas | Harris | 15042511 | 92135113 | 89176612 | 1946 | 000013 | 000013 | MCCORD 1 FACILITY |  |  | 2 | 0.1 | 70 |  | 100 | 211111 | -95.1684 | 29.9049 |  |  | 999 |  |  |  | 77044
48201 |  | Texas | Harris | 15042511 | 92135213 | 89176712 | 1946 | 000014 | 000014 | MCCORD 1 FACILITY |  |  | 2 | 0.1 | 70 |  | 100 | 211111 | -95.1684 | 29.9049 |  |  | 999 |  |  |  | 77044
48201 |  | Texas | Harris | 15042511 | 92135313 | 89176812 | 1946 | 000015 | 000015 | MCCORD 1 FACILITY |  |  | 2 | 0.1 | 70 |  | 0.3 | 211111 | -95.1684 | 29.9049 |  |  | 999 |  |  |  | 77044
48201 |  | Texas | Harris | 15042511 | 92135413 | 89176912 | 1946 | 000016 | 000016 | MCCORD 1 FACILITY |  |  | 2 | 0.1 | 70 |  | 0.1 | 211111 | -95.1684 | 29.9049 |  |  | 999 |  |  |  | 77044
48201 |  | Texas | Harris | 15042511 | 92135513 | 89177012 | 1946 | 000017 | 000017 | MCCORD 1 FACILITY | [7 empty] | 211111 | -95.1684 | 29.9049 |  |  | 999 |  |  |  | 77044
48201 |  | Texas | Harris | 15042511 | 92135613 | 89177112 | 1946 | 000018 | 000018 | MCCORD 1 FACILITY | [7 empty] | 211111 | -95.1684 | 29.9049 |  |  | 350 |  |  |  | 77044
48201 |  | Texas | Harris | 15042511 | 92136113 | 89177612 | 1946 | 000023 | 000023 | MCCORD 1 FACILITY | 0.4344 |  | 20 | 0.5 | 500 |  | 37 | 211111 | -95.1684 | 29.9049 |  |  | 180 |  |  |  | 77044
48201 |  | Texas | Harris | 15042511 | 99265713 | 96186712 | 1946 | 000025 | 000025 | MCCORD 1 FACILITY | 0.07 |  | 20 | 0.2 | 600 | 0.2 |  | 211111 | -95.1684 | 29.9049 |  |  | 280 |  |  |  | 77044
48201 |  | Texas | Harris | 15042811 | 92139213 | 89180712 | 1950 | 000001 | 000001 | CHANNELVIEW FIELD PRODUCTION FACILITIES | 0.59 |  | 15 | 1 | 500 |  | 14 | 211111 | -95.1143 | 29.7892 |  |  | 180 |  |  |  | 77530
48201 |  | Texas | Harris | 15042811 | 92139313 | 89180812 | 1950 | 000002 | 000002 | CHANNELVIEW FIELD PRODUCTION FACILITIES | 0.4 |  | 15 | 1 | 500 |  | 9.3 | 211111 | -95.1143 | 29.7892 |  |  | 180 |  |  |  | 77530
48201 |  | Texas | Harris | 15042811 | 92139413 | 89180912 | 1950 | 000003 | 000003 | CHANNELVIEW FIELD PRODUCTION FACILITIES | 0.59 |  | 15 | 1 | 500 |  | 14 | 211111 | -95.1143 | 29.7892 |  |  | 180 |  |  |  | 77530
48201 |  | Texas | Harris | 15042811 | 92139513 | 89181012 | 1950 | 000004 | 000004 | CHANNELVIEW FIELD PRODUCTION FACILITIES | 0.59 |  | 15 | 1 | 500 |  | 14 | 211111 | -95.1143 | 29.7892 |  |  | 180 |  |  |  | 77530
48201 |  | Texas | Harris | 15042811 | 92139613 | 89181112 | 1950 | 000005 | 000005 | CHANNELVIEW FIELD PRODUCTION FACILITIES | 0.4 |  | 15 | 1 | 500 |  | 9.3 | 211111 | -95.1143 | 29.7892 |  |  | 180 |  |  |  | 77530
48201 |  | Texas | Harris | 15042811 | 92139713 | 89181212 | 1950 | 000006 | 000006 | CHANNELVIEW FIELD PRODUCTION FACILITIES | 0.4 |  | 15 | 1 | 500 |  | 9.3 | 211111 | -95.1143 | 29.7892 |  |  | 180 |  |  |  | 77530
48201 |  | Texas | Harris | 15042811 | 92139813 | 89181312 | 1950 | 000007 | 000007 | CHANNELVIEW FIELD PRODUCTION FACILITIES | 0.2 |  | 25 | 1 | 500 |  | 4.7 | 211111 | -95.1143 | 29.7892 |  |  | 180 |  |  |  | 77530
48201 |  | Texas | Harris | 15042811 | 92139913 | 89181412 | 1950 | 000008 | 000008 | CHANNELVIEW FIELD PRODUCTION FACILITIES | 0.2 |  | 25 | 1 | 500 |  | 4.7 | 211111 | -95.1143 | 29.7892 |  |  | 180 |  |  |  | 77530
48201 |  | Texas | Harris | 15042811 | 92140013 | 89181512 | 1950 | 000009 | 000009 | CHANNELVIEW FIELD PRODUCTION FACILITIES | 0.59 |  | 25 | 1 | 500 |  | 14 | 211111 | -95.1143 | 29.7892 |  |  | 180 |  |  |  | 77530
48201 |  | Texas | Harris | 15042811 | 92140113 | 89181612 | 1950 | 000010 | 000010 | CHANNELVIEW FIELD PRODUCTION FACILITIES | 0.2 |  | 25 | 1 | 500 |  | 4.7 | 211111 | -95.1143 | 29.7892 |  |  | 180 |  |  |  | 77530
48201 |  | Texas | Harris | 15042811 | 92140213 | 89181712 | 1950 | 000011 | 000011 | CHANNELVIEW FIELD PRODUCTION FACILITIES | 0.15 |  | 5 | 0.5 | 500 |  | 14 | 211111 | -95.1143 | 29.7892 |  |  | 290 |  |  |  | 77530
48201 |  | Texas | Harris | 15042811 | 92140313 | 89181812 | 1950 | 000012 | 000012 | CHANNELVIEW FIELD PRODUCTION FACILITIES | 0.08 |  | 10 | 0.5 | 500 |  | 7.5 | 211111 | -95.1143 | 29.7892 |  |  | 290 |  |  |  | 77530
48201 |  | Texas | Harris | 15042811 | 92140613 | 89181712 | 1950 | 000015 | 000011 | CHANNELVIEW FIELD PRODUCTION FACILITIES |  |  | 5 | 0.5 | 500 |  | 14 | 211111 | -95.1143 | 29.7892 |  |  | 690 |  |  |  | 77530 | 99
48201 |  | Texas | Harris | 15042811 | 92140713 | 89181812 | 1950 | 000016 | 000012 | CHANNELVIEW FIELD PRODUCTION FACILITIES |  |  | 10 | 0.5 | 500 |  | 7.5 | 211111 | -95.1143 | 29.7892 |  |  | 690 |  |  |  | 77530 | 99
48201 |  | Texas | Harris | 15042811 | 92140813 | 89182112 | 1950 | 000017 | 000015 | CHANNELVIEW FIELD PRODUCTION FACILITIES |  |  | 20 | 3 | 70 |  | 0.1 | 211111 | -95.1143 | 29.7892 |  |  | 400 |  |  |  | 77530 | 99
48201 |  | Texas | Harris | 15042811 | 92140813 | 89182212 | 1950 | 000017 | 000016 | CHANNELVIEW FIELD PRODUCTION FACILITIES |  |  | 20 | 0.8 | 70 |  | 0.1 | 211111 | -95.1143 | 29.7892 |  |  | 400 |  |  |  | 77530
48201 |  | Texas | Harris | 15042811 | 92140913 | 89182312 | 1950 | 000018 | 000017 | CHANNELVIEW FIELD PRODUCTION FACILITIES |  |  | 20 | 3 | 70 |  | 0.1 | 211111 | -95.1143 | 29.7892 |  |  | 400 |  |  |  | 77530 | 99
48201 |  | Texas | Harris | 15042811 | 92140913 | 89182412 | 1950 | 000018 | 000018 | CHANNELVIEW FIELD PRODUCTION FACILITIES |  |  | 20 | 0.8 | 70 |  | 0.1 | 211111 | -95.1143 | 29.7892 |  |  | 400 |  |  |  | 77530
48201 |  | Texas | Harris | 15042811 | 92141013 | 89182512 | 1950 | 000019 | 000019 | CHANNELVIEW FIELD PRODUCTION FACILITIES |  |  | 20 | 3 | 30 |  | 0.1 | 211111 | -95.1143 | 29.7892 |  |  | 400 |  |  |  | 77530 | 99
48201 |  | Texas | Harris | 15042811 | 92141013 | 89182612 | 1950 | 000019 | 000020 | CHANNELVIEW FIELD PRODUCTION FACILITIES |  |  | 20 | 0.8 | 70 |  | 0.1 | 211111 | -95.1143 | 29.7892 |  |  | 400 |  |  |  | 77530
48201 |  | Texas | Harris | 15042811 | 92141113 | 89182712 | 1950 | 000020 | 000021 | CHANNELVIEW FIELD PRODUCTION FACILITIES |  |  | 20 | 3 | 70 |  | 0.1 | 211111 | -95.1143 | 29.7892 |  |  | 400 |  |  |  | 77530 | 99
48201 |  | Texas | Harris | 15042811 | 92141113 | 89182812 | 1950 | 000020 | 000022 | CHANNELVIEW FIELD PRODUCTION FACILITIES |  |  | 20 | 0.8 | 70 |  | 0.1 | 211111 | -95.1143 | 29.7892 |  |  | 400 |  |  |  | 77530
48201 |  | Texas | Harris | 15042811 | 92141213 | 89182912 | 1950 | 000021 | 000023 | CHANNELVIEW FIELD PRODUCTION FACILITIES |  |  | 20 | 3 | 70 |  | 0.1 | 211111 | -95.1143 | 29.7892 |  |  | 400 |  |  |  | 77530 | 99
48201 |  | Texas | Harris | 15042811 | 92141213 | 89183012 | 1950 | 000021 | 000024 | CHANNELVIEW FIELD PRODUCTION FACILITIES |  |  | 20 | 0.8 | 70 |  | 0.1 | 211111 | -95.1143 | 29.7892 |  |  | 400 |  |  |  | 77530
48201 |  | Texas | Harris | 15042811 | 92141313 | 89183112 | 1950 | 000022 | 000025 | CHANNELVIEW FIELD PRODUCTION FACILITIES |  |  | 20 | 3 | 30 |  | 0.1 | 211111 | -95.1143 | 29.7892 |  |  | 400 |  |  |  | 77530 | 99
48201 |  | Texas | Harris | 15042811 | 92141313 | 89183212 | 1950 | 000022 | 000026 | CHANNELVIEW FIELD PRODUCTION FACILITIES |  |  | 20 | 0.8 | 30 |  | 0.1 | 211111 | -95.1143 | 29.7892 |  |  | 400 |  |  |  | 77530
48201 |  | Texas | Harris | 15042811 | 92141413 | 89183312 | 1950 | 000023 | 000027 | CHANNELVIEW FIELD PRODUCTION FACILITIES |  |  | 20 | 3 | 70 |  | 0.1 | 211111 | -95.1143 | 29.7892 |  |  | 400 |  |  |  | 77530 | 99
48201 |  | Texas | Harris | 15042811 | 92141413 | 89183412 | 1950 | 000023 | 000028 | CHANNELVIEW FIELD PRODUCTION FACILITIES |  |  | 20 | 0.8 | 70 |  | 0.1 | 211111 | -95.1143 | 29.7892 |  |  | 400 |  |  |  | 77530
48201 |  | Texas | Harris | 15042811 | 92141513 | 89183512 | 1950 | 000024 | 000029 | CHANNELVIEW FIELD PRODUCTION FACILITIES |  |  | 20 | 3 | 70 |  | 0.1 | 211111 | -95.1143 | 29.7892 |  |  | 400 |  |  |  | 77530 | 99
48201 |  | Texas | Harris | 15042811 | 92141513 | 89183612 | 1950 | 000024 | 000030 | CHANNELVIEW FIELD PRODUCTION FACILITIES |  |  | 20 | 0.8 | 70 |  | 0.1 | 211111 | -95.1143 | 29.7892 |  |  | 400 |  |  |  | 77530
48201 |  | Texas | Harris | 15042811 | 92141613 | 89183712 | 1950 | 000025 | 000031 | CHANNELVIEW FIELD PRODUCTION FACILITIES |  |  | 20 | 3 | 70 |  | 0.3 | 211111 | -95.1143 | 29.7892 |  |  | 400 |  |  |  | 77530
48201 |  | Texas | Harris | 15042811 | 92141613 | 89183812 | 1950 | 000025 | 000032 | CHANNELVIEW FIELD PRODUCTION FACILITIES |  |  | 20 | 0.8 | 70 |  | 0.3 | 211111 | -95.1143 | 29.7892 |  |  | 400 |  |  |  | 77530
48201 |  | Texas | Harris | 15042811 | 92141713 | 89183912 | 1950 | 000026 | 000033 | CHANNELVIEW FIELD PRODUCTION FACILITIES |  |  | 20 | 3 | 70 |  | 0.1 | 211111 | -95.1143 | 29.7892 |  |  | 400 |  |  |  | 77530 | 99
48201 |  | Texas | Harris | 15042811 | 92141913 | 89184312 | 1950 | 000028 | 000037 | CHANNELVIEW FIELD PRODUCTION FACILITIES |  |  | 15 | 3 | 70 |  | 70 | 211111 | -95.1143 | 29.7892 |  |  | 400 |  |  |  | 77530
48201 |  | Texas | Harris | 15042811 | 92142213 | 89184612 | 1950 | 000031 | 000040 | CHANNELVIEW FIELD PRODUCTION FACILITIES |  |  | 2 | 0.1 | 70 |  | 100 | 211111 | -95.1143 | 29.7892 |  |  | 999 |  |  |  | 77530
48201 |  | Texas | Harris | 15042811 | 92142313 | 89184712 | 1950 | 000032 | 000041 | CHANNELVIEW FIELD PRODUCTION FACILITIES |  |  | 2 | 0.1 | 70 |  | 11.5 | 211111 | -95.1143 | 29.7892 |  |  | 999 |  |  |  | 77530
48201 |  | Texas | Harris | 15042811 | 92142413 | 89184812 | 1950 | 000033 | 000042 | CHANNELVIEW FIELD PRODUCTION FACILITIES |  |  | 2 | 0.1 | 70 |  | 11.5 | 211111 | -95.1143 | 29.7892 |  |  | 999 |  |  |  | 77530
48201 |  | Texas | Harris | 15042811 | 92142513 | 89184912 | 1950 | 000034 | 000043 | CHANNELVIEW FIELD PRODUCTION FACILITIES |  |  | 2 | 0.1 | 70 |  | 11.5 | 211111 | -95.1143 | 29.7892 |  |  | 999 |  |  |  | 77530
48201 |  | Texas | Harris | 15042811 | 92142613 | 89185012 | 1950 | 000035 | 000044 | CHANNELVIEW FIELD PRODUCTION FACILITIES |  |  | 70 | 0.1 | 70 |  | 11.5 | 211111 | -95.1143 | 29.7892 |  |  | 999 |  |  |  | 77530
48201 |  | Texas | Harris | 15042811 | 92142713 | 89185112 | 1950 | 000036 | 000045 | CHANNELVIEW FIELD PRODUCTION FACILITIES |  |  | 2 | 0.1 | 70 |  | 11.5 | 211111 | -95.1143 | 29.7892 |  |  | 999 |  |  |  | 77530
48201 |  | Texas | Harris | 15042811 | 92142813 | 89185212 | 1950 | 000037 | 000046 | CHANNELVIEW FIELD PRODUCTION FACILITIES |  |  | 2 | 0.1 | 70 |  | 11.5 | 211111 | -95.1143 | 29.7892 |  |  | 999 |  |  |  | 77530
48201 |  | Texas | Harris | 15042811 | 92142913 | 89185312 | 1950 | 000038 | 000047 | CHANNELVIEW FIELD PRODUCTION FACILITIES |  |  | 2 | 0.1 | 70 |  | 20.8 | 211111 | -95.1143 | 29.7892 |  |  | 999 |  |  |  | 77530
48201 |  | Texas | Harris | 15042811 | 92143013 | 89185412 | 1950 | 000039 | 000048 | CHANNELVIEW FIELD PRODUCTION FACILITIES |  |  | 2 | 0.1 | 70 |  | 20.8 | 211111 | -95.1143 | 29.7892 |  |  | 999 |  |  |  | 77530
48201 |  | Texas | Harris | 15042811 | 92143113 | 89185512 | 1950 | 000040 | 000049 | CHANNELVIEW FIELD PRODUCTION FACILITIES |  |  | 2 | 0.1 | 70 |  | 20.8 | 211111 | -95.1143 | 29.7892 |  |  | 999 |  |  |  | 77530
48201 |  | Texas | Harris | 15042811 | 92143213 | 89185612 | 1950 | 000041 | 000050 | CHANNELVIEW FIELD PRODUCTION FACILITIES |  |  | 2 | 0.1 | 70 |  | 20.8 | 211111 | -95.1143 | 29.7892 |  |  | 999 |  |  |  | 77530
48201 |  | Texas | Harris | 15042811 | 92143313 | 89185712 | 1950 | 000042 | 000051 | CHANNELVIEW FIELD PRODUCTION FACILITIES |  |  | 2 | 0.1 | 70 |  | 32.7 | 211111 | -95.1143 | 29.7892 |  |  | 999 |  |  |  | 77530
48201 |  | Texas | Harris | 15042811 | 92143413 | 89185812 | 1950 | 000043 | 000052 | CHANNELVIEW FIELD PRODUCTION FACILITIES |  |  | 2 | 0.1 | 70 |  | 32.7 | 211111 | -95.1143 | 29.7892 |  |  | 999 |  |  |  | 77530
48201 |  | Texas | Harris | 15042811 | 92143513 | 89185912 | 1950 | 000044 | 000053 | CHANNELVIEW FIELD PRODUCTION FACILITIES |  |  | 2 | 0.1 | 70 |  | 23 | 211111 | -95.1143 | 29.7892 |  |  | 999 |  |  |  | 77530
48201 |  | Texas | Harris | 15042811 | 92143613 | 89186012 | 1950 | 000045 | 000054 | CHANNELVIEW FIELD PRODUCTION FACILITIES |  |  | 2 | 0.1 | 70 |  | 5.1 | 211111 | -95.1143 | 29.7892 |  |  | 999 |  |  |  | 77530
48201 |  | Texas | Harris | 15042811 | 92143713 | 89186112 | 1950 | 000046 | 000055 | CHANNELVIEW FIELD PRODUCTION FACILITIES |  |  | 2 | 0.1 | 70 |  | 5.1 | 211111 | -95.1143 | 29.7892 |  |  | 999 |  |  |  | 77530
48201 |  | Texas | Harris | 15042811 | 92144513 | 89186912 | 1950 | 000054 | 000063 | CHANNELVIEW FIELD PRODUCTION FACILITIES | [7 empty] | 211111 | -95.1143 | 29.7892 |  |  | 350 |  |  |  | 77530
48201 |  | Texas | Harris | 15042911 | 92144613 | 89187012 | 1951 | 000001 | 000001 | WEST CHANNELVIEW 1 FACILITY | 0.25 |  | 20 | 0.5 | 500 |  | 19 | 211111 | -95.1315 | 29.7841 |  |  | 180 |  |  |  | 77530
48201 |  | Texas | Harris | 15042911 | 92144713 | 89187112 | 1951 | 000002 | 000002 | WEST CHANNELVIEW 1 FACILITY | 0.1 |  | 20 | 0.5 | 500 |  | 7.5 | 211111 | -95.1315 | 29.7841 |  |  | 100 |  |  |  | 77530
48201 |  | Texas | Harris | 15042911 | 92144913 | 89187312 | 1951 | 000004 | 000004 | WEST CHANNELVIEW 1 FACILITY |  |  | 8 | 0.2 | 110 |  | 0.1 | 211111 | -95.1315 | 29.7841 |  |  | 690 |  |  |  | 77530 | 99
48201 |  | Texas | Harris | 15042911 | 92145013 | 89187712 | 1951 | 000005 | 000008 | WEST CHANNELVIEW 1 FACILITY |  |  | 20 | 3 | 70 |  | 0.1 | 211111 | -95.1315 | 29.7841 |  |  | 400 |  |  |  | 77530 | 99
48201 |  | Texas | Harris | 15042911 | 92145013 | 96186912 | 1951 | 000005 | 000021 | WEST CHANNELVIEW 1 FACILITY | 0.0166 |  | 25 | 2 | 1500 | 0 |  | 211111 | -95.131 | 29.7841 |  |  | 400 |  |  |  | 77530 | 23
48201 |  | Texas | Harris | 15042911 | 92145113 | 89187712 | 1951 | 000006 | 000008 | WEST CHANNELVIEW 1 FACILITY |  |  | 20 | 3 | 70 |  | 0.1 | 211111 | -95.1315 | 29.7841 |  |  | 400 |  |  |  | 77530
48201 |  | Texas | Harris | 15042911 | 92145113 | 96186912 | 1951 | 000006 | 000021 | WEST CHANNELVIEW 1 FACILITY | 0.0166 |  | 25 | 2 | 1500 | 0 |  | 211111 | -95.131 | 29.7841 |  |  | 400 |  |  |  | 77530 | 23
48201 |  | Texas | Harris | 15042911 | 92145213 | 89187612 | 1951 | 000007 | 000007 | WEST CHANNELVIEW 1 FACILITY |  |  | 15 | 3 | 70 |  | 0.1 | 211111 | -95.1315 | 29.7841 |  |  | 400 |  |  |  | 77530
48201 |  | Texas | Harris | 15042911 | 92145313 | 89187812 | 1951 | 000008 | 000009 | WEST CHANNELVIEW 1 FACILITY |  |  | 4 | 3 | 70 |  | 0.1 | 211111 | -95.1315 | 29.7841 |  |  | 400 |  |  |  | 77530
48201 |  | Texas | Harris | 15042911 | 92145413 | 89187912 | 1951 | 000009 | 000010 | WEST CHANNELVIEW 1 FACILITY |  |  | 4 | 3 | 70 |  | 0.1 | 211111 | -95.1315 | 29.7841 |  |  | 400 |  |  |  | 77530
48201 |  | Texas | Harris | 15042911 | 92145513 | 89188012 | 1951 | 000010 | 000011 | WEST CHANNELVIEW 1 FACILITY |  |  | 4 | 3 | 70 |  | 0.1 | 211111 | -95.1315 | 29.7841 |  |  | 400 |  |  |  | 77530
48201 |  | Texas | Harris | 15042911 | 92145613 | 89188112 | 1951 | 000011 | 000012 | WEST CHANNELVIEW 1 FACILITY |  |  | 2 | 0.1 | 70 |  | 4.1 | 211111 | -95.1315 | 29.7841 |  |  | 999 |  |  |  | 77530
48201 |  | Texas | Harris | 15042911 | 92145713 | 89188212 | 1951 | 000012 | 000013 | WEST CHANNELVIEW 1 FACILITY |  |  | 2 | 0.1 | 70 |  | 21.8 | 211111 | -95.1315 | 29.7841 |  |  | 999 |  |  |  | 77530
48201 |  | Texas | Harris | 15042911 | 92145813 | 89188312 | 1951 | 000013 | 000014 | WEST CHANNELVIEW 1 FACILITY |  |  | 2 | 0.1 | 70 |  | 21.8 | 211111 | -95.1315 | 29.7841 |  |  | 999 |  |  |  | 77530
48201 |  | Texas | Harris | 15042911 | 92145913 | 89188412 | 1951 | 000014 | 000015 | WEST CHANNELVIEW 1 FACILITY |  |  | 2 | 0.1 | 70 |  | 21.8 | 211111 | -95.1315 | 29.7841 |  |  | 999 |  |  |  | 77530
48201 |  | Texas | Harris | 15042911 | 92146113 | 89188612 | 1951 | 000016 | 000017 | WEST CHANNELVIEW 1 FACILITY | [7 empty] | 211111 | -95.1315 | 29.7841 |  |  | 999 |  |  |  | 77530
48201 |  | Texas | Harris | 15042911 | 92146213 | 89188712 | 1951 | 000017 | 000018 | WEST CHANNELVIEW 1 FACILITY | [7 empty] | 211111 | -95.1315 | 29.7841 |  |  | 350 |  |  |  | 77530
48201 |  | Texas | Harris | 15042911 | 92146313 | 89187712 | 1951 | 000018 | 000008 | WEST CHANNELVIEW 1 FACILITY |  |  | 20 | 3 | 70 |  | 0.1 | 211111 | -95.1315 | 29.7841 |  |  | 400 |  |  |  | 77530 | 99
48201 |  | Texas | Harris | 15042911 | 92146313 | 96186912 | 1951 | 000018 | 000021 | WEST CHANNELVIEW 1 FACILITY | 0.0166 |  | 25 | 2 | 1500 | 0 |  | 211111 | -95.131 | 29.7841 |  |  | 400 |  |  |  | 77530 | 23
48201 |  | Texas | Harris | 15042911 | 92146413 | 89187712 | 1951 | 000019 | 000008 | WEST CHANNELVIEW 1 FACILITY |  |  | 20 | 3 | 70 |  | 0.1 | 211111 | -95.1315 | 29.7841 |  |  | 400 |  |  |  | 77530 | 99
48201 |  | Texas | Harris | 15042911 | 92146413 | 96186912 | 1951 | 000019 | 000021 | WEST CHANNELVIEW 1 FACILITY | 0.0004 |  | 25 | 2 | 1500 | 0 |  | 211111 | -95.131 | 29.7841 |  |  | 400 |  |  |  | 77530 | 23
48201 |  | Texas | Harris | 15042911 | 99266113 | 96186912 | 1951 | 000020 | 000021 | WEST CHANNELVIEW 1 FACILITY |  |  | 25 | 2 | 1500 | 0 |  | 211111 | -95.131 | 29.7841 |  |  | 280 |  |  |  | 77530
48201 |  | Texas | Harris | 15043011 | 92146613 | 89189112 | 1952 | 000002 | 000002 | TAYLOR HEIRS TANK BATTERY | 0.172 | 0.001 | 18 | 1 | 30 |  | 0.1 | 211111 | -95.4028 | 29.6442 |  |  | 180 |  |  |  | 77045
48201 |  | Texas | Harris | 15043011 | 92146713 | 89189212 | 1952 | 000003 | 000003 | TAYLOR HEIRS TANK BATTERY | 0.172 | 0.001 | 18 | 1 | 30 |  | 0.1 | 211111 | -95.4028 | 29.6442 |  |  | 180 |  |  |  | 77045
48201 |  | Texas | Harris | 15043011 | 92146813 | 89189312 | 1952 | 000004 | 000004 | TAYLOR HEIRS TANK BATTERY | 0.043 |  | 15 | 0.2 | 30 |  | 0.1 | 211111 | -95.4028 | 29.6442 |  |  | 100 |  |  |  | 77045
48201 |  | Texas | Harris | 15043011 | 92146913 | 89189412 | 1952 | 000005 | 000005 | TAYLOR HEIRS TANK BATTERY |  |  | 23 | 0.2 | 30 |  | 0.1 | 211111 | -95.4028 | 29.6442 |  |  | 690 |  |  |  | 77045
48201 |  | Texas | Harris | 15043011 | 92147013 | 89189812 | 1952 | 000006 | 000009 | TAYLOR HEIRS TANK BATTERY | 0.015 |  | 20 | 0.2 | 30 | 200000 |  | 211111 | -95.4028 | 29.6442 |  |  | 400 |  |  |  | 77045 | 23
48201 |  | Texas | Harris | 15043011 | 92147113 | 89189812 | 1952 | 000007 | 000009 | TAYLOR HEIRS TANK BATTERY | 0.015 |  | 20 | 0.2 | 30 | 200000 |  | 211111 | -95.4028 | 29.6442 |  |  | 400 |  |  |  | 77045 | 23
48201 |  | Texas | Harris | 15043011 | 92147213 | 89189812 | 1952 | 000008 | 000009 | TAYLOR HEIRS TANK BATTERY | 0.015 |  | 20 | 0.2 | 30 | 200000 |  | 211111 | -95.4028 | 29.6442 |  |  | 400 |  |  |  | 77045 | 23
48201 |  | Texas | Harris | 15043011 | 92147413 | 89189812 | 1952 | 000010 | 000009 | TAYLOR HEIRS TANK BATTERY |  |  | 20 | 0.2 | 30 | 200000 |  | 211111 | -95.4028 | 29.6442 |  |  | 400 |  |  |  | 77045 | 23
48201 |  | Texas | Harris | 15043011 | 92147513 | 89189812 | 1952 | 000011 | 000009 | TAYLOR HEIRS TANK BATTERY |  |  | 20 | 0.2 | 30 | 200000 |  | 211111 | -95.4028 | 29.6442 |  |  | 400 |  |  |  | 77045 | 23
48201 |  | Texas | Harris | 15043011 | 92147613 | 89189812 | 1952 | 000012 | 000009 | TAYLOR HEIRS TANK BATTERY |  |  | 20 | 0.2 | 30 | 200000 |  | 211111 | -95.4028 | 29.6442 |  |  | 400 |  |  |  | 77045 | 23
48201 |  | Texas | Harris | 15043011 | 92147913 | 89190412 | 1952 | 000015 | 000015 | TAYLOR HEIRS TANK BATTERY | [7 empty] | 211111 | -95.4028 | 29.6442 |  |  | 350 |  |  |  | 77045
48201 |  | Texas | Harris | 15050211 | 92136713 | 89178212 | 1948 | 000001 | 000001 | MCCORD PRODUCTION FACILITY 2 | 0.3553 |  | 15 | 0.5 | 500 |  | 37 | 211111 | -95.1947 | 29.9119 |  |  | 180 |  |  |  | 77044
48201 |  | Texas | Harris | 15050211 | 92136813 | 89178312 | 1948 | 000002 | 000002 | MCCORD PRODUCTION FACILITY 2 | 0.2396 |  | 25 | 1 | 500 |  | 4.7 | 211111 | -95.1947 | 29.9119 |  |  | 180 |  |  |  | 77044
48201 |  | Texas | Harris | 15050211 | 92136913 | 89178412 | 1948 | 000003 | 000003 | MCCORD PRODUCTION FACILITY 2 | 0.0592 |  | 15 | 1 | 500 |  | 1.2 | 211111 | -95.1948 | 29.9118 |  |  | 290 |  |  |  | 77044
48201 |  | Texas | Harris | 15050211 | 92137013 | 89178512 | 1948 | 000004 | 000004 | MCCORD PRODUCTION FACILITY 2 |  |  | 15 | 0.2 | 70 |  | 0.1 | 211111 | -95.1948 | 29.9118 |  |  | 690 |  |  |  | 77044
48201 |  | Texas | Harris | 15050211 | 92137013 | 96186812 | 1948 | 000004 | 000022 | MCCORD PRODUCTION FACILITY 2 | 0.01 |  | 25 | 0.2 | 70 |  | 2.3 | 211111 | -95.1948 | 29.9118 |  |  | 690 |  |  |  | 77044 | 23
48201 |  | Texas | Harris | 15050211 | 92137113 | 89178612 | 1948 | 000005 | 000005 | MCCORD PRODUCTION FACILITY 2 |  |  | 10 | 0.2 | 70 |  | 2.3 | 211111 | -95.1948 | 29.9118 |  |  | 690 |  |  |  | 77044
48201 |  | Texas | Harris | 15050211 | 92137113 | 96186812 | 1948 | 000005 | 000022 | MCCORD PRODUCTION FACILITY 2 | 0.12 |  | 25 | 0.2 | 70 |  | 2.3 | 211111 | -95.1948 | 29.9118 |  |  | 690 |  |  |  | 77044 | 23
48201 |  | Texas | Harris | 15050211 | 92137213 | 89178712 | 1948 | 000006 | 000006 | MCCORD PRODUCTION FACILITY 2 |  |  | 20 | 3 | 70 |  | 0.1 | 211111 | -95.1949 | 29.9124 |  |  | 400 |  |  |  | 77044
48201 |  | Texas | Harris | 15050211 | 92137313 | 89178812 | 1948 | 000007 | 000007 | MCCORD PRODUCTION FACILITY 2 |  |  | 20 | 3 | 70 |  | 0.1 | 211111 | -95.1949 | 29.9124 |  |  | 400 |  |  |  | 77044
48201 |  | Texas | Harris | 15050211 | 92137413 | 89178912 | 1948 | 000008 | 000008 | MCCORD PRODUCTION FACILITY 2 |  |  | 20 | 3 | 70 |  | 0.1 | 211111 | -95.1949 | 29.9124 |  |  | 400 |  |  |  | 77044
48201 |  | Texas | Harris | 15050211 | 92137413 | 96186812 | 1948 | 000008 | 000022 | MCCORD PRODUCTION FACILITY 2 | 0.0044 |  | 25 | 0.2 | 70 |  | 2.3 | 211111 | -95.1948 | 29.9118 |  |  | 400 |  |  |  | 77044 | 23
48201 |  | Texas | Harris | 15050211 | 92137513 | 89179012 | 1948 | 000009 | 000009 | MCCORD PRODUCTION FACILITY 2 |  |  | 15 | 0.2 | 70 |  | 11.4 | 211111 | -95.1947 | 29.9119 |  |  | 690 |  |  |  | 77044
48201 |  | Texas | Harris | 15050211 | 92137513 | 96186812 | 1948 | 000009 | 000022 | MCCORD PRODUCTION FACILITY 2 | 0.31 |  | 25 | 0.2 | 70 |  | 2.3 | 211111 | -95.1948 | 29.9118 |  |  | 690 |  |  |  | 77044 | 23
48201 |  | Texas | Harris | 15050211 | 92137613 | 89179112 | 1948 | 000010 | 000010 | MCCORD PRODUCTION FACILITY 2 |  |  | 15 | 0.2 | 70 |  | 0.5 | 211111 | -95.1947 | 29.9119 |  |  | 690 |  |  |  | 77044
48201 |  | Texas | Harris | 15050211 | 92137613 | 96186812 | 1948 | 000010 | 000022 | MCCORD PRODUCTION FACILITY 2 | 0.04 |  | 25 | 0.2 | 70 |  | 2.3 | 211111 | -95.1948 | 29.9118 |  |  | 690 |  |  |  | 77044 | 23
48201 |  | Texas | Harris | 15050211 | 92137713 | 89179212 | 1948 | 000011 | 000011 | MCCORD PRODUCTION FACILITY 2 |  |  | 2 | 0.1 | 70 |  | 32 | 211111 | -95.1951 | 29.9121 |  |  | 690 |  |  |  | 77044
48201 |  | Texas | Harris | 15050211 | 92137813 | 89179312 | 1948 | 000012 | 000012 | MCCORD PRODUCTION FACILITY 2 |  |  | 2 | 0.1 | 70 |  | 32 | 211111 | -95.1951 | 29.9121 |  |  | 690 |  |  |  | 77044
48201 |  | Texas | Harris | 15050211 | 92137913 | 89179412 | 1948 | 000013 | 000013 | MCCORD PRODUCTION FACILITY 2 |  |  | 2 | 0.1 | 70 |  | 0.1 | 211111 | -95.1951 | 29.9121 |  |  | 690 |  |  |  | 77044
48201 |  | Texas | Harris | 15050211 | 92138213 | 89179712 | 1948 | 000016 | 000016 | MCCORD PRODUCTION FACILITY 2 | [7 empty] | 211111 | -95.1951 | 29.9121 |  |  | 690 |  |  |  | 77044
48201 |  | Texas | Harris | 15050211 | 92138313 | 89179812 | 1948 | 000017 | 000017 | MCCORD PRODUCTION FACILITY 2 | [7 empty] | 211111 | -95.1951 | 29.9121 |  |  | 350 |  |  |  | 77044
48201 |  | Texas | Harris | 15050211 | 99265813 | 96186812 | 1948 | 000022 | 000022 | MCCORD PRODUCTION FACILITY 2 | 0.073 |  | 25 | 0.2 | 70 |  | 2.3 | 211111 | -95.1948 | 29.9118 |  |  | 400 |  |  |  | 77044 | 23
48201 |  | Texas | Harris | 15050211 | 99265913 | 96186812 | 1948 | 000023 | 000022 | MCCORD PRODUCTION FACILITY 2 | 0.073 |  | 25 | 0.2 | 70 |  | 2.3 | 211111 | -95.1948 | 29.9118 |  |  | 400 |  |  |  | 77044 | 23
48201 |  | Texas | Harris | 15050211 | 99266013 | 96186812 | 1948 | 000024 | 000022 | MCCORD PRODUCTION FACILITY 2 | 0.01 |  | 25 | 0.2 | 70 |  | 2.3 | 211111 | -95.1948 | 29.9118 |  |  | 280 |  |  |  | 77044
48201 |  | Texas | Harris | 15626311 | 99266213 | 96187012 | 1957 | 000001 | 000001 | HOUSTON SHIP CHANNEL FACILITY | 0.506 |  | 15 | 0.5 | 75 |  | 37 | 211111 | -95.1561 | 29.7442 |  |  | 180 |  |  |  | 77015
48201 |  | Texas | Harris | 15626311 | 99266313 | 96187112 | 1957 | 000002 | 000002 | HOUSTON SHIP CHANNEL FACILITY | 0.506 |  | 15 | 0.5 | 75 |  | 37 | 211111 | -95.1561 | 29.7441 |  |  | 180 |  |  |  | 77015
48201 |  | Texas | Harris | 15626311 | 99266413 | 96187212 | 1957 | 000003 | 000003 | HOUSTON SHIP CHANNEL FACILITY | 0.253 |  | 25 | 1 | 500 |  | 4.7 | 211111 | -95.1561 | 29.7442 |  |  | 180 |  |  |  | 77015
48201 |  | Texas | Harris | 15626311 | 99266513 | 96187312 | 1957 | 000004 | 000004 | HOUSTON SHIP CHANNEL FACILITY | 0.253 |  | 25 | 1 | 500 |  | 4.7 | 211111 | -95.1561 | 29.7442 |  |  | 180 |  |  |  | 77015
48201 |  | Texas | Harris | 15626311 | 99266613 | 96187412 | 1957 | 000005 | 000005 | HOUSTON SHIP CHANNEL FACILITY | 0.1012 |  | 15 | 1 | 500 |  | 1.9 | 211111 | -95.1559 | 29.7442 |  |  | 290 |  |  |  | 77015
48201 |  | Texas | Harris | 15626311 | 99266713 | 96187412 | 1957 | 000006 | 000005 | HOUSTON SHIP CHANNEL FACILITY |  |  | 15 | 1 | 500 |  | 1.9 | 211111 | -95.1559 | 29.7442 |  |  | 690 |  |  |  | 77015 | 99
48201 |  | Texas | Harris | 15626311 | 99266813 | 96187512 | 1957 | 000007 | 000007 | HOUSTON SHIP CHANNEL FACILITY |  |  | 20 | 3 | 80 |  | 0.1 | 211111 | -95.1559 | 29.7442 |  |  | 400 |  |  |  | 77015
48201 |  | Texas | Harris | 15626311 | 99266813 | 96187612 | 1957 | 000007 | 000008 | HOUSTON SHIP CHANNEL FACILITY | 0.2803 |  | 25 | 0.5 | 1000 | 1.3 |  | 211111 | -95.1566 | 29.7437 |  |  | 400 |  |  |  | 77015 | 23
48201 |  | Texas | Harris | 15626311 | 99266913 | 96187612 | 1957 | 000008 | 000008 | HOUSTON SHIP CHANNEL FACILITY | 0.0653 |  | 25 | 0.5 | 1000 | 1.3 |  | 211111 | -95.1566 | 29.7437 |  |  | 400 |  |  |  | 77015 | 23
48201 |  | Texas | Harris | 15626311 | 99266913 | 96187712 | 1957 | 000008 | 000009 | HOUSTON SHIP CHANNEL FACILITY |  |  | 20 | 3 | 80 |  | 0.1 | 211111 | -95.1559 | 29.7442 |  |  | 400 |  |  |  | 77015
48201 |  | Texas | Harris | 15626311 | 99267013 | 96187612 | 1957 | 000009 | 000008 | HOUSTON SHIP CHANNEL FACILITY | 0.073 |  | 25 | 0.5 | 1000 | 1.3 |  | 211111 | -95.1566 | 29.7437 |  |  | 400 |  |  |  | 77015 | 23
48201 |  | Texas | Harris | 15626311 | 99267013 | 96187812 | 1957 | 000009 | 000010 | HOUSTON SHIP CHANNEL FACILITY |  |  | 20 | 3 | 80 |  | 0.1 | 211111 | -95.1559 | 29.7442 |  |  | 400 |  |  |  | 77015
48201 |  | Texas | Harris | 15626311 | 99267113 | 96187612 | 1957 | 000010 | 000008 | HOUSTON SHIP CHANNEL FACILITY | 0.073 |  | 25 | 0.5 | 1000 | 1.3 |  | 211111 | -95.1566 | 29.7437 |  |  | 400 |  |  |  | 77015 | 23
48201 |  | Texas | Harris | 15626311 | 99267113 | 96187912 | 1957 | 000010 | 000011 | HOUSTON SHIP CHANNEL FACILITY |  |  | 20 | 3 | 80 |  | 0.1 | 211111 | -95.1559 | 29.7442 |  |  | 400 |  |  |  | 77015
48201 |  | Texas | Harris | 15626311 | 99267213 | 96187612 | 1957 | 000011 | 000008 | HOUSTON SHIP CHANNEL FACILITY | 0.0029 |  | 25 | 0.5 | 1000 | 1.3 |  | 211111 | -95.1566 | 29.7437 |  |  | 400 |  |  |  | 77015 | 23
48201 |  | Texas | Harris | 15626311 | 99267213 | 96188012 | 1957 | 000011 | 000012 | HOUSTON SHIP CHANNEL FACILITY |  |  | 20 | 3 | 80 |  | 0.1 | 211111 | -95.1559 | 29.7442 |  |  | 400 |  |  |  | 77015
48201 |  | Texas | Harris | 15626311 | 99267313 | 96187612 | 1957 | 000012 | 000008 | HOUSTON SHIP CHANNEL FACILITY | 0.0029 |  | 25 | 0.5 | 1000 | 1.3 |  | 211111 | -95.1566 | 29.7437 |  |  | 400 |  |  |  | 77015 | 23
48201 |  | Texas | Harris | 15626311 | 99267313 | 96188112 | 1957 | 000012 | 000013 | HOUSTON SHIP CHANNEL FACILITY |  |  | 20 | 3 | 80 |  | 0.1 | 211111 | -95.1559 | 29.7442 |  |  | 400 |  |  |  | 77015
48201 |  | Texas | Harris | 15626311 | 99267513 | 96188212 | 1957 | 000014 | 000014 | HOUSTON SHIP CHANNEL FACILITY |  |  | 2 | 0.2 | 70 |  | 80 | 211111 | -95.1564 | 29.7441 |  |  | 690 |  |  |  | 77015
48201 |  | Texas | Harris | 15626311 | 99267613 | 96188312 | 1957 | 000015 | 000015 | HOUSTON SHIP CHANNEL FACILITY | [7 empty] | 211111 | -95.1559 | 29.7437 |  |  | 690 |  |  |  | 77015
48201 |  | Texas | Harris | 15626311 | 99267713 | 96188412 | 1957 | 000016 | 000016 | HOUSTON SHIP CHANNEL FACILITY |  |  | 2 | 0.1 | 70 |  | 0.1 | 211111 | -95.1559 | 29.7442 |  |  | 690 |  |  |  | 77015
48201 |  | Texas | Harris | 15626311 | 99267813 | 96188512 | 1957 | 000017 | 000017 | HOUSTON SHIP CHANNEL FACILITY | [7 empty] | 211111 | -95.1559 | 29.7437 |  |  | 350 |  |  |  | 77015
48201 |  | Texas | Harris | 15626311 | 99268113 | 96187612 | 1957 | 000020 | 000008 | HOUSTON SHIP CHANNEL FACILITY | 3.3178 |  | 25 | 0.5 | 1000 | 1.3 |  | 211111 | -95.1566 | 29.7437 |  |  | 690 |  |  |  | 77015 | 23
48201 |  | Texas | Harris | 15626311 | 99268213 | 96188712 | 1957 | 000021 | 000019 | HOUSTON SHIP CHANNEL FACILITY |  |  | 2 | 0.1 | 70 |  | 0.3 | 211111 | -95.1558 | 29.7436 |  |  | 690 |  |  |  | 77015
48201 |  | Texas | Harris | 15626311 | 99268313 | 96188812 | 1957 | 000022 | 000020 | HOUSTON SHIP CHANNEL FACILITY |  |  | 2 | 0.1 | 70 |  | 0.3 | 211111 | -95.1558 | 29.7436 |  |  | 690 |  |  |  | 77015
48201 |  | Texas | Harris | 15626311 | 99268413 | 96188912 | 1957 | 000023 | 000021 | HOUSTON SHIP CHANNEL FACILITY |  |  | 2 | 0.1 | 70 |  | 0.3 | 211111 | -95.1558 | 29.7436 |  |  | 690 |  |  |  | 77015
48201 |  | Texas | Harris | 15626311 | 99268513 | 96189012 | 1957 | 000024 | 000022 | HOUSTON SHIP CHANNEL FACILITY |  |  | 2 | 0.1 | 70 |  | 0.3 | 211111 | -95.1558 | 29.7436 |  |  | 690 |  |  |  | 77015
48201 |  | Texas | Harris | 15626311 | 99269013 | 96187612 | 1957 | 000029 | 000008 | HOUSTON SHIP CHANNEL FACILITY | 0.0175 |  | 25 | 0.5 | 1000 | 1.3 |  | 211111 | -95.1566 | 29.7437 |  |  | 280 |  |  |  | 77015
48201 |  | Texas | Harris | 15626411 | 99269313 | 96189812 | 1958 | 000003 | 000004 | BABY RUTH 1 | 0.429 | 0.129 | 10 | 1 | 30 |  | 0.1 | 211111 | -95.1022 | 30.041 |  |  | 180 |  |  |  | 77336
48201 |  | Texas | Harris | 15626411 | 99269413 | 96189912 | 1958 | 000004 | 000005 | BABY RUTH 1 | 0.161 | 0.048 | 8 | 0.5 | 30 |  | 0.1 | 211111 | -95.1022 | 30.041 |  |  | 180 |  |  |  | 77336
48201 |  | Texas | Harris | 15626411 | 99269513 | 96190012 | 1958 | 000005 | 000006 | BABY RUTH 1 |  |  | 10 | 1 | 30 |  | 0.1 | 211111 | -95.1022 | 30.041 |  |  | 690 |  |  |  | 77336
48201 |  | Texas | Harris | 15626411 | 99269613 | 96190412 | 1958 | 000006 | 000010 | BABY RUTH 1 | 0.181 |  | 25 | 0.25 | 70 |  | 0.1 | 211111 | -95.1022 | 30.041 |  |  | 400 |  |  |  | 77336 | 23
48201 |  | Texas | Harris | 15626411 | 99269813 | 96190412 | 1958 | 000008 | 000010 | BABY RUTH 1 | 0.181 |  | 25 | 0.25 | 70 |  | 0.1 | 211111 | -95.1022 | 30.041 |  |  | 400 |  |  |  | 77336 | 23
48201 |  | Texas | Harris | 15626411 | 99269913 | 96190412 | 1958 | 000009 | 000010 | BABY RUTH 1 | 0.181 |  | 25 | 0.25 | 70 |  | 0.1 | 211111 | -95.1022 | 30.041 |  |  | 400 |  |  |  | 77336 | 23
48201 |  | Texas | Harris | 15626411 | 99270013 | 96190412 | 1958 | 000010 | 000010 | BABY RUTH 1 | 0.181 |  | 25 | 0.25 | 70 |  | 0.1 | 211111 | -95.1022 | 30.041 |  |  | 400 |  |  |  | 77336 | 23
48201 |  | Texas | Harris | 15626411 | 99270513 | 96190312 | 1958 | 000015 | 000009 | BABY RUTH 1 | [7 empty] | 211111 | -95.1022 | 30.041 |  |  | 350 |  |  |  | 77336
48201 |  | Texas | Harris | 15626511 | 99270713 | 96190512 | 1960 | 000001 | 000001 | OSAGE 1 FACILITY |  |  | 25 | 0.2 | 1500 |  | 0.1 | 211111 | -95.171 | 29.8873 |  |  | 280 |  |  |  | 77004
48201 |  | Texas | Harris | 15626511 | 99270813 | 96190612 | 1960 | 000002 | 000002 | OSAGE 1 FACILITY | 0.3538 |  | 15 | 0.5 | 500 |  | 37 | 211111 | -95.171 | 29.8871 |  |  | 180 |  |  |  | 77004
48201 |  | Texas | Harris | 15626511 | 99270913 | 96190712 | 1960 | 000003 | 000003 | OSAGE 1 FACILITY | 0.2359 |  | 15 | 0.5 | 500 |  | 37 | 211111 | -95.171 | 29.8872 |  |  | 180 |  |  |  | 77004
48201 |  | Texas | Harris | 15626511 | 99271013 | 96190812 | 1960 | 000004 | 000004 | OSAGE 1 FACILITY | 0.0943 |  | 25 | 1 | 500 |  | 4.7 | 211111 | -95.171 | 29.8871 |  |  | 290 |  |  |  | 77004
48201 |  | Texas | Harris | 15626511 | 99271113 | 96190812 | 1960 | 000005 | 000004 | OSAGE 1 FACILITY |  |  | 25 | 1 | 500 |  | 4.7 | 211111 | -95.171 | 29.8871 |  |  | 690 |  |  |  | 77004
48201 |  | Texas | Harris | 15626511 | 99271213 | 96190512 | 1960 | 000006 | 000001 | OSAGE 1 FACILITY | 0.01 |  | 25 | 0.2 | 1500 |  | 0.1 | 211111 | -95.171 | 29.8873 |  |  | 690 |  |  |  | 77004 | 23
48201 |  | Texas | Harris | 15626511 | 99271213 | 96190912 | 1960 | 000006 | 000005 | OSAGE 1 FACILITY |  |  | 10 | 0.2 | 70 |  | 2.3 | 211111 | -95.171 | 29.8871 |  |  | 690 |  |  |  | 77004
48201 |  | Texas | Harris | 15626511 | 99271313 | 96190512 | 1960 | 000007 | 000001 | OSAGE 1 FACILITY | 0.0147 |  | 25 | 0.2 | 1500 |  | 0.1 | 211111 | -95.171 | 29.8873 |  |  | 400 |  |  |  | 77004 | 23
48201 |  | Texas | Harris | 15626511 | 99271313 | 96191012 | 1960 | 000007 | 000006 | OSAGE 1 FACILITY |  |  | 20 | 3 | 70 |  | 0.1 | 211111 | -95.1714 | 29.8872 |  |  | 400 |  |  |  | 77004
48201 |  | Texas | Harris | 15626511 | 99271413 | 96190512 | 1960 | 000008 | 000001 | OSAGE 1 FACILITY | 0.0147 |  | 25 | 0.2 | 1500 |  | 0.1 | 211111 | -95.171 | 29.8873 |  |  | 400 |  |  |  | 77004 | 23
48201 |  | Texas | Harris | 15626511 | 99271413 | 96191112 | 1960 | 000008 | 000007 | OSAGE 1 FACILITY |  |  | 20 | 3 | 70 |  | 0.1 | 211111 | -95.1714 | 29.8872 |  |  | 400 |  |  |  | 77004
48201 |  | Texas | Harris | 15626511 | 99271513 | 96190512 | 1960 | 000009 | 000001 | OSAGE 1 FACILITY | 0.0005 |  | 25 | 0.2 | 1500 |  | 0.1 | 211111 | -95.171 | 29.8873 |  |  | 400 |  |  |  | 77004 | 23
48201 |  | Texas | Harris | 15626511 | 99271513 | 96191212 | 1960 | 000009 | 000008 | OSAGE 1 FACILITY |  |  | 20 | 3 | 70 |  | 0.1 | 211111 | -95.1714 | 29.8871 |  |  | 400 |  |  |  | 77004
48201 |  | Texas | Harris | 15626511 | 99271613 | 96191312 | 1960 | 000010 | 000009 | OSAGE 1 FACILITY |  |  | 15 | 3 | 70 |  | 0.1 | 211111 | -95.1714 | 29.8872 |  |  | 400 |  |  |  | 77004
48201 |  | Texas | Harris | 15626511 | 99271713 | 96190512 | 1960 | 000011 | 000001 | OSAGE 1 FACILITY | 0.09 |  | 25 | 0.2 | 1500 |  | 0.1 | 211111 | -95.171 | 29.8873 |  |  | 690 |  |  |  | 77004 | 23
48201 |  | Texas | Harris | 15626511 | 99271713 | 96191412 | 1960 | 000011 | 000010 | OSAGE 1 FACILITY |  |  | 15 | 0.2 | 70 |  | 11.4 | 211111 | -95.171 | 29.8872 |  |  | 690 |  |  |  | 77004
48201 |  | Texas | Harris | 15626511 | 99271813 | 96190512 | 1960 | 000012 | 000001 | OSAGE 1 FACILITY | 0.06 |  | 25 | 0.2 | 1500 |  | 0.1 | 211111 | -95.171 | 29.8873 |  |  | 690 |  |  |  | 77004 | 23
48201 |  | Texas | Harris | 15626511 | 99271813 | 96191512 | 1960 | 000012 | 000011 | OSAGE 1 FACILITY |  |  | 15 | 0.2 | 70 |  | 11.4 | 211111 | -95.171 | 29.8872 |  |  | 690 |  |  |  | 77004
48201 |  | Texas | Harris | 15626511 | 99271913 | 96191612 | 1960 | 000013 | 000012 | OSAGE 1 FACILITY |  |  | 2 | 0.1 | 70 |  | 32 | 211111 | -95.1714 | 29.8872 |  |  | 690 |  |  |  | 77004
48201 |  | Texas | Harris | 15626511 | 99272013 | 96191712 | 1960 | 000014 | 000013 | OSAGE 1 FACILITY |  |  | 2 | 0.1 | 70 |  | 32 | 211111 | -95.1713 | 29.8872 |  |  | 690 |  |  |  | 77004
48201 |  | Texas | Harris | 15626511 | 99272113 | 96191812 | 1960 | 000015 | 000014 | OSAGE 1 FACILITY |  |  | 2 | 0.1 | 70 |  | 0.1 | 211111 | -95.171 | 29.8871 |  |  | 690 |  |  |  | 77004
48201 |  | Texas | Harris | 15626511 | 99272413 | 96192012 | 1960 | 000018 | 000017 | OSAGE 1 FACILITY | [7 empty] | 211111 | -95.1714 | 29.8872 |  |  | 690 |  |  |  | 77004
48201 |  | Texas | Harris | 15626511 | 99272513 | 96192112 | 1960 | 000019 | 000018 | OSAGE 1 FACILITY | [7 empty] | 211111 | -95.1714 | 29.8872 |  |  | 350 |  |  |  | 77004
48201 |  | Texas | Harris | 16316811 | 103712213 | 107395612 | 1944 | 000001 | 000001 | REIN TRUST 1 TREATING FACILITY | 0.4578 |  | 15 | 0.5 | 550 |  | 37 | 211111 | -94.9742 | 29.8396 |  |  | 180 |  |  |  | 77520
48201 |  | Texas | Harris | 16316811 | 103712313 | 107395712 | 1944 | 000002 | 000002 | REIN TRUST 1 TREATING FACILITY | 0.2289 |  | 25 | 1 | 500 |  | 4.7 | 211111 | -94.9742 | 29.8395 |  |  | 180 |  |  |  | 77520
48201 |  | Texas | Harris | 16316811 | 103712413 | 107395812 | 1944 | 000003 | 000003 | REIN TRUST 1 TREATING FACILITY | 0.0916 |  | 15 | 1 | 500 |  | 1.2 | 211111 | -94.9742 | 29.8394 |  |  | 290 |  |  |  | 77520
48201 |  | Texas | Harris | 16316811 | 103712513 | 107395912 | 1944 | 000004 | 000004 | REIN TRUST 1 TREATING FACILITY |  |  | 15 | 0.2 | 70 |  | 0.1 | 211111 | -94.9742 | 29.8394 |  |  | 690 |  |  |  | 77520 | 99
48201 |  | Texas | Harris | 16316811 | 103712613 | 107396012 | 1944 | 000005 | 000005 | REIN TRUST 1 TREATING FACILITY |  |  | 10 | 0.2 | 70 |  | 2.3 | 211111 | -94.9738 | 29.8391 |  |  | 690 |  |  |  | 77520 | 23
48201 |  | Texas | Harris | 16316811 | 103712713 | 107396012 | 1944 | 000006 | 000005 | REIN TRUST 1 TREATING FACILITY |  |  | 10 | 0.2 | 70 |  | 2.3 | 211111 | -94.9738 | 29.8391 |  |  | 400 |  |  |  | 77520 | 23
48201 |  | Texas | Harris | 16316811 | 103712713 | 107396112 | 1944 | 000006 | 000006 | REIN TRUST 1 TREATING FACILITY |  |  | 20 | 3 | 70 |  | 0.1 | 211111 | -94.9739 | 29.8397 |  |  | 400 |  |  |  | 77520
48201 |  | Texas | Harris | 16316811 | 103712813 | 107396012 | 1944 | 000007 | 000005 | REIN TRUST 1 TREATING FACILITY |  |  | 10 | 0.2 | 70 |  | 2.3 | 211111 | -94.9738 | 29.8391 |  |  | 400 |  |  |  | 77520 | 23
48201 |  | Texas | Harris | 16316811 | 103712813 | 107396212 | 1944 | 000007 | 000007 | REIN TRUST 1 TREATING FACILITY |  |  | 20 | 3 | 70 |  | 0.1 | 211111 | -94.9739 | 29.8397 |  |  | 400 |  |  |  | 77520
48201 |  | Texas | Harris | 16316811 | 103712913 | 107396012 | 1944 | 000008 | 000005 | REIN TRUST 1 TREATING FACILITY |  |  | 10 | 0.2 | 70 |  | 2.3 | 211111 | -94.9738 | 29.8391 |  |  | 400 |  |  |  | 77520 | 23
48201 |  | Texas | Harris | 16316811 | 103712913 | 107396312 | 1944 | 000008 | 000008 | REIN TRUST 1 TREATING FACILITY |  |  | 20 | 3 | 70 |  | 0.1 | 211111 | -94.974 | 29.8397 |  |  | 400 |  |  |  | 77520
48201 |  | Texas | Harris | 16316811 | 103713013 | 107396412 | 1944 | 000009 | 000009 | REIN TRUST 1 TREATING FACILITY |  |  | 15 | 3 | 70 |  | 0.1 | 211111 | -94.9743 | 29.8397 |  |  | 400 |  |  |  | 77520
48201 |  | Texas | Harris | 16316811 | 103713113 | 107396012 | 1944 | 000010 | 000005 | REIN TRUST 1 TREATING FACILITY |  |  | 10 | 0.2 | 70 |  | 2.3 | 211111 | -94.9738 | 29.8391 |  |  | 690 |  |  |  | 77520 | 23
48201 |  | Texas | Harris | 16316811 | 103713113 | 107396512 | 1944 | 000010 | 000010 | REIN TRUST 1 TREATING FACILITY |  |  | 15 | 0.2 | 70 |  | 11.4 | 211111 | -94.9742 | 29.8396 |  |  | 690 |  |  |  | 77520
48201 |  | Texas | Harris | 16316811 | 103713213 | 107396012 | 1944 | 000011 | 000005 | REIN TRUST 1 TREATING FACILITY |  |  | 10 | 0.2 | 70 |  | 2.3 | 211111 | -94.9738 | 29.8391 |  |  | 690 |  |  |  | 77520 | 23
48201 |  | Texas | Harris | 16316811 | 103713213 | 107396612 | 1944 | 000011 | 000011 | REIN TRUST 1 TREATING FACILITY |  |  | 15 | 0.2 | 70 |  | 0.5 | 211111 | -94.9742 | 29.8395 |  |  | 690 |  |  |  | 77520
48201 |  | Texas | Harris | 16316811 | 103713313 | 107396712 | 1944 | 000012 | 000012 | REIN TRUST 1 TREATING FACILITY |  |  | 2 | 0.1 | 70 |  | 32 | 211111 | -94.974 | 29.8397 |  |  | 690 |  |  |  | 77520
48201 |  | Texas | Harris | 16316811 | 103713413 | 107396812 | 1944 | 000013 | 000013 | REIN TRUST 1 TREATING FACILITY |  |  | 2 | 0.1 | 70 |  | 32 | 211111 | -94.9739 | 29.8397 |  |  | 690 |  |  |  | 77520
48201 |  | Texas | Harris | 16316811 | 103713513 | 107396912 | 1944 | 000014 | 000014 | REIN TRUST 1 TREATING FACILITY |  |  | 2 | 0.1 | 70 |  | 0.1 | 211111 | -94.9742 | 29.8391 |  |  | 690 |  |  |  | 77520
48201 |  | Texas | Harris | 16316811 | 103713813 | 107397212 | 1944 | 000017 | 000017 | REIN TRUST 1 TREATING FACILITY | [7 empty] | 211111 | -94.974 | 29.8394 |  |  | 690 |  |  |  | 77520
48201 |  | Texas | Harris | 16316811 | 103714113 | 107397512 | 1944 | 000020 | 000020 | REIN TRUST 1 TREATING FACILITY | 0.3434 |  | 15 | 1 | 500 |  | 1.2 | 211111 | -94.9742 | 29.8396 |  |  | 290 |  |  |  | 77520
48201 |  | Texas | Harris | 16316811 | 103714213 | 107395912 | 1944 | 000021 | 000004 | REIN TRUST 1 TREATING FACILITY |  |  | 15 | 0.2 | 70 |  | 0.1 | 211111 | -94.9742 | 29.8394 |  |  | 690 |  |  |  | 77520 | 99
48201 |  | Texas | Harris | 16316811 | 103714313 | 107397612 | 1944 | 000022 | 000021 | REIN TRUST 1 TREATING FACILITY |  |  | 10 | 0.2 | 70 |  | 2.3 | 211111 | -94.9742 | 29.8396 |  |  | 690 |  |  |  | 77520
48201 |  | Texas | Harris | 16316811 | 103714413 | 107396012 | 1944 | 000023 | 000005 | REIN TRUST 1 TREATING FACILITY | 0.2647 |  | 10 | 0.2 | 70 |  | 2.3 | 211111 | -94.9738 | 29.8391 |  |  | 280 |  |  |  | 77520
48201 |  | Texas | Harris | 16317211 | 103714513 | 107397712 | 1961 | 000001 | 000001 | SL 108750 1 PRODUCTION FACILITY | 0.3495 |  | 15 | 0.1 | 500 |  | 37 | 211111 | -95.1914 | 29.8825 |  |  | 180 |  |  |  | 77044
48201 |  | Texas | Harris | 16317211 | 103714613 | 107397812 | 1961 | 000002 | 000002 | SL 108750 1 PRODUCTION FACILITY | 0.233 |  | 15 | 0.5 | 500 |  | 37 | 211111 | -95.1915 | 29.8825 |  |  | 180 |  |  |  | 77044
48201 |  | Texas | Harris | 16317211 | 103714713 | 107397912 | 1961 | 000003 | 000003 | SL 108750 1 PRODUCTION FACILITY | 0.0932 |  | 25 | 1 | 500 |  | 4.7 | 211111 | -95.1916 | 29.8825 |  |  | 180 |  |  |  | 77044
48201 |  | Texas | Harris | 16317211 | 103714813 | 107397912 | 1961 | 000004 | 000003 | SL 108750 1 PRODUCTION FACILITY |  |  | 25 | 1 | 500 |  | 4.7 | 211111 | -95.1916 | 29.8825 |  |  | 690 |  |  |  | 77044
48201 |  | Texas | Harris | 16317211 | 103714913 | 107398012 | 1961 | 000005 | 000004 | SL 108750 1 PRODUCTION FACILITY |  |  | 10 | 0.2 | 70 |  | 2.3 | 211111 | -95.1916 | 29.8825 |  |  | 690 |  |  |  | 77044
48201 |  | Texas | Harris | 16317211 | 103714913 | 107398112 | 1961 | 000005 | 000005 | SL 108750 1 PRODUCTION FACILITY | 0.02 |  | 25 | 0.167 | 1500 | 0.2 |  | 211111 | -95.1907 | 29.8822 |  |  | 690 |  |  |  | 77044 | 23
48201 |  | Texas | Harris | 16317211 | 103715013 | 107398112 | 1961 | 000006 | 000005 | SL 108750 1 PRODUCTION FACILITY |  |  | 25 | 0.167 | 1500 | 0.2 |  | 211111 | -95.1907 | 29.8822 |  |  | 400 |  |  |  | 77044 | 23
48201 |  | Texas | Harris | 16317211 | 103715013 | 107398212 | 1961 | 000006 | 000006 | SL 108750 1 PRODUCTION FACILITY |  |  | 20 | 3 | 70 |  | 0.1 | 211111 | -95.1913 | 29.8821 |  |  | 400 |  |  |  | 77044
48201 |  | Texas | Harris | 16317211 | 103715113 | 107398112 | 1961 | 000007 | 000005 | SL 108750 1 PRODUCTION FACILITY | 0.0794 |  | 25 | 0.167 | 1500 | 0.2 |  | 211111 | -95.1907 | 29.8822 |  |  | 400 |  |  |  | 77044 | 23
48201 |  | Texas | Harris | 16317211 | 103715113 | 107398312 | 1961 | 000007 | 000007 | SL 108750 1 PRODUCTION FACILITY |  |  | 20 | 3 | 70 |  | 0.1 | 211111 | -95.1913 | 29.8821 |  |  | 400 |  |  |  | 77044
48201 |  | Texas | Harris | 16317211 | 103715213 | 107398112 | 1961 | 000008 | 000005 | SL 108750 1 PRODUCTION FACILITY | 0.0794 |  | 25 | 0.167 | 1500 | 0.2 |  | 211111 | -95.1907 | 29.8822 |  |  | 400 |  |  |  | 77044 | 23
48201 |  | Texas | Harris | 16317211 | 103715213 | 107398412 | 1961 | 000008 | 000008 | SL 108750 1 PRODUCTION FACILITY |  |  | 20 | 3 | 70 |  | 0.1 | 211111 | -95.1912 | 29.8821 |  |  | 400 |  |  |  | 77044
48201 |  | Texas | Harris | 16317211 | 103715313 | 107398112 | 1961 | 000009 | 000005 | SL 108750 1 PRODUCTION FACILITY | 0.0017 |  | 25 | 0.167 | 1500 | 0.2 |  | 211111 | -95.1907 | 29.8822 |  |  | 400 |  |  |  | 77044 | 23
48201 |  | Texas | Harris | 16317211 | 103715313 | 107398512 | 1961 | 000009 | 000009 | SL 108750 1 PRODUCTION FACILITY |  |  | 20 | 3 | 70 |  | 0.1 | 211111 | -95.1912 | 29.8821 |  |  | 400 |  |  |  | 77044
48201 |  | Texas | Harris | 16317211 | 103715413 | 107398112 | 1961 | 000010 | 000005 | SL 108750 1 PRODUCTION FACILITY | 0.37 |  | 25 | 0.167 | 1500 | 0.2 |  | 211111 | -95.1907 | 29.8822 |  |  | 690 |  |  |  | 77044 | 23
48201 |  | Texas | Harris | 16317211 | 103715413 | 107398612 | 1961 | 000010 | 000010 | SL 108750 1 PRODUCTION FACILITY |  |  | 15 | 0.2 | 70 |  | 11.4 | 211111 | -95.1916 | 29.8825 |  |  | 690 |  |  |  | 77044
48201 |  | Texas | Harris | 16317211 | 103715513 | 107398112 | 1961 | 000011 | 000005 | SL 108750 1 PRODUCTION FACILITY | 0.1 |  | 25 | 0.167 | 1500 | 0.2 |  | 211111 | -95.1907 | 29.8822 |  |  | 690 |  |  |  | 77044 | 23
48201 |  | Texas | Harris | 16317211 | 103715513 | 107398712 | 1961 | 000011 | 000011 | SL 108750 1 PRODUCTION FACILITY |  |  | 15 | 0.2 | 70 |  | 11.4 | 211111 | -95.1915 | 29.8825 |  |  | 690 |  |  |  | 77044
48201 |  | Texas | Harris | 16317211 | 103715613 | 107398812 | 1961 | 000012 | 000012 | SL 108750 1 PRODUCTION FACILITY |  |  | 15 | 3 | 70 |  | 0.1 | 211111 | -95.191 | 29.8821 |  |  | 400 |  |  |  | 77044
48201 |  | Texas | Harris | 16317211 | 103715713 | 107398112 | 1961 | 000013 | 000005 | SL 108750 1 PRODUCTION FACILITY | 0.01 |  | 25 | 0.167 | 1500 | 0.2 |  | 211111 | -95.1907 | 29.8822 |  |  | 280 |  |  |  | 77044
48201 |  | Texas | Harris | 16317211 | 103715813 | 107398912 | 1961 | 000014 | 000013 | SL 108750 1 PRODUCTION FACILITY |  |  | 2 | 0.1 | 70 |  | 32 | 211111 | -95.1913 | 29.8821 |  |  | 690 |  |  |  | 77044
48201 |  | Texas | Harris | 16317211 | 103715913 | 107399012 | 1961 | 000015 | 000014 | SL 108750 1 PRODUCTION FACILITY |  |  | 2 | 0.1 | 70 |  | 32 | 211111 | -95.1913 | 29.8821 |  |  | 690 |  |  |  | 77044
48201 |  | Texas | Harris | 16317211 | 103716013 | 107399112 | 1961 | 000016 | 000015 | SL 108750 1 PRODUCTION FACILITY |  |  | 2 | 0.1 | 70 |  | 32 | 211111 | -95.1913 | 29.8821 |  |  | 690 |  |  |  | 77044
48201 |  | Texas | Harris | 16317211 | 103716113 | 107399212 | 1961 | 000017 | 000016 | SL 108750 1 PRODUCTION FACILITY |  |  | 2 | 0.1 | 70 |  | 32 | 211111 | -95.1913 | 29.8821 |  |  | 690 |  |  |  | 77044
48201 |  | Texas | Harris | 16317211 | 103716213 | 107399312 | 1961 | 000018 | 000017 | SL 108750 1 PRODUCTION FACILITY |  |  | 2 | 0.1 | 70 |  | 0.1 | 211111 | -95.1915 | 29.8825 |  |  | 690 |  |  |  | 77044
48201 |  | Texas | Harris | 16317211 | 103716313 | 107399412 | 1961 | 000019 | 000018 | SL 108750 1 PRODUCTION FACILITY |  |  | 2 | 0.1 | 70 |  | 0.1 | 211111 | -95.1915 | 29.8825 |  |  | 690 |  |  |  | 77044
48201 |  | Texas | Harris | 16317211 | 103716613 | 107399712 | 1961 | 000022 | 000021 | SL 108750 1 PRODUCTION FACILITY | [7 empty] | 211111 | -95.1912 | 29.8821 |  |  | 690 |  |  |  | 77044
48201 |  | Texas | Harris | 16317211 | 103716713 | 107399812 | 1961 | 000023 | 000022 | SL 108750 1 PRODUCTION FACILITY | [7 empty] | 211111 | -95.1914 | 29.8824 |  |  | 350 |  |  |  | 77044
48201 |  | Texas | Harris | 3687911 | 37368813 | 35636912 | 1225 | 000004 | 000004 | HOBBY AIRPORT JET FUEL |  |  | 15 | 3 | 77 |  | 0.1 | 424710 | -95.2656 | 29.6462 |  |  | 400 |  |  |  | 77001 |  | R63-0036
48201 |  | Texas | Harris | 3688511 | 37362513 | 35629312 | 1469 | 000007 | 000005 | HUMBLE COMMON STORAGE |  |  |  |  | 72 |  |  | 211111 | -95.2132 | 29.9914 |  | 106 | 350 |  |  |  | 77347 |  | R63-0036
48201 |  | Texas | Harris | 3688711 | 37359513 | 35628112 | 1482 | 000003 | 000003 | SHORE ACRES PRODUCTION FACILITY |  |  |  |  | 72 |  |  | 211111 | -95.0311 | 29.6158 |  | 106 | 350 |  |  |  | 77571 | 99 | R63-0036
48201 |  | Texas | Harris | 3688711 | 37359613 | 35628012 | 1482 | 000004 | 000004 | SHORE ACRES PRODUCTION FACILITY | 0.196 |  | 20 | 0.33 | 650 |  | 37.4 | 211111 | -95.0308 | 29.6159 |  | 106 | 100 |  |  |  | 77571 |  | R63-0036
48201 |  | Texas | Harris | 3688711 | 37359713 | 35628512 | 1482 | 000006 | 000006 | SHORE ACRES PRODUCTION FACILITY |  |  | 20 | 3 | 71 |  | 0.1 | 211111 | -95.0316 | 29.6157 |  | 106 | 400 |  |  |  | 77571 | 99 | R63-0036
48201 |  | Texas | Harris | 3688711 | 37359813 | 35628312 | 1482 | 000008 | 000008 | SHORE ACRES PRODUCTION FACILITY |  |  | 20 | 3 | 77 |  | 0.1 | 211111 | -95.0315 | 29.6157 |  | 106 | 400 |  |  |  | 77571 | 99 | R63-0036
48201 |  | Texas | Harris | 3688711 | 37359913 | 35627912 | 1482 | 000009 | 000009 | SHORE ACRES PRODUCTION FACILITY |  |  | 20 | 3 | 77 |  | 0.1 | 211111 | -95.0316 | 29.6157 |  | 106 | 400 |  |  |  | 77571 | 99 | R63-0036
48201 |  | Texas | Harris | 3688711 | 37360013 | 35628212 | 1482 | 000010 | 000010 | SHORE ACRES PRODUCTION FACILITY |  |  | 20 | 3 | 77 |  | 0.1 | 211111 | -95.0315 | 29.6157 |  | 106 | 400 |  |  |  | 77571 | 99 | R63-0036
48201 |  | Texas | Harris | 3688711 | 37360113 | 65373012 | 1482 | 000005 | 000005 | SHORE ACRES PRODUCTION FACILITY |  |  | 20 | 0.33 | 250 |  | 25 | 211111 | -95.0308 | 29.6159 |  | 106 | 690 |  |  |  | 77571 | 99
48201 |  | Texas | Harris | 3688711 | 71092113 | 65373412 | 1482 | 000012 | 000012 | SHORE ACRES PRODUCTION FACILITY |  |  | 15 | 0.2 | 30 |  | 0.1 | 211111 | -95.0315 | 29.6158 |  | 106 | 400 |  |  |  | 77571 | 99
48201 |  | Texas | Harris | 3688711 | 71092313 | 65373312 | 1482 | 000014 | 000013 | SHORE ACRES PRODUCTION FACILITY |  |  | 15 | 0.2 | 30 |  | 0.1 | 211111 | -95.0315 | 29.6158 |  | 106 | 400 |  |  |  | 77571 | 99
48201 |  | Texas | Harris | 3688711 | 99241713 | 96164612 | 1482 | 000018 | 000017 | SHORE ACRES PRODUCTION FACILITY | 0.029 | 0.027 | 20 | 0.2 | 1000 | 0.2 |  | 211111 | -95.0308 | 29.6158 |  | 106 | 280 |  |  |  | 77571
48201 |  | Texas | Harris | 3689411 | 37354813 | 35623912 | 1526 | 000001 | 000001 | BOP METER STATION |  |  |  |  | 72 |  |  | 486990 | -95.0105 | 29.7627 |  | 106 | 350 |  |  |  | 77520 |  | R63-0036
48201 |  | Texas | Harris | 3689411 | 37354913 | 35624212 | 1526 | 000002 | 000002 | BOP METER STATION |  |  |  |  | 72 |  |  | 486990 | -95.0107 | 29.7627 |  | 106 | 350 |  |  |  | 77520 |  | R63-0036
48201 |  | Texas | Harris | 3689411 | 37355013 | 35624012 | 1526 | 000005 | 000005 | BOP METER STATION |  |  |  |  | 72 |  |  | 486990 | -95.0114 | 29.7627 |  | 106 | 350 |  |  |  | 77520 |  | R63-0036
48201 |  | Texas | Harris | 3689411 | 37355113 | 35623812 | 1526 | 000004 | 000004 | BOP METER STATION |  |  |  |  | 72 |  |  | 486990 | -95.0111 | 29.7627 |  | 106 | 350 |  |  |  | 77520 |  | R63-0036
48201 |  | Texas | Harris | 3689411 | 71108213 | 35623712 | 1526 | 000007 | 000006 | BOP METER STATION |  |  | 20 | 0.1 | 1000 | 3.3 |  | 486990 | -95.0099 | 29.7627 |  | 106 | 690 |  |  |  | 77520
48201 |  | Texas | Harris | 3736511 | 37353013 | 35622912 | 1546 | 000010 | 000010 | JOSEY RANCH 2, 4, 5 PRODUCTION FACILITY |  |  |  |  | 72 |  |  | 211111 | -95.7276 | 29.9377 |  | 106 | 350 |  |  |  | 77040 |  | R63-0036
48201 |  | Texas | Harris | 3736511 | 37353113 | 35622312 | 1546 | 000011 | 000011 | JOSEY RANCH 2, 4, 5 PRODUCTION FACILITY |  |  |  |  | 72 |  |  | 211111 | -95.7276 | 29.9377 |  | 106 | 350 |  |  |  | 77040 |  | R63-0036
48201 |  | Texas | Harris | 3736511 | 37353213 | 35622212 | 1546 | 000012 | 000012 | JOSEY RANCH 2, 4, 5 PRODUCTION FACILITY |  |  |  |  | 72 |  |  | 211111 | -95.7276 | 29.9376 |  | 106 | 350 |  |  |  | 77040 |  | R63-0036
48201 |  | Texas | Harris | 3736511 | 37353313 | 35622112 | 1546 | 000013 | 000013 | JOSEY RANCH 2, 4, 5 PRODUCTION FACILITY |  |  |  |  | 72 |  |  | 211111 | -95.7279 | 29.9376 |  | 106 | 350 |  |  |  | 77040 |  | R63-0036
48201 |  | Texas | Harris | 3737111 | 37337113 | 35602912 | 410 | 000007 | 000007 | STATION 35 HOUSTON |  |  |  |  | 72 |  |  | 486210 | -95.4848 | 29.9657 |  | 110 | 350 |  |  |  | 77001 |  | R63-0026
48201 |  | Texas | Harris | 3737711 | 70827313 | 35534812 | 91 | 000346 | 000438 | GALENA PARK TERMINAL |  |  | 50 | 9 | 650 | 73333.3 |  | 493110 | -95.2324 | 29.7257 |  | 131 | 270 |  |  |  | 77547 | 21
48201 |  | Texas | Harris | 3737711 | 70827313 | 35557712 | 91 | 000346 | 000389 | GALENA PARK TERMINAL |  |  |  |  | 72 |  |  | 493110 | -95.2226 | 29.7284 |  | 131 | 270 |  |  |  | 77547
48201 |  | Texas | Harris | 3737711 | 70827313 | 65118112 | 91 | 000346 | 000496 | GALENA PARK TERMINAL | 9.8621 | 0.042 | 55 | 11.625 | 1000 |  | 46 | 493110 | -95.2272 | 29.7272 |  | 131 | 270 |  |  |  | 77547
48201 |  | Texas | Harris | 3737711 | 91522013 | 88481512 | 91 | 000375 | 000523 | GALENA PARK TERMINAL | 0.9079 | 0.0039 | 55 | 11.625 | 1200 |  | 46 | 493110 | -95.2218 | 29.7274 |  | 131 | 270 |  |  |  | 77547
48201 |  | Texas | Harris | 4019411 | 34391913 | 32825212 | 1370 | 000003 | 000004 | APICAL DIVISION |  |  |  |  | 72 |  |  | 326113 | -95.0859 | 29.6197 |  |  | 350 |  |  |  | 77507
48201 |  | Texas | Harris | 4034111 | 70213313 | 32693612 | 1377 | 000009 | 000001 | TUBOSCOPE SHELDON SOUTH INSPECTION FACIL |  |  |  |  | 72 |  |  | 331210 | -95.1316 | 29.8445 |  |  | 400 |  |  |  | 77530
48201 |  | Texas | Harris | 4034311 | 34225913 | 32686412 | 1218 | 000105 | 000106 | PORT FACILITY |  |  | 41 | 3 | 70 |  | 0.1 | 424710 | -95.2616 | 29.7248 |  | 106 | 400 |  |  |  | 77001 |  | R63-0036
48201 |  | Texas | Harris | 4034311 | 34226313 | 32691612 | 1218 | 000104 | 000105 | PORT FACILITY |  |  | 41 | 3 | 70 |  | 0.1 | 424710 | -95.2616 | 29.7248 |  | 106 | 400 |  |  |  | 77001 |  | R63-0036
48201 |  | Texas | Harris | 4034311 | 34226513 | 32687212 | 1218 | 000106 | 000107 | PORT FACILITY |  |  | 41 | 3 | 70 |  | 0.1 | 424710 | -95.2616 | 29.7248 |  | 106 | 400 |  |  |  | 77001 |  | R63-0036
48201 |  | Texas | Harris | 4055111 | 33596913 | 32045212 | 1503 | 000006 | 000006 | LA PORTE METHANOL |  |  | 7.5 | 3 | 116 |  | 0.1 | 325110 | -95.0558 | 29.706 |  |  | 400 |  |  |  | 77572 |  | R63-0003
48201 |  | Texas | Harris | 4055111 | 33597413 | 32046012 | 1503 | 000007 | 000007 | LA PORTE METHANOL |  |  | 7.5 | 3 | 116 |  | 0.1 | 325110 | -95.0558 | 29.706 |  |  | 400 |  |  |  | 77572 |  | R63-0003
48201 |  | Texas | Harris | 4055111 | 71100613 | 65378912 | 1503 | 000027 | 000024 | LA PORTE METHANOL |  |  | 7.5 | 3 | 120 |  | 0.1 | 325110 | -95.0558 | 29.706 |  |  | 400 |  |  |  | 77572
48201 |  | Texas | Harris | 4055311 | 33590513 | 32040512 | 32 | 000037 | 000035 | QUALITY ELECTRIC STEEL CASTINGS |  |  | 5 | 3 | 70 |  | 0.1 | 331513 | -95.2902 | 29.786 |  | 139 | 400 |  |  |  | 77001 |  | R63-0085
48201 |  | Texas | Harris | 4058311 | 33432013 | 31883312 | 332 | 000007 | 000007 | FAUNA STATION |  |  |  |  | 72 |  |  | 486910 | -95.1794 | 29.8163 |  | 106 | 350 |  |  |  | 77049 |  | R63-0036
48201 |  | Texas | Harris | 4167411 | 33121613 | 31622012 | 1522 | 000034 | 000029 | LINDE GAS LA PORTE SYNGAS PLANT |  |  |  |  | 72 |  |  | 325120 | -95.0566 | 29.7071 |  |  | 350 |  |  |  | 77571 | 99 | R63-0146
48201 |  | Texas | Harris | 4168511 | 32956913 | 31478512 | 39 | 001462 | 001827 | DEER PARK PLANT | 5.1889 | 17.6585 | 213 | 4 | 1000 |  | 93 | 324110 | -95.1193 | 29.7301 |  | 126 | 999 |  |  |  | 77536 |  | R63-0036
48201 |  | Texas | Harris | 4168811 | 32819313 | 31352412 | 552 | 000008 | 000001 | MCCARTY RD LANDFILL GAS RECOVERY FACILIT |  |  | 40 | 1.66 | 700 |  | 35 | 221210 | -95.2493 | 29.8316 |  |  | 690 |  |  |  | 77078 | 21 | R63-0036
48201 |  | Texas | Harris | 4168811 | 32819713 | 31353112 | 552 | 000005 | 000005 | MCCARTY RD LANDFILL GAS RECOVERY FACILIT |  |  |  |  | 72 |  |  | 221210 | -95.2489 | 29.832 |  |  | 350 |  |  |  | 77078 |  | R63-0036
48201 |  | Texas | Harris | 4169011 | 32763113 | 31315912 | 274 | 000105 | 000105 | GALENA PARK TERMINAL |  |  | 20 | 3 | 70 |  | 0.1 | 493110 | -95.2356 | 29.7253 |  |  | 400 |  |  |  | 77457 |  | R63-0036
48201 |  | Texas | Harris | 4169011 | 32768813 | 31318912 | 274 | 000115 | 000114 | GALENA PARK TERMINAL | 0.4171 |  | 50 | 0.66 | 901 | 0.8 |  | 493110 | -95.2354 | 29.7243 |  |  | 280 |  |  |  | 77457 |  | R63-0036
48201 |  | Texas | Harris | 4182511 | 70791313 | 65079312 | 65 | 000472 | 000439 | HOUSTON REFINERY | 3.214 | 16.969 | 200 | 5 | 1000 |  | 80 | 324110 | -95.2532 | 29.7211 |  | 126 | 270 |  |  |  | 77012
48201 |  | Texas | Harris | 4182511 | 70791413 | 31241612 | 65 | 000473 | 000151 | HOUSTON REFINERY | 1.145 | 7.262 | 200 | 5 | 1000 |  | 45 | 324110 | -95.2539 | 29.7217 |  | 126 | 270 |  |  |  | 77012
48201 |  | Texas | Harris | 4762811 | 31972913 | 30635912 | 40 | 000943 | 001000 | HOUSTON REFINING OPERATION |  |  |  |  | 72 |  |  | 324110 | -95.2353 | 29.7153 |  | 126 | 350 |  |  |  | 77017 |  | R63-0048
48201 |  | Texas | Harris | 4762811 | 32009613 | 30614212 | 40 | 000947 | 000943 | HOUSTON REFINING OPERATION |  |  |  |  | 72 |  |  | 324110 | -95.2319 | 29.714 |  | 126 | 350 |  |  |  | 77017 |  | R63-0048
48201 |  | Texas | Harris | 4762811 | 32009713 | 30630312 | 40 | 000946 | 000942 | HOUSTON REFINING OPERATION |  |  |  |  | 72 |  |  | 324110 | -95.2312 | 29.7089 |  | 126 | 350 |  |  |  | 77017 |  | R63-0036
48201 |  | Texas | Harris | 4762811 | 32009813 | 30636112 | 40 | 000945 | 000995 | HOUSTON REFINING OPERATION |  |  |  |  | 72 |  |  | 324110 | -95.2326 | 29.717 |  | 126 | 999 |  |  |  | 77017 |  | R63-0048
48201 |  | Texas | Harris | 4762811 | 32009913 | 30641512 | 40 | 000944 | 000940 | HOUSTON REFINING OPERATION |  |  |  |  | 72 |  |  | 324110 | -95.2318 | 29.7128 |  | 126 | 350 |  |  |  | 77017 |  | R63-0048
48201 |  | Texas | Harris | 4762811 | 32011613 | 30599412 | 40 | 000958 | 000951 | HOUSTON REFINING OPERATION |  |  | 42 | 3 | 80 |  | 0.1 | 324110 | -95.2354 | 29.7093 |  | 126 | 400 |  |  |  | 77017 |  | R63-0048
48201 |  | Texas | Harris | 4762811 | 32011813 | 30641612 | 40 | 000942 | 000938 | HOUSTON REFINING OPERATION |  |  |  |  | 72 |  |  | 324110 | -95.2353 | 29.7173 |  | 126 | 350 |  |  |  | 77017 |  | R63-0048
48201 |  | Texas | Harris | 4762811 | 32016013 | 30641312 | 40 | 000957 | 000950 | HOUSTON REFINING OPERATION |  |  | 46 | 3 | 68 |  | 0.1 | 324110 | -95.2341 | 29.708 |  | 126 | 400 |  |  |  | 77017 |  | R63-0048
48201 |  | Texas | Harris | 4762811 | 32027113 | 30581812 | 40 | 000927 | 000924 | HOUSTON REFINING OPERATION | 7.3779 | 0.0472 | 71 | 11.5 | 1600 |  | 56.3 | 324110 | -95.2341 | 29.7187 | 177 | 126 | 270 |  |  |  | 77017
48201 |  | Texas | Harris | 4778111 | 31885613 | 30505712 | 277 | 000101 | 000104 | OIL TANKING HOUSTON TERMINAL |  |  |  |  | 72 |  |  | 493110 | -95.1308 | 29.7427 |  |  | 350 |  |  |  | 77001 |  | R63-0082
48201 |  | Texas | Harris | 4778111 | 31885813 | 64876512 | 277 | 000103 | 000153 | OIL TANKING HOUSTON TERMINAL | [7 empty] | 493110 | -95.1237 | 29.7389 |  |  | 350 |  |  |  | 77001
48201 |  | Texas | Harris | 4778111 | 31886113 | 30508212 | 277 | 000080 | 000081 | OIL TANKING HOUSTON TERMINAL |  |  | 40 | 1 | 70 |  | 14.4 | 493110 | -95.1272 | 29.7374 |  |  | 999 |  |  |  | 77001 |  | R63-0015
48201 |  | Texas | Harris | 4778111 | 31886113 | 30509812 | 277 | 000080 | 000094 | OIL TANKING HOUSTON TERMINAL |  |  | 50 | 0.1 | 538 | 30.9 |  | 493110 | -95.1245 | 29.741 |  |  | 999 |  |  |  | 77001 |  | R63-0015
48201 |  | Texas | Harris | 4778111 | 31886813 | 30509812 | 277 | 000079 | 000094 | OIL TANKING HOUSTON TERMINAL |  |  | 50 | 0.1 | 538 | 30.9 |  | 493110 | -95.1245 | 29.741 |  |  | 999 |  |  |  | 77001
48201 |  | Texas | Harris | 4778111 | 31886813 | 30510612 | 277 | 000079 | 000080 | OIL TANKING HOUSTON TERMINAL |  |  | 40 | 1 | 70 |  | 14.4 | 493110 | -95.1272 | 29.7374 |  |  | 999 |  |  |  | 77001 |  | R63-0015
48201 |  | Texas | Harris | 4778111 | 31889613 | 64873812 | 277 | 000098 | 000123 | OIL TANKING HOUSTON TERMINAL | [7 empty] | 493110 | -95.1252 | 29.7376 |  |  | 350 |  |  |  | 77001
48201 |  | Texas | Harris | 4778111 | 31890013 | 30509912 | 277 | 000095 | 000106 | OIL TANKING HOUSTON TERMINAL |  |  | 40 | 1 | 70 |  | 14.4 | 493110 | -95.1233 | 29.7383 |  |  | 999 |  |  |  | 77001 |  | R63-0015
48201 |  | Texas | Harris | 4778111 | 70560913 | 64876412 | 277 | 000110 | 000112 | OIL TANKING HOUSTON TERMINAL | [7 empty] | 493110 | -95.1278 | 29.7475 |  |  | 350 |  |  |  | 77001
48201 |  | Texas | Harris | 4778111 | 70561013 | 64873712 | 277 | 000111 | 000113 | OIL TANKING HOUSTON TERMINAL |  |  | 60 | 3 | 70 |  | 0.1 | 493110 | -95.1318 | 29.7434 |  |  | 400 |  |  |  | 77001
48201 |  | Texas | Harris | 4778111 | 70561513 | 64876212 | 277 | 000116 | 000117 | OIL TANKING HOUSTON TERMINAL | [7 empty] | 493110 | -95.1264 | 29.7461 |  |  | 350 |  |  |  | 77001
48201 |  | Texas | Harris | 4778111 | 70561613 | 64873512 | 277 | 000117 | 000118 | OIL TANKING HOUSTON TERMINAL | [7 empty] | 493110 | -95.1307 | 29.7427 |  |  | 350 |  |  |  | 77001
48201 |  | Texas | Harris | 4778111 | 70561813 | 64873612 | 277 | 000119 | 000119 | OIL TANKING HOUSTON TERMINAL | [7 empty] | 493110 | -95.1316 | 29.7357 |  |  | 350 |  |  |  | 77001
48201 |  | Texas | Harris | 4778111 | 70561913 | 64876312 | 277 | 000120 | 000120 | OIL TANKING HOUSTON TERMINAL | [7 empty] | 493110 | -95.1271 | 29.7395 |  |  | 350 |  |  |  | 77001
48201 |  | Texas | Harris | 4778111 | 70562013 | 64874812 | 277 | 000121 | 000121 | OIL TANKING HOUSTON TERMINAL | [7 empty] | 493110 | -95.1305 | 29.7368 |  |  | 350 |  |  |  | 77001
48201 |  | Texas | Harris | 4778111 | 70562213 | 64872212 | 277 | 000123 | 000125 | OIL TANKING HOUSTON TERMINAL | [7 empty] | 493110 | -95.1242 | 29.7468 |  |  | 350 |  |  |  | 77001
48201 |  | Texas | Harris | 4778111 | 70562313 | 64874712 | 277 | 000124 | 000126 | OIL TANKING HOUSTON TERMINAL | [7 empty] | 493110 | -95.1294 | 29.7451 |  |  | 350 |  |  |  | 77001
48201 |  | Texas | Harris | 4778111 | 70563113 | 64872712 | 277 | 000132 | 000134 | OIL TANKING HOUSTON TERMINAL | [7 empty] | 493110 | -95.1283 | 29.7431 |  |  | 999 |  |  |  | 77001
48201 |  | Texas | Harris | 4778111 | 70563213 | 64871612 | 277 | 000133 | 000135 | OIL TANKING HOUSTON TERMINAL |  |  | 60 | 3 | 79 |  | 0.1 | 493110 | -95.1257 | 29.7483 |  |  | 400 |  |  |  | 77001
48201 |  | Texas | Harris | 4778111 | 70563313 | 64873012 | 277 | 000134 | 000136 | OIL TANKING HOUSTON TERMINAL |  |  | 60 | 3 | 79 |  | 0.1 | 493110 | -95.1274 | 29.747 |  |  | 400 |  |  |  | 77001
48201 |  | Texas | Harris | 4778411 | 31850213 | 30471012 | 341 | 000017 | 000017 | WEBSTER CRUDE STATION |  |  | 20 | 3 | 69 |  | 0.1 | 486110 | -95.1093 | 29.5216 |  | 106 | 400 |  |  |  | 77598 |  | R63-0036
48201 |  | Texas | Harris | 4778411 | 31850613 | 30470612 | 341 | 000023 | 000024 | WEBSTER CRUDE STATION |  |  | 20 | 3 | 68 |  | 0.1 | 486110 | -95.1161 | 29.5231 |  | 106 | 400 |  |  |  | 77598 |  | R63-0036
48201 |  | Texas | Harris | 4778411 | 31850713 | 30470712 | 341 | 000016 | 000016 | WEBSTER CRUDE STATION |  |  | 20 | 3 | 69 |  | 0.1 | 486110 | -95.1066 | 29.5221 |  | 106 | 400 |  |  |  | 77598 |  | R63-0036
48201 |  | Texas | Harris | 4778411 | 31850813 | 30470312 | 341 | 000001 | 000023 | WEBSTER CRUDE STATION |  |  | 20 | 3 | 68 |  | 0.1 | 486110 | -95.1175 | 29.5242 |  | 106 | 400 |  |  |  | 77598 |  | R63-0036
48201 |  | Texas | Harris | 4778411 | 31851013 | 30470912 | 341 | 000015 | 000015 | WEBSTER CRUDE STATION |  |  | 20 | 3 | 69 |  | 0.1 | 486110 | -95.1103 | 29.5209 |  | 106 | 400 |  |  |  | 77598 |  | R63-0036
48201 |  | Texas | Harris | 4861111 | 29636913 | 28404512 | 82 | 000006 | 000008 | EXXONMOBIL SOUTH HOUSTON TERMINAL |  |  | 16 | 3 | 70 |  | 0.1 | 424710 | -95.3956 | 29.6681 |  | 131 | 400 |  |  |  | 77002 |  | R63-0008
48201 |  | Texas | Harris | 4861111 | 29637213 | 28404612 | 82 | 000010 | 000011 | EXXONMOBIL SOUTH HOUSTON TERMINAL |  |  | 16 | 3 | 70 |  | 0.1 | 424710 | -95.3956 | 29.6682 |  | 131 | 400 |  |  |  | 77002 |  | R63-0008
48201 |  | Texas | Harris | 4861511 | 29622413 | 28384612 | 92 | 000144 | 000059 | PASADENA TERMINAL |  |  | 3 | 2.9 | 68 |  | 0.1 | 493110 | -95.1984 | 29.7266 |  |  | 280 |  |  |  | 77547
48201 |  | Texas | Harris | 4861511 | 29622413 | 28386512 | 92 | 000144 | 000243 | PASADENA TERMINAL | 6.1513 |  | 65 | 9 | 650 | 5333.3 |  | 493110 | -95.2046 | 29.7338 |  |  | 280 |  |  |  | 77547 |  | R63-0036
48201 |  | Texas | Harris | 4924911 | 31372713 | 29993212 | 546 | 000005 | 000006 | WEST CLEAR LAKE STORAGE FACILITY | 0.0927 | 0.0006 | 27 | 1.7 | 400 |  | 2.3 | 211111 | -95.1166 | 29.6241 | 2.25 | 106 | 100 |  |  |  | 77001 |  | R63-0036
48201 |  | Texas | Harris | 4924911 | 31373113 | 29992812 | 546 | 000022 | 000048 | WEST CLEAR LAKE STORAGE FACILITY |  |  | 25 | 0.1 | 1000 | 615 |  | 211111 | -95.1164 | 29.6234 |  | 106 | 690 |  |  |  | 77001 | 23 | R63-0036
48201 |  | Texas | Harris | 4924911 | 31373613 | 29992812 | 546 | 000024 | 000048 | WEST CLEAR LAKE STORAGE FACILITY |  |  | 25 | 0.1 | 1000 | 615 |  | 211111 | -95.1164 | 29.6234 |  | 106 | 690 |  |  |  | 77001 |  | R63-0036
48201 |  | Texas | Harris | 4924911 | 31373713 | 29994312 | 546 | 000025 | 000025 | WEST CLEAR LAKE STORAGE FACILITY | 0.2914 | 0.0017 | 27 | 1.17 | 500 |  | 14 | 211111 | -95.1167 | 29.6232 | 2.25 | 106 | 100 |  |  |  | 77001 |  | R63-0036
48201 |  | Texas | Harris | 4924911 | 31374313 | 29992212 | 546 | 000017 | 000017 | WEST CLEAR LAKE STORAGE FACILITY |  |  |  |  | 72 |  |  | 211111 | -95.1172 | 29.6239 |  | 106 | 350 |  |  |  | 77001 |  | R63-0036
48201 |  | Texas | Harris | 4924911 | 31374913 | 29993112 | 546 | 000053 | 000050 | WEST CLEAR LAKE STORAGE FACILITY | 1.3824 | 0.0083 | 36 | 2.6 | 1000 |  | 0.3 | 211111 | -95.1167 | 29.6232 | 6 | 106 | 100 |  |  |  | 77001 |  | R63-0036
48201 |  | Texas | Harris | 4924911 | 31375013 | 29992812 | 546 | 000052 | 000048 | WEST CLEAR LAKE STORAGE FACILITY |  |  | 25 | 0.1 | 1000 | 615 |  | 211111 | -95.1164 | 29.6234 |  | 106 | 690 |  |  |  | 77001 |  | R63-0036
48201 |  | Texas | Harris | 4924911 | 31375113 | 29992812 | 546 | 000051 | 000048 | WEST CLEAR LAKE STORAGE FACILITY |  |  | 25 | 0.1 | 1000 | 615 |  | 211111 | -95.1164 | 29.6234 |  | 106 | 690 |  |  |  | 77001 | 23 | R63-0036
48201 |  | Texas | Harris | 4924911 | 31375213 | 29991412 | 546 | 000050 | 000049 | WEST CLEAR LAKE STORAGE FACILITY | 0.9481 | 0.0057 | 36 | 2.6 | 500 |  | 0.3 | 211111 | -95.1167 | 29.6232 | 6 | 106 | 100 |  |  |  | 77001 |  | R63-0036
48201 |  | Texas | Harris | 4924911 | 31375313 | 29992812 | 546 | 000049 | 000048 | WEST CLEAR LAKE STORAGE FACILITY | 0.2263 |  | 25 | 0.1 | 1000 | 615 |  | 211111 | -95.1164 | 29.6234 |  | 106 | 280 |  |  |  | 77001 |  | R63-0036
48201 |  | Texas | Harris | 4925011 | 70794913 | 65087512 | 73 | 000037 | 000036 | AIR LIQUIDE BAYPORT COMPL | 0.21 |  | 142 | 5.5 | 800 | 52.2 |  | 325120 | -95.0479 | 29.6225 |  |  | 280 |  |  |  | 77501
48201 |  | Texas | Harris | 4925611 | 31279513 | 29911812 | 549 | 000007 | 000007 | CYPRESS COMPRESSOR STATION |  |  |  |  | 72 |  |  | 486210 | -95.6586 | 29.9891 |  | 110 | 350 |  |  |  | 77001 |  | R63-0036
48201 |  | Texas | Harris | 4925611 | 31280013 | 29911612 | 549 | 000023 | 000023 | CYPRESS COMPRESSOR STATION |  |  | 23 | 3 | 195 |  | 33 | 486210 | -95.6579 | 29.9886 |  | 110 | 999 |  |  |  | 77001 |  | R63-0036
48201 |  | Texas | Harris | 4941011 | 31186413 | 29840812 | 6 | 000032 | 000032 | PASADENA REFINING SYSTEM |  |  | 50 | 3 | 70 |  | 0.1 | 324110 | -95.2086 | 29.7264 |  | 126 | 400 |  |  |  | 77501 |  | R63-0048
48201 |  | Texas | Harris | 6421811 | 70217613 | 64558312 | 14 | 000622 | 000558 | BAYTOWN CHEMICAL PLANT | [7 empty] | 325110 | -95.0239 | 29.7407 |  | 129 | 690 |  |  |  | 77520
48201 |  | Texas | Harris | 6422111 | 16816413 | 16367712 | 1474 | 000003 | 000003 | PASADENA COGENERATION |  |  |  |  | 72 |  |  | 221122 | -95.1764 | 29.7253 |  | 125 | 999 |  |  |  | 77506 |  | R63-0036
48201 |  | Texas | Harris | 6422111 | 16817113 | 16368012 | 1474 | 000009 | 000009 | PASADENA COGENERATION |  |  |  |  | 72 |  |  | 221122 | -95.1764 | 29.7264 |  | 125 | 999 |  |  |  | 77506 |  | R63-0036
48201 |  | Texas | Harris | 6422211 | 16815813 | 16367112 | 1480 | 000006 | 000006 | NORTH MILTON | 0.1408 | 0.0008 | 10 | 0.17 | 700 |  | 0.1 | 211111 | -95.4692 | 29.9764 |  | 106 | 180 |  |  |  | 77001 |  | R63-0036
48201 |  | Texas | Harris | 6422211 | 16816213 | 16366812 | 1480 | 000007 | 000007 | NORTH MILTON |  |  | 10 | 0.17 | 250 |  | 0.1 | 211111 | -95.4692 | 29.9764 |  | 106 | 690 |  |  |  | 77001 | 99 | R63-0036
48201 |  | Texas | Harris | 6422211 | 16816313 | 16367012 | 1480 | 000003 | 000003 | NORTH MILTON |  |  |  |  | 72 |  |  | 211111 | -95.4708 | 29.9734 |  | 106 | 350 |  |  |  | 77001 |  | R63-0036
48201 |  | Texas | Harris | 6423011 | 16772913 | 16328912 | 1541 | 000012 | 000002 | BARGE CLEANING FACILITY |  |  | 40 | 3 | 68 |  | 0.1 | 488310 | -95.0994 | 29.765 |  |  | 400 |  |  |  | 77530
48201 |  | Texas | Harris | 6423011 | 16773013 | 16329012 | 1541 | 000007 | 000001 | BARGE CLEANING FACILITY |  |  | 40 | 2.5 | 1000 | 51.3 |  | 488310 | -95.1008 | 29.7644 |  |  | 400 |  |  |  | 77530 | 23 | R63-0036
48201 |  | Texas | Harris | 6423011 | 16773313 | 16329012 | 1541 | 000006 | 000001 | BARGE CLEANING FACILITY |  |  | 40 | 2.5 | 1000 | 51.3 |  | 488310 | -95.1008 | 29.7644 |  |  | 400 |  |  |  | 77530 | 23 | R63-0036
48201 |  | Texas | Harris | 6423011 | 16773413 | 16329012 | 1541 | 000015 | 000001 | BARGE CLEANING FACILITY |  |  | 40 | 2.5 | 1000 | 51.3 |  | 488310 | -95.1008 | 29.7644 |  |  | 400 |  |  |  | 77530 | 23 | R63-0036
48201 |  | Texas | Harris | 6423011 | 16773713 | 16329012 | 1541 | 000004 | 000001 | BARGE CLEANING FACILITY |  |  | 40 | 2.5 | 1000 | 51.3 |  | 488310 | -95.1008 | 29.7644 |  |  | 400 |  |  |  | 77530 | 23 | R63-0036
48201 |  | Texas | Harris | 6423011 | 16773913 | 16329012 | 1541 | 000009 | 000001 | BARGE CLEANING FACILITY |  |  | 40 | 2.5 | 1000 | 51.3 |  | 488310 | -95.1008 | 29.7644 |  |  | 400 |  |  |  | 77530 | 23 | R63-0036
48201 |  | Texas | Harris | 6423011 | 16774113 | 16329012 | 1541 | 000010 | 000001 | BARGE CLEANING FACILITY |  |  | 40 | 2.5 | 1000 | 51.3 |  | 488310 | -95.1008 | 29.7644 |  |  | 400 |  |  |  | 77530 | 23 | R63-0036
48201 |  | Texas | Harris | 6423011 | 16774213 | 16329012 | 1541 | 000016 | 000001 | BARGE CLEANING FACILITY |  |  | 40 | 2.5 | 1000 | 51.3 |  | 488310 | -95.1008 | 29.7644 |  |  | 400 |  |  |  | 77530 | 23 | R63-0036
48201 |  | Texas | Harris | 6423011 | 16774313 | 16329012 | 1541 | 000011 | 000001 | BARGE CLEANING FACILITY |  |  | 40 | 2.5 | 1000 | 51.3 |  | 488310 | -95.1008 | 29.7644 |  |  | 400 |  |  |  | 77530 | 23 | R63-0036
48201 |  | Texas | Harris | 6423011 | 16774413 | 16329012 | 1541 | 000005 | 000001 | BARGE CLEANING FACILITY |  |  | 40 | 2.5 | 1000 | 51.3 |  | 488310 | -95.1008 | 29.7644 |  |  | 400 |  |  |  | 77530 | 23 | R63-0036
48201 |  | Texas | Harris | 6423011 | 16774513 | 16328912 | 1541 | 000013 | 000002 | BARGE CLEANING FACILITY |  |  | 40 | 3 | 68 |  | 0.1 | 488310 | -95.0994 | 29.765 |  |  | 400 |  |  |  | 77530
48201 |  | Texas | Harris | 6423011 | 16774613 | 16329012 | 1541 | 000008 | 000001 | BARGE CLEANING FACILITY |  |  | 40 | 2.5 | 1000 | 51.3 |  | 488310 | -95.1008 | 29.7644 |  |  | 400 |  |  |  | 77530 | 23 | R63-0036
48201 |  | Texas | Harris | 6423011 | 16774713 | 16328912 | 1541 | 000014 | 000002 | BARGE CLEANING FACILITY |  |  | 40 | 3 | 68 |  | 0.1 | 488310 | -95.0994 | 29.765 |  |  | 400 |  |  |  | 77530
48201 |  | Texas | Harris | 6423011 | 16774913 | 16329012 | 1541 | 000031 | 000001 | BARGE CLEANING FACILITY | 2.3323 | 0.4474 | 40 | 2.5 | 1000 | 51.3 |  | 488310 | -95.1008 | 29.7644 |  |  | 280 |  |  |  | 77530 |  | R63-0036
48201 |  | Texas | Harris | 6423011 | 16775213 | 16328612 | 1541 | 000027 | 000010 | BARGE CLEANING FACILITY |  |  |  |  | 72 |  |  | 488310 | -95.1008 | 29.7646 |  |  | 350 |  |  |  | 77530 |  | R63-0036
48201 |  | Texas | Harris | 6423011 | 16775413 | 16329012 | 1541 | 000003 | 000001 | BARGE CLEANING FACILITY |  |  | 40 | 2.5 | 1000 | 51.3 |  | 488310 | -95.1008 | 29.7644 |  |  | 400 |  |  |  | 77530 | 23 | R63-0036
48201 |  | Texas | Harris | 6423011 | 16776013 | 16329012 | 1541 | 000002 | 000001 | BARGE CLEANING FACILITY |  |  | 40 | 2.5 | 1000 | 51.3 |  | 488310 | -95.1008 | 29.7644 |  |  | 400 |  |  |  | 77530 | 23 | R63-0036
48201 |  | Texas | Harris | 6423011 | 16776113 | 16329012 | 1541 | 000001 | 000001 | BARGE CLEANING FACILITY |  |  | 40 | 2.5 | 1000 | 51.3 |  | 488310 | -95.1008 | 29.7644 |  |  | 400 |  |  |  | 77530 | 23 | R63-0036
48201 |  | Texas | Harris | 6423011 | 71116313 | 65395112 | 1541 | 000035 | 000015 | BARGE CLEANING FACILITY | [7 empty] | 488310 | -95.0996 | 29.7649 |  |  | 350 |  |  |  | 77530
48201 |  | Texas | Harris | 6429511 | 16631113 | 16177112 | 386 | 000004 | 000004 | CLEAR LAKE COGENERATION |  |  |  |  | 72 |  |  | 221122 | -95.0675 | 29.6256 |  | 125 | 350 |  |  |  | 77507 |  | R63-0036
48201 |  | Texas | Harris | 6436811 | 16950013 | 16496912 | 118 | 000040 | 000048 | BAYTOWN TERMINAL |  |  | 5 | 1 | 68 |  | 0.1 | 488999 | -95.0123 | 29.7667 |  |  | 300 |  |  |  | 77520 |  | R63-0036
48201 |  | Texas | Harris | 6510011 | 17458313 | 16983712 | 1537 | 000006 | 000006 | CHANNEL ENERGY CENTER |  |  |  |  | 72 |  |  | 221122 | -95.2334 | 29.7178 |  | 125 | 350 |  |  |  | 77017 |  | R63-0036
48201 |  | Texas | Harris | 6510011 | 17459213 | 16983512 | 1537 | 000012 | 000009 | CHANNEL ENERGY CENTER |  |  |  |  | 72 |  |  | 221122 | -95.2334 | 29.7184 |  | 125 | 350 |  |  |  | 77017 |  | R63-0036
48201 |  | Texas | Harris | 6510011 | 17459313 | 16982912 | 1537 | 000013 | 000010 | CHANNEL ENERGY CENTER |  |  |  |  | 72 |  |  | 221122 | -95.2329 | 29.7187 |  | 125 | 350 |  |  |  | 77017 |  | R63-0036
48201 |  | Texas | Harris | 6533811 | 18522613 | 17966012 | 192 | 000009 | 000009 | GALENA PARK TERMINAL | 0.198 | 0.0012 | 15 | 1 | 413 |  | 27 | 424710 | -95.2033 | 29.7437 |  | 131 | 100 |  |  |  | 77547 |  | R63-0040
48201 |  | Texas | Harris | 6533811 | 18522813 | 17965212 | 192 | 000010 | 000011 | GALENA PARK TERMINAL | 3.5488 | 0.004 | 35 | 2.61 | 700 | 16.7 |  | 424710 | -95.2095 | 29.7488 |  | 131 | 280 |  |  |  | 77547 |  | R63-0036
48201 |  | Texas | Harris | 6533811 | 18522913 | 17964712 | 192 | 000008 | 000008 | GALENA PARK TERMINAL | 0.2004 | 0.0024 | 15 | 1 | 500 |  | 58 | 424710 | -95.2028 | 29.7432 | 5 | 131 | 180 |  |  |  | 77547 |  | R63-0040
48201 |  | Texas | Harris | 6533811 | 18524013 | 17965312 | 192 | 000024 | 000025 | GALENA PARK TERMINAL | 0.1692 | 0.0024 | 12 | 0.6 | 500 |  | 27 | 424710 | -95.2073 | 29.7419 | 4 | 131 | 100 |  |  |  | 77547 |  | R63-0040
48201 |  | Texas | Harris | 6533811 | 70533113 | 64846412 | 192 | 000034 | 000030 | GALENA PARK TERMINAL | [7 empty] | 424710 | -95.206 | 29.7451 |  | 131 | 350 |  |  |  | 77547
48201 |  | Texas | Harris | 6642511 | 18205913 | 17652612 | 117 | 000094 | 000107 | PL PROPYLENE LLC |  |  | 25 | 3 | 78 |  | 0.1 | 325110 | -95.2519 | 29.7017 |  |  | 400 |  |  |  | 77001 |  | R63-0036
48201 |  | Texas | Harris | 6642511 | 18206613 | 17656112 | 117 | 000099 | 000112 | PL PROPYLENE LLC |  |  | 4 | 0.5 | 78 |  | 0.4 | 325110 | -95.2497 | 29.7017 |  |  | 400 |  |  |  | 77001 |  | R63-0036
48201 |  | Texas | Harris | 6642511 | 18207013 | 17648912 | 117 | 000095 | 000108 | PL PROPYLENE LLC |  |  | 25 | 3 | 78 |  | 0.1 | 325110 | -95.2519 | 29.7017 |  |  | 400 |  |  |  | 77001 |  | R63-0036
48201 |  | Texas | Harris | 6642511 | 18209413 | 17648812 | 117 | 000104 | 000106 | PL PROPYLENE LLC |  |  | 17 | 3 | 79 |  | 0.1 | 325110 | -95.2518 | 29.7021 |  |  | 400 |  |  |  | 77001 |  | R63-0036
48201 |  | Texas | Harris | 6671611 | 18830813 | 18303312 | 187 | 000127 | 000096 | GULF BAYPORT CHEMICALS FACILITY |  |  | 8 | 3 | 70 |  | 0.1 | 325110 | -95.0613 | 29.6158 |  |  | 400 |  |  |  | 77507 |  | R63-0003
48201 |  | Texas | Harris | 6672211 | 71163213 | 65426412 | 163 | 000041 | 000043 | ALMEDA LPG TERMINAL | [7 empty] | 486990 | -95.4063 | 29.6492 |  |  | 350 |  |  |  | 77053
48201 |  | Texas | Harris | 7721311 | 70208013 | 64544212 | 1289 | 000032 | 000021 | BAYPORT PLANT | [7 empty] | 325110 | -95.0537 | 29.6075 |  | 129 | 350 |  |  |  | 77501
48201 |  | Texas | Harris | 7907411 | 2586113 | 2493012 | 157 | 000007 | 000008 | HOUSTON TERMINAL |  |  |  |  | 72 |  |  | 424710 | -95.4173 | 29.9472 |  | 106 | 350 |  |  |  | 77001 |  | R63-0036
48201 |  | Texas | Harris | 7907711 | 70567513 | 64888512 | 281 | 000012 | 000021 | COLEX TERMINAL PASADENA |  |  | 55 | 3 | 70 |  | 0.1 | 486910 | -95.1874 | 29.7174 |  |  | 400 |  |  |  | 77506
48201 |  | Texas | Harris | 7907711 | 70567613 | 64888712 | 281 | 000013 | 000022 | COLEX TERMINAL PASADENA |  |  | 55 | 3 | 70 |  | 0.1 | 486910 | -95.1874 | 29.7179 |  |  | 400 |  |  |  | 77506
48201 |  | Texas | Harris | 7907711 | 70567713 | 64889012 | 281 | 000014 | 000023 | COLEX TERMINAL PASADENA |  |  | 55 | 3 | 70 |  | 0.1 | 486910 | -95.1874 | 29.7183 |  |  | 400 |  |  |  | 77506
48201 |  | Texas | Harris | 7907711 | 70567813 | 64889712 | 281 | 000015 | 000024 | COLEX TERMINAL PASADENA |  |  | 55 | 3 | 70 |  | 0.1 | 486910 | -95.1867 | 29.7187 |  |  | 400 |  |  |  | 77506
48201 |  | Texas | Harris | 7907711 | 70567913 | 64889812 | 281 | 000016 | 000025 | COLEX TERMINAL PASADENA |  |  | 59 | 3 | 70 |  | 0.1 | 486910 | -95.1874 | 29.7187 |  |  | 400 |  |  |  | 77506
48201 |  | Texas | Harris | 7907711 | 70568013 | 64889212 | 281 | 000017 | 000026 | COLEX TERMINAL PASADENA |  |  | 55 | 3 | 70 |  | 0.1 | 486910 | -95.1865 | 29.7146 |  |  | 400 |  |  |  | 77506
48201 |  | Texas | Harris | 7907711 | 70568113 | 64889512 | 281 | 000018 | 000027 | COLEX TERMINAL PASADENA |  |  | 55 | 3 | 70 |  | 0.1 | 486910 | -95.1865 | 29.715 |  |  | 400 |  |  |  | 77506
48201 |  | Texas | Harris | 7907811 | 70228613 | 64563812 | 1444 | 000007 | 000005 | SAN JACINTO STEAM ELECTRIC STATION | [7 empty] | 221122 | -95.0411 | 29.6947 |  | 125 | 350 |  |  |  | 77572
48201 |  | Texas | Harris | 7907811 | 91498213 | 88460012 | 1444 | 000008 | 000006 | SAN JACINTO STEAM ELECTRIC STATION | 0.0001 | [6 empty] | 221122 | -95.04 | 29.6986 |  | 125 | 999 |  |  |  | 77572
48201 |  | Texas | Harris | 7908111 | 2582113 | 2489612 | 1528 | 000005 | 000007 | AIR PRODUCTS BAYTOWN II PLANT |  |  | 45 | 0.5 | 212 |  | 34 | 325120 | -95.0221 | 29.7562 |  |  | 690 |  |  |  | 77520
48201 |  | Texas | Harris | 7908111 | 2582113 | 2489712 | 1528 | 000005 | 000005 | AIR PRODUCTS BAYTOWN II PLANT |  |  | 223 | 1.5 | 70 |  | 75 | 325120 | -95.0224 | 29.7552 |  |  | 690 |  |  |  | 77520
48201 |  | Texas | Harris | 7908111 | 71108813 | 65388512 | 1528 | 000009 | 000010 | AIR PRODUCTS BAYTOWN II PLANT |  |  | 9 | 3 | 70 |  | 0.1 | 325120 | -95.0242 | 29.7586 |  |  | 400 |  |  |  | 77520
48201 |  | Texas | Harris | 7908111 | 71109013 | 65388112 | 1528 | 000011 | 000012 | AIR PRODUCTS BAYTOWN II PLANT |  |  | 2.3 | 2.2 | 70 |  | 0.1 | 325120 | -95.0218 | 29.7586 |  |  | 400 |  |  |  | 77520
48201 |  | Texas | Harris | 9097211 | 54923113 | 51725712 | 345 | 000018 | 000018 | NORTH HOUSTON TERMINAL | 0.2568 |  | 30 | 2 | 500 |  | 30 | 493110 | -95.3888 | 29.9784 |  |  | 270 |  |  |  | 77073 |  | R63-0013
48201 |  | Texas | Harris | 9097211 | 70605413 | 64921812 | 345 | 000027 | 000028 | NORTH HOUSTON TERMINAL |  |  | 12 | 3 | 68 |  | 0.1 | 493110 | -95.3892 | 29.9783 |  |  | 400 |  |  |  | 77073
48201 |  | Texas | Harris | 9102811 | 71161513 | 65420612 | 1604 | 000132 | 000128 | BAYPORT PLANT |  |  | 4 | 3 | 80 |  | 0.1 | 325180 | -95.0647 | 29.6421 |  | 129 | 400 |  |  |  | 77507
48203 |  | Texas | Harrison | 13384211 | 70891113 | 65180312 | 102 | 000009 | 000009 | CROSSROADS GAS PLANT |  |  | 18 | 0.17 | 250 |  | 0.1 | 211112 | -94.2988 | 32.441 |  |  | 690 |  |  |  | 76227
48203 |  | Texas | Harrison | 13384211 | 70891313 | 65179912 | 102 | 000011 | 000011 | CROSSROADS GAS PLANT | [7 empty] | 211112 | -94.2988 | 32.441 |  |  | 350 |  |  |  | 76227
48203 |  | Texas | Harrison | 13384211 | 70891413 | 65179212 | 102 | 000012 | 000012 | CROSSROADS GAS PLANT | [7 empty] | 211112 | -94.2984 | 32.4412 |  |  | 350 |  |  |  | 76227
48203 |  | Texas | Harrison | 13384211 | 70891713 | 65179112 | 102 | 000015 | 000015 | CROSSROADS GAS PLANT | 0.3216 | 0.0019 | 16 | 1 | 600 |  | 13 | 211112 | -94.2981 | 32.4408 |  |  | 180 |  |  |  | 76227
48203 |  | Texas | Harrison | 13384211 | 70891813 | 65179712 | 102 | 000016 | 000016 | CROSSROADS GAS PLANT | 0.9541 | 0.0057 | 15 | 0.67 | 600 |  | 30 | 211112 | -94.2981 | 32.4408 |  |  | 180 |  |  |  | 76227
48203 |  | Texas | Harrison | 13384211 | 70892013 | 65178912 | 102 | 000018 | 000018 | CROSSROADS GAS PLANT |  |  | 25 | 0.33 | 30 |  | 0.1 | 211112 | -94.2984 | 32.4412 |  |  | 400 |  |  |  | 76227 | 99
48203 |  | Texas | Harrison | 13384211 | 70892113 | 65180012 | 102 | 000019 | 000019 | CROSSROADS GAS PLANT |  |  | 25 | 3 | 70 |  | 1 | 211112 | -94.2984 | 32.4412 |  |  | 400 |  |  |  | 76227
48203 |  | Texas | Harrison | 13384211 | 70892213 | 65179612 | 102 | 000020 | 000017 | CROSSROADS GAS PLANT | 2.2604 | 0.0136 | 14 | 1.33 | 353 |  | 2 | 211112 | -94.2981 | 32.4408 |  |  | 180 |  |  |  | 76227
48203 |  | Texas | Harrison | 13384211 | 92106113 | 89146912 | 102 | 000022 | 000021 | CROSSROADS GAS PLANT | 0.0034 |  | 16 | 1 | 600 |  | 13 | 211112 | -94.2981 | 32.4408 |  |  | 180 |  |  |  | 76227
48203 |  | Texas | Harrison | 13384211 | 92106313 | 96213212 | 102 | 000024 | 000023 | CROSSROADS GAS PLANT |  |  | 15 | 0.3 | 850 |  | 100 | 211112 | -94.2984 | 32.4412 |  |  | 690 |  |  |  | 76227
48203 |  | Texas | Harrison | 13384211 | 92106413 | 96213212 | 102 | 000025 | 000023 | CROSSROADS GAS PLANT |  |  | 15 | 0.3 | 850 |  | 100 | 211112 | -94.2984 | 32.4412 |  |  | 690 |  |  |  | 76227 | 141
48203 |  | Texas | Harrison | 13404111 | 70934213 | 65221012 | 99 | 000007 | 000007 | GAS BLOCKER COMPRESSOR STATION |  |  | 30 | 1 | 120 |  | 35 | 486210 | -94.4266 | 32.4096 |  | 110 | 690 |  |  |  | 75650 | 23
48203 |  | Texas | Harrison | 13404111 | 70934613 | 65221012 | 99 | 000011 | 000007 | GAS BLOCKER COMPRESSOR STATION |  |  | 30 | 1 | 120 |  | 35 | 486210 | -94.4266 | 32.4096 |  | 110 | 690 |  |  |  | 75650 | 23
48203 |  | Texas | Harrison | 13404111 | 92197513 | 89236512 | 99 | 000013 | 000012 | GAS BLOCKER COMPRESSOR STATION | 0.6041 | 0.0036 | 15 | 1 | 400 |  | 0.1 | 486210 | -94.4266 | 32.4096 |  | 110 | 180 |  |  |  | 75650
48203 |  | Texas | Harrison | 13404111 | 92197613 | 89236612 | 99 | 000014 | 000013 | GAS BLOCKER COMPRESSOR STATION | 0.6041 | 0.0036 | 15 | 1 | 400 |  | 0.1 | 486210 | -94.4266 | 32.4096 |  | 110 | 180 |  |  |  | 75650
48203 |  | Texas | Harrison | 13404111 | 92197713 | 65221012 | 99 | 000015 | 000007 | GAS BLOCKER COMPRESSOR STATION | 0.5 |  | 30 | 1 | 120 |  | 35 | 486210 | -94.4266 | 32.4096 |  | 110 | 280 |  |  |  | 75650
48203 |  | Texas | Harrison | 13405611 | 70932113 | 65218512 | 80 | 000009 | 000009 | KEASLER 2 | [7 empty] | 211111 | -94.6556 | 32.5933 |  |  | 350 |  |  |  | 75651
48203 |  | Texas | Harrison | 4845511 | 29667113 | 28434412 | 21 | 000032 | 000034 | STATION 304 | 0.0605 | 0.0004 | 15 | 0.5 | 500 |  | 16.9 | 486210 | -94.4297 | 32.4084 | 0.5 | 110 | 180 |  |  |  | 75670 |  | R63-0040
48203 |  | Texas | Harrison | 4845911 | 29659813 | 28426812 | 30 | 000012 | 000012 | STATION 388 | 1.16 | 0.007 | 29 | 1.44 | 1000 |  | 47.5 | 486210 | -94.6649 | 32.5963 |  | 110 | 270 |  |  |  | 75601 |  | R63-0013
48203 |  | Texas | Harrison | 4845911 | 29660013 | 28427012 | 30 | 000011 | 000011 | STATION 388 | 1.679 | 0.01 | 31 | 1.94 | 1000 |  | 53.6 | 486210 | -94.6649 | 32.5963 |  | 110 | 270 |  |  |  | 75601 |  | R63-0013
48203 |  | Texas | Harrison | 4845911 | 29660213 | 28428112 | 30 | 000020 | 000020 | STATION 388 | 0.6258 | 0.0038 | 20 | 1 | 400 |  | 31.7 | 486210 | -94.665 | 32.5972 | 4.18 | 110 | 100 |  |  |  | 75601 |  | R63-0040
48203 |  | Texas | Harrison | 4845911 | 29660313 | 28428012 | 30 | 000022 | 000022 | STATION 388 | 0.392 | 0.002 | 27 | 2.46 | 1000 |  | 52.6 | 486210 | -94.6649 | 32.5964 |  | 110 | 270 |  |  |  | 75601 |  | R63-0013
48203 |  | Texas | Harrison | 4845911 | 29660513 | 28426312 | 30 | 000021 | 000021 | STATION 388 | 5.5119 | 0.0331 | 46 | 4 | 600 |  | 18.3 | 486210 | -94.6646 | 32.5963 | 31.5 | 110 | 100 |  |  |  | 75601 |  | R63-0040
48203 |  | Texas | Harrison | 4845911 | 29660613 | 28426512 | 30 | 000014 | 000014 | STATION 388 | 0.5539 | 0.0033 | 25 | 1.96 | 900 |  | 8.9 | 486210 | -94.6653 | 32.5964 | 2.86 | 110 | 100 |  |  |  | 75601 |  | R63-0036
48203 |  | Texas | Harrison | 4845911 | 29660913 | 28427512 | 30 | 000004 | 000004 | STATION 388 | 0.3462 | 0.0021 | 27 | 2 | 950 |  | 11.2 | 486210 | -94.6648 | 32.5965 | 3.6 | 110 | 100 |  |  |  | 75601 |  | R63-0036
48203 |  | Texas | Harrison | 4845911 | 29661013 | 28426112 | 30 | 000019 | 000019 | STATION 388 |  |  |  |  | 72 |  |  | 486210 | -94.665 | 32.5972 |  | 110 | 350 |  |  |  | 75601 |  | R63-0036
48203 |  | Texas | Harrison | 4845911 | 29661113 | 28426212 | 30 | 000023 | 000023 | STATION 388 | 0.3029 | 0.003 | 20 | 1.67 | 600 |  | 26.6 | 486210 | -94.665 | 32.5963 | 7.95 | 110 | 100 |  |  |  | 75601 |  | R63-0036
48203 |  | Texas | Harrison | 4845911 | 29661313 | 28426712 | 30 | 000005 | 000005 | STATION 388 | 0.7105 | 0.0043 | 25 | 1.33 | 650 |  | 15.8 | 486210 | -94.6649 | 32.5965 | 2.86 | 110 | 100 |  |  |  | 75601 |  | R63-0036
48203 |  | Texas | Harrison | 4845911 | 29661413 | 65204812 | 30 | 000003 | 000030 | STATION 388 |  |  | 40 | 2.5 | 1600 |  | 27 | 486210 | -94.6644 | 32.5962 |  | 110 | 690 |  |  |  | 75601 | 21
48203 |  | Texas | Harrison | 4845911 | 29661613 | 28426912 | 30 | 000002 | 000002 | STATION 388 | 0.2504 | 0.0015 | 25 | 1.3 | 600 |  | 23.7 | 486210 | -94.6647 | 32.5964 | 4.3 | 110 | 100 |  |  |  | 75601 |  | R63-0040
48203 |  | Texas | Harrison | 4845911 | 29661713 | 28427912 | 30 | 000001 | 000001 | STATION 388 | 4.6525 | 0.0279 | 46 | 5 | 600 |  | 9.5 | 486210 | -94.6646 | 32.5963 | 25.5 | 110 | 100 |  |  |  | 75601 |  | R63-0040
48203 |  | Texas | Harrison | 4845911 | 70919813 | 65204912 | 30 | 000026 | 000026 | STATION 388 | 6.5361 | 0.0392 | 97.3 | 6 | 500 |  | 13.9 | 486210 | -94.664 | 32.5963 |  | 110 | 180 |  |  |  | 75601
48203 |  | Texas | Harrison | 4845911 | 70919913 | 65205212 | 30 | 000027 | 000027 | STATION 388 | 0.0788 | 0.0005 | 20 | 0.67 | 600 |  | 5.1 | 486210 | -94.6637 | 32.5962 |  | 110 | 180 |  |  |  | 75601
48203 |  | Texas | Harrison | 4845911 | 70920013 | 65205112 | 30 | 000028 | 000028 | STATION 388 |  |  | 20 | 1.33 | 900 |  | 80.6 | 486210 | -94.6638 | 32.5962 |  | 110 | 690 |  |  |  | 75601 | 21
48203 |  | Texas | Harrison | 4845911 | 70920113 | 65205112 | 30 | 000029 | 000028 | STATION 388 | 0.325 | 0.048 | 20 | 1.33 | 900 |  | 80.6 | 486210 | -94.6638 | 32.5962 |  | 110 | 270 |  |  |  | 75601
48203 |  | Texas | Harrison | 4845911 | 70920313 | 65205012 | 30 | 000031 | 000029 | STATION 388 | 2.72 | 0.02 | 35 | 6 | 1400 | 0.2 |  | 486210 | -94.6657 | 32.596 |  | 110 | 280 |  |  |  | 75601
48203 |  | Texas | Harrison | 4845911 | 70920413 | 65204812 | 30 | 000032 | 000030 | STATION 388 | 1.175 | 0.104 | 40 | 2.5 | 1600 |  | 27 | 486210 | -94.6644 | 32.5962 |  | 110 | 270 |  |  |  | 75601
48203 |  | Texas | Harrison | 4845911 | 90301913 | 28426812 | 30 | 000033 | 000012 | STATION 388 |  |  | 29 | 1.44 | 1000 |  | 47.5 | 486210 | -94.6649 | 32.5963 |  | 110 | 690 |  |  |  | 75601 | 21
48203 |  | Texas | Harrison | 4845911 | 90302013 | 28427012 | 30 | 000034 | 000011 | STATION 388 |  |  | 31 | 1.94 | 1000 |  | 53.6 | 486210 | -94.6649 | 32.5963 |  | 110 | 690 |  |  |  | 75601 | 21
48203 |  | Texas | Harrison | 4845911 | 90302113 | 28427012 | 30 | 000035 | 000011 | STATION 388 |  |  | 31 | 1.94 | 1000 |  | 53.6 | 486210 | -94.6649 | 32.5963 |  | 110 | 690 |  |  |  | 75601 | 21
48203 |  | Texas | Harrison | 4845911 | 90302213 | 28428012 | 30 | 000036 | 000022 | STATION 388 |  |  | 27 | 2.46 | 1000 |  | 52.6 | 486210 | -94.6649 | 32.5964 |  | 110 | 690 |  |  |  | 75601 | 21
48203 |  | Texas | Harrison | 4846011 | 29658813 | 28425712 | 55 | 000007 | 000007 | STATELINE COMPRESSOR STATION |  |  | 14 | 3 | 68 |  | 0.1 | 486210 | -94.0731 | 32.4681 |  | 110 | 400 |  |  |  | 75692 |  | R63-0036
48203 |  | Texas | Harrison | 4846011 | 29658913 | 28425912 | 55 | 000001 | 000001 | STATELINE COMPRESSOR STATION |  |  | 25 | 2 | 68 |  | 10 | 486210 | -94.0731 | 32.4679 |  | 110 | 690 |  |  |  | 75692 |  | R63-0036
48203 |  | Texas | Harrison | 4846011 | 29659113 | 28426012 | 55 | 000011 | 000011 | STATELINE COMPRESSOR STATION |  |  |  |  | 72 |  |  | 486210 | -94.0731 | 32.4682 |  | 110 | 350 |  |  |  | 75692 |  | R63-0036
48203 |  | Texas | Harrison | 4846011 | 29659213 | 28425412 | 55 | 000010 | 000010 | STATELINE COMPRESSOR STATION |  |  |  |  | 72 |  |  | 486210 | -94.0731 | 32.4682 |  | 110 | 350 |  |  |  | 75692 |  | R63-0036
48203 |  | Texas | Harrison | 4860711 | 29646713 | 28412612 | 58 | 000004 | 000004 | WASKOM COMPRESSOR STATION |  |  | 6 | 3 | 80 |  | 0.1 | 211111 | -94.5792 | 32.7123 |  | 106 | 400 |  |  |  | 75651 |  | R63-0040
48203 |  | Texas | Harrison | 4860711 | 29646813 | 28412812 | 58 | 000005 | 000005 | WASKOM COMPRESSOR STATION |  |  | 10 | 3 | 80 |  | 0.1 | 211111 | -94.5793 | 32.7123 |  | 106 | 400 |  |  |  | 75651 |  | R63-0040
48203 |  | Texas | Harrison | 4860711 | 29646913 | 28413112 | 58 | 000009 | 000009 | WASKOM COMPRESSOR STATION |  |  |  |  | 72 |  |  | 211111 | -94.5792 | 32.7123 |  | 106 | 350 |  |  |  | 75651 |  | R63-0036
48203 |  | Texas | Harrison | 4861311 | 29630913 | 28400112 | 66 | 000002 | 000002 | FIEST CENTRAL FACILITY |  |  |  |  | 72 |  |  | 211111 | -94.6561 | 32.6103 |  | 106 | 350 |  |  |  | 75651 |  | R63-0036
48203 |  | Texas | Harrison | 4862811 | 29475013 | 28241612 | 5 | 000091 | 000127 | WASKOM GAS PLANT | 1.1023 |  | 90 | 0.88 | 650 | 23.3 |  | 211112 | -94.0742 | 32.4684 |  | 108 | 280 |  |  |  | 75692 |  | R63-0036
48203 |  | Texas | Harrison | 4862811 | 29476613 | 28243412 | 5 | 000129 | 000106 | WASKOM GAS PLANT |  |  |  |  | 72 |  |  | 211112 | -94.0713 | 32.4723 |  | 108 | 350 |  |  |  | 75692 | 99 | R63-0036
48203 |  | Texas | Harrison | 4862811 | 29477413 | 28243712 | 5 | 000138 | 000115 | WASKOM GAS PLANT |  |  | 79 | 3 | 410 |  | 34 | 211112 | -94.0727 | 32.4714 |  | 108 | 690 |  |  |  | 75692 |  | R63-0036
48203 |  | Texas | Harrison | 4862811 | 29478013 | 28242412 | 5 | 000144 | 000121 | WASKOM GAS PLANT | 0.8628 | 0.0052 | 20 | 2 | 400 |  | 8.2 | 211112 | -94.0728 | 32.4714 | 2 | 108 | 180 |  |  |  | 75692 |  | R63-0036
48203 |  | Texas | Harrison | 4862811 | 70920913 | 65206812 | 5 | 000154 | 000131 | WASKOM GAS PLANT | 2.8493 | 0.0209 | 19 | 0.55 | 500 |  | 70 | 211112 | -94.0737 | 32.4706 |  | 108 | 160 |  |  |  | 75692
48203 |  | Texas | Harrison | 6139511 | 15938613 | 15558512 | 65 | 000002 | 000002 | PITTS CENTRAL FACILITY |  |  |  |  | 72 |  |  | 211111 | -94.373 | 32.5589 |  | 106 | 350 |  |  |  | 75651 |  | R63-0036
48203 |  | Texas | Harrison | 6139811 | 15937213 | 15557712 | 71 | 000004 | 000004 | WHELAN N COMP STATION |  |  |  |  | 72 |  |  | 211111 | -94.5947 | 32.7056 |  | 106 | 350 |  |  |  | 75651 |  | R63-0036
48203 |  | Texas | Harrison | 6139811 | 15937413 | 15557912 | 71 | 000008 | 000008 | WHELAN N COMP STATION |  |  | 16 | 0.83 | 70 |  | 0.1 | 211111 | -94.5939 | 32.7039 |  | 106 | 690 |  |  |  | 75651 | 99 | R63-0036
48203 |  | Texas | Harrison | 6139811 | 15937513 | 15558012 | 71 | 000007 | 000007 | WHELAN N COMP STATION | 0.175 |  | 16 | 0.83 | 200 |  | 20 | 211111 | -94.5939 | 32.7056 | 0.4 | 106 | 100 |  |  |  | 75651 |  | R63-0036
48203 |  | Texas | Harrison | 6821911 | 13324913 | 13154412 | 49 | 000009 | 000009 | WHELAN SOUTH COMPRESSOR STATION |  |  | 15 | 0.33 | 500 |  | 20 | 211111 | -94.5885 | 32.6774 |  | 106 | 690 |  |  |  | 75651 | 99 | R63-0036
48203 |  | Texas | Harrison | 6821911 | 13325313 | 13155112 | 49 | 000005 | 000005 | WHELAN SOUTH COMPRESSOR STATION | 0.329 | 0.002 | 15 | 0.33 | 500 |  | 20 | 211111 | -94.5881 | 32.6774 | 1.5 | 106 | 180 |  |  |  | 75651 |  | R63-0036
48203 |  | Texas | Harrison | 6821911 | 13325913 | 13154612 | 49 | 000008 | 000008 | WHELAN SOUTH COMPRESSOR STATION |  |  |  |  | 72 |  |  | 211111 | -94.5881 | 32.6761 |  | 106 | 350 |  |  |  | 75651 |  | R63-0036
48203 |  | Texas | Harrison | 9123111 | 55127513 | 51879212 | 81 | 000008 | 000008 | HARRISON COUNTY POWER PROJECT | [7 empty] | 221122 | -94.4365 | 32.394 |  | 125 | 350 |  |  |  | 75670
48203 |  | Texas | Harrison | 9123111 | 55127613 | 51493512 | 81 | 000009 | 000009 | HARRISON COUNTY POWER PROJECT | [7 empty] | 221122 | -94.4368 | 32.3938 |  | 125 | 350 |  |  |  | 75670
48203 |  | Texas | Harrison | 9123111 | 70932213 | 65219412 | 81 | 000005 | 000005 | HARRISON COUNTY POWER PROJECT | [7 empty] | 221122 | -94.4361 | 32.3939 |  | 125 | 999 |  |  |  | 75670
48203 |  | Texas | Harrison | 9123111 | 70932313 | 65219312 | 81 | 000006 | 000006 | HARRISON COUNTY POWER PROJECT | [7 empty] | 221122 | -94.4358 | 32.3942 |  | 125 | 999 |  |  |  | 75670
48203 |  | Texas | Harrison | 9123111 | 70932413 | 65219712 | 81 | 000007 | 000007 | HARRISON COUNTY POWER PROJECT | [7 empty] | 221122 | -94.4355 | 32.3944 |  | 125 | 999 |  |  |  | 75670
48203 |  | Texas | Harrison | 9123111 | 70933013 | 65219912 | 81 | 000015 | 000015 | HARRISON COUNTY POWER PROJECT |  |  | 8.8 | 0.25 | 80 |  | 0.1 | 221122 | -94.4353 | 32.3969 |  | 125 | 400 |  |  |  | 75670
48203 |  | Texas | Harrison | 9123211 | 70931313 | 65218212 | 79 | 000005 | 000005 | SUGGS CENTRAL FACILITY | [7 empty] | 211111 | -94.6647 | 32.5767 |  |  | 350 |  |  |  | 75651
48203 |  | Texas | Harrison | 9123211 | 92197013 | 89236012 | 79 | 000007 | 000007 | SUGGS CENTRAL FACILITY | 0.219 | 0.001 | 15.8 | 1 | 470 |  | 43 | 211111 | -94.402 | 32.5801 |  |  | 100 |  |  |  | 75651
48203 |  | Texas | Harrison | 9123211 | 92197113 | 89236112 | 79 | 000008 | 000008 | SUGGS CENTRAL FACILITY |  |  | 15.8 | 1 | 470 |  | 43 | 211111 | -94.6621 | 32.5788 |  |  | 690 |  |  |  | 75651
48203 |  | Texas | Harrison | 9123311 | 55126613 | 51617712 | 78 | 000003 | 000003 | MCQUEEN COMP | [7 empty] | 211112 | -94.6561 | 32.6091 |  |  | 350 |  |  |  | 75607
48203 |  | Texas | Harrison | 9123311 | 70930913 | 65217912 | 78 | 000010 | 000010 | MCQUEEN COMP | 0.82 |  | 20 | 3 | 75 |  | 0.1 | 211112 | -94.6561 | 32.6089 |  |  | 100 |  |  |  | 75607
48203 |  | Texas | Harrison | 9123311 | 70931013 | 65217812 | 78 | 000011 | 000011 | MCQUEEN COMP |  |  | 20 | 3 | 75 |  | 0.1 | 211112 | -94.6561 | 32.6089 |  |  | 690 |  |  |  | 75607
48209 |  | Texas | Hays | 4927111 | 70934813 | 65221412 | 15 | 000016 | 000016 | HAYS ENERGY FACILITY | [7 empty] | 221122 | -97.9894 | 29.7806 |  | 125 | 400 |  |  |  | 78666
48211 |  | Texas | Hemphill | 13384311 | 70951013 | 65237012 | 50 | 000009 | 000009 | ABRAHAM COMPRESSOR STATION | 0.6441 | 0.0039 | 7 | 1 | 500 |  | 12.5 | 211111 | -100.4866 | 35.7579 |  |  | 180 |  |  |  | 79014
48211 |  | Texas | Hemphill | 13384311 | 70951113 | 65236312 | 50 | 000010 | 000017 | ABRAHAM COMPRESSOR STATION |  |  | 20 | 3 | 500 | 0.3 |  | 211111 | -100.4864 | 35.7579 |  |  | 690 |  |  |  | 79014 | 23
48211 |  | Texas | Hemphill | 13384311 | 70951313 | 65235912 | 50 | 000012 | 000011 | ABRAHAM COMPRESSOR STATION |  |  | 15 | 3 | 60 |  | 0.1 | 211111 | -100.4868 | 35.758 |  |  | 400 |  |  |  | 79014
48211 |  | Texas | Hemphill | 13384311 | 70951413 | 65236512 | 50 | 000013 | 000012 | ABRAHAM COMPRESSOR STATION |  |  | 15 | 3 | 60 |  | 0.1 | 211111 | -100.4867 | 35.758 |  |  | 400 |  |  |  | 79014
48211 |  | Texas | Hemphill | 13384311 | 70951513 | 65235812 | 50 | 000014 | 000013 | ABRAHAM COMPRESSOR STATION |  |  | 8 | 3 | 60 |  | 0.1 | 211111 | -100.4868 | 35.758 |  |  | 400 |  |  |  | 79014
48211 |  | Texas | Hemphill | 13384311 | 70951613 | 65237412 | 50 | 000015 | 000014 | ABRAHAM COMPRESSOR STATION |  |  | 8 | 3 | 60 |  | 0.1 | 211111 | -100.4867 | 35.758 |  |  | 400 |  |  |  | 79014
48211 |  | Texas | Hemphill | 13384311 | 70951813 | 65236712 | 50 | 000017 | 000016 | ABRAHAM COMPRESSOR STATION | [7 empty] | 211111 | -100.4864 | 35.7578 |  |  | 350 |  |  |  | 79014
48211 |  | Texas | Hemphill | 13384311 | 70951913 | 65236312 | 50 | 000018 | 000017 | ABRAHAM COMPRESSOR STATION | 0.621 | 0.0014 | 20 | 3 | 500 | 0.3 |  | 211111 | -100.4864 | 35.7579 |  |  | 280 |  |  |  | 79014
48211 |  | Texas | Hemphill | 13384411 | 70952413 | 65238312 | 51 | 000005 | 000005 | NOBLE COMPRESSOR STATION | 1.0735 | 0.0064 | 10 | 2 | 500 |  | 5.2 | 211111 | -100.3164 | 35.6796 |  |  | 180 |  |  |  | 79011
48211 |  | Texas | Hemphill | 13384411 | 70952513 | 65238112 | 51 | 000006 | 000012 | NOBLE COMPRESSOR STATION |  |  | 20 | 3 | 500 | 0.2 |  | 211111 | -100.3164 | 35.6797 |  |  | 690 |  |  |  | 79011 | 23
48211 |  | Texas | Hemphill | 13384411 | 70952613 | 65237712 | 51 | 000007 | 000006 | NOBLE COMPRESSOR STATION |  |  | 15 | 3 | 60 |  | 0.1 | 211111 | -100.3171 | 35.6789 |  |  | 400 |  |  |  | 79011
48211 |  | Texas | Hemphill | 13384411 | 70952713 | 65238412 | 51 | 000008 | 000007 | NOBLE COMPRESSOR STATION |  |  | 15 | 3 | 60 |  | 0.1 | 211111 | -100.3171 | 35.6788 |  |  | 400 |  |  |  | 79011
48211 |  | Texas | Hemphill | 13384411 | 70952813 | 65238612 | 51 | 000009 | 000008 | NOBLE COMPRESSOR STATION |  |  | 15 | 3 | 60 |  | 0.1 | 211111 | -100.3171 | 35.6788 |  |  | 400 |  |  |  | 79011
48211 |  | Texas | Hemphill | 13384411 | 70953013 | 65237912 | 51 | 000011 | 000010 | NOBLE COMPRESSOR STATION | [7 empty] | 211111 | -100.3164 | 35.679 |  |  | 350 |  |  |  | 79011
48211 |  | Texas | Hemphill | 13384411 | 70953213 | 65238112 | 51 | 000013 | 000012 | NOBLE COMPRESSOR STATION | 0.4401 | 0.0014 | 20 | 3 | 500 | 0.2 |  | 211111 | -100.3164 | 35.6797 |  |  | 280 |  |  |  | 79011
48211 |  | Texas | Hemphill | 13384511 | 70955313 | 65241012 | 54 | 000005 | 000005 | RAMP WALKER COMPRESSOR STATION |  |  | 20 | 3 | 65 |  | 0.1 | 211111 | -100.2005 | 35.7074 |  |  | 400 |  |  |  | 79014
48211 |  | Texas | Hemphill | 13384511 | 70955413 | 65240212 | 54 | 000006 | 000006 | RAMP WALKER COMPRESSOR STATION |  |  | 20 | 3 | 65 |  | 0.1 | 211111 | -100.2005 | 35.7073 |  |  | 400 |  |  |  | 79014
48211 |  | Texas | Hemphill | 13384511 | 70955513 | 65240512 | 54 | 000007 | 000007 | RAMP WALKER COMPRESSOR STATION |  |  | 15 | 3 | 65 |  | 0.1 | 211111 | -100.2004 | 35.7072 |  |  | 400 |  |  |  | 79014
48211 |  | Texas | Hemphill | 13384511 | 70955713 | 65240712 | 54 | 000009 | 000009 | RAMP WALKER COMPRESSOR STATION | [7 empty] | 211111 | -100.2011 | 35.7069 |  |  | 350 |  |  |  | 79014
48211 |  | Texas | Hemphill | 13401111 | 70953913 | 65239112 | 52 | 000007 | 000007 | BURLINGTON NO. 2 COMPRESSOR STATION | 0.5368 | 0.0032 | 6 | 1 | 500 |  | 10.4 | 211111 | -100.4102 | 35.7694 |  |  | 180 |  |  |  | 79014
48211 |  | Texas | Hemphill | 13401111 | 70954113 | 65239512 | 52 | 000009 | 000015 | BURLINGTON NO. 2 COMPRESSOR STATION |  |  | 20 | 3 | 500 | 0.2 |  | 211111 | -100.4104 | 35.7693 |  |  | 690 |  |  |  | 79014 | 23
48211 |  | Texas | Hemphill | 13401111 | 70954213 | 65239212 | 52 | 000010 | 000009 | BURLINGTON NO. 2 COMPRESSOR STATION |  |  | 20 | 3 | 60 |  | 0.1 | 211111 | -100.4103 | 35.7695 |  |  | 400 |  |  |  | 79014
48211 |  | Texas | Hemphill | 13401111 | 70954313 | 65238812 | 52 | 000011 | 000010 | BURLINGTON NO. 2 COMPRESSOR STATION |  |  | 15 | 3 | 60 |  | 0.1 | 211111 | -100.4104 | 35.7695 |  |  | 400 |  |  |  | 79014
48211 |  | Texas | Hemphill | 13401111 | 70954413 | 65240112 | 52 | 000012 | 000011 | BURLINGTON NO. 2 COMPRESSOR STATION |  |  | 15 | 3 | 60 |  | 0.1 | 211111 | -100.4104 | 35.7695 |  |  | 400 |  |  |  | 79014
48211 |  | Texas | Hemphill | 13401111 | 70954513 | 65238912 | 52 | 000013 | 000012 | BURLINGTON NO. 2 COMPRESSOR STATION |  |  | 15 | 3 | 60 |  | 0.1 | 211111 | -100.4105 | 35.7695 |  |  | 400 |  |  |  | 79014
48211 |  | Texas | Hemphill | 13401111 | 70954713 | 65238712 | 52 | 000015 | 000014 | BURLINGTON NO. 2 COMPRESSOR STATION | [7 empty] | 211111 | -100.4102 | 35.7692 |  |  | 350 |  |  |  | 79014
48211 |  | Texas | Hemphill | 13401111 | 70954813 | 65239512 | 52 | 000016 | 000015 | BURLINGTON NO. 2 COMPRESSOR STATION | 0.4122 | 0.0014 | 20 | 3 | 500 | 0.2 |  | 211111 | -100.4104 | 35.7693 |  |  | 280 |  |  |  | 79014
48211 |  | Texas | Hemphill | 14759511 | 90211513 | 86176212 | 55 | 000011 | 000011 | HOBART GAS PLANT | 0.29 | 0.0018 | 20 | 0.75 | 553 |  | 11.5 | 211112 | -100.3797 | 35.7676 |  |  | 180 |  |  |  | 79014
48211 |  | Texas | Hemphill | 14759511 | 90211613 | 86176312 | 55 | 000012 | 000012 | HOBART GAS PLANT | 2.58 | 0.02 | 10 | 0.75 | 900 |  | 11.5 | 211112 | -100.3795 | 35.7676 |  |  | 180 |  |  |  | 79014
48211 |  | Texas | Hemphill | 14759511 | 90211713 | 86176412 | 55 | 000013 | 000013 | HOBART GAS PLANT | 0.157 | 0.0009 | 20 | 0.75 | 553 |  | 11.5 | 211112 | -100.3791 | 35.7675 |  |  | 180 |  |  |  | 79014
48211 |  | Texas | Hemphill | 14759511 | 90211813 | 86176512 | 55 | 000014 | 000014 | HOBART GAS PLANT | 0.2276 | 0.0014 | 15 | 0.75 | 553 |  | 11.5 | 211112 | -100.3797 | 35.7688 |  |  | 180 |  |  |  | 79014
48211 |  | Texas | Hemphill | 14759511 | 90211913 | 86176612 | 55 | 000015 | 000015 | HOBART GAS PLANT | 0.078 | 0.0005 | 20 | 0.75 | 553 |  | 11.5 | 211112 | -100.3794 | 35.7675 |  |  | 180 |  |  |  | 79014
48211 |  | Texas | Hemphill | 14759511 | 90212013 | 88459812 | 55 | 000016 | 000016 | HOBART GAS PLANT | 3.65 | 0.02 | 20 | 1 | 900 |  | 0.1 | 211112 | -100.3789 | 35.7683 |  |  | 180 |  |  |  | 79014
48211 |  | Texas | Hemphill | 14759511 | 90212113 | 86176712 | 55 | 000017 | 000017 | HOBART GAS PLANT | [7 empty] | 211112 | -100.3797 | 35.7684 |  |  | 350 |  |  |  | 79014 | 99
48211 |  | Texas | Hemphill | 14759511 | 90212313 | 86176912 | 55 | 000019 | 000019 | HOBART GAS PLANT |  |  | 20 | 15 | 57 |  | 0.1 | 211112 | -100.3785 | 35.7679 |  |  | 400 |  |  |  | 79014 | 99
48211 |  | Texas | Hemphill | 14759511 | 90212413 | 86177012 | 55 | 000020 | 000020 | HOBART GAS PLANT |  |  | 20 | 15 | 57 |  | 0.1 | 211112 | -100.3785 | 35.7678 |  |  | 400 |  |  |  | 79014
48211 |  | Texas | Hemphill | 14759511 | 90212513 | 86177112 | 55 | 000021 | 000021 | HOBART GAS PLANT |  |  | 20 | 15 | 57 |  | 0.1 | 211112 | -100.3786 | 35.7678 |  |  | 400 |  |  |  | 79014
48211 |  | Texas | Hemphill | 14759511 | 90212613 | 86177212 | 55 | 000022 | 000022 | HOBART GAS PLANT |  |  | 20 | 15 | 57 |  | 0.1 | 211112 | -100.3801 | 35.7688 |  |  | 400 |  |  |  | 79014 | 99
48211 |  | Texas | Hemphill | 14759511 | 90212713 | 86177312 | 55 | 000023 | 000023 | HOBART GAS PLANT |  |  | 20 | 15 | 57 |  | 0.1 | 211112 | -100.3801 | 35.7688 |  |  | 400 |  |  |  | 79014
48211 |  | Texas | Hemphill | 14759511 | 90212813 | 86177412 | 55 | 000024 | 000024 | HOBART GAS PLANT |  |  | 20 | 0.5 | 110 |  | 1 | 211112 | -100.3794 | 35.7682 |  |  | 690 |  |  |  | 79014 | 99
48211 |  | Texas | Hemphill | 14759511 | 90212913 | 86177512 | 55 | 000025 | 000025 | HOBART GAS PLANT |  |  | 12 | 0.25 | 110 |  | 1 | 211112 | -100.3797 | 35.7688 |  |  | 690 |  |  |  | 79014 | 99
48211 |  | Texas | Hemphill | 14759511 | 99295313 | 96214912 | 55 | 000031 | 000032 | HOBART GAS PLANT |  |  | 12 | 0.25 | 70 |  | 26 | 211112 | -100.3797 | 35.7688 |  |  | 690 |  |  |  | 79014 | 99
48211 |  | Texas | Hemphill | 14759511 | 99295413 | 96214812 | 55 | 000032 | 000031 | HOBART GAS PLANT | 0.64 | 0.0038 | 20 | 1 | 900 |  | 0.1 | 211112 | -100.3789 | 35.7683 |  |  | 180 |  |  |  | 79014
48211 |  | Texas | Hemphill | 15626611 | 99296313 | 96215812 | 69 | 000009 | 000009 | GEM CITY COMPRESSOR STATION |  |  | 20 | 3 | 60 |  | 0.1 | 211111 | -100.1315 | 35.7521 |  |  | 400 |  |  |  | 79014
48211 |  | Texas | Hemphill | 15626611 | 99296413 | 96215912 | 69 | 000010 | 000010 | GEM CITY COMPRESSOR STATION |  |  | 20 | 3 | 60 |  | 0.1 | 211111 | -100.1314 | 35.7521 |  |  | 400 |  |  |  | 79014
48211 |  | Texas | Hemphill | 15626611 | 99296513 | 96216012 | 69 | 000011 | 000011 | GEM CITY COMPRESSOR STATION |  |  | 15 | 3 | 60 |  | 0.1 | 211111 | -100.1314 | 35.752 |  |  | 400 |  |  |  | 79014
48211 |  | Texas | Hemphill | 15626611 | 99296713 | 96216212 | 69 | 000013 | 000013 | GEM CITY COMPRESSOR STATION | [7 empty] | 211111 | -100.1313 | 35.7517 |  |  | 350 |  |  |  | 79014
48211 |  | Texas | Hemphill | 4844711 | 29677913 | 28444212 | 3 | 000012 | 000013 | URSCHEL BOOSTER |  |  |  |  | 72 |  |  | 211111 | -100.338 | 35.9712 |  | 106 | 350 |  |  |  | 79014 |  | R63-0036
48211 |  | Texas | Hemphill | 4926011 | 31272513 | 29903312 | 35 | 000006 | 000006 | HEMPHILL GAS PLANT | 1.1853 | 0.0071 | 17 | 2 | 548 |  | 4 | 211112 | -100.3548 | 35.8395 | 5 |  | 180 |  |  |  | 79014 |  | R63-0040
48211 |  | Texas | Hemphill | 4926011 | 31272913 | 29903112 | 35 | 000009 | 000009 | HEMPHILL GAS PLANT |  |  | 15 | 3 | 99 |  | 0.1 | 211112 | -100.3538 | 35.8405 |  |  | 400 |  |  |  | 79014 |  | R63-0036
48211 |  | Texas | Hemphill | 4926011 | 31273013 | 29903412 | 35 | 000007 | 000007 | HEMPHILL GAS PLANT | 2.2936 |  | 85 | 1.11 | 1000 | 0.2 |  | 211112 | -100.3544 | 35.8414 |  |  | 280 |  |  |  | 79014 |  | R63-0036
48211 |  | Texas | Hemphill | 4926011 | 31273113 | 29903612 | 35 | 000008 | 000008 | HEMPHILL GAS PLANT |  |  | 15 | 3 | 99 |  | 0.1 | 211112 | -100.3538 | 35.8405 |  |  | 400 |  |  |  | 79014 |  | R63-0036
48211 |  | Texas | Hemphill | 4926011 | 31273413 | 29903912 | 35 | 000010 | 000010 | HEMPHILL GAS PLANT |  |  |  |  | 72 |  |  | 211112 | -100.3542 | 35.8401 |  |  | 350 |  |  |  | 79014 |  | R63-0036
48211 |  | Texas | Hemphill | 4926011 | 70943213 | 65229212 | 35 | 000011 | 000011 | HEMPHILL GAS PLANT |  |  | 15 | 3 | 82 |  | 0.1 | 211112 | -100.3537 | 35.8404 |  |  | 400 |  |  |  | 79014
48211 |  | Texas | Hemphill | 4926011 | 70943313 | 65229312 | 35 | 000012 | 000012 | HEMPHILL GAS PLANT |  |  | 15 | 3 | 82 |  | 0.1 | 211112 | -100.3537 | 35.8404 |  |  | 400 |  |  |  | 79014
48211 |  | Texas | Hemphill | 4926111 | 31270713 | 29902612 | 36 | 000007 | 000011 | GOAD-HEMPHILL COMPLEX | 0.0511 |  | 15 | 0.75 | 500 |  | 3.8 | 211111 | -100.2358 | 35.6464 | 0.25 | 106 | 180 |  |  |  | 79065 |  | R63-0040
48211 |  | Texas | Hemphill | 4926111 | 31271013 | 29901312 | 36 | 000003 | 000003 | GOAD-HEMPHILL COMPLEX | 0.3804 |  | 27 | 1.2 | 500 |  | 5.3 | 211111 | -100.2392 | 35.6472 |  | 106 | 100 |  |  |  | 79065 |  | R63-0036
48211 |  | Texas | Hemphill | 4926111 | 31271313 | 29902912 | 36 | 000018 | 000021 | GOAD-HEMPHILL COMPLEX |  |  |  |  | 72 |  |  | 211111 | -100.2353 | 35.6447 |  | 106 | 350 |  |  |  | 79065 |  | R63-0036
48211 |  | Texas | Hemphill | 4926111 | 31271413 | 29902312 | 36 | 000019 | 000024 | GOAD-HEMPHILL COMPLEX |  |  | 15 | 3 | 80 |  | 0.1 | 211111 | -100.2432 | 35.6419 |  | 106 | 400 |  |  |  | 79065 |  | R63-0036
48211 |  | Texas | Hemphill | 4926111 | 31271713 | 29901812 | 36 | 000021 | 000025 | GOAD-HEMPHILL COMPLEX |  |  | 15 | 3 | 80 |  | 0.1 | 211111 | -100.2406 | 35.6423 |  | 106 | 400 |  |  |  | 79065 |  | R63-0036
48211 |  | Texas | Hemphill | 4926111 | 70943713 | 29902212 | 36 | 000026 | 000010 | GOAD-HEMPHILL COMPLEX |  |  | 27 | 0.3 | 212 |  | 18 | 211111 | -100.2373 | 35.6458 |  | 106 | 690 |  |  |  | 79065
48211 |  | Texas | Hemphill | 4926111 | 70944713 | 65229412 | 36 | 000036 | 000040 | GOAD-HEMPHILL COMPLEX |  |  | 1 | 0.1 | 30 |  | 0.1 | 211111 | -100.2376 | 35.6468 |  | 106 | 400 |  |  |  | 79065
48211 |  | Texas | Hemphill | 4926111 | 92198313 | 89237512 | 36 | 000037 | 000044 | GOAD-HEMPHILL COMPLEX |  |  | 50 | 0.7 | 1000 |  | 60 | 211111 | -100.2399 | 35.6478 |  | 106 | 690 |  |  |  | 79065
48211 |  | Texas | Hemphill | 4926111 | 92198413 | 89237212 | 36 | 000038 | 000041 | GOAD-HEMPHILL COMPLEX | 3.3769 | 0.0224 | 17 | 1.7 | 800 |  | 90 | 211111 | -100.2358 | 35.6464 |  | 106 | 100 |  |  |  | 79065
48211 |  | Texas | Hemphill | 4926111 | 92198713 | 89237512 | 36 | 000041 | 000044 | GOAD-HEMPHILL COMPLEX | 1.98 | 84.8098 | 50 | 0.7 | 1000 |  | 60 | 211111 | -100.2399 | 35.6478 |  | 106 | 280 |  |  |  | 79065
48211 |  | Texas | Hemphill | 4926111 | 92198913 | 89237712 | 36 | 000043 | 000046 | GOAD-HEMPHILL COMPLEX |  |  | 4 | 0.1 | 77 |  | 0.1 | 211111 | -100.2399 | 35.6478 |  | 106 | 400 |  |  |  | 79065
48211 |  | Texas | Hemphill | 4926111 | 92199013 | 89237812 | 36 | 000044 | 000047 | GOAD-HEMPHILL COMPLEX |  |  | 5 | 0.1 | 77 |  | 0.1 | 211111 | -100.2399 | 35.6478 |  | 106 | 400 |  |  |  | 79065
48211 |  | Texas | Hemphill | 4926111 | 92199213 | 89238012 | 36 | 000046 | 000049 | GOAD-HEMPHILL COMPLEX |  |  | 7 | 0.1 | 77 |  | 0.1 | 211111 | -100.2376 | 35.6468 |  | 106 | 400 |  |  |  | 79065
48211 |  | Texas | Hemphill | 4926111 | 92199413 | 89238212 | 36 | 000048 | 000051 | GOAD-HEMPHILL COMPLEX |  |  | 4 | 0.1 | 77 |  | 0.1 | 211111 | -100.2399 | 35.6478 |  | 106 | 400 |  |  |  | 79065
48211 |  | Texas | Hemphill | 4941111 | 31180813 | 29825312 | 10 | 000012 | 000011 | CANADIAN PLANT | 0.0777 |  | 50 | 0.33 | 1000 | 433.3 |  | 211112 | -100.4047 | 35.8687 |  | 106 | 280 |  |  |  | 79014 |  | R63-0036
48211 |  | Texas | Hemphill | 4941111 | 31181113 | 29823112 | 10 | 000025 | 000023 | CANADIAN PLANT |  |  | 20 | 3 | 70 |  | 0.1 | 211112 | -100.4034 | 35.8678 |  | 106 | 400 |  |  |  | 79014 |  | R63-0036
48211 |  | Texas | Hemphill | 4941111 | 31181513 | 29824812 | 10 | 000013 | 000012 | CANADIAN PLANT | 0.9079 | 0.0007 | 53 | 0.33 | 1000 | 16.7 |  | 211112 | -100.4046 | 35.8687 |  | 106 | 280 |  |  |  | 79014 |  | R63-0036
48211 |  | Texas | Hemphill | 4941111 | 31181913 | 29824012 | 10 | 000024 | 000022 | CANADIAN PLANT | 0.3763 |  | 15 | 1 | 600 |  | 5.8 | 211112 | -100.4053 | 35.87 | 1.5 | 106 | 180 |  |  |  | 79014 |  | R63-0040
48211 |  | Texas | Hemphill | 4941111 | 31182013 | 29824812 | 10 | 000015 | 000012 | CANADIAN PLANT |  |  | 53 | 0.33 | 1000 | 16.7 |  | 211112 | -100.4046 | 35.8687 |  | 106 | 690 |  |  |  | 79014 | 23
48211 |  | Texas | Hemphill | 4941111 | 31182213 | 29824212 | 10 | 000017 | 000016 | CANADIAN PLANT | 0.2143 |  | 22 | 1.8 | 600 |  | 16 | 211112 | -100.4053 | 35.8699 | 0.5 | 106 | 180 |  |  |  | 79014 |  | R63-0036
48211 |  | Texas | Hemphill | 4941111 | 31183013 | 29824412 | 10 | 000014 | 000013 | CANADIAN PLANT |  |  |  |  | 72 |  |  | 211112 | -100.4022 | 35.8668 |  | 106 | 350 |  |  |  | 79014 |  | R63-0036
48211 |  | Texas | Hemphill | 4941111 | 70935713 | 65222612 | 10 | 000032 | 000028 | CANADIAN PLANT | [7 empty] | 211112 | -100.4022 | 35.8668 |  | 106 | 350 |  |  |  | 79014
48211 |  | Texas | Hemphill | 4941111 | 70936113 | 65222512 | 10 | 000036 | 000032 | CANADIAN PLANT |  |  | 25 | 3 | 80 |  | 0.1 | 211112 | -100.4016 | 35.8665 |  | 106 | 400 |  |  |  | 79014
48211 |  | Texas | Hemphill | 4941111 | 70936213 | 65222212 | 10 | 000037 | 000033 | CANADIAN PLANT |  |  | 25 | 3 | 80 |  | 0.1 | 211112 | -100.404 | 35.87 |  | 106 | 400 |  |  |  | 79014
48211 |  | Texas | Hemphill | 4981211 | 29999613 | 28757212 | 20 | 000026 | 000026 | HOBART RANCH GAS PLANT | 0.0232 | 0.0003 | 73 | 1.03 | 1832 | 0.2 |  | 211112 | -100.395 | 35.7481 |  | 108 | 280 |  |  |  | 79014 |  | R63-0036
48211 |  | Texas | Hemphill | 4981211 | 30000113 | 28758412 | 20 | 000025 | 000025 | HOBART RANCH GAS PLANT | 0.4804 | 0.0029 | 35 | 1 | 575 |  | 15.3 | 211112 | -100.395 | 35.7478 | 1.68 | 108 | 180 |  |  |  | 79014 |  | R63-0040
48211 |  | Texas | Hemphill | 4981211 | 30000213 | 28758312 | 20 | 000030 | 000030 | HOBART RANCH GAS PLANT |  |  | 12 | 3 | 65 |  | 0.1 | 211112 | -100.3942 | 35.7475 |  | 108 | 400 |  |  |  | 79014 |  | R63-0036
48211 |  | Texas | Hemphill | 4981211 | 30000313 | 28759712 | 20 | 000032 | 000032 | HOBART RANCH GAS PLANT |  |  |  |  | 72 |  |  | 211112 | -100.3951 | 35.7474 |  | 108 | 350 |  |  |  | 79014 |  | R63-0036
48211 |  | Texas | Hemphill | 4981211 | 30000913 | 28758012 | 20 | 000002 | 000040 | HOBART RANCH GAS PLANT |  |  | 20 | 1 | 1200 |  | 10.9 | 211112 | -100.3969 | 35.7471 |  | 108 | 690 |  |  |  | 79014 | 21 | R63-0036
48211 |  | Texas | Hemphill | 4981211 | 30001013 | 28759512 | 20 | 000003 | 000004 | HOBART RANCH GAS PLANT | 0.0775 | 0.0009 | 83 | 1.16 | 1832 | 0.2 |  | 211112 | -100.3981 | 35.7481 |  | 108 | 280 |  |  |  | 79014 |  | R63-0036
48211 |  | Texas | Hemphill | 4981211 | 30001613 | 28757612 | 20 | 000011 | 000011 | HOBART RANCH GAS PLANT |  |  |  |  | 72 |  |  | 211112 | -100.3975 | 35.7473 |  | 108 | 350 |  |  |  | 79014 |  | R63-0036
48211 |  | Texas | Hemphill | 4981211 | 30001913 | 28757712 | 20 | 000048 | 000046 | HOBART RANCH GAS PLANT | 0.2121 | 0.0013 | 20 | 1 | 500 |  | 4.2 | 211112 | -100.395 | 35.7478 | 0.5 | 108 | 100 |  |  |  | 79014 |  | R63-0036
48211 |  | Texas | Hemphill | 4981211 | 30002013 | 28759912 | 20 | 000047 | 000045 | HOBART RANCH GAS PLANT | 0.2121 | 0.0013 | 20 | 1 | 500 |  | 4.2 | 211112 | -100.396 | 35.7472 | 0.5 | 108 | 100 |  |  |  | 79014 |  | R63-0036
48211 |  | Texas | Hemphill | 4981211 | 70941113 | 28759212 | 20 | 000051 | 000009 | HOBART RANCH GAS PLANT | 0.5133 | 0.0031 | 15 | 1 | 450 |  | 14.3 | 211112 | -100.3969 | 35.7473 |  | 108 | 180 |  |  |  | 79014
48211 |  | Texas | Hemphill | 4981211 | 70941313 | 65227912 | 20 | 000053 | 000049 | HOBART RANCH GAS PLANT | 0.2899 | 0.0014 | 20 | 1 | 1200 |  | 9.8 | 211112 | -100.3948 | 35.7479 |  | 108 | 270 |  |  |  | 79014
48211 |  | Texas | Hemphill | 4981211 | 70941413 | 65227912 | 20 | 000054 | 000049 | HOBART RANCH GAS PLANT |  |  | 20 | 1 | 1200 |  | 9.8 | 211112 | -100.3948 | 35.7479 |  | 108 | 690 |  |  |  | 79014 | 21
48211 |  | Texas | Hemphill | 4981211 | 70941513 | 28758012 | 20 | 000055 | 000040 | HOBART RANCH GAS PLANT | 0.2574 | 0.0014 | 20 | 1 | 1200 |  | 10.9 | 211112 | -100.3969 | 35.7471 |  | 108 | 270 |  |  |  | 79014
48211 |  | Texas | Hemphill | 4981211 | 70941613 | 28757512 | 20 | 000056 | 000002 | HOBART RANCH GAS PLANT | 0.1279 | 0.0008 | 18 | 0.83 | 500 |  | 3.6 | 211112 | -100.3969 | 35.7471 |  | 108 | 180 |  |  |  | 79014
48211 |  | Texas | Hemphill | 4981311 | 29998713 | 28756512 | 22 | 000005 | 000005 | BUFFALO WALLOW COMPRESOR FACILITY | 0.0154 | 0.0001 | 10 | 0.3 | 700 |  | 16.3 | 486210 | -100.2406 | 35.6912 | 0.1 | 110 | 180 |  |  |  | 79011 |  | R63-0040
48211 |  | Texas | Hemphill | 4981311 | 29999013 | 28756312 | 22 | 000008 | 000008 | BUFFALO WALLOW COMPRESOR FACILITY |  |  |  |  | 72 |  |  | 486210 | -100.24 | 35.6911 |  | 110 | 350 |  |  |  | 79011 |  | R63-0036
48211 |  | Texas | Hemphill | 6140911 | 15931913 | 15552512 | 17 | 000008 | 000008 | PHOENIX-ARRINGTON RANCH GAS PLANT | 1.8438 | 0.0114 | 12 | 1 | 600 |  | 14.8 | 211112 | -100.3736 | 35.7702 | 1.6 | 108 | 180 |  |  |  | 79014 |  | R63-0036
48211 |  | Texas | Hemphill | 6140911 | 15933113 | 15553412 | 17 | 000023 | 000024 | PHOENIX-ARRINGTON RANCH GAS PLANT |  |  | 45 | 0.6 | 1400 | 0.2 |  | 211112 | -100.3736 | 35.7706 |  | 108 | 690 |  |  |  | 79014 | 23 | R63-0036
48211 |  | Texas | Hemphill | 6140911 | 15933213 | 15553412 | 17 | 000024 | 000024 | PHOENIX-ARRINGTON RANCH GAS PLANT | 0.7079 | 0.0002 | 45 | 0.6 | 1400 | 0.2 |  | 211112 | -100.3736 | 35.7706 |  | 108 | 280 |  |  |  | 79014 | 23 | R63-0036
48211 |  | Texas | Hemphill | 6140911 | 70940513 | 65226312 | 17 | 000058 | 000059 | PHOENIX-ARRINGTON RANCH GAS PLANT |  |  | 7.2 | 0.5 | 77 |  | 0.1 | 211112 | -100.4859 | 35.734 |  | 108 | 400 |  |  |  | 79014
48211 |  | Texas | Hemphill | 6140911 | 99294213 | 96213712 | 17 | 000068 | 000070 | PHOENIX-ARRINGTON RANCH GAS PLANT | [7 empty] | 211112 | -100.3739 | 35.7696 |  | 108 | 350 |  |  |  | 79014
48211 |  | Texas | Hemphill | 6140911 | 99294413 | 96213912 | 17 | 000070 | 000072 | PHOENIX-ARRINGTON RANCH GAS PLANT |  |  | 10 | 0.25 | 75 |  | 0.1 | 211112 | -100.487 | 35.7335 |  | 108 | 400 |  |  |  | 79014
48211 |  | Texas | Hemphill | 6141011 | 15931313 | 15550612 | 24 | 000001 | 000002 | ETHEREDGE COMPRESSOR |  |  |  |  | 72 |  |  | 211111 | -100.3918 | 35.7785 |  |  | 350 |  |  |  | 79014 |  | R63-0036
48211 |  | Texas | Hemphill | 9119311 | 54598913 | 51778612 | 45 | 000026 | 000026 | ADCOCK COMPRESSOR STATION |  |  | 4 | 3 | 60 |  | 0.1 | 211111 | -100.3274 | 35.6798 |  |  | 400 |  |  |  | 79014
48211 |  | Texas | Hemphill | 9119311 | 54599013 | 51780512 | 45 | 000027 | 000027 | ADCOCK COMPRESSOR STATION |  |  | 4 | 3 | 60 |  | 0.1 | 211111 | -100.3274 | 35.6798 |  |  | 400 |  |  |  | 79014
48211 |  | Texas | Hemphill | 9119311 | 54599113 | 51781712 | 45 | 000028 | 000028 | ADCOCK COMPRESSOR STATION |  |  | 4 | 3 | 60 |  | 0.1 | 211111 | -100.3274 | 35.6798 |  |  | 400 |  |  |  | 79014
48211 |  | Texas | Hemphill | 9119311 | 54599213 | 51783212 | 45 | 000029 | 000030 | ADCOCK COMPRESSOR STATION |  |  | 4 | 3 | 60 |  | 0.1 | 211111 | -100.3274 | 35.6798 |  |  | 400 |  |  |  | 79014
48211 |  | Texas | Hemphill | 9119311 | 54599313 | 51783812 | 45 | 000030 | 000031 | ADCOCK COMPRESSOR STATION |  |  | 6 | 3 | 60 |  | 0.1 | 211111 | -100.3271 | 35.6798 |  |  | 400 |  |  |  | 79014
48211 |  | Texas | Hemphill | 9119311 | 54599413 | 51803412 | 45 | 000031 | 000032 | ADCOCK COMPRESSOR STATION |  |  | 10 | 1 | 60 |  | 0.1 | 211111 | -100.3268 | 35.68 |  |  | 999 |  |  |  | 79014
48211 |  | Texas | Hemphill | 9119311 | 54599613 | 51809212 | 45 | 000040 | 000041 | ADCOCK COMPRESSOR STATION | [7 empty] | 211111 | -100.3271 | 35.6799 |  |  | 350 |  |  |  | 79014
48211 |  | Texas | Hemphill | 9119311 | 55163513 | 65235512 | 45 | 000003 | 000001 | ADCOCK COMPRESSOR STATION |  |  | 20 | 3 | 500 | 0.2 |  | 211111 | -100.3275 | 35.6799 |  |  | 690 |  |  |  | 79014 | 21
48211 |  | Texas | Hemphill | 9119311 | 55163613 | 51597012 | 45 | 000010 | 000010 | ADCOCK COMPRESSOR STATION |  |  | 15 | 3 | 60 |  | 0.1 | 211111 | -100.3268 | 35.68 |  |  | 400 |  |  |  | 79014
48211 |  | Texas | Hemphill | 9119311 | 55163713 | 51622612 | 45 | 000011 | 000011 | ADCOCK COMPRESSOR STATION |  |  | 15 | 3 | 60 |  | 0.1 | 211111 | -100.3268 | 35.68 |  |  | 400 |  |  |  | 79014
48211 |  | Texas | Hemphill | 9119311 | 55163813 | 51647612 | 45 | 000012 | 000012 | ADCOCK COMPRESSOR STATION |  |  | 8 | 3 | 60 |  | 0.1 | 211111 | -100.3268 | 35.6801 |  |  | 400 |  |  |  | 79014
48211 |  | Texas | Hemphill | 9119311 | 55163913 | 51671512 | 45 | 000013 | 000013 | ADCOCK COMPRESSOR STATION |  |  | 8 | 3 | 60 |  | 0.1 | 211111 | -100.3268 | 35.6801 |  |  | 400 |  |  |  | 79014
48211 |  | Texas | Hemphill | 9119311 | 55164013 | 51674712 | 45 | 000014 | 000014 | ADCOCK COMPRESSOR STATION |  |  | 4 | 3 | 60 |  | 0.1 | 211111 | -100.3267 | 35.6798 |  |  | 400 |  |  |  | 79014
48211 |  | Texas | Hemphill | 9119311 | 55164113 | 51698412 | 45 | 000015 | 000015 | ADCOCK COMPRESSOR STATION |  |  | 4 | 3 | 60 |  | 0.1 | 211111 | -100.3272 | 35.6798 |  |  | 400 |  |  |  | 79014
48211 |  | Texas | Hemphill | 9119311 | 55164213 | 51701612 | 45 | 000016 | 000016 | ADCOCK COMPRESSOR STATION |  |  | 4 | 3 | 60 |  | 0.1 | 211111 | -100.3276 | 35.6798 |  |  | 400 |  |  |  | 79014
48211 |  | Texas | Hemphill | 9119311 | 55164313 | 51704112 | 45 | 000017 | 000017 | ADCOCK COMPRESSOR STATION |  |  | 4 | 3 | 60 |  | 0.1 | 211111 | -100.3269 | 35.6798 |  |  | 400 |  |  |  | 79014
48211 |  | Texas | Hemphill | 9119311 | 55164413 | 51726212 | 45 | 000018 | 000018 | ADCOCK COMPRESSOR STATION |  |  | 4 | 3 | 60 |  | 0.1 | 211111 | -100.3267 | 35.6798 |  |  | 400 |  |  |  | 79014
48211 |  | Texas | Hemphill | 9119311 | 55164513 | 51728512 | 45 | 000019 | 000019 | ADCOCK COMPRESSOR STATION |  |  | 4 | 3 | 60 |  | 0.1 | 211111 | -100.3272 | 35.6798 |  |  | 400 |  |  |  | 79014
48211 |  | Texas | Hemphill | 9119311 | 55164613 | 51730112 | 45 | 000020 | 000020 | ADCOCK COMPRESSOR STATION |  |  | 4 | 3 | 60 |  | 0.1 | 211111 | -100.3276 | 35.6798 |  |  | 400 |  |  |  | 79014
48211 |  | Texas | Hemphill | 9119311 | 55164713 | 51751612 | 45 | 000021 | 000021 | ADCOCK COMPRESSOR STATION |  |  | 4 | 3 | 60 |  | 0.1 | 211111 | -100.3269 | 35.6798 |  |  | 400 |  |  |  | 79014
48211 |  | Texas | Hemphill | 9119311 | 55164813 | 51753412 | 45 | 000022 | 000022 | ADCOCK COMPRESSOR STATION |  |  | 4 | 3 | 60 |  | 0.1 | 211111 | -100.3267 | 35.6798 |  |  | 400 |  |  |  | 79014
48211 |  | Texas | Hemphill | 9119311 | 55164913 | 51755212 | 45 | 000023 | 000023 | ADCOCK COMPRESSOR STATION |  |  | 4 | 3 | 60 |  | 0.1 | 211111 | -100.3272 | 35.6798 |  |  | 400 |  |  |  | 79014
48211 |  | Texas | Hemphill | 9119311 | 55165013 | 51757012 | 45 | 000024 | 000024 | ADCOCK COMPRESSOR STATION |  |  | 4 | 3 | 60 |  | 0.1 | 211111 | -100.3276 | 35.6798 |  |  | 400 |  |  |  | 79014
48211 |  | Texas | Hemphill | 9119311 | 55165113 | 51778112 | 45 | 000025 | 000025 | ADCOCK COMPRESSOR STATION |  |  | 4 | 3 | 60 |  | 0.1 | 211111 | -100.3269 | 35.6798 |  |  | 400 |  |  |  | 79014
48211 |  | Texas | Hemphill | 9119311 | 57535713 | 51538012 | 45 | 000002 | 000002 | ADCOCK COMPRESSOR STATION | 0.4714 | 0.0028 | 18 | 1 | 500 |  | 10.4 | 211111 | -100.3275 | 35.6798 | 1 |  | 100 |  |  |  | 79014
48211 |  | Texas | Hemphill | 9119311 | 70949313 | 65235512 | 45 | 000001 | 000001 | ADCOCK COMPRESSOR STATION | 0.5121 | 0.0014 | 20 | 3 | 500 | 0.2 |  | 211111 | -100.3275 | 35.6799 |  |  | 270 |  |  |  | 79014
48211 |  | Texas | Hemphill | 9119411 | 55159013 | 51845812 | 44 | 000001 | 000001 | MEEK COMPRESSOR STATION | [7 empty] | 211111 | -100.2964 | 35.6344 |  |  | 350 |  |  |  | 79014
48211 |  | Texas | Hemphill | 9119411 | 55159113 | 51491412 | 44 | 000008 | 000008 | MEEK COMPRESSOR STATION |  |  | 15 | 3 | 60 |  | 0.1 | 211111 | -100.296 | 35.6345 |  |  | 400 |  |  |  | 79014
48211 |  | Texas | Hemphill | 9119411 | 55159213 | 51518812 | 44 | 000009 | 000009 | MEEK COMPRESSOR STATION |  |  | 15 | 3 | 60 |  | 0.1 | 211111 | -100.296 | 35.6345 |  |  | 400 |  |  |  | 79014
48211 |  | Texas | Hemphill | 9119411 | 55159313 | 51596912 | 44 | 000010 | 000010 | MEEK COMPRESSOR STATION |  |  | 15 | 3 | 60 |  | 0.1 | 211111 | -100.2959 | 35.6345 |  |  | 400 |  |  |  | 79014
48211 |  | Texas | Hemphill | 9119411 | 55159413 | 51622512 | 44 | 000011 | 000011 | MEEK COMPRESSOR STATION |  |  | 15 | 3 | 60 |  | 0.1 | 211111 | -100.2964 | 35.6345 |  |  | 400 |  |  |  | 79014
48211 |  | Texas | Hemphill | 9119411 | 55159513 | 51647512 | 44 | 000012 | 000012 | MEEK COMPRESSOR STATION |  |  | 15 | 3 | 60 |  | 0.1 | 211111 | -100.2967 | 35.6345 |  |  | 400 |  |  |  | 79014
48211 |  | Texas | Hemphill | 9119411 | 55159613 | 51671412 | 44 | 000013 | 000013 | MEEK COMPRESSOR STATION |  |  | 6 | 3 | 60 |  | 0.1 | 211111 | -100.2969 | 35.6344 |  |  | 400 |  |  |  | 79014
48211 |  | Texas | Hemphill | 9119411 | 55159713 | 51674612 | 44 | 000014 | 000014 | MEEK COMPRESSOR STATION |  |  | 4 | 3 | 60 |  | 0.1 | 211111 | -100.2967 | 35.6344 |  |  | 400 |  |  |  | 79014
48211 |  | Texas | Hemphill | 9119411 | 55159813 | 51698312 | 44 | 000015 | 000015 | MEEK COMPRESSOR STATION |  |  | 4 | 3 | 60 |  | 0.1 | 211111 | -100.2966 | 35.6344 |  |  | 400 |  |  |  | 79014
48211 |  | Texas | Hemphill | 9119411 | 55159913 | 51701512 | 44 | 000016 | 000016 | MEEK COMPRESSOR STATION |  |  | 4 | 3 | 60 |  | 0.1 | 211111 | -100.2964 | 35.6344 |  |  | 400 |  |  |  | 79014
48211 |  | Texas | Hemphill | 9119411 | 55160013 | 51704012 | 44 | 000017 | 000017 | MEEK COMPRESSOR STATION |  |  | 4 | 3 | 60 |  | 0.1 | 211111 | -100.2962 | 35.6344 |  |  | 400 |  |  |  | 79014
48211 |  | Texas | Hemphill | 9119411 | 55160113 | 51726112 | 44 | 000018 | 000018 | MEEK COMPRESSOR STATION |  |  | 4 | 3 | 60 |  | 0.1 | 211111 | -100.2971 | 35.6344 |  |  | 400 |  |  |  | 79014
48211 |  | Texas | Hemphill | 9119411 | 55160213 | 51728412 | 44 | 000019 | 000019 | MEEK COMPRESSOR STATION |  |  | 4 | 3 | 60 |  | 0.1 | 211111 | -100.2969 | 35.6344 |  |  | 400 |  |  |  | 79014
48211 |  | Texas | Hemphill | 9119411 | 55160313 | 51730012 | 44 | 000020 | 000020 | MEEK COMPRESSOR STATION |  |  | 4 | 3 | 60 |  | 0.1 | 211111 | -100.2967 | 35.6344 |  |  | 400 |  |  |  | 79014
48211 |  | Texas | Hemphill | 9119411 | 55160413 | 51751512 | 44 | 000021 | 000021 | MEEK COMPRESSOR STATION |  |  | 4 | 3 | 60 |  | 0.1 | 211111 | -100.2965 | 35.6344 |  |  | 400 |  |  |  | 79014
48211 |  | Texas | Hemphill | 9119411 | 55160513 | 51753312 | 44 | 000022 | 000022 | MEEK COMPRESSOR STATION |  |  | 4 | 3 | 60 |  | 0.1 | 211111 | -100.2964 | 35.6344 |  |  | 400 |  |  |  | 79014
48211 |  | Texas | Hemphill | 9119411 | 55160613 | 51755112 | 44 | 000023 | 000023 | MEEK COMPRESSOR STATION |  |  | 4 | 3 | 60 |  | 0.1 | 211111 | -100.2962 | 35.6344 |  |  | 400 |  |  |  | 79014
48211 |  | Texas | Hemphill | 9119411 | 55160713 | 51756912 | 44 | 000025 | 000024 | MEEK COMPRESSOR STATION |  |  | 4 | 3 | 60 |  | 0.1 | 211111 | -100.2969 | 35.6344 |  |  | 400 |  |  |  | 79014
48211 |  | Texas | Hemphill | 9119411 | 55160813 | 51778012 | 44 | 000026 | 000025 | MEEK COMPRESSOR STATION |  |  | 4 | 3 | 60 |  | 0.1 | 211111 | -100.2967 | 35.6344 |  |  | 400 |  |  |  | 79014
48211 |  | Texas | Hemphill | 9119411 | 55163013 | 51779412 | 44 | 000027 | 000026 | MEEK COMPRESSOR STATION |  |  | 4 | 3 | 60 |  | 0.1 | 211111 | -100.2965 | 35.6344 |  |  | 400 |  |  |  | 79014
48211 |  | Texas | Hemphill | 9119411 | 55163113 | 51780412 | 44 | 000028 | 000027 | MEEK COMPRESSOR STATION |  |  | 4 | 3 | 60 |  | 0.1 | 211111 | -100.2963 | 35.6344 |  |  | 400 |  |  |  | 79014
48211 |  | Texas | Hemphill | 9119411 | 55163213 | 51781612 | 44 | 000029 | 000028 | MEEK COMPRESSOR STATION |  |  | 4 | 3 | 60 |  | 0.1 | 211111 | -100.2962 | 35.6344 |  |  | 400 |  |  |  | 79014
48211 |  | Texas | Hemphill | 9119511 | 55157313 | 51830912 | 38 | 000019 | 000045 | HOBART CRYOGENIC (277) PLANT |  |  | 12 | 3 | 60 |  | 0.1 | 486210 | -100.3391 | 35.6925 |  |  | 400 |  |  |  | 79014
48211 |  | Texas | Hemphill | 9119511 | 55157413 | 51809812 | 38 | 000023 | 000041 | HOBART CRYOGENIC (277) PLANT |  |  | 16 | 3 | 60 |  | 0.1 | 486210 | -100.3394 | 35.6927 |  |  | 400 |  |  |  | 79014
48211 |  | Texas | Hemphill | 9119511 | 55157513 | 51808512 | 38 | 000025 | 000039 | HOBART CRYOGENIC (277) PLANT |  |  | 4 | 3 | 60 |  | 0.1 | 486210 | -100.3401 | 35.6931 |  |  | 400 |  |  |  | 79014
48211 |  | Texas | Hemphill | 9119511 | 55157613 | 51807912 | 38 | 000026 | 000038 | HOBART CRYOGENIC (277) PLANT |  |  | 4 | 3 | 60 |  | 0.1 | 486210 | -100.3401 | 35.6931 |  |  | 400 |  |  |  | 79014
48211 |  | Texas | Hemphill | 9119511 | 55157713 | 51807312 | 38 | 000027 | 000037 | HOBART CRYOGENIC (277) PLANT |  |  | 4 | 3 | 60 |  | 0.1 | 486210 | -100.3401 | 35.6933 |  |  | 400 |  |  |  | 79014
48211 |  | Texas | Hemphill | 9119511 | 55157813 | 51806012 | 38 | 000028 | 000035 | HOBART CRYOGENIC (277) PLANT |  |  | 4 | 3 | 60 |  | 0.1 | 486210 | -100.34 | 35.6933 |  |  | 400 |  |  |  | 79014
48211 |  | Texas | Hemphill | 9119511 | 55157913 | 51805512 | 38 | 000029 | 000034 | HOBART CRYOGENIC (277) PLANT |  |  | 4 | 3 | 60 |  | 0.1 | 486210 | -100.3401 | 35.6932 |  |  | 400 |  |  |  | 79014
48211 |  | Texas | Hemphill | 9119511 | 55158013 | 51804812 | 38 | 000030 | 000033 | HOBART CRYOGENIC (277) PLANT |  |  | 4 | 3 | 60 |  | 0.1 | 486210 | -100.3401 | 35.6932 |  |  | 400 |  |  |  | 79014
48211 |  | Texas | Hemphill | 9119511 | 55158113 | 51803912 | 38 | 000031 | 000032 | HOBART CRYOGENIC (277) PLANT |  |  | 4 | 3 | 60 |  | 0.1 | 486210 | -100.34 | 35.6932 |  |  | 400 |  |  |  | 79014
48211 |  | Texas | Hemphill | 9119511 | 55158213 | 51782312 | 38 | 000034 | 000029 | HOBART CRYOGENIC (277) PLANT |  |  | 4 | 3 | 60 |  | 0.1 | 486210 | -100.3396 | 35.6927 |  |  | 400 |  |  |  | 79014
48211 |  | Texas | Hemphill | 9119511 | 55158313 | 51781412 | 38 | 000035 | 000028 | HOBART CRYOGENIC (277) PLANT |  |  | 4 | 3 | 60 |  | 0.1 | 486210 | -100.3396 | 35.6927 |  |  | 400 |  |  |  | 79014
48211 |  | Texas | Hemphill | 9119511 | 55158513 | 51595312 | 38 | 000053 | 000010 | HOBART CRYOGENIC (277) PLANT |  |  | 12 | 3 | 60 |  | 0.1 | 486210 | -100.3405 | 35.6936 |  |  | 400 |  |  |  | 79014
48211 |  | Texas | Hemphill | 9119511 | 55158613 | 51493612 | 38 | 000054 | 000009 | HOBART CRYOGENIC (277) PLANT | [7 empty] | 486210 | -100.3395 | 35.6932 |  |  | 350 |  |  |  | 79014
48211 |  | Texas | Hemphill | 9119511 | 55158913 | 51806512 | 38 | 000064 | 000036 | HOBART CRYOGENIC (277) PLANT |  |  | 4 | 3 | 60 |  | 0.1 | 486210 | -100.3401 | 35.6933 |  |  | 400 |  |  |  | 79014
48211 |  | Texas | Hemphill | 9119511 | 57534113 | 51833212 | 38 | 000012 | 000051 | HOBART CRYOGENIC (277) PLANT | 0.3757 | 0.0023 | 15 | 1 | 450 |  | 12 | 486210 | -100.3407 | 35.6935 | 2 |  | 180 |  |  |  | 79014 |  | R63-0040
48211 |  | Texas | Hemphill | 9119511 | 57534313 | 51832412 | 38 | 000014 | 000049 | HOBART CRYOGENIC (277) PLANT | 0.2139 | 0.0013 | 10 | 2 | 500 |  | 1.1 | 486210 | -100.3395 | 35.6927 | 1 |  | 180 |  |  |  | 79014
48211 |  | Texas | Hemphill | 9119511 | 70945013 | 65232612 | 38 | 000016 | 000071 | HOBART CRYOGENIC (277) PLANT |  |  | 20 | 3 | 500 | 0.2 |  | 486210 | -100.3393 | 35.6927 |  |  | 690 |  |  |  | 79014 | 23
48211 |  | Texas | Hemphill | 9119511 | 70945413 | 65231112 | 38 | 000024 | 000040 | HOBART CRYOGENIC (277) PLANT |  |  | 4 | 3 | 60 |  | 0.1 | 486210 | -100.34 | 35.6932 |  |  | 400 |  |  |  | 79014
48211 |  | Texas | Hemphill | 9119511 | 70947213 | 65231212 | 38 | 000052 | 000011 | HOBART CRYOGENIC (277) PLANT |  |  | 12 | 3 | 60 |  | 0.1 | 486210 | -100.3408 | 35.6936 |  |  | 400 |  |  |  | 79014
48211 |  | Texas | Hemphill | 9119511 | 70948513 | 65232612 | 38 | 000072 | 000071 | HOBART CRYOGENIC (277) PLANT | 0.5051 | 0.0014 | 20 | 3 | 500 | 0.2 |  | 486210 | -100.3393 | 35.6927 |  |  | 280 |  |  |  | 79014
48213 |  | Texas | Henderson | 15626711 | 99297313 | 96216812 | 114 | 000006 | 000006 | TRI CITIES NORTH COMPRESSOR STATION | 0.22 | 0.001 | 20 | 0.5 | 500 |  | 2.5 | 211111 | -95.9292 | 32.1511 |  |  | 100 |  |  |  | 75751
48213 |  | Texas | Henderson | 15626711 | 99297413 | 96216912 | 114 | 000007 | 000007 | TRI CITIES NORTH COMPRESSOR STATION |  |  | 15 | 1 | 700 |  | 5 | 211111 | -95.9292 | 32.1511 |  |  | 690 |  |  |  | 75751 | 21
48213 |  | Texas | Henderson | 15626711 | 99297513 | 96217012 | 114 | 000008 | 000008 | TRI CITIES NORTH COMPRESSOR STATION |  |  | 15 | 1 | 700 |  | 5 | 211111 | -95.9292 | 32.1511 |  |  | 690 |  |  |  | 75751 | 99
48213 |  | Texas | Henderson | 15626711 | 99297613 | 96217112 | 114 | 000009 | 000009 | TRI CITIES NORTH COMPRESSOR STATION | [7 empty] | 211111 | -95.9292 | 32.1511 |  |  | 350 |  |  |  | 75751
48213 |  | Texas | Henderson | 15626711 | 99297713 | 96217212 | 114 | 000010 | 000010 | TRI CITIES NORTH COMPRESSOR STATION |  |  | 25 | 3 | 66 |  | 0.1 | 211111 | -95.9292 | 32.1511 |  |  | 400 |  |  |  | 75751
48213 |  | Texas | Henderson | 15626711 | 99297813 | 96217312 | 114 | 000011 | 000011 | TRI CITIES NORTH COMPRESSOR STATION |  |  | 20 | 3 | 66 |  | 0.1 | 211111 | -95.9292 | 32.1511 |  |  | 400 |  |  |  | 75751
48213 |  | Texas | Henderson | 15626711 | 99297913 | 96217412 | 114 | 000012 | 000012 | TRI CITIES NORTH COMPRESSOR STATION |  |  | 20 | 3 | 66 |  | 0.1 | 211111 | -95.9292 | 32.1511 |  |  | 400 |  |  |  | 75751
48213 |  | Texas | Henderson | 15626711 | 99298013 | 96217512 | 114 | 000013 | 000013 | TRI CITIES NORTH COMPRESSOR STATION |  |  | 20 | 3 | 66 |  | 0.1 | 211111 | -95.9292 | 32.1511 |  |  | 400 |  |  |  | 75751
48213 |  | Texas | Henderson | 15626711 | 99298113 | 96217612 | 114 | 000014 | 000014 | TRI CITIES NORTH COMPRESSOR STATION |  |  | 20 | 3 | 66 |  | 0.1 | 211111 | -95.9292 | 32.1511 |  |  | 400 |  |  |  | 75751
48213 |  | Texas | Henderson | 15626711 | 99298213 | 96217712 | 114 | 000015 | 000015 | TRI CITIES NORTH COMPRESSOR STATION |  |  | 20 | 3 | 66 |  | 0.1 | 211111 | -95.9292 | 32.1511 |  |  | 400 |  |  |  | 75751
48213 |  | Texas | Henderson | 15626711 | 99298313 | 96217812 | 114 | 000016 | 000016 | TRI CITIES NORTH COMPRESSOR STATION |  |  | 20 | 3 | 66 |  | 0.1 | 211111 | -95.9292 | 32.1511 |  |  | 400 |  |  |  | 75751
48213 |  | Texas | Henderson | 15626811 | 99298713 | 96218212 | 119 | 000003 | 000003 | DOSSER SOUTH TRICITIES COMPRESSOR STATIO | 0.219 | 0.001 | 15 | 1 | 700 |  | 5 | 211111 | -95.94 | 32.1271 |  |  | 100 |  |  |  | 75751
48213 |  | Texas | Henderson | 15626811 | 99298813 | 96218312 | 119 | 000004 | 000004 | DOSSER SOUTH TRICITIES COMPRESSOR STATIO |  |  | 15 | 1 | 700 |  | 5 | 211111 | -95.94 | 32.1269 |  |  | 690 |  |  |  | 75751 | 21
48213 |  | Texas | Henderson | 15626811 | 99298913 | 96218412 | 119 | 000005 | 000005 | DOSSER SOUTH TRICITIES COMPRESSOR STATIO |  |  | 15 | 1 | 700 |  | 5 | 211111 | -95.94 | 32.1269 |  |  | 690 |  |  |  | 75751 | 99
48213 |  | Texas | Henderson | 15626811 | 99299013 | 96218512 | 119 | 000006 | 000006 | DOSSER SOUTH TRICITIES COMPRESSOR STATIO | 0.131 | 0.001 | 15 | 1 | 700 |  | 5 | 211111 | -95.9408 | 32.1289 |  |  | 100 |  |  |  | 75751
48213 |  | Texas | Henderson | 15626811 | 99299113 | 96218612 | 119 | 000007 | 000007 | DOSSER SOUTH TRICITIES COMPRESSOR STATIO |  |  | 15 | 1 | 700 |  | 5 | 211111 | -95.9408 | 32.1289 |  |  | 690 |  |  |  | 75751 | 21
48213 |  | Texas | Henderson | 15626811 | 99299213 | 96218712 | 119 | 000008 | 000008 | DOSSER SOUTH TRICITIES COMPRESSOR STATIO |  |  | 15 | 1 | 700 |  | 5 | 211111 | -95.9408 | 32.1289 |  |  | 690 |  |  |  | 75751 | 99
48213 |  | Texas | Henderson | 15626811 | 99299313 | 96218812 | 119 | 000009 | 000009 | DOSSER SOUTH TRICITIES COMPRESSOR STATIO | [7 empty] | 211111 | -95.9408 | 32.1289 |  |  | 350 |  |  |  | 75751
48213 |  | Texas | Henderson | 15626811 | 99299413 | 96218912 | 119 | 000010 | 000010 | DOSSER SOUTH TRICITIES COMPRESSOR STATIO |  |  | 30 | 3 | 66 |  | 0.1 | 211111 | -95.9408 | 32.1289 |  |  | 400 |  |  |  | 75751
48213 |  | Texas | Henderson | 15626811 | 99299513 | 96219012 | 119 | 000011 | 000011 | DOSSER SOUTH TRICITIES COMPRESSOR STATIO |  |  | 25 | 3 | 66 |  | 0.1 | 211111 | -95.9408 | 32.1289 |  |  | 400 |  |  |  | 75751
48213 |  | Texas | Henderson | 15626811 | 99299613 | 96219112 | 119 | 000012 | 000012 | DOSSER SOUTH TRICITIES COMPRESSOR STATIO |  |  | 25 | 3 | 66 |  | 0.1 | 211111 | -95.9408 | 32.1289 |  |  | 400 |  |  |  | 75751
48213 |  | Texas | Henderson | 15626811 | 99299713 | 96219212 | 119 | 000013 | 000013 | DOSSER SOUTH TRICITIES COMPRESSOR STATIO |  |  | 25 | 3 | 66 |  | 0.1 | 211111 | -95.9408 | 32.1289 |  |  | 400 |  |  |  | 75751
48213 |  | Texas | Henderson | 15626811 | 99299813 | 96219312 | 119 | 000014 | 000014 | DOSSER SOUTH TRICITIES COMPRESSOR STATIO |  |  | 20 | 3 | 66 |  | 0.1 | 211111 | -95.94 | 32.1269 |  |  | 400 |  |  |  | 75751
48213 |  | Texas | Henderson | 15626811 | 99299913 | 96219412 | 119 | 000015 | 000015 | DOSSER SOUTH TRICITIES COMPRESSOR STATIO |  |  | 20 | 3 | 66 |  | 0.1 | 211111 | -95.9408 | 32.1289 |  |  | 400 |  |  |  | 75751
48213 |  | Texas | Henderson | 15626811 | 99300013 | 96219512 | 119 | 000016 | 000016 | DOSSER SOUTH TRICITIES COMPRESSOR STATIO |  |  | 20 | 3 | 66 |  | 0.1 | 211111 | -95.9408 | 32.1289 |  |  | 400 |  |  |  | 75751
48213 |  | Texas | Henderson | 15626811 | 99300113 | 96219612 | 119 | 000017 | 000017 | DOSSER SOUTH TRICITIES COMPRESSOR STATIO |  |  | 20 | 3 | 66 |  | 0.1 | 211111 | -95.9408 | 32.1289 |  |  | 400 |  |  |  | 75751
48213 |  | Texas | Henderson | 15626811 | 99300213 | 96219712 | 119 | 000018 | 000018 | DOSSER SOUTH TRICITIES COMPRESSOR STATIO |  |  | 20 | 3 | 66 |  | 0.1 | 211111 | -95.9233 | 32.1269 |  |  | 400 |  |  |  | 75751
48213 |  | Texas | Henderson | 15626911 | 99302613 | 96222212 | 5 | 000045 | 000046 | OPELIKA COMPRESSOR STATION | 0.329 | 0.002 | 18 | 0.667 | 450 |  | 0.6 | 211111 | -95.6861 | 32.3069 |  |  | 100 |  |  |  | 75778
48213 |  | Texas | Henderson | 15626911 | 99302713 | 96222312 | 5 | 000046 | 000047 | OPELIKA COMPRESSOR STATION |  |  | 18 | 0.667 | 450 |  | 0.6 | 211111 | -95.6861 | 32.3069 |  |  | 690 |  |  |  | 75778 | 21
48213 |  | Texas | Henderson | 15626911 | 99302813 | 96222412 | 5 | 000047 | 000048 | OPELIKA COMPRESSOR STATION |  |  | 25 | 3 | 66 |  | 0.1 | 211111 | -95.6861 | 32.3069 |  |  | 400 |  |  |  | 75778
48213 |  | Texas | Henderson | 15626911 | 99302913 | 96222512 | 5 | 000048 | 000049 | OPELIKA COMPRESSOR STATION |  |  | 25 | 3 | 66 |  | 0.1 | 211111 | -95.6861 | 32.3069 |  |  | 400 |  |  |  | 75778
48213 |  | Texas | Henderson | 15626911 | 99303013 | 96222612 | 5 | 000049 | 000050 | OPELIKA COMPRESSOR STATION |  |  | 25 | 3 | 66 |  | 0.1 | 211111 | -95.6861 | 32.3069 |  |  | 400 |  |  |  | 75778
48213 |  | Texas | Henderson | 15626911 | 99303113 | 96222712 | 5 | 000050 | 000051 | OPELIKA COMPRESSOR STATION |  |  | 25 | 3 | 66 |  | 0.1 | 211111 | -95.6861 | 32.3069 |  |  | 400 |  |  |  | 75778
48213 |  | Texas | Henderson | 15626911 | 99303213 | 96222812 | 5 | 000051 | 000052 | OPELIKA COMPRESSOR STATION |  |  | 25 | 3 | 66 |  | 0.1 | 211111 | -95.6861 | 32.3069 |  |  | 400 |  |  |  | 75778
48213 |  | Texas | Henderson | 15626911 | 99303313 | 96222912 | 5 | 000052 | 000053 | OPELIKA COMPRESSOR STATION |  |  | 25 | 3 | 66 |  | 0.1 | 211111 | -95.6861 | 32.3069 |  |  | 400 |  |  |  | 75778
48213 |  | Texas | Henderson | 15626911 | 99303413 | 96223012 | 5 | 000053 | 000054 | OPELIKA COMPRESSOR STATION |  |  | 25 | 3 | 66 |  | 0.1 | 211111 | -95.6861 | 32.3069 |  |  | 400 |  |  |  | 75778
48213 |  | Texas | Henderson | 15626911 | 99303513 | 96223112 | 5 | 000054 | 000055 | OPELIKA COMPRESSOR STATION |  |  | 25 | 3 | 66 |  | 0.1 | 211111 | -95.6861 | 32.3069 |  |  | 400 |  |  |  | 75778
48213 |  | Texas | Henderson | 15626911 | 99303813 | 96223412 | 5 | 000057 | 000058 | OPELIKA COMPRESSOR STATION | [7 empty] | 211111 | -95.6861 | 32.3069 |  |  | 350 |  |  |  | 75778
48213 |  | Texas | Henderson | 4861811 | 29571413 | 28337612 | 1 | 000017 | 000018 | TRINIDAD GAS PLANT |  |  | 30 | 1.33 | 80 |  | 20 | 211112 | -96.0855 | 32.1275 |  | 108 | 690 |  |  |  | 75163 |  | R63-0036
48213 |  | Texas | Henderson | 4861811 | 29572013 | 28336212 | 1 | 000016 | 000016 | TRINIDAD GAS PLANT |  |  |  |  | 72 |  |  | 211112 | -96.085 | 32.1273 |  | 108 | 350 |  |  |  | 75163 |  | R63-0036
48213 |  | Texas | Henderson | 4861811 | 29572013 | 28336312 | 1 | 000016 | 000022 | TRINIDAD GAS PLANT |  |  |  |  | 72 |  |  | 211112 | -96.085 | 32.1274 |  | 108 | 350 |  |  |  | 75163 |  | R63-0036
48213 |  | Texas | Henderson | 4861811 | 29572213 | 28336612 | 1 | 000020 | 000021 | TRINIDAD GAS PLANT |  |  | 15 | 3 | 68 |  | 0.1 | 211112 | -96.0856 | 32.1274 |  | 108 | 400 |  |  |  | 75163 |  | R63-0036
48213 |  | Texas | Henderson | 4861811 | 29572413 | 28336912 | 1 | 000001 | 000001 | TRINIDAD GAS PLANT | 1.8294 | 0.011 | 33 | 4.26 | 466 |  | 40 | 211112 | -96.0852 | 32.1273 |  | 108 | 180 |  |  |  | 75163 |  | R63-0036
48213 |  | Texas | Henderson | 4861811 | 29572513 | 28337812 | 1 | 000014 | 000014 | TRINIDAD GAS PLANT |  |  | 55 | 0.5 | 100 |  | 33.5 | 211112 | -96.0853 | 32.1275 |  | 108 | 690 |  |  |  | 75163 |  | R63-0036
48213 |  | Texas | Henderson | 4861811 | 29572813 | 28337112 | 1 | 000012 | 000012 | TRINIDAD GAS PLANT | 0.3226 | 0.0019 | 27 | 1.96 | 413 |  | 12 | 211112 | -96.0852 | 32.1274 | 4 | 108 | 180 |  |  |  | 75163 |  | R63-0040
48213 |  | Texas | Henderson | 4861811 | 29572913 | 28337012 | 1 | 000013 | 000013 | TRINIDAD GAS PLANT |  |  |  |  | 72 |  |  | 211112 | -96.0852 | 32.1274 |  | 108 | 350 |  |  |  | 75163 |  | R63-0036
48213 |  | Texas | Henderson | 4861811 | 70956013 | 65241812 | 1 | 000025 | 000025 | TRINIDAD GAS PLANT | [7 empty] | 211112 | -96.085 | 32.1272 |  | 108 | 350 |  |  |  | 75163
48213 |  | Texas | Henderson | 4861811 | 92199713 | 89238512 | 1 | 000034 | 000034 | TRINIDAD GAS PLANT |  |  | 15 | 10 | 70 |  | 0.1 | 211112 | -96.0852 | 32.1276 |  | 108 | 690 |  |  |  | 75163
48213 |  | Texas | Henderson | 4861811 | 92199813 | 89238612 | 1 | 000035 | 000035 | TRINIDAD GAS PLANT |  |  | 15 | 10 | 70 |  | 0.1 | 211112 | -96.0852 | 32.1276 |  | 108 | 690 |  |  |  | 75163
48213 |  | Texas | Henderson | 4861911 | 29568713 | 28336012 | 10 | 000031 | 000044 | TRI CITIES STORAGE COMPRESSOR STATION |  |  | 17 | 3 | 150 |  | 1 | 486210 | -95.9397 | 32.1279 |  | 110 | 690 |  |  |  | 75148 |  | R63-0036
48213 |  | Texas | Henderson | 4861911 | 29568813 | 28336112 | 10 | 000025 | 000032 | TRI CITIES STORAGE COMPRESSOR STATION |  |  | 16 | 3 | 68 |  | 0.1 | 486210 | -95.9417 | 32.1273 |  | 110 | 400 |  |  |  | 75148 |  | R63-0036
48213 |  | Texas | Henderson | 4861911 | 29569413 | 28334812 | 10 | 000018 | 000023 | TRI CITIES STORAGE COMPRESSOR STATION |  |  | 25 | 0.1 | 631 | 1 |  | 486210 | -95.9413 | 32.1281 |  | 110 | 690 |  |  |  | 75148 |  | R63-0036
48213 |  | Texas | Henderson | 4861911 | 29570213 | 28334012 | 10 | 000036 | 000049 | TRI CITIES STORAGE COMPRESSOR STATION |  |  |  |  | 72 |  |  | 486210 | -95.9397 | 32.1286 |  | 110 | 350 |  |  |  | 75148 |  | R63-0036
48213 |  | Texas | Henderson | 4861911 | 29571113 | 28335912 | 10 | 000026 | 000033 | TRI CITIES STORAGE COMPRESSOR STATION |  |  | 16 | 3 | 68 |  | 0.1 | 486210 | -95.9419 | 32.1273 |  | 110 | 400 |  |  |  | 75148 |  | R63-0036
48213 |  | Texas | Henderson | 4861911 | 70957613 | 65242612 | 10 | 000050 | 000061 | TRI CITIES STORAGE COMPRESSOR STATION |  |  | 23 | 0.33 | 30 |  | 0.1 | 486210 | -95.9385 | 32.1282 |  | 110 | 690 |  |  |  | 75148
48213 |  | Texas | Henderson | 4861911 | 92200513 | 28334812 | 10 | 000059 | 000023 | TRI CITIES STORAGE COMPRESSOR STATION | 0.0754 |  | 25 | 0.1 | 631 | 1 |  | 486210 | -95.9413 | 32.1281 |  | 110 | 280 |  |  |  | 75148
48213 |  | Texas | Henderson | 4862111 | 29544413 | 28311612 | 13 | 000004 | 000004 | EUSTACE PLANT | 0.0992 | 0.001 | 175 | 2 | 1000 | 1166.7 |  | 211112 | -96.0402 | 32.2703 |  | 106 | 280 |  |  |  | 75124 |  | R63-0036
48213 |  | Texas | Henderson | 4862111 | 29545113 | 28311512 | 13 | 000005 | 000005 | EUSTACE PLANT | 0.0992 | 0.001 | 175 | 1.33 | 1000 | 1166.7 |  | 211112 | -96.0401 | 32.2703 |  | 106 | 280 |  |  |  | 75124 |  | R63-0036
48213 |  | Texas | Henderson | 4862111 | 29545413 | 28312412 | 13 | 000003 | 000034 | EUSTACE PLANT | 0.0992 | 0.001 | 175 | 1.17 | 1000 | 1166.7 |  | 211112 | -96.0402 | 32.2703 |  | 106 | 280 |  |  |  | 75124 |  | R63-0036
48213 |  | Texas | Henderson | 4862111 | 29545613 | 28312612 | 13 | 000033 | 000010 | EUSTACE PLANT |  |  | 300 | 7.5 | 746 |  | 42.3 | 211112 | -96.0405 | 32.2675 |  | 106 | 999 |  |  |  | 75124 |  | R63-0036
48213 |  | Texas | Henderson | 4862111 | 29546613 | 28310512 | 13 | 000021 | 000021 | EUSTACE PLANT |  |  |  |  | 72 |  |  | 211112 | -96.0389 | 32.2679 |  | 106 | 350 |  |  |  | 75124 |  | R63-0036
48213 |  | Texas | Henderson | 4862111 | 29546713 | 28312712 | 13 | 000020 | 000020 | EUSTACE PLANT |  |  |  |  | 72 |  |  | 211112 | -96.0389 | 32.2696 |  | 106 | 350 |  |  |  | 75124 |  | R63-0036
48213 |  | Texas | Henderson | 4862111 | 29546813 | 28310912 | 13 | 000019 | 000019 | EUSTACE PLANT |  |  |  |  | 72 |  |  | 211112 | -96.0417 | 32.2688 |  | 106 | 350 |  |  |  | 75124 |  | R63-0036
48213 |  | Texas | Henderson | 4862111 | 29546913 | 28312112 | 13 | 000017 | 000017 | EUSTACE PLANT |  |  |  |  | 72 |  |  | 211112 | -96.0368 | 32.2675 |  | 106 | 350 |  |  |  | 75124 |  | R63-0036
48213 |  | Texas | Henderson | 4862111 | 70958013 | 28311512 | 13 | 000035 | 000005 | EUSTACE PLANT | 0.0042 |  | 175 | 1.33 | 1000 | 1166.7 |  | 211112 | -96.0401 | 32.2703 |  | 106 | 690 |  |  |  | 75124 | 23
48213 |  | Texas | Henderson | 4862111 | 70958313 | 65243412 | 13 | 000038 | 000037 | EUSTACE PLANT | [7 empty] | 211112 | -96.0389 | 32.2679 |  | 106 | 350 |  |  |  | 75124
48213 |  | Texas | Henderson | 4863411 | 29417413 | 28185312 | 4 | 000001 | 000001 | FAIRWAY GAS PLANT | 0.3287 |  | 81 | 1.4 | 1832 | 1183.3 |  | 211112 | -95.5802 | 32.0861 |  | 108 | 280 |  |  |  | 75782 |  | R63-0036
48213 |  | Texas | Henderson | 4863411 | 29417713 | 28184412 | 4 | 000011 | 000011 | FAIRWAY GAS PLANT |  |  |  |  | 72 |  |  | 211112 | -95.582 | 32.087 |  | 108 | 350 |  |  |  | 75782 |  | R63-0036
48213 |  | Texas | Henderson | 4863411 | 29418513 | 28185012 | 4 | 000022 | 000021 | FAIRWAY GAS PLANT |  |  | 23 | 0.33 | 220 |  | 22 | 211112 | -95.5824 | 32.0857 |  | 108 | 690 |  |  |  | 75782 |  | R63-0036
48213 |  | Texas | Henderson | 4863411 | 70959213 | 65244312 | 4 | 000026 | 000025 | FAIRWAY GAS PLANT |  |  | 13 | 0.5 | 375 |  | 6 | 211112 | -95.582 | 32.086 |  | 108 | 690 |  |  |  | 75782
48213 |  | Texas | Henderson | 4863411 | 70959313 | 65243812 | 4 | 000027 | 000026 | FAIRWAY GAS PLANT | 0.0087 | 0.0001 | 45 | 3 | 586 |  | 12.5 | 211112 | -95.5822 | 32.0861 |  | 108 | 100 |  |  |  | 75782
48213 |  | Texas | Henderson | 4863411 | 70959413 | 65244112 | 4 | 000028 | 000027 | FAIRWAY GAS PLANT |  |  | 15 | 11 | 76 |  | 0.1 | 211112 | -95.5827 | 32.0853 |  | 108 | 400 |  |  |  | 75782
48213 |  | Texas | Henderson | 4863411 | 90209013 | 86174112 | 4 | 000030 | 000029 | FAIRWAY GAS PLANT | 0.3287 |  | 81 | 1.4 | 1832 | 200000 |  | 211112 | -95.5802 | 32.0859 |  | 108 | 280 |  |  |  | 75782
48213 |  | Texas | Henderson | 4863411 | 91492713 | 88455612 | 4 | 000032 | 000030 | FAIRWAY GAS PLANT |  |  | 1 | 0.1 | 77 |  | 0.1 | 211112 | -95.5827 | 32.0859 |  | 108 | 300 |  |  |  | 75782
48215 |  | Texas | Hidalgo | 6429611 | 16629213 | 16175712 | 39 | 000012 | 000012 | GILMORE GAS PLANT | 3.0444 | 0.5071 | 100 | 0.8 | 650 | 8.3 |  | 211112 | -98.3461 | 26.4231 |  |  | 280 |  |  |  | 78577 |  | R63-0036
48215 |  | Texas | Hidalgo | 6429611 | 16629513 | 16175612 | 39 | 000009 | 000009 | GILMORE GAS PLANT |  |  |  |  | 72 |  |  | 211112 | -98.3453 | 26.4205 |  |  | 350 |  |  |  | 78577 |  | R63-0036
48215 |  | Texas | Hidalgo | 6429611 | 16629613 | 16176112 | 39 | 000008 | 000008 | GILMORE GAS PLANT | 2.0028 | 0.0119 | 46 | 1.75 | 417 |  | 20 | 211112 | -98.3453 | 26.4199 | 5.2 |  | 180 |  |  |  | 78577 |  | R63-0040
48215 |  | Texas | Hidalgo | 6429611 | 16629713 | 16175912 | 39 | 000007 | 000007 | GILMORE GAS PLANT | 0.4674 | 0.0028 | 21 | 1.5 | 417 |  | 20 | 211112 | -98.3453 | 26.4199 | 2.26 |  | 180 |  |  |  | 78577 |  | R63-0040
48215 |  | Texas | Hidalgo | 6429611 | 16629813 | 16176212 | 39 | 000006 | 000006 | GILMORE GAS PLANT | 1.2659 | 0.0075 | 30 | 1.67 | 570 |  | 13 | 211112 | -98.3457 | 26.4199 | 6.12 |  | 100 |  |  |  | 78577 |  | R63-0040
48215 |  | Texas | Hidalgo | 6429611 | 92201013 | 89240212 | 39 | 000021 | 000026 | GILMORE GAS PLANT | [7 empty] | 211112 | -98.3447 | 26.4219 |  |  | 350 |  |  |  | 78577
48219 |  | Texas | Hockley | 6152911 | 16228413 | 15828512 | 3 | 000052 | 000047 | SLAUGHTER GASOLINE PLANT |  |  |  |  | 72 |  |  | 211112 | -102.5602 | 33.4682 |  | 108 | 999 |  |  |  | 79372 |  | R63-0036
48219 |  | Texas | Hockley | 6152911 | 16228513 | 15831012 | 3 | 000041 | 000041 | SLAUGHTER GASOLINE PLANT |  |  |  |  | 72 |  |  | 211112 | -102.5589 | 33.466 |  | 108 | 350 |  |  |  | 79372 |  | R63-0036
48219 |  | Texas | Hockley | 6152911 | 16229613 | 15831212 | 3 | 000042 | 000042 | SLAUGHTER GASOLINE PLANT | 0.16 |  | 195 | 6 | 650 | 406.7 |  | 211112 | -102.557 | 33.4671 |  | 108 | 280 |  |  |  | 79372 |  | R63-0036
48219 |  | Texas | Hockley | 6152911 | 16230313 | 15830812 | 3 | 000044 | 000044 | SLAUGHTER GASOLINE PLANT |  |  |  |  | 72 |  |  | 211112 | -102.5589 | 33.466 |  | 108 | 350 |  |  |  | 79372 |  | R63-0036
48219 |  | Texas | Hockley | 6152911 | 16230513 | 15831212 | 3 | 000057 | 000042 | SLAUGHTER GASOLINE PLANT |  |  | 195 | 6 | 650 | 406.7 |  | 211112 | -102.557 | 33.4671 |  | 108 | 690 |  |  |  | 79372 |  | R63-0036
48219 |  | Texas | Hockley | 6152911 | 16231413 | 15830612 | 3 | 000018 | 000018 | SLAUGHTER GASOLINE PLANT | 3.99 | 820.42 | 178 | 3.5 | 975 |  | 28 | 211112 | -102.5581 | 33.4687 |  | 108 | 270 |  |  |  | 79372 |  | R63-0036
48219 |  | Texas | Hockley | 6152911 | 70961313 | 65246112 | 3 | 000060 | 000054 | SLAUGHTER GASOLINE PLANT | [7 empty] | 211112 | -102.56 | 33.4672 |  | 108 | 350 |  |  |  | 79372
48219 |  | Texas | Hockley | 6152911 | 70961413 | 65246012 | 3 | 000061 | 000055 | SLAUGHTER GASOLINE PLANT | [7 empty] | 211112 | -102.5696 | 33.4664 |  | 108 | 350 |  |  |  | 79372
48221 |  | Texas | Hood | 14743911 | 90136313 | 86110612 | 707 | 000001 | 000001 | RANDLE A UNIT 10H 11H |  |  | 12 | 3 | 65 |  | 0.1 | 211111 | -97.6725 | 32.487 |  |  | 400 |  |  |  | 76049
48221 |  | Texas | Hood | 14743911 | 90136413 | 86110612 | 707 | 000002 | 000001 | RANDLE A UNIT 10H 11H |  |  | 12 | 3 | 65 |  | 0.1 | 211111 | -97.6725 | 32.487 |  |  | 400 |  |  |  | 76049
48221 |  | Texas | Hood | 14743911 | 90136613 | 86110812 | 707 | 000004 | 000003 | RANDLE A UNIT 10H 11H | [7 empty] | 211111 | -97.6675 | 32.487 |  |  | 350 |  |  |  | 76049
48221 |  | Texas | Hood | 14745311 | 90153313 | 86127512 | 702 | 000002 | 000002 | HELTON PAD |  |  | 19 | 3 | 65 |  | 0.1 | 211111 | -97.6535 | 32.4192 |  |  | 400 |  |  |  | 76049
48221 |  | Texas | Hood | 14745311 | 90153413 | 86127612 | 702 | 000003 | 000003 | HELTON PAD | [7 empty] | 211111 | -97.6535 | 32.4192 |  |  | 350 |  |  |  | 76049
48221 |  | Texas | Hood | 14745311 | 91489913 | 88453412 | 702 | 000004 | 000004 | HELTON PAD |  |  | 19 | 3 | 65 |  | 0.1 | 211111 | -97.6534 | 32.419 |  |  | 400 |  |  |  | 76049
48221 |  | Texas | Hood | 14745811 | 90160513 | 86134412 | 712 | 000001 | 000001 | MORRISON UNIT 1H |  |  | 12 | 3 | 65 |  | 0.1 | 211111 | -97.9582 | 32.4128 |  |  | 400 |  |  |  | 76476
48221 |  | Texas | Hood | 14745811 | 90160613 | 86134512 | 712 | 000002 | 000002 | MORRISON UNIT 1H | [7 empty] | 211111 | -97.9582 | 32.4128 |  |  | 350 |  |  |  | 76476
48221 |  | Texas | Hood | 14746811 | 90176513 | 86148312 | 706 | 000001 | 000001 | WEST GRANBURY UNIT 1H 2H |  |  | 12 | 3 | 65 |  | 0.1 | 211111 | -97.8045 | 32.4501 |  |  | 400 |  |  |  | 76048
48221 |  | Texas | Hood | 14746811 | 90176613 | 86148312 | 706 | 000002 | 000001 | WEST GRANBURY UNIT 1H 2H |  |  | 12 | 3 | 65 |  | 0.1 | 211111 | -97.8045 | 32.4501 |  |  | 400 |  |  |  | 76048
48221 |  | Texas | Hood | 14746811 | 90176713 | 86148412 | 706 | 000003 | 000002 | WEST GRANBURY UNIT 1H 2H | [7 empty] | 211111 | -97.8046 | 32.4501 |  |  | 999 |  |  |  | 76048
48221 |  | Texas | Hood | 14747011 | 90180613 | 86152012 | 708 | 000001 | 000001 | BOGGS UNIT 3H 4H TAYLOR UNIT 1H |  |  | 12 | 3 | 65 |  | 0.1 | 211111 | -97.6737 | 32.3926 |  |  | 400 |  |  |  | 76049
48221 |  | Texas | Hood | 14747011 | 90180713 | 86152012 | 708 | 000002 | 000001 | BOGGS UNIT 3H 4H TAYLOR UNIT 1H |  |  | 12 | 3 | 65 |  | 0.1 | 211111 | -97.6737 | 32.3926 |  |  | 400 |  |  |  | 76049
48221 |  | Texas | Hood | 14747011 | 90180813 | 86152012 | 708 | 000003 | 000001 | BOGGS UNIT 3H 4H TAYLOR UNIT 1H |  |  | 12 | 3 | 65 |  | 0.1 | 211111 | -97.6737 | 32.3926 |  |  | 400 |  |  |  | 76049
48221 |  | Texas | Hood | 14747011 | 90181013 | 86152112 | 708 | 000005 | 000002 | BOGGS UNIT 3H 4H TAYLOR UNIT 1H | [7 empty] | 211111 | -97.6737 | 32.3926 |  |  | 350 |  |  |  | 76049
48221 |  | Texas | Hood | 14748211 | 90248613 | 86210712 | 697 | 000010 | 000010 | CORVETTE GAS PROCESSING PLANT | 0.2597 | 0.2803 | 12.3 | 0.17 | 600 | 1.4 |  | 211112 | -97.6445 | 32.444 |  |  | 280 |  |  |  | 76049
48221 |  | Texas | Hood | 14748211 | 90248913 | 86211012 | 697 | 000013 | 000013 | CORVETTE GAS PROCESSING PLANT | [7 empty] | 211112 | -97.6585 | 32.4462 |  |  | 350 |  |  |  | 76049 | 99
48221 |  | Texas | Hood | 14748211 | 90249013 | 86211112 | 697 | 000014 | 000014 | CORVETTE GAS PROCESSING PLANT | 8.4788 | 0.0509 | 22 | 0.83 | 850 |  | 0.5 | 211112 | -97.6447 | 32.4452 |  |  | 180 |  |  |  | 76049
48221 |  | Texas | Hood | 14748211 | 90249113 | 86211212 | 697 | 000015 | 000015 | CORVETTE GAS PROCESSING PLANT | 8.4788 | 0.0509 | 22 | 0.83 | 850 |  | 0.5 | 211112 | -97.6447 | 32.4452 |  |  | 180 |  |  |  | 76049
48221 |  | Texas | Hood | 14762711 | 90127813 | 86103312 | 710 | 000001 | 000001 | KIDD C UNIT 5H 6H |  |  | 12 | 3 | 65 |  | 0.1 | 211111 | -97.6439 | 32.4077 |  |  | 400 |  |  |  | 76049
48221 |  | Texas | Hood | 14762711 | 90127913 | 86103312 | 710 | 000002 | 000001 | KIDD C UNIT 5H 6H |  |  | 12 | 3 | 65 |  | 0.1 | 211111 | -97.6439 | 32.4077 |  |  | 400 |  |  |  | 76049
48221 |  | Texas | Hood | 14762711 | 90128013 | 86103412 | 710 | 000003 | 000002 | KIDD C UNIT 5H 6H | [7 empty] | 211111 | -97.6439 | 32.4077 |  |  | 999 |  |  |  | 76049
48221 |  | Texas | Hood | 14763311 | 90143413 | 86116612 | 711 | 000001 | 000001 | BROCK UNIT 4 |  |  | 12 | 3 | 65 |  | 0.1 | 211111 | -97.7416 | 32.3188 |  |  | 400 |  |  |  | 76048
48221 |  | Texas | Hood | 14763311 | 90143513 | 86116712 | 711 | 000002 | 000002 | BROCK UNIT 4 | [7 empty] | 211111 | -97.7416 | 32.3188 |  |  | 350 |  |  |  | 76048
48221 |  | Texas | Hood | 14764111 | 90166313 | 86139712 | 709 | 000001 | 000001 | RANDLE A UNIT 8H 9H |  |  | 12 | 3 | 65 |  | 0.1 | 211111 | -97.6729 | 32.4917 |  |  | 400 |  |  |  | 76049
48221 |  | Texas | Hood | 14764111 | 90166413 | 86139712 | 709 | 000002 | 000001 | RANDLE A UNIT 8H 9H |  |  | 12 | 3 | 65 |  | 0.1 | 211111 | -97.6729 | 32.4917 |  |  | 400 |  |  |  | 76049
48221 |  | Texas | Hood | 14764111 | 90166513 | 86139812 | 709 | 000003 | 000002 | RANDLE A UNIT 8H 9H | [7 empty] | 211111 | -97.6729 | 32.4842 |  |  | 350 |  |  |  | 76049
48221 |  | Texas | Hood | 14764211 | 90189413 | 86160212 | 705 | 000001 | 000001 | RANDLE A UNIT 13H |  |  | 12 | 3 | 65 |  | 0.1 | 211111 | -97.6784 | 32.4892 |  |  | 400 |  |  |  | 76049
48221 |  | Texas | Hood | 14764211 | 90189513 | 86160212 | 705 | 000002 | 000001 | RANDLE A UNIT 13H |  |  | 12 | 3 | 65 |  | 0.1 | 211111 | -97.6784 | 32.4892 |  |  | 400 |  |  |  | 76049
48221 |  | Texas | Hood | 14764211 | 90189613 | 86160212 | 705 | 000003 | 000001 | RANDLE A UNIT 13H |  |  | 12 | 3 | 65 |  | 0.1 | 211111 | -97.6784 | 32.4892 |  |  | 400 |  |  |  | 76049
48221 |  | Texas | Hood | 14764211 | 90189713 | 86160312 | 705 | 000004 | 000002 | RANDLE A UNIT 13H | [7 empty] | 211111 | -97.6784 | 32.4892 |  |  | 350 |  |  |  | 76049
48221 |  | Texas | Hood | 14764311 | 90194713 | 86164512 | 704 | 000001 | 000001 | RANDLE B UNIT 20H 21H |  |  | 12 | 3 | 65 |  | 0.1 | 211111 | -97.6816 | 32.4875 |  |  | 400 |  |  |  | 76049
48221 |  | Texas | Hood | 14764311 | 90194813 | 86164512 | 704 | 000002 | 000001 | RANDLE B UNIT 20H 21H |  |  | 12 | 3 | 65 |  | 0.1 | 211111 | -97.6816 | 32.4875 |  |  | 400 |  |  |  | 76049
48221 |  | Texas | Hood | 14764311 | 90194913 | 86164612 | 704 | 000003 | 000002 | RANDLE B UNIT 20H 21H | [7 empty] | 211111 | -97.6816 | 32.4876 |  |  | 350 |  |  |  | 76049
48221 |  | Texas | Hood | 15043711 | 92202513 | 89241112 | 715 | 000001 | 000001 | VERMONT HARES EAR C PAD |  |  | 3 | 3 | 80 |  | 0.1 | 211111 | -97.63 | 32.4568 |  |  | 400 |  |  |  | 76049
48221 |  | Texas | Hood | 15043711 | 92202613 | 89241212 | 715 | 000002 | 000002 | VERMONT HARES EAR C PAD |  |  | 15 | 3 | 80 |  | 0.1 | 211111 | -97.63 | 32.4568 |  |  | 400 |  |  |  | 76049
48221 |  | Texas | Hood | 15043711 | 92202913 | 89241412 | 715 | 000005 | 000004 | VERMONT HARES EAR C PAD | [7 empty] | 211111 | -97.63 | 32.4568 |  |  | 350 |  |  |  | 76049
48221 |  | Texas | Hood | 15043711 | 99305813 | 89241112 | 715 | 000008 | 000001 | VERMONT HARES EAR C PAD |  |  | 3 | 3 | 80 |  | 0.1 | 211111 | -97.63 | 32.4568 |  |  | 400 |  |  |  | 76049
48221 |  | Texas | Hood | 15043811 | 92203313 | 89241812 | 716 | 000002 | 000002 | BLACK RANCH 12H 14H | [7 empty] | 211111 | -97.8563 | 32.4988 |  |  | 350 |  |  |  | 76048
48221 |  | Texas | Hood | 15043811 | 92203513 | 89242012 | 716 | 000004 | 000004 | BLACK RANCH 12H 14H |  |  | 15 | 3 | 73 |  | 0.1 | 211111 | -97.8565 | 32.4987 |  |  | 400 |  |  |  | 76048
48221 |  | Texas | Hood | 15043811 | 92203613 | 89242112 | 716 | 000005 | 000005 | BLACK RANCH 12H 14H |  |  | 15 | 3 | 73 |  | 0.1 | 211111 | -97.8566 | 32.4986 |  |  | 400 |  |  |  | 76048
48221 |  | Texas | Hood | 15043811 | 92203713 | 89242212 | 716 | 000006 | 000006 | BLACK RANCH 12H 14H |  |  | 15 | 3 | 73 |  | 0.1 | 211111 | -97.8566 | 32.4986 |  |  | 400 |  |  |  | 76048
48221 |  | Texas | Hood | 15043911 | 92207613 | 89244912 | 720 | 000002 | 000002 | WELLBORN SIMON COMMON BATTERY A | [7 empty] | 211111 | -97.7088 | 32.3694 |  |  | 350 |  |  |  | 76048
48221 |  | Texas | Hood | 15043911 | 92207813 | 89245112 | 720 | 000004 | 000004 | WELLBORN SIMON COMMON BATTERY A |  |  | 20 | 3 | 73 |  | 0.1 | 211111 | -97.7086 | 32.3691 |  |  | 400 |  |  |  | 76048
48221 |  | Texas | Hood | 15043911 | 92207913 | 89245212 | 720 | 000005 | 000005 | WELLBORN SIMON COMMON BATTERY A |  |  | 20 | 3 | 73 |  | 0.1 | 211111 | -97.7086 | 32.369 |  |  | 400 |  |  |  | 76048
48221 |  | Texas | Hood | 15043911 | 92208013 | 89245312 | 720 | 000006 | 000006 | WELLBORN SIMON COMMON BATTERY A |  |  | 20 | 3 | 73 |  | 0.1 | 211111 | -97.7086 | 32.3691 |  |  | 400 |  |  |  | 76048
48221 |  | Texas | Hood | 15043911 | 92208113 | 89245412 | 720 | 000007 | 000007 | WELLBORN SIMON COMMON BATTERY A |  |  | 20 | 3 | 73 |  | 0.1 | 211111 | -97.7086 | 32.369 |  |  | 400 |  |  |  | 76048
48221 |  | Texas | Hood | 15044011 | 92208313 | 89245612 | 721 | 000002 | 000002 | MABERRY COMMON BATTERY A | [7 empty] | 211111 | -97.7181 | 32.3783 |  |  | 350 |  |  |  | 76048
48221 |  | Texas | Hood | 15044011 | 92208513 | 89245812 | 721 | 000004 | 000004 | MABERRY COMMON BATTERY A |  |  | 15 | 3 | 73 |  | 0.1 | 211111 | -97.7185 | 32.3785 |  |  | 400 |  |  |  | 76048
48221 |  | Texas | Hood | 15044011 | 92208613 | 89245912 | 721 | 000005 | 000005 | MABERRY COMMON BATTERY A |  |  | 15 | 3 | 73 |  | 0.1 | 211111 | -97.7185 | 32.3784 |  |  | 400 |  |  |  | 76048
48221 |  | Texas | Hood | 15044011 | 92208713 | 89246012 | 721 | 000006 | 000006 | MABERRY COMMON BATTERY A |  |  | 15 | 3 | 73 |  | 0.1 | 211111 | -97.7184 | 32.3785 |  |  | 400 |  |  |  | 76048
48221 |  | Texas | Hood | 15044011 | 92208813 | 89246112 | 721 | 000007 | 000007 | MABERRY COMMON BATTERY A |  |  | 15 | 3 | 73 |  | 0.1 | 211111 | -97.7184 | 32.3785 |  |  | 400 |  |  |  | 76048
48221 |  | Texas | Hood | 15044111 | 92209113 | 89246412 | 722 | 000003 | 000003 | BLACK RANCH A3H A4H A6H | [7 empty] | 211111 | -97.8736 | 32.4435 |  |  | 350 |  |  |  | 76476
48221 |  | Texas | Hood | 15044111 | 92209313 | 89246612 | 722 | 000005 | 000005 | BLACK RANCH A3H A4H A6H |  |  | 20 | 3 | 73 |  | 0.1 | 211111 | -97.8742 | 32.4437 |  |  | 400 |  |  |  | 76476
48221 |  | Texas | Hood | 15044111 | 92209413 | 89246712 | 722 | 000006 | 000006 | BLACK RANCH A3H A4H A6H |  |  | 20 | 3 | 73 |  | 0.1 | 211111 | -97.8742 | 32.4437 |  |  | 400 |  |  |  | 76476
48221 |  | Texas | Hood | 15044111 | 92209513 | 89246812 | 722 | 000007 | 000007 | BLACK RANCH A3H A4H A6H |  |  | 20 | 3 | 73 |  | 0.1 | 211111 | -97.8742 | 32.4437 |  |  | 400 |  |  |  | 76476
48221 |  | Texas | Hood | 15044111 | 92209613 | 89246912 | 722 | 000008 | 000008 | BLACK RANCH A3H A4H A6H |  |  | 20 | 3 | 73 |  | 0.1 | 211111 | -97.8741 | 32.4437 |  |  | 400 |  |  |  | 76476
48221 |  | Texas | Hood | 15048211 | 92201913 | 89240612 | 714 | 000004 | 000004 | CRESSON COMPRESOR STATION | 0.3203 | 0.0019 | 14 | 1 | 500 |  | 6.2 | 211111 | -97.6258 | 32.5357 |  |  | 180 |  |  |  | 76035
48221 |  | Texas | Hood | 15048211 | 92202013 | 89240612 | 714 | 000005 | 000004 | CRESSON COMPRESOR STATION |  |  | 14 | 1 | 500 |  | 6.2 | 211111 | -97.6258 | 32.5357 |  |  | 690 |  |  |  | 76035 | 21
48221 |  | Texas | Hood | 15048211 | 92202113 | 89240712 | 714 | 000006 | 000005 | CRESSON COMPRESOR STATION |  |  | 15 | 3 | 73 |  | 0.1 | 211111 | -97.6258 | 32.536 |  |  | 400 |  |  |  | 76035
48221 |  | Texas | Hood | 15048211 | 92202213 | 89240812 | 714 | 000007 | 000006 | CRESSON COMPRESOR STATION |  |  | 15 | 3 | 73 |  | 0.1 | 211111 | -97.6258 | 32.536 |  |  | 400 |  |  |  | 76035
48221 |  | Texas | Hood | 15048211 | 92202413 | 89241012 | 714 | 000009 | 000008 | CRESSON COMPRESOR STATION | [7 empty] | 211111 | -97.6257 | 32.5359 |  |  | 350 |  |  |  | 76035
48221 |  | Texas | Hood | 15049211 | 92204813 | 89243312 | 718 | 000005 | 000005 | TAYLOR SWD RED DRAGON | [7 empty] | 211111 | -97.6485 | 32.4577 |  |  | 350 |  |  |  | 76049
48221 |  | Texas | Hood | 15049211 | 92204913 | 89243412 | 718 | 000006 | 000006 | TAYLOR SWD RED DRAGON |  |  | 3 | 3 | 65 |  | 0.1 | 211111 | -97.6481 | 32.4578 |  |  | 400 |  |  |  | 76049
48221 |  | Texas | Hood | 15049211 | 92205013 | 89243412 | 718 | 000007 | 000006 | TAYLOR SWD RED DRAGON |  |  | 3 | 3 | 65 |  | 0.1 | 211111 | -97.6481 | 32.4578 |  |  | 400 |  |  |  | 76049
48221 |  | Texas | Hood | 15049211 | 92205113 | 89243512 | 718 | 000008 | 000007 | TAYLOR SWD RED DRAGON |  |  | 3 | 3 | 65 |  | 0.1 | 211111 | -97.648 | 32.4578 |  |  | 400 |  |  |  | 76049
48221 |  | Texas | Hood | 15049211 | 92205213 | 89243512 | 718 | 000009 | 000007 | TAYLOR SWD RED DRAGON |  |  | 3 | 3 | 65 |  | 0.1 | 211111 | -97.648 | 32.4578 |  |  | 400 |  |  |  | 76049
48221 |  | Texas | Hood | 15049211 | 92205313 | 89243512 | 718 | 000010 | 000007 | TAYLOR SWD RED DRAGON |  |  | 3 | 3 | 65 |  | 0.1 | 211111 | -97.648 | 32.4578 |  |  | 400 |  |  |  | 76049
48221 |  | Texas | Hood | 15049211 | 99306213 | 96225612 | 718 | 000015 | 000010 | TAYLOR SWD RED DRAGON |  |  | 12 | 0.33 | 1004 |  | 185.5 | 211111 | -97.6482 | 32.4573 |  |  | 690 |  |  |  | 76049
48221 |  | Texas | Hood | 15049211 | 99306313 | 96225712 | 718 | 000016 | 000011 | TAYLOR SWD RED DRAGON |  |  | 12 | 0.33 | 1004 |  | 185.5 | 211111 | -97.6482 | 32.4573 |  |  | 690 |  |  |  | 76049
48221 |  | Texas | Hood | 15049211 | 99306413 | 96225812 | 718 | 000017 | 000012 | TAYLOR SWD RED DRAGON |  |  | 12 | 0.33 | 921 |  | 185.5 | 211111 | -97.6482 | 32.4573 |  |  | 690 |  |  |  | 76049
48221 |  | Texas | Hood | 15049211 | 99306513 | 96225912 | 718 | 000018 | 000013 | TAYLOR SWD RED DRAGON |  |  | 12 | 0.33 | 921 |  | 185.5 | 211111 | -97.6482 | 32.4573 |  |  | 690 |  |  |  | 76049
48221 |  | Texas | Hood | 15049211 | 99306613 | 96226012 | 718 | 000019 | 000014 | TAYLOR SWD RED DRAGON |  |  | 12 | 0.33 | 895 |  | 185.5 | 211111 | -97.6482 | 32.4573 |  |  | 690 |  |  |  | 76049
48221 |  | Texas | Hood | 15049211 | 99306713 | 96226112 | 718 | 000020 | 000015 | TAYLOR SWD RED DRAGON |  |  | 12 | 0.33 | 895 |  | 185.5 | 211111 | -97.6482 | 32.4573 |  |  | 690 |  |  |  | 76049
48221 |  | Texas | Hood | 15049211 | 99306813 | 96226212 | 718 | 000021 | 000016 | TAYLOR SWD RED DRAGON |  |  | 12 | 0.33 | 751 |  | 185.5 | 211111 | -97.6482 | 32.4573 |  |  | 690 |  |  |  | 76049
48221 |  | Texas | Hood | 15049211 | 99306913 | 96226312 | 718 | 000022 | 000017 | TAYLOR SWD RED DRAGON |  |  | 12 | 0.33 | 751 |  | 185.5 | 211111 | -97.6482 | 32.4573 |  |  | 690 |  |  |  | 76049
48221 |  | Texas | Hood | 15049211 | 99307013 | 96226412 | 718 | 000023 | 000018 | TAYLOR SWD RED DRAGON |  |  | 3 | 3 | 65 |  | 0.1 | 211111 | -97.6481 | 32.4577 |  |  | 400 |  |  |  | 76049
48221 |  | Texas | Hood | 15049611 | 92203913 | 89242412 | 717 | 000002 | 000002 | BLACK RANCH 8H 10H | [7 empty] | 211111 | -97.8574 | 32.5076 |  |  | 350 |  |  |  | 76048
48221 |  | Texas | Hood | 15049611 | 92204113 | 89242612 | 717 | 000004 | 000004 | BLACK RANCH 8H 10H |  |  | 20 | 3 | 73 |  | 0.1 | 211111 | -97.8573 | 32.5072 |  |  | 400 |  |  |  | 76048
48221 |  | Texas | Hood | 15049611 | 92204213 | 89242712 | 717 | 000005 | 000005 | BLACK RANCH 8H 10H |  |  | 20 | 3 | 73 |  | 0.1 | 211111 | -97.8573 | 32.5073 |  |  | 400 |  |  |  | 76048
48221 |  | Texas | Hood | 15049611 | 92204313 | 89242812 | 717 | 000006 | 000006 | BLACK RANCH 8H 10H |  |  | 20 | 3 | 73 |  | 0.1 | 211111 | -97.8572 | 32.5073 |  |  | 400 |  |  |  | 76048
48221 |  | Texas | Hood | 15050411 | 92206213 | 89244212 | 719 | 000005 | 000005 | SHERRY P DEBORAH LOU CTB | [7 empty] | 211111 | -97.6482 | 32.4385 |  |  | 350 |  |  |  | 76049
48221 |  | Texas | Hood | 15050411 | 92206313 | 96227312 | 719 | 000006 | 000019 | SHERRY P DEBORAH LOU CTB |  |  | 21 | 3 | 1300 |  | 100 | 211111 | -97.6482 | 32.4384 |  |  | 400 |  |  |  | 76049 | 21
48221 |  | Texas | Hood | 15050411 | 92206413 | 96227312 | 719 | 000007 | 000019 | SHERRY P DEBORAH LOU CTB |  |  | 21 | 3 | 1300 |  | 100 | 211111 | -97.6482 | 32.4384 |  |  | 400 |  |  |  | 76049 | 21
48221 |  | Texas | Hood | 15050411 | 92206513 | 96227312 | 719 | 000008 | 000019 | SHERRY P DEBORAH LOU CTB |  |  | 21 | 3 | 1300 |  | 100 | 211111 | -97.6482 | 32.4384 |  |  | 400 |  |  |  | 76049 | 21
48221 |  | Texas | Hood | 15050411 | 92206613 | 96227312 | 719 | 000009 | 000019 | SHERRY P DEBORAH LOU CTB |  |  | 21 | 3 | 1300 |  | 100 | 211111 | -97.6482 | 32.4384 |  |  | 400 |  |  |  | 76049 | 21
48221 |  | Texas | Hood | 15050411 | 92206713 | 96227312 | 719 | 000010 | 000019 | SHERRY P DEBORAH LOU CTB |  |  | 21 | 3 | 1300 |  | 100 | 211111 | -97.6482 | 32.4384 |  |  | 400 |  |  |  | 76049 | 21
48221 |  | Texas | Hood | 15050411 | 92206813 | 96227312 | 719 | 000011 | 000019 | SHERRY P DEBORAH LOU CTB |  |  | 21 | 3 | 1300 |  | 100 | 211111 | -97.6482 | 32.4384 |  |  | 400 |  |  |  | 76049 | 21
48221 |  | Texas | Hood | 15050411 | 99307113 | 96226512 | 719 | 000018 | 000011 | SHERRY P DEBORAH LOU CTB |  |  | 12 | 0.33 | 1004 |  | 187.5 | 211111 | -97.6483 | 32.4389 |  |  | 690 |  |  |  | 76049
48221 |  | Texas | Hood | 15050411 | 99307213 | 96226612 | 719 | 000019 | 000012 | SHERRY P DEBORAH LOU CTB |  |  | 12 | 0.33 | 1004 |  | 187.5 | 211111 | -97.6483 | 32.4389 |  |  | 690 |  |  |  | 76049
48221 |  | Texas | Hood | 15050411 | 99307313 | 96226712 | 719 | 000020 | 000013 | SHERRY P DEBORAH LOU CTB |  |  | 12 | 0.33 | 913 |  | 187.5 | 211111 | -97.6483 | 32.439 |  |  | 690 |  |  |  | 76049
48221 |  | Texas | Hood | 15050411 | 99307413 | 96226812 | 719 | 000021 | 000014 | SHERRY P DEBORAH LOU CTB |  |  | 12 | 0.33 | 913 |  | 187.5 | 211111 | -97.6483 | 32.4388 |  |  | 690 |  |  |  | 76049
48221 |  | Texas | Hood | 15050411 | 99307513 | 96226912 | 719 | 000022 | 000015 | SHERRY P DEBORAH LOU CTB |  |  | 12 | 0.33 | 888 |  | 187.5 | 211111 | -97.6483 | 32.4388 |  |  | 690 |  |  |  | 76049
48221 |  | Texas | Hood | 15050411 | 99307613 | 96227012 | 719 | 000023 | 000016 | SHERRY P DEBORAH LOU CTB |  |  | 12 | 0.33 | 888 |  | 187.5 | 211111 | -97.6483 | 32.4388 |  |  | 690 |  |  |  | 76049
48221 |  | Texas | Hood | 15050411 | 99307713 | 96227112 | 719 | 000024 | 000017 | SHERRY P DEBORAH LOU CTB |  |  | 12 | 0.33 | 880 |  | 187.5 | 211111 | -97.6483 | 32.4388 |  |  | 690 |  |  |  | 76049
48221 |  | Texas | Hood | 15050411 | 99307813 | 96227212 | 719 | 000025 | 000018 | SHERRY P DEBORAH LOU CTB |  |  | 12 | 0.33 | 880 |  | 187.5 | 211111 | -97.6483 | 32.4388 |  |  | 690 |  |  |  | 76049
48221 |  | Texas | Hood | 15050411 | 99307913 | 96227312 | 719 | 000026 | 000019 | SHERRY P DEBORAH LOU CTB | 0.1883 | 0.0014 | 21 | 3 | 1300 |  | 100 | 211111 | -97.6482 | 32.4384 |  |  | 270 |  |  |  | 76049
48221 |  | Texas | Hood | 6142211 | 15924413 | 15543912 | 5 | 000003 | 000003 | DECORDOVA COMPRESSOR |  |  |  |  | 72 |  |  | 211111 | -97.7437 | 32.3319 |  | 106 | 350 |  |  |  | 76048 |  | R63-0036
48221 |  | Texas | Hood | 6142211 | 70961613 | 65246512 | 5 | 000004 | 000004 | DECORDOVA COMPRESSOR |  |  | 15 | 3 | 80 |  | 0.1 | 211111 | -97.7433 | 32.3314 |  | 106 | 400 |  |  |  | 76048
48221 |  | Texas | Hood | 9116411 | 55089813 | 51846012 | 694 | 000002 | 000001 | COWTOWN GAS PROCESSING PLANT | [7 empty] | 211111 | -97.6829 | 32.3355 |  |  | 350 |  |  |  | 76048
48221 |  | Texas | Hood | 9116411 | 70965413 | 65248712 | 694 | 000025 | 000021 | COWTOWN GAS PROCESSING PLANT | 0.86 | 0.59 | 30 | 0.5 | 600 | 433.3 |  | 211111 | -97.6843 | 32.3357 |  |  | 280 |  |  |  | 76048
48221 |  | Texas | Hood | 9116411 | 70966113 | 65252812 | 694 | 000032 | 000028 | COWTOWN GAS PROCESSING PLANT | 8.52 | 0.05 | 22 | 0.83 | 850 |  | 0.5 | 211111 | -97.6834 | 32.3363 |  |  | 180 |  |  |  | 76048
48221 |  | Texas | Hood | 9116411 | 70966213 | 65251012 | 694 | 000033 | 000029 | COWTOWN GAS PROCESSING PLANT | 1.7 | 0.01 | 22 | 0.83 | 850 |  | 0.5 | 211111 | -97.6824 | 32.3366 |  |  | 180 |  |  |  | 76048
48221 |  | Texas | Hood | 9116511 | 55089613 | 51799312 | 693 | 000006 | 000006 | TOLAR GAS PLANT | [7 empty] | 486210 | -97.8867 | 32.3433 |  |  | 350 |  |  |  | 76478
48221 |  | Texas | Hood | 9116511 | 70963913 | 65248112 | 693 | 000026 | 000026 | TOLAR GAS PLANT |  |  | 60 | 1.5 | 1000 |  | 12 | 486210 | -97.8867 | 32.3433 |  |  | 999 |  |  |  | 76478
48221 |  | Texas | Hood | 9116511 | 91470913 | 88434412 | 693 | 000028 | 000028 | TOLAR GAS PLANT | 0.149 |  | 29 | 3.5 | 1600 | 137.5 |  | 486210 | -97.8867 | 32.3433 |  |  | 270 |  |  |  | 76478
48225 |  | Texas | Houston | 13384911 | 70973613 | 65259112 | 380 | 000001 | 000001 | GRAPELAND FACILITY |  |  | 20 | 1.7 | 250 |  | 7 | 211112 | -95.5287 | 31.5075 |  |  | 690 |  |  |  | 75844
48225 |  | Texas | Houston | 13384911 | 70973713 | 65257912 | 380 | 000002 | 000015 | GRAPELAND FACILITY | [7 empty] | 211112 | -95.5307 | 31.5078 |  |  | 350 |  |  |  | 75844
48225 |  | Texas | Houston | 13384911 | 70974313 | 65259012 | 380 | 000021 | 000023 | GRAPELAND FACILITY |  |  | 20 | 3 | 30 |  | 0.1 | 211112 | -95.5314 | 31.5078 |  |  | 400 |  |  |  | 75844
48225 |  | Texas | Houston | 13384911 | 70974413 | 65258212 | 380 | 000022 | 000024 | GRAPELAND FACILITY |  |  | 20 | 3 | 70 |  | 0.1 | 211112 | -95.5307 | 31.5078 |  |  | 400 |  |  |  | 75844
48225 |  | Texas | Houston | 13384911 | 70974513 | 65258412 | 380 | 000023 | 000025 | GRAPELAND FACILITY |  |  | 20 | 3 | 70 |  | 0.1 | 211112 | -95.5307 | 31.5078 |  |  | 400 |  |  |  | 75844
48225 |  | Texas | Houston | 13384911 | 70974613 | 65259312 | 380 | 000024 | 000026 | GRAPELAND FACILITY |  |  | 20 | 3 | 70 |  | 0.1 | 211112 | -95.5307 | 31.5078 |  |  | 400 |  |  |  | 75844
48225 |  | Texas | Houston | 13384911 | 70974713 | 65258912 | 380 | 000025 | 000027 | GRAPELAND FACILITY |  |  | 20 | 3 | 70 |  | 0.1 | 211112 | -95.5307 | 31.5078 |  |  | 400 |  |  |  | 75844
48225 |  | Texas | Houston | 13384911 | 70974813 | 65258012 | 380 | 000026 | 000028 | GRAPELAND FACILITY |  |  | 20 | 3 | 70 |  | 0.1 | 211112 | -95.5307 | 31.5078 |  |  | 400 |  |  |  | 75844
48225 |  | Texas | Houston | 13384911 | 70974913 | 65259412 | 380 | 000027 | 000029 | GRAPELAND FACILITY |  |  | 20 | 3 | 70 |  | 0.1 | 211112 | -95.5307 | 31.5078 |  |  | 400 |  |  |  | 75844
48225 |  | Texas | Houston | 13384911 | 70975113 | 65258712 | 380 | 000029 | 000020 | GRAPELAND FACILITY | 1.5413 | 0.0074 | 150 | 0.83 | 1400 |  | 0.1 | 211112 | -95.5285 | 31.5073 |  |  | 280 |  |  |  | 75844
48225 |  | Texas | Houston | 13384911 | 70975313 | 65258312 | 380 | 000031 | 000022 | GRAPELAND FACILITY | 1.6914 | 0.0116 | 20 | 1.3 | 400 |  | 25 | 211112 | -95.5282 | 31.5076 |  |  | 180 |  |  |  | 75844
48227 |  | Texas | Howard | 5652011 | 19825013 | 19156412 | 3 | 000052 | 000069 | EAST VEALMOOR GAS PLANT |  |  |  |  | 72 |  |  | 211111 | -101.3526 | 32.4953 |  | 108 | 350 |  |  |  | 79511 |  | R63-0036
48227 |  | Texas | Howard | 5652011 | 19825413 | 19155412 | 3 | 000057 | 000075 | EAST VEALMOOR GAS PLANT | 8.5116 | 0.051 | 40 | 3.25 | 650 |  | 16.5 | 211111 | -101.3507 | 32.4945 | 40 | 108 | 180 |  |  |  | 79511 |  | R63-0040
48227 |  | Texas | Howard | 5652011 | 19825413 | 19157912 | 3 | 000057 | 000074 | EAST VEALMOOR GAS PLANT | 8.51 | 0.05 | 40 | 3.25 | 650 |  | 16.5 | 211111 | -101.3507 | 32.4945 | 40 | 108 | 180 |  |  |  | 79511 |  | R63-0040
48227 |  | Texas | Howard | 5652011 | 19825713 | 19158512 | 3 | 000005 | 000070 | EAST VEALMOOR GAS PLANT |  | 84.77 | 100 | 2 | 500 |  | 50 | 211111 | -101.3508 | 32.4938 |  | 108 | 999 |  |  |  | 79511 |  | R63-0036
48227 |  | Texas | Howard | 5652011 | 19826013 | 19158512 | 3 | 000053 | 000070 | EAST VEALMOOR GAS PLANT | 1.34 |  | 100 | 2 | 500 |  | 50 | 211111 | -101.3508 | 32.4938 |  | 108 | 270 |  |  |  | 79511 |  | R63-0036
48227 |  | Texas | Howard | 5652011 | 19826113 | 19156812 | 3 | 000032 | 000005 | EAST VEALMOOR GAS PLANT | 0.029 | 0.0002 | 57 | 2 | 1000 | 5 |  | 211111 | -101.3509 | 32.4968 |  | 108 | 280 |  |  |  | 79511 |  | R63-0036
48227 |  | Texas | Howard | 5652011 | 19826913 | 19156512 | 3 | 000058 | 000076 | EAST VEALMOOR GAS PLANT | 10.21 | 0.06 | 40 | 3.5 | 650 |  | 9.9 | 211111 | -101.3506 | 32.4945 | 13.8 | 108 | 180 |  |  |  | 79511 |  | R63-0040
48227 |  | Texas | Howard | 5652011 | 19829313 | 19153912 | 3 | 000064 | 000081 | EAST VEALMOOR GAS PLANT | 16.51 | 0.1 | 30 | 2.5 | 550 |  | 49.6 | 211111 | -101.3508 | 32.4938 | 38.8 | 108 | 100 |  |  |  | 79511 |  | R63-0040
48227 |  | Texas | Howard | 5652011 | 19830313 | 19156112 | 3 | 000033 | 000049 | EAST VEALMOOR GAS PLANT | 0.029 | 0.0002 | 57 | 2 | 1000 | 5 |  | 211111 | -101.3512 | 32.496 |  | 108 | 280 |  |  |  | 79511 |  | R63-0036
48227 |  | Texas | Howard | 5652011 | 91480513 | 88444112 | 3 | 000087 | 000104 | EAST VEALMOOR GAS PLANT | 0.1 |  | 20 | 0.83 | 1000 |  | 100 | 211111 | -101.3501 | 32.4965 |  | 108 | 180 |  |  |  | 79511
48227 |  | Texas | Howard | 5652111 | 19824413 | 19153112 | 34 | 000018 | 000018 | VEALMOOR COMPRESSOR STN |  |  |  |  | 72 |  |  | 211111 | -101.5238 | 32.5159 |  | 106 | 350 |  |  |  | 79721 |  | R63-0036
48227 |  | Texas | Howard | 5652111 | 90167513 | 86140812 | 34 | 000017 | 000017 | VEALMOOR COMPRESSOR STN |  |  | 30 | 0.33 | 250 |  | 1 | 211111 | -101.524 | 32.5163 |  | 106 | 999 |  |  |  | 79721
48227 |  | Texas | Howard | 6142711 | 15923313 | 15542512 | 15 | 000003 | 000003 | HOWARD BOOSTER TREATER | 0.739 | 0.004 | 122 | 1 | 1800 |  | 16.9 | 211111 | -101.2314 | 32.1162 | 2 |  | 180 |  |  |  | 79721 |  | R63-0040
48227 |  | Texas | Howard | 6142711 | 15923513 | 15542412 | 15 | 000004 | 000004 | HOWARD BOOSTER TREATER | 2.1 | 191.04 | 122 | 0.1 | 1800 | 1.2 |  | 211111 | -101.2314 | 32.1162 |  |  | 280 |  |  |  | 79721 |  | R63-0036
48227 |  | Texas | Howard | 6142711 | 15923713 | 15542312 | 15 | 000007 | 000007 | HOWARD BOOSTER TREATER |  |  |  |  | 72 |  |  | 211111 | -101.2314 | 32.1162 |  |  | 350 |  |  |  | 79721 |  | R63-0036
48227 |  | Texas | Howard | 6142711 | 15923813 | 15542712 | 15 | 000011 | 000010 | HOWARD BOOSTER TREATER |  |  | 15 | 3 | 80 |  | 0.1 | 211111 | -101.2314 | 32.1162 |  |  | 999 |  |  |  | 79721 |  | R63-0036
48229 |  | Texas | Hudspeth | 6143011 | 15921313 | 15540812 | 9 | 000004 | 000004 | HUECO COMPRESSOR STATION |  |  |  |  | 72 |  |  | 486210 | -105.949 | 31.6837 |  | 110 | 350 |  |  |  | 79978 |  | R63-0036
48229 |  | Texas | Hudspeth | 7910211 | 2569613 | 2477812 | 8 | 000006 | 000006 | CORNUDAS PLANT |  |  | 1 | 0.1 | 30 |  | 0.1 | 486210 | -105.4653 | 31.6972 |  |  | 690 |  |  |  | 79847 |  | R63-0036
48229 |  | Texas | Hudspeth | 7910211 | 2570013 | 2478212 | 8 | 000001 | 000001 | CORNUDAS PLANT |  |  |  |  | 72 |  |  | 486210 | -105.4564 | 31.7034 |  |  | 350 |  |  |  | 79847 |  | R63-0036
48229 |  | Texas | Hudspeth | 7910211 | 70982713 | 65263012 | 8 | 000009 | 000009 | CORNUDAS PLANT | 0.19 | 0.0006 | 1 | 0.1 | 30 |  | 0.1 | 486210 | -105.4564 | 31.7023 |  |  | 160 |  |  |  | 79847
48231 |  | Texas | Hunt | 13402211 | 70982913 | 65263612 | 2 | 000001 | 000001 | GREENVILLE STATION |  |  | 48 | 3 | 67 |  | 0.1 | 486910 | -96.2007 | 33.0362 |  |  | 400 |  |  |  | 75135
48231 |  | Texas | Hunt | 13402211 | 70983413 | 65263912 | 2 | 000006 | 000006 | GREENVILLE STATION |  |  | 48 | 3 | 67 |  | 0.1 | 486910 | -96.2 | 33.0372 |  |  | 400 |  |  |  | 75135
48231 |  | Texas | Hunt | 13402211 | 70983713 | 65264212 | 2 | 000009 | 000009 | GREENVILLE STATION |  |  | 48 | 3 | 67 |  | 0.1 | 486910 | -96.2022 | 33.0375 |  |  | 400 |  |  |  | 75135
48231 |  | Texas | Hunt | 13402211 | 70983813 | 65263412 | 2 | 000010 | 000010 | GREENVILLE STATION |  |  | 48 | 3 | 67 |  | 0.1 | 486910 | -96.2021 | 33.0381 |  |  | 400 |  |  |  | 75135
48231 |  | Texas | Hunt | 13402211 | 70983913 | 65263712 | 2 | 000011 | 000011 | GREENVILLE STATION |  |  | 40 | 3 | 67 |  | 0.1 | 486910 | -96.2016 | 33.0375 |  |  | 400 |  |  |  | 75135
48231 |  | Texas | Hunt | 13402211 | 70984013 | 65263312 | 2 | 000012 | 000012 | GREENVILLE STATION |  |  | 40 | 3 | 67 |  | 0.1 | 486910 | -96.2022 | 33.037 |  |  | 400 |  |  |  | 75135
48231 |  | Texas | Hunt | 13402211 | 70984413 | 65264312 | 2 | 000016 | 000016 | GREENVILLE STATION |  |  | 40 | 3 | 67 |  | 0.1 | 486910 | -96.203 | 33.0356 |  |  | 400 |  |  |  | 75135
48231 |  | Texas | Hunt | 13402211 | 70984513 | 65264912 | 2 | 000017 | 000017 | GREENVILLE STATION | [7 empty] | 486910 | -96.2013 | 33.0328 |  |  | 350 |  |  |  | 75135
48231 |  | Texas | Hunt | 5655711 | 91524013 | 88483812 | 9 | 000014 | 000014 | POWER LANE STEAM PLANT | [7 empty] | 221122 | -96.1266 | 33.1703 |  | 125 | 350 |  |  |  | 75401
48233 |  | Texas | Hutchinson | 4845011 | 29674913 | 28441212 | 36 | 000001 | 000014 | PFC 6 |  |  |  |  | 72 |  |  | 486210 | -101.6208 | 35.6324 |  |  | 350 |  |  |  | 79036 |  | R63-0036
48233 |  | Texas | Hutchinson | 4861611 | 29586813 | 28382712 | 15 | 000400 | 000467 | BORGER REFINERY |  |  |  |  | 72 |  |  | 324110 | -101.3736 | 35.6939 |  | 126 | 350 |  |  |  | 79008 |  | R63-0036
48233 |  | Texas | Hutchinson | 4861611 | 29595813 | 28361612 | 15 | 000239 | 000239 | BORGER REFINERY |  |  |  |  | 72 |  |  | 324110 | -101.3614 | 35.6994 |  | 126 | 350 |  |  |  | 79008 |  | R63-0036
48233 |  | Texas | Hutchinson | 4861611 | 29595913 | 28347812 | 15 | 000238 | 000238 | BORGER REFINERY |  |  |  |  | 72 |  |  | 324110 | -101.3667 | 35.6919 |  | 126 | 350 |  |  |  | 79008 |  | R63-0036
48233 |  | Texas | Hutchinson | 4861611 | 29597713 | 28347412 | 15 | 000253 | 000255 | BORGER REFINERY |  |  |  |  | 72 |  |  | 324110 | -101.3617 | 35.6983 |  | 126 | 999 |  |  |  | 79008 |  | R63-0036
48233 |  | Texas | Hutchinson | 6157011 | 70986213 | 65266412 | 14 | 000029 | 000029 | COMPRESSOR STATION 111 | [7 empty] | 486210 | -101.5849 | 35.6479 |  | 110 | 690 |  |  |  | 79036
48233 |  | Texas | Hutchinson | 6430111 | 16615813 | 16162112 | 6 | 000046 | 000065 | ROCK CREEK GAS PLANT |  |  | 20 | 3 | 77 |  | 0.1 | 211112 | -101.4112 | 35.6729 |  | 106 | 400 |  |  |  | 79007 |  | R63-0036
48233 |  | Texas | Hutchinson | 6430111 | 16616113 | 16163412 | 6 | 000001 | 000001 | ROCK CREEK GAS PLANT | 1.944 |  | 220 | 1.72 | 700 |  | 35 | 211112 | -101.4101 | 35.6734 |  | 106 | 270 |  |  |  | 79007 |  | R63-0036
48233 |  | Texas | Hutchinson | 6430111 | 16616413 | 16163412 | 6 | 000028 | 000001 | ROCK CREEK GAS PLANT |  | 492 | 220 | 1.72 | 700 |  | 35 | 211112 | -101.4101 | 35.6734 |  | 106 | 690 |  |  |  | 79007 | 21 | R63-0036
48233 |  | Texas | Hutchinson | 6430111 | 16616613 | 16163212 | 6 | 000022 | 000041 | ROCK CREEK GAS PLANT |  |  |  |  | 72 |  |  | 211112 | -101.4101 | 35.6738 |  | 106 | 350 |  |  |  | 79007 |  | R63-0036
48233 |  | Texas | Hutchinson | 6430111 | 16617613 | 16161912 | 6 | 000011 | 000046 | ROCK CREEK GAS PLANT | 0.05 |  | 220 | 0.1 | 1000 | 833.3 |  | 211112 | -101.41 | 35.6734 |  | 106 | 280 |  |  |  | 79007 |  | R63-0036
48233 |  | Texas | Hutchinson | 6430111 | 70996213 | 65276912 | 6 | 000052 | 000071 | ROCK CREEK GAS PLANT |  |  | 25 | 0.17 | 60 |  | 69 | 211112 | -101.4098 | 35.6726 |  | 106 | 999 |  |  |  | 79007
48233 |  | Texas | Hutchinson | 6430111 | 99309413 | 96228912 | 6 | 000059 | 000078 | ROCK CREEK GAS PLANT | [7 empty] | 211112 | -101.4101 | 35.6885 |  | 106 | 350 |  |  |  | 79007
48235 |  | Texas | Irion | 6385511 | 16309013 | 15902612 | 2 | 000026 | 000032 | MERTZON GAS PLANT |  |  | 15 | 3 | 77 |  | 0.1 | 211112 | -100.9077 | 31.1841 |  | 106 | 400 |  |  |  | 76941 |  | R63-0036
48235 |  | Texas | Irion | 6385511 | 16310713 | 15902312 | 2 | 000006 | 000006 | MERTZON GAS PLANT | 0.7586 | 0.0046 | 27 | 1.33 | 550 |  | 20 | 211112 | -100.9068 | 31.1829 | 1.7 | 106 | 180 |  |  |  | 76941 |  | R63-0040
48235 |  | Texas | Irion | 6385511 | 16310913 | 15903112 | 2 | 000004 | 000004 | MERTZON GAS PLANT |  |  | 65 | 0.1 | 1000 | 2.6 |  | 211112 | -100.9058 | 31.1831 |  | 106 | 690 |  |  |  | 76941 | 23 | R63-0036
48235 |  | Texas | Irion | 6385511 | 16311413 | 15903612 | 2 | 000027 | 000033 | MERTZON GAS PLANT |  |  | 15 | 3 | 77 |  | 0.1 | 211112 | -100.9076 | 31.1841 |  | 106 | 400 |  |  |  | 76941 |  | R63-0036
48235 |  | Texas | Irion | 6385511 | 16311513 | 15903312 | 2 | 000021 | 000027 | MERTZON GAS PLANT |  |  |  |  | 72 |  |  | 211112 | -100.9078 | 31.183 |  | 106 | 350 |  |  |  | 76941 |  | R63-0036
48235 |  | Texas | Irion | 6385511 | 70997813 | 15903112 | 2 | 000041 | 000004 | MERTZON GAS PLANT | 0.2884 |  | 65 | 0.1 | 1000 | 2.6 |  | 211112 | -100.9058 | 31.1831 |  | 106 | 280 |  |  |  | 76941
48235 |  | Texas | Irion | 6385511 | 99309613 | 96229112 | 2 | 000043 | 000045 | MERTZON GAS PLANT |  |  | 27.5 | 0.25 | 80 |  | 35.9 | 211112 | -100.9069 | 31.183 |  | 106 | 690 |  |  |  | 76941
48235 |  | Texas | Irion | 6431711 | 16583713 | 16130312 | 15 | 000005 | 000005 | IRION PLANT |  |  | 12 | 3 | 200 |  | 11 | 211112 | -101.1617 | 31.2858 |  | 106 | 690 |  |  |  | 76930 |  | R63-0036
48235 |  | Texas | Irion | 6431711 | 16583913 | 16130112 | 15 | 000008 | 000008 | IRION PLANT |  |  |  |  | 72 |  |  | 211112 | -101.1611 | 31.2828 |  | 106 | 350 |  |  |  | 76930 |  | R63-0036
48235 |  | Texas | Irion | 6431711 | 16584013 | 16130412 | 15 | 000006 | 000006 | IRION PLANT | 2.0599 | 0.0124 | 25 | 3 | 650 |  | 9 | 211112 | -101.1617 | 31.2869 | 4.8 | 106 | 180 |  |  |  | 76930 |  | R63-0040
48235 |  | Texas | Irion | 6431711 | 16584113 | 16129612 | 15 | 000004 | 000004 | IRION PLANT | 0.1502 | 0.0009 | 16 | 0.5 | 600 |  | 24 | 211112 | -101.1617 | 31.2858 | 0.35 | 106 | 180 |  |  |  | 76930 |  | R63-0036
48235 |  | Texas | Irion | 6431711 | 16584313 | 16130012 | 15 | 000002 | 000002 | IRION PLANT | 0.3562 | 0.0021 | 24 | 0.83 | 650 |  | 9.4 | 211112 | -101.1617 | 31.2861 | 0.83 | 106 | 180 |  |  |  | 76930 |  | R63-0040
48237 |  | Texas | Jack | 6385711 | 70998313 | 65278212 | 13 | 000019 | 000017 | BARTON CHAPEL PLANT |  |  | 20 | 0.25 | 80 |  | 0.1 | 211112 | -98.1884 | 33.0749 |  | 106 | 690 |  |  |  | 76486
48237 |  | Texas | Jack | 6385711 | 70998713 | 65279212 | 13 | 000023 | 000020 | BARTON CHAPEL PLANT |  |  | 20 | 0.25 | 80 |  | 0.1 | 211112 | -98.1884 | 33.0749 |  | 106 | 690 |  |  |  | 76486
48237 |  | Texas | Jack | 6385711 | 70999413 | 65278712 | 13 | 000030 | 000027 | BARTON CHAPEL PLANT | [7 empty] | 211112 | -98.1886 | 33.0751 |  | 106 | 350 |  |  |  | 76486
48237 |  | Texas | Jack | 6385711 | 70999613 | 65279012 | 13 | 000032 | 000031 | BARTON CHAPEL PLANT |  |  | 20 | 0.25 | 80 |  | 0.1 | 211112 | -98.1888 | 33.0755 |  | 106 | 690 |  |  |  | 76486
48237 |  | Texas | Jack | 9113411 | 55128813 | 51648712 | 14 | 000011 | 000013 | WORSHAM STEED GAS STORAGE | [7 empty] | 486210 | -98.0722 | 33.0994 |  |  | 350 |  |  |  | 76458
48237 |  | Texas | Jack | 9113411 | 55129013 | 51782712 | 14 | 000032 | 000030 | WORSHAM STEED GAS STORAGE |  |  | 20 | 1 | 650 |  | 30.8 | 486210 | -98.0717 | 33.0999 |  |  | 690 |  |  |  | 76458 | 99
48237 |  | Texas | Jack | 9113411 | 55129113 | 51783512 | 14 | 000033 | 000031 | WORSHAM STEED GAS STORAGE |  |  | 20 | 1 | 650 |  | 30.8 | 486210 | -98.0717 | 33.0998 |  |  | 690 |  |  |  | 76458 | 99
48237 |  | Texas | Jack | 9113411 | 57532513 | 51782712 | 14 | 000009 | 000030 | WORSHAM STEED GAS STORAGE | 0.391 | 0.002 | 20 | 1 | 650 |  | 30.8 | 486210 | -98.0717 | 33.0999 | 1 |  | 100 |  |  |  | 76458
48237 |  | Texas | Jack | 9113411 | 57532613 | 51783512 | 14 | 000010 | 000031 | WORSHAM STEED GAS STORAGE | 0.418 | 0.003 | 20 | 1 | 650 |  | 30.8 | 486210 | -98.0717 | 33.0998 | 1 |  | 100 |  |  |  | 76458
48237 |  | Texas | Jack | 9113411 | 71000213 | 65281112 | 14 | 000036 | 000036 | WORSHAM STEED GAS STORAGE |  |  | 18.2 | 1 | 665 |  | 10 | 486210 | -98.0719 | 33.0994 |  |  | 690 |  |  |  | 76458
48237 |  | Texas | Jack | 9113411 | 71000313 | 65280012 | 14 | 000037 | 000037 | WORSHAM STEED GAS STORAGE |  |  | 18.2 | 1 | 665 |  | 10 | 486210 | -98.0719 | 33.0994 |  |  | 690 |  |  |  | 76458
48237 |  | Texas | Jack | 9113411 | 71001313 | 65280712 | 14 | 000047 | 000047 | WORSHAM STEED GAS STORAGE | 0.657 | 0.004 | 15 | 1 | 800 |  | 23 | 486210 | -98.0717 | 33.0996 |  |  | 180 |  |  |  | 76458
48237 |  | Texas | Jack | 9113411 | 71001413 | 65281012 | 14 | 000048 | 000048 | WORSHAM STEED GAS STORAGE | 2.442 | 0.015 | 20 | 1 | 800 |  | 85 | 486210 | -98.0717 | 33.0995 |  |  | 180 |  |  |  | 76458
48237 |  | Texas | Jack | 9113411 | 71001513 | 65281912 | 14 | 000049 | 000049 | WORSHAM STEED GAS STORAGE |  |  | 20 | 1 | 80 |  | 10 | 486210 | -98.0728 | 33.0997 |  |  | 690 |  |  |  | 76458
48237 |  | Texas | Jack | 9113411 | 71001613 | 65281612 | 14 | 000050 | 000050 | WORSHAM STEED GAS STORAGE |  |  | 20 | 1 | 80 |  | 10 | 486210 | -98.0726 | 33.0997 |  |  | 690 |  |  |  | 76458
48237 |  | Texas | Jack | 9113411 | 71001713 | 65281512 | 14 | 000051 | 000051 | WORSHAM STEED GAS STORAGE |  |  | 20 | 1 | 80 |  | 10 | 486210 | -98.0725 | 33.0997 |  |  | 690 |  |  |  | 76458
48237 |  | Texas | Jack | 9113411 | 71001813 | 65280812 | 14 | 000052 | 000052 | WORSHAM STEED GAS STORAGE |  |  | 20 | 1 | 80 |  | 10 | 486210 | -98.0724 | 33.0997 |  |  | 690 |  |  |  | 76458
48237 |  | Texas | Jack | 9113411 | 71001913 | 65280512 | 14 | 000053 | 000053 | WORSHAM STEED GAS STORAGE |  |  | 20 | 1 | 80 |  | 10 | 486210 | -98.073 | 33.0997 |  |  | 690 |  |  |  | 76458
48237 |  | Texas | Jack | 9113411 | 71002013 | 65280412 | 14 | 000054 | 000054 | WORSHAM STEED GAS STORAGE |  |  | 20 | 1 | 80 |  | 10 | 486210 | -98.0722 | 33.0997 |  |  | 690 |  |  |  | 76458
48237 |  | Texas | Jack | 9113411 | 90310713 | 86268712 | 14 | 000055 | 000055 | WORSHAM STEED GAS STORAGE | 0.484 | 0.003 | 20 | 1 | 800 |  | 30.8 | 486210 | -98.072 | 33.0996 |  |  | 180 |  |  |  | 76458
48237 |  | Texas | Jack | 9113411 | 90310813 | 86268712 | 14 | 000056 | 000055 | WORSHAM STEED GAS STORAGE |  |  | 20 | 1 | 800 |  | 30.8 | 486210 | -98.072 | 33.0996 |  |  | 690 |  |  |  | 76458 | 99
48237 |  | Texas | Jack | 9113411 | 99309713 | 96229212 | 14 | 000057 | 000056 | WORSHAM STEED GAS STORAGE |  |  | 32 | 1.5 | 80 |  | 10 | 486210 | -98.0729 | 33.0997 |  |  | 690 |  |  |  | 76458
48237 |  | Texas | Jack | 9113411 | 99309913 | 96229312 | 14 | 000059 | 000057 | WORSHAM STEED GAS STORAGE | 0.024 |  | 20 | 1 | 650 |  | 31 | 486210 | -98.0717 | 33.0997 |  |  | 180 |  |  |  | 76458
48237 |  | Texas | Jack | 9113411 | 99310013 | 96229312 | 14 | 000060 | 000057 | WORSHAM STEED GAS STORAGE |  |  | 20 | 1 | 650 |  | 31 | 486210 | -98.0717 | 33.0997 |  |  | 690 |  |  |  | 76458 | 99
48239 |  | Texas | Jackson | 5653311 | 19771713 | 19103512 | 11 | 000012 | 000012 | EDNA COMPRESSOR STATION |  |  |  |  | 72 |  |  | 486210 | -96.6295 | 28.9126 |  | 110 | 350 |  |  |  | 77957 |  | R63-0036
48241 |  | Texas | Jasper | 4862311 | 29540013 | 28307512 | 22 | 000027 | 000036 | COMPRESSOR STATION 32 |  |  |  |  | 72 |  |  | 486210 | -94.1401 | 30.9832 |  | 110 | 350 |  |  |  | 75951 |  | R63-0036
48241 |  | Texas | Jasper | 4862311 | 29542213 | 28307912 | 22 | 000038 | 000047 | COMPRESSOR STATION 32 |  |  | 10 | 3 | 68 |  | 0.1 | 486210 | -94.1398 | 30.9835 |  | 110 | 400 |  |  |  | 75951 |  | R63-0026
48241 |  | Texas | Jasper | 4862311 | 29542713 | 28305112 | 22 | 000034 | 000043 | COMPRESSOR STATION 32 |  |  | 3.5 | 3 | 68 |  | 0.1 | 486210 | -94.1404 | 30.982 |  | 110 | 400 |  |  |  | 75951 |  | R63-0026
48241 |  | Texas | Jasper | 4862311 | 29542813 | 28308912 | 22 | 000030 | 000039 | COMPRESSOR STATION 32 |  |  | 10 | 3 | 69 |  | 0.1 | 486210 | -94.1404 | 30.9829 |  | 110 | 400 |  |  |  | 75951 |  | R63-0036
48241 |  | Texas | Jasper | 4862311 | 29542913 | 28306712 | 22 | 000029 | 000038 | COMPRESSOR STATION 32 |  |  | 10 | 3 | 68 |  | 0.1 | 486210 | -94.1413 | 30.9824 |  | 110 | 400 |  |  |  | 75951 |  | R63-0026
48241 |  | Texas | Jasper | 4862311 | 29543613 | 28309512 | 22 | 000033 | 000042 | COMPRESSOR STATION 32 |  |  | 10 | 3 | 68 |  | 0.1 | 486210 | -94.14 | 30.9824 |  | 110 | 400 |  |  |  | 75951 |  | R63-0026
48241 |  | Texas | Jasper | 4862311 | 71006613 | 65287812 | 22 | 000043 | 000058 | COMPRESSOR STATION 32 |  |  | 6 | 3 | 78 |  | 0.1 | 486210 | -94.1394 | 30.9826 |  | 110 | 400 |  |  |  | 75951
48241 |  | Texas | Jasper | 4862311 | 71006713 | 65287612 | 22 | 000044 | 000059 | COMPRESSOR STATION 32 |  |  | 6 | 3 | 78 |  | 0.1 | 486210 | -94.1407 | 30.9817 |  | 110 | 400 |  |  |  | 75951
48241 |  | Texas | Jasper | 6444611 | 16699613 | 16231512 | 25 | 000007 | 000011 | BROOKELAND GAS PLANT |  |  | 68 | 6 | 1400 |  | 22.7 | 211112 | -93.9623 | 31.0599 |  | 108 | 690 |  |  |  | 75931 | 21 | R63-0036
48241 |  | Texas | Jasper | 6444611 | 16699713 | 16231512 | 25 | 000006 | 000011 | BROOKELAND GAS PLANT |  |  | 68 | 6 | 1400 |  | 22.7 | 211112 | -93.9623 | 31.0599 |  | 108 | 690 |  |  |  | 75931 | 21 | R63-0036
48241 |  | Texas | Jasper | 6444611 | 16699813 | 16230412 | 25 | 000001 | 000001 | BROOKELAND GAS PLANT | 9.5427 | 0.062 | 52 | 3.08 | 301 |  | 18.9 | 211112 | -93.9621 | 31.0598 | 22.8 | 108 | 180 |  |  |  | 75931 |  | R63-0040
48241 |  | Texas | Jasper | 6444611 | 16700013 | 16229412 | 25 | 000003 | 000003 | BROOKELAND GAS PLANT |  |  |  |  | 72 |  |  | 211112 | -93.9608 | 31.0599 |  | 108 | 350 |  |  |  | 75931 | 99 | R63-0036
48241 |  | Texas | Jasper | 6444611 | 16700213 | 16231512 | 25 | 000020 | 000011 | BROOKELAND GAS PLANT |  |  | 68 | 6 | 1400 |  | 22.7 | 211112 | -93.9623 | 31.0599 |  | 108 | 999 |  |  |  | 75931 | 21 | R63-0036
48241 |  | Texas | Jasper | 6444611 | 16700413 | 16230012 | 25 | 000032 | 000028 | BROOKELAND GAS PLANT |  |  |  |  | 72 |  |  | 211112 | -93.9608 | 31.0599 |  | 108 | 350 |  |  |  | 75931 |  | R63-0036
48241 |  | Texas | Jasper | 6444611 | 16701313 | 16231512 | 25 | 000004 | 000011 | BROOKELAND GAS PLANT |  |  | 68 | 6 | 1400 |  | 22.7 | 211112 | -93.9623 | 31.0599 |  | 108 | 999 |  |  |  | 75931 | 21 | R63-0036
48241 |  | Texas | Jasper | 6444611 | 16702513 | 16231512 | 25 | 000021 | 000011 | BROOKELAND GAS PLANT |  |  | 68 | 6 | 1400 |  | 22.7 | 211112 | -93.9623 | 31.0599 |  | 108 | 999 |  |  |  | 75931 | 21 | R63-0036
48241 |  | Texas | Jasper | 6444611 | 16702813 | 16228812 | 25 | 000017 | 000017 | BROOKELAND GAS PLANT | 0.7464 | 0.0048 | 28 | 1.33 | 500 |  | 7.9 | 211112 | -93.9622 | 31.06 | 1.75 | 108 | 180 |  |  |  | 75931 |  | R63-0036
48241 |  | Texas | Jasper | 6444611 | 16702913 | 16231112 | 25 | 000018 | 000018 | BROOKELAND GAS PLANT | 0.4197 | 0.0027 | 32 | 1 | 500 |  | 7.9 | 211112 | -93.9621 | 31.06 | 1 | 108 | 180 |  |  |  | 75931 |  | R63-0036
48241 |  | Texas | Jasper | 6444611 | 16703013 | 16231512 | 25 | 000019 | 000011 | BROOKELAND GAS PLANT |  |  | 68 | 6 | 1400 |  | 22.7 | 211112 | -93.9623 | 31.0599 |  | 108 | 999 |  |  |  | 75931 | 21 | R63-0036
48241 |  | Texas | Jasper | 6444611 | 71008413 | 65290012 | 25 | 000049 | 000045 | BROOKELAND GAS PLANT |  |  | 12 | 0.5 | 80 |  | 0.1 | 211112 | -93.9552 | 31.0598 |  | 108 | 690 |  |  |  | 75931
48241 |  | Texas | Jasper | 6444611 | 91483313 | 16231512 | 25 | 000072 | 000011 | BROOKELAND GAS PLANT |  |  | 68 | 6 | 1400 |  | 22.7 | 211112 | -93.9623 | 31.0599 |  | 108 | 690 |  |  |  | 75931
48241 |  | Texas | Jasper | 6444611 | 91483413 | 16231512 | 25 | 000073 | 000011 | BROOKELAND GAS PLANT |  |  | 68 | 6 | 1400 |  | 22.7 | 211112 | -93.9623 | 31.0599 |  | 108 | 690 |  |  |  | 75931
48245 |  | Texas | Jefferson | 13381911 | 70682913 | 64993112 | 720 | 000019 | 000019 | KMCO PORT ARTHUR | [7 empty] | 325110 | -93.9633 | 29.8279 |  | 129 | 350 |  |  |  | 77640
48245 |  | Texas | Jefferson | 13381911 | 99256813 | 96178912 | 720 | 000033 | 000020 | KMCO PORT ARTHUR |  |  | 55 | 15 | 70 |  | 0.1 | 325110 | -93.9643 | 29.8279 |  | 129 | 400 |  |  |  | 77640
48245 |  | Texas | Jefferson | 13381911 | 99256913 | 96179012 | 720 | 000034 | 000021 | KMCO PORT ARTHUR |  |  | 36 | 35.9 | 70 |  | 0.1 | 325110 | -93.9636 | 29.8291 |  | 129 | 400 |  |  |  | 77640
48245 |  | Texas | Jefferson | 4845311 | 29670413 | 28438312 | 131 | 000014 | 000014 | NECHES 2 PUMPING STATION |  |  |  |  | 72 |  |  | 221310 | -94.172 | 30.1432 |  |  | 350 |  |  |  | 77701 |  | R63-0036
48245 |  | Texas | Jefferson | 4860911 | 29644313 | 28410912 | 100 | 000015 | 000016 | PORT ARTHUR GAS PLANT | 1.31 | 15.61 | 55 | 3 | 800 |  | 22.6 | 211112 | -94.01 | 29.9306 | 3 |  | 200 |  |  |  | 77640 |  | R63-0036
48245 |  | Texas | Jefferson | 4860911 | 29644413 | 28411112 | 100 | 000002 | 000002 | PORT ARTHUR GAS PLANT |  |  |  |  | 72 |  |  | 211112 | -94.0092 | 29.93 |  |  | 350 |  |  |  | 77640 |  | R63-0036
48245 |  | Texas | Jefferson | 4860911 | 29644913 | 28410612 | 100 | 000013 | 000013 | PORT ARTHUR GAS PLANT |  |  |  |  | 72 |  |  | 211112 | -94.0099 | 29.93 |  |  | 999 |  |  |  | 77640 |  | R63-0036
48245 |  | Texas | Jefferson | 4860911 | 29645313 | 28410512 | 100 | 000016 | 000017 | PORT ARTHUR GAS PLANT | 4.27 | 0.03 | 25 | 2 | 650 |  | 21.7 | 211112 | -94.0096 | 29.9305 | 9.8 |  | 180 |  |  |  | 77640 |  | R63-0040
48245 |  | Texas | Jefferson | 4860911 | 29645613 | 28411012 | 100 | 000007 | 000007 | PORT ARTHUR GAS PLANT | 1.4 | 0.01 | 20 | 1 | 650 |  | 27.7 | 211112 | -94.0098 | 29.9311 | 3.22 |  | 180 |  |  |  | 77640 |  | R63-0040
48245 |  | Texas | Jefferson | 4860911 | 71012013 | 65292412 | 100 | 000024 | 000025 | PORT ARTHUR GAS PLANT |  |  | 20 | 3 | 68 |  | 0.1 | 211112 | -94.0095 | 29.9311 |  |  | 400 |  |  |  | 77640
48245 |  | Texas | Jefferson | 4860911 | 90213313 | 86177912 | 100 | 000036 | 000037 | PORT ARTHUR GAS PLANT |  |  | 15 | 3 | 70 |  | 0.1 | 211112 | -94.0094 | 29.9311 |  |  | 400 |  |  |  | 77640
48245 |  | Texas | Jefferson | 4862411 | 29501213 | 28288912 | 18 | 000502 | 000121 | BEAUMONT REFINERY | 19.9 | 0.136 | 158 | 8 | 463 |  | 13.8 | 324110 | -94.0694 | 30.0659 |  | 126 | 100 |  |  |  | 77701 |  | R63-0040
48245 |  | Texas | Jefferson | 4862411 | 29520213 | 28265912 | 18 | 000340 | 000337 | BEAUMONT REFINERY | 17.5 | 56.1 | 150 | 8 | 544 |  | 9 | 324110 | -94.0679 | 30.0659 |  | 126 | 270 |  |  |  | 77701 |  | R63-0036
48245 |  | Texas | Jefferson | 4862411 | 29532113 | 28277412 | 18 | 000385 | 000476 | BEAUMONT REFINERY |  |  | 30 | 1 | 155 |  | 19 | 324110 | -94.0744 | 30.0509 |  | 126 | 690 |  |  |  | 77701 |  | R63-0048
48245 |  | Texas | Jefferson | 4862411 | 29536613 | 28266012 | 18 | 000341 | 000336 | BEAUMONT REFINERY |  |  |  |  | 72 |  |  | 324110 | -94.0682 | 30.0663 |  | 126 | 350 |  |  |  | 77701 |  | R63-0048
48245 |  | Texas | Jefferson | 4862411 | 29536713 | 28265712 | 18 | 000345 | 000346 | BEAUMONT REFINERY |  | 0.256 | 139 | 1 | 70 |  | 43 | 324110 | -94.0684 | 30.0666 |  | 126 | 999 |  |  |  | 77701 |  | R63-0036
48245 |  | Texas | Jefferson | 4862411 | 71047413 | 65336812 | 18 | 000658 | 000687 | BEAUMONT REFINERY |  |  | 40 | 3 | 80 |  | 0.1 | 324110 | -94.0661 | 30.0573 |  | 126 | 690 |  |  |  | 77701
48245 |  | Texas | Jefferson | 4862411 | 71047613 | 65325012 | 18 | 000660 | 000689 | BEAUMONT REFINERY |  |  | 40 | 3 | 80 |  | 0.1 | 324110 | -94.0661 | 30.0573 |  | 126 | 690 |  |  |  | 77701
48245 |  | Texas | Jefferson | 4862411 | 71047713 | 65332012 | 18 | 000661 | 000690 | BEAUMONT REFINERY |  |  | 40 | 3 | 80 |  | 0.1 | 324110 | -94.0661 | 30.0573 |  | 126 | 690 |  |  |  | 77701
48245 |  | Texas | Jefferson | 4862411 | 71047813 | 65317612 | 18 | 000662 | 000691 | BEAUMONT REFINERY |  |  | 40 | 3 | 80 |  | 0.1 | 324110 | -94.0661 | 30.0573 |  | 126 | 690 |  |  |  | 77701
48245 |  | Texas | Jefferson | 4862411 | 71060713 | 65334112 | 18 | 000791 | 000825 | BEAUMONT REFINERY |  |  | 40 | 3 | 80 |  | 0.1 | 324110 | -94.0661 | 30.0573 |  | 126 | 690 |  |  |  | 77701
48245 |  | Texas | Jefferson | 4862411 | 71060813 | 65319512 | 18 | 000792 | 000826 | BEAUMONT REFINERY |  |  | 40 | 3 | 80 |  | 0.1 | 324110 | -94.0661 | 30.0573 |  | 126 | 690 |  |  |  | 77701
48245 |  | Texas | Jefferson | 4862411 | 71060913 | 65324012 | 18 | 000793 | 000827 | BEAUMONT REFINERY |  |  | 40 | 3 | 80 |  | 0.1 | 324110 | -94.0661 | 30.0573 |  | 126 | 690 |  |  |  | 77701
48245 |  | Texas | Jefferson | 4863111 | 29470513 | 28216512 | 37 | 000047 | 000047 | PORT ARTHUR REFINERY |  |  |  |  | 72 |  |  | 324110 | -93.8892 | 29.9631 |  | 126 | 350 |  |  |  | 77640 |  | R63-0036
48245 |  | Texas | Jefferson | 4863111 | 71077113 | 65356612 | 37 | 000365 | 000367 | PORT ARTHUR REFINERY |  |  | 8 | 1 | 75 |  | 10 | 324110 | -93.8919 | 29.9658 |  | 126 | 300 |  |  |  | 77640 | 51
48245 |  | Texas | Jefferson | 4863111 | 71077213 | 65365312 | 37 | 000366 | 000368 | PORT ARTHUR REFINERY |  |  | 5 | 1 | 75 |  | 10 | 324110 | -93.8922 | 29.9656 |  | 126 | 300 |  |  |  | 77640 | 51
48245 |  | Texas | Jefferson | 4863111 | 71077413 | 65362512 | 37 | 000368 | 000371 | PORT ARTHUR REFINERY |  |  | 5 | 1 | 75 |  | 10 | 324110 | -93.8879 | 29.9637 |  | 126 | 300 |  |  |  | 77640 | 51
48245 |  | Texas | Jefferson | 4863111 | 71077513 | 65365512 | 37 | 000369 | 000372 | PORT ARTHUR REFINERY |  |  | 8 | 1 | 75 |  | 10 | 324110 | -93.8883 | 29.9638 |  | 126 | 300 |  |  |  | 77640 | 51
48245 |  | Texas | Jefferson | 4863111 | 71077613 | 65362612 | 37 | 000370 | 000373 | PORT ARTHUR REFINERY |  |  | 10 | 1 | 75 |  | 1 | 324110 | -93.8871 | 29.9618 |  | 126 | 300 |  |  |  | 77640
48245 |  | Texas | Jefferson | 4863111 | 71079113 | 65355212 | 37 | 000385 | 000388 | PORT ARTHUR REFINERY |  |  | 15 | 1 | 75 |  | 10 | 324110 | -93.8894 | 29.9647 |  | 126 | 300 |  |  |  | 77640
48245 |  | Texas | Jefferson | 4863111 | 71081613 | 65361112 | 37 | 000410 | 000414 | PORT ARTHUR REFINERY |  |  | 4 | 1 | 75 |  | 10 | 324110 | -93.8907 | 29.9642 |  | 126 | 300 |  |  |  | 77640 | 51
48245 |  | Texas | Jefferson | 4863111 | 71081713 | 65356812 | 37 | 000411 | 000415 | PORT ARTHUR REFINERY |  |  | 4 | 1 | 75 |  | 10 | 324110 | -93.8914 | 29.9628 |  | 126 | 300 |  |  |  | 77640 | 51
48245 |  | Texas | Jefferson | 4863111 | 71081813 | 65359512 | 37 | 000412 | 000416 | PORT ARTHUR REFINERY |  |  | 4 | 1 | 75 |  | 10 | 324110 | -93.8915 | 29.9628 |  | 126 | 300 |  |  |  | 77640 | 51
48245 |  | Texas | Jefferson | 4863111 | 71082013 | 65359612 | 37 | 000414 | 000418 | PORT ARTHUR REFINERY |  |  | 4 | 1 | 75 |  | 10 | 324110 | -93.8892 | 29.962 |  | 126 | 999 |  |  |  | 77640 | 51
48245 |  | Texas | Jefferson | 4863111 | 71082313 | 65355512 | 37 | 000417 | 000421 | PORT ARTHUR REFINERY |  |  | 8 | 1 | 75 |  | 10 | 324110 | -93.8779 | 29.978 |  | 126 | 300 |  |  |  | 77640
48245 |  | Texas | Jefferson | 4863111 | 71082413 | 65355612 | 37 | 000418 | 000422 | PORT ARTHUR REFINERY |  |  | 8 | 1 | 75 |  | 10 | 324110 | -93.8802 | 29.9783 |  | 126 | 300 |  |  |  | 77640
48245 |  | Texas | Jefferson | 4863111 | 71082513 | 65364512 | 37 | 000419 | 000462 | PORT ARTHUR REFINERY |  |  | 8 | 1 | 75 |  | 10 | 324110 | -93.8817 | 29.9783 |  | 126 | 300 |  |  |  | 77640
48245 |  | Texas | Jefferson | 4863111 | 99252013 | 96174312 | 37 | 000508 | 000507 | PORT ARTHUR REFINERY |  |  | 1 | 0.1 | 70 |  | 0.1 | 324110 | -93.8902 | 29.963 |  | 126 | 999 |  |  |  | 77640
48245 |  | Texas | Jefferson | 4863111 | 99252113 | 96174412 | 37 | 000509 | 000508 | PORT ARTHUR REFINERY |  |  | 1 | 0.1 | 30 |  | 0.1 | 324110 | -93.8902 | 29.963 |  | 126 | 999 |  |  |  | 77640
48245 |  | Texas | Jefferson | 4863111 | 99252313 | 96174612 | 37 | 000511 | 000510 | PORT ARTHUR REFINERY |  |  | 1 | 0.1 | 30 |  | 0.1 | 324110 | -93.8902 | 29.963 |  | 126 | 999 |  |  |  | 77640
48245 |  | Texas | Jefferson | 4863111 | 99252713 | 96174912 | 37 | 000515 | 000514 | PORT ARTHUR REFINERY |  |  | 1 | 0.1 | 30 |  | 0.1 | 324110 | -93.8902 | 29.963 |  | 126 | 999 |  |  |  | 77640
48245 |  | Texas | Jefferson | 4863111 | 99254313 | 96176412 | 37 | 000531 | 000530 | PORT ARTHUR REFINERY |  |  | 1 | 0.1 | 30 |  | 0.1 | 324110 | -93.8902 | 29.963 |  | 126 | 999 |  |  |  | 77640
48245 |  | Texas | Jefferson | 4863111 | 99255013 | 96177112 | 37 | 000538 | 000537 | PORT ARTHUR REFINERY |  |  | 1 | 0.1 | 30 |  | 0.1 | 324110 | -93.8902 | 29.963 |  | 126 | 999 |  |  |  | 77640
48245 |  | Texas | Jefferson | 4863111 | 99255513 | 96177712 | 37 | 000543 | 000547 | PORT ARTHUR REFINERY |  |  | 1 | 0.1 | 30 |  | 0.1 | 324110 | -93.8902 | 29.963 |  | 126 | 300 |  |  |  | 77640
48245 |  | Texas | Jefferson | 4863111 | 99255613 | 96177512 | 37 | 000544 | 000542 | PORT ARTHUR REFINERY |  |  | 1 | 0.1 | 30 |  | 0.1 | 324110 | -93.8902 | 29.963 |  | 126 | 999 |  |  |  | 77640
48245 |  | Texas | Jefferson | 4863111 | 99255713 | 96177612 | 37 | 000545 | 000543 | PORT ARTHUR REFINERY |  |  | 1 | 0.1 | 30 |  | 0.1 | 324110 | -93.8902 | 29.963 |  | 126 | 999 |  |  |  | 77640
48245 |  | Texas | Jefferson | 4863111 | 99255913 | 96177812 | 37 | 000547 | 000548 | PORT ARTHUR REFINERY |  |  | 1 | 0.1 | 30 |  | 0.1 | 324110 | -93.8902 | 29.963 |  | 126 | 999 |  |  |  | 77640
48245 |  | Texas | Jefferson | 4863111 | 99256013 | 96177912 | 37 | 000548 | 000549 | PORT ARTHUR REFINERY |  |  | 1 | 0.1 | 30 |  | 0.1 | 324110 | -93.8902 | 29.963 |  | 126 | 999 |  |  |  | 77640
48245 |  | Texas | Jefferson | 4863111 | 99256213 | 96178112 | 37 | 000550 | 000552 | PORT ARTHUR REFINERY |  |  | 1 | 0.1 | 30 |  | 0.1 | 324110 | -93.8902 | 29.963 |  | 126 | 999 |  |  |  | 77640
48245 |  | Texas | Jefferson | 4863111 | 99256313 | 96178212 | 37 | 000551 | 000553 | PORT ARTHUR REFINERY |  |  | 1 | 0.1 | 30 |  | 0.1 | 324110 | -93.8902 | 29.963 |  | 126 | 999 |  |  |  | 77640
48245 |  | Texas | Jefferson | 4863211 | 29426813 | 28214212 | 4 | 000404 | 000476 | VALERO PORT ARTHUR REFINERY |  |  |  |  | 72 |  |  | 324110 | -93.9697 | 29.8617 |  | 126 | 350 |  |  |  | 77640 |  | R63-0036
48245 |  | Texas | Jefferson | 4863211 | 29428113 | 28211712 | 4 | 000276 | 000315 | VALERO PORT ARTHUR REFINERY |  |  |  |  | 72 |  |  | 324110 | -93.9724 | 29.8612 |  | 126 | 690 |  |  |  | 77640 |  | R63-0036
48245 |  | Texas | Jefferson | 4863211 | 29428613 | 28214312 | 4 | 000405 | 000477 | VALERO PORT ARTHUR REFINERY |  |  |  |  | 72 |  |  | 324110 | -93.9686 | 29.8661 |  | 126 | 350 |  |  |  | 77640 |  | R63-0048
48245 |  | Texas | Jefferson | 4930211 | 30274113 | 29045612 | 9 | 000151 | 000170 | OLEFINS & AROMATICS | 2.5351 | 0.0937 | 160 | 4 | 485 |  | 81 | 325110 | -94.0606 | 30.0726 | 56 | 129 | 180 |  |  |  | 77704 |  | R63-0040
48245 |  | Texas | Jefferson | 4930211 | 30274213 | 29058012 | 9 | 000149 | 000168 | OLEFINS & AROMATICS | 3.6814 | 0.1027 | 160 | 4 | 510 |  | 81 | 325110 | -94.0602 | 30.0726 | 55 | 129 | 180 |  |  |  | 77704 |  | R63-0040
48245 |  | Texas | Jefferson | 4930211 | 30274313 | 29050012 | 9 | 000147 | 000166 | OLEFINS & AROMATICS | 8.9402 | 0.2309 | 160 | 8 | 442 |  | 22 | 325110 | -94.06 | 30.0726 | 145 | 129 | 180 |  |  |  | 77704 |  | R63-0040
48245 |  | Texas | Jefferson | 4930211 | 30276813 | 29056112 | 9 | 000161 | 000180 | OLEFINS & AROMATICS |  |  |  |  | 72 |  |  | 325110 | -94.061 | 30.0726 |  | 129 | 350 |  |  |  | 77704 |  | R63-0003
48245 |  | Texas | Jefferson | 4930211 | 30277013 | 29058612 | 9 | 000159 | 000178 | OLEFINS & AROMATICS |  |  | 64 | 12 | 80 |  | 24 | 325110 | -94.0589 | 30.0722 |  | 129 | 680 |  |  |  | 77704 |  | R63-0036
48245 |  | Texas | Jefferson | 4930211 | 30279113 | 29045212 | 9 | 000148 | 000167 | OLEFINS & AROMATICS | 5.3148 | 0.1537 | 160 | 6 | 458 |  | 81 | 325110 | -94.0609 | 30.0726 | 89 | 129 | 180 |  |  |  | 77704 |  | R63-0040
48245 |  | Texas | Jefferson | 4930211 | 30283213 | 29050912 | 9 | 000150 | 000169 | OLEFINS & AROMATICS | 31.1596 | 0.7119 | 160 | 8 | 500 |  | 3 | 325110 | -94.0603 | 30.0726 | 307 | 129 | 180 |  |  |  | 77704 |  | R63-0040
48245 |  | Texas | Jefferson | 4945211 | 30194913 | 29006312 | 6 | 000688 | 000746 | PORT NECHES PLANT | 7.6203 | 0.0139 | 10 | 1 | 1000 | 16.7 |  | 325110 | -93.9439 | 29.9695 |  | 129 | 280 |  |  |  | 77651 | 23 | R63-0036
48245 |  | Texas | Jefferson | 4945211 | 30195013 | 29006212 | 6 | 000687 | 000745 | PORT NECHES PLANT | 0.6819 | 0.0004 | 50 | 1.5 | 1000 | 1666.7 |  | 325110 | -93.9304 | 29.9894 |  | 129 | 280 |  |  |  | 77651 | 23 | R63-0036
48245 |  | Texas | Jefferson | 4945211 | 70654813 | 64971612 | 6 | 000746 | 000821 | PORT NECHES PLANT | 22.9335 | 0.0698 | 100 | 6 | 355 |  | 60 | 325110 | -93.934 | 29.9671 |  | 129 | 100 |  |  |  | 77651
48245 |  | Texas | Jefferson | 4945211 | 70654913 | 64971612 | 6 | 000747 | 000821 | PORT NECHES PLANT | 31.2585 | 0.0759 | 100 | 6 | 355 |  | 60 | 325110 | -93.934 | 29.9671 |  | 129 | 100 |  |  |  | 77651
48245 |  | Texas | Jefferson | 4945511 | 30153013 | 28927212 | 90 | 000011 | 000011 | EL VISTA TANK FARM |  |  | 15.7 | 3 | 80 |  | 0.1 | 486910 | -94.0029 | 29.8953 |  |  | 400 |  |  |  | 77640 |  | R63-0082
48245 |  | Texas | Jefferson | 4945511 | 30153113 | 28927112 | 90 | 000010 | 000010 | EL VISTA TANK FARM |  |  | 15 | 3 | 80 |  | 0.1 | 486910 | -94.0029 | 29.8953 |  |  | 400 |  |  |  | 77640 |  | R63-0082
48245 |  | Texas | Jefferson | 5650711 | 19899313 | 19261112 | 20 | 000511 | 000528 | PORT ARTHUR REFINERY | 0.0335 | 0.0002 | 255 | 2.5 | 1000 | 0.2 |  | 324110 | -93.9555 | 29.8928 |  | 126 | 280 |  |  |  | 77640 |  | R63-0036
48245 |  | Texas | Jefferson | 5650711 | 19901313 | 19257812 | 20 | 000484 | 000537 | PORT ARTHUR REFINERY | 6.3056 | 25.4893 | 200 | 5.2 | 650 |  | 50 | 324110 | -93.957 | 29.8863 |  | 126 | 270 |  |  |  | 77640 |  | R63-0036
48245 |  | Texas | Jefferson | 5650711 | 19901613 | 19260412 | 20 | 000487 | 000540 | PORT ARTHUR REFINERY |  |  |  |  | 72 |  |  | 324110 | -93.9565 | 29.8866 |  | 126 | 350 |  |  |  | 77640 |  | R63-0036
48245 |  | Texas | Jefferson | 5650711 | 19908313 | 19252812 | 20 | 000404 | 000385 | PORT ARTHUR REFINERY |  |  |  |  | 72 |  |  | 324110 | -93.9571 | 29.8903 |  | 126 | 350 |  |  |  | 77640 |  | R63-0048
48245 |  | Texas | Jefferson | 5650711 | 19908413 | 19249212 | 20 | 000364 | 000471 | PORT ARTHUR REFINERY | 14.4013 | 0.0795 | 53 | 6 | 400 |  | 30 | 324110 | -93.9674 | 29.8872 |  | 126 | 100 |  |  |  | 77640 |  | R63-0036
48245 |  | Texas | Jefferson | 5650711 | 19908413 | 19254112 | 20 | 000364 | 000222 | PORT ARTHUR REFINERY | 13.9959 | 0.7343 | 59 | 9 | 400 |  | 18.6 | 324110 | -93.9677 | 29.8871 |  | 126 | 100 |  |  |  | 77640 |  | R63-0036
48245 |  | Texas | Jefferson | 5650811 | 19892013 | 19236312 | 169 | 000017 | 000016 | SPINDLETOP COMPRESSOR STATION |  |  |  |  | 72 |  |  | 486210 | -94.0825 | 30.0244 |  | 110 | 350 |  |  |  | 77701 |  | R63-0036
48245 |  | Texas | Jefferson | 5650811 | 19892213 | 19237112 | 169 | 000028 | 000027 | SPINDLETOP COMPRESSOR STATION |  |  | 15 | 0.33 | 77 |  | 5 | 486210 | -94.0838 | 30.0229 |  | 110 | 999 |  |  |  | 77701 |  | R63-0036
48245 |  | Texas | Jefferson | 5650811 | 19892713 | 19237412 | 169 | 000023 | 000022 | SPINDLETOP COMPRESSOR STATION | 0.06 |  | 22 | 1 | 650 |  | 4 | 486210 | -94.0841 | 30.0227 | 0.8 | 110 | 180 |  |  |  | 77701 |  | R63-0040
48245 |  | Texas | Jefferson | 5650811 | 19892813 | 19237212 | 169 | 000022 | 000021 | SPINDLETOP COMPRESSOR STATION | 0.14 |  | 22 | 1 | 650 |  | 4 | 486210 | -94.0844 | 30.0245 | 0.8 | 110 | 180 |  |  |  | 77701 |  | R63-0040
48245 |  | Texas | Jefferson | 5650811 | 19892913 | 19237512 | 169 | 000021 | 000020 | SPINDLETOP COMPRESSOR STATION | 0.01 |  | 22 | 0.33 | 900 |  | 41.8 | 486210 | -94.0843 | 30.0245 | 0.8 | 110 | 180 |  |  |  | 77701 |  | R63-0040
48245 |  | Texas | Jefferson | 5650811 | 19893113 | 19237612 | 169 | 000013 | 000012 | SPINDLETOP COMPRESSOR STATION |  |  | 15 | 3 | 74 |  | 0.1 | 486210 | -94.0825 | 30.0249 |  | 110 | 400 |  |  |  | 77701 |  | R63-0036
48245 |  | Texas | Jefferson | 5650811 | 19893613 | 19235812 | 169 | 000008 | 000007 | SPINDLETOP COMPRESSOR STATION | 2.6 | 0.02 | 36 | 1.63 | 920 |  | 24 | 486210 | -94.0828 | 30.0239 | 14 | 110 | 180 |  |  |  | 77701 |  | R63-0040
48245 |  | Texas | Jefferson | 5650811 | 19893713 | 19237712 | 169 | 000009 | 000008 | SPINDLETOP COMPRESSOR STATION | 2.92 | 0.02 | 36 | 1.63 | 920 |  | 24 | 486210 | -94.0827 | 30.0237 | 14 | 110 | 180 |  |  |  | 77701 |  | R63-0040
48245 |  | Texas | Jefferson | 5650811 | 19893813 | 19235712 | 169 | 000012 | 000011 | SPINDLETOP COMPRESSOR STATION |  |  | 15 | 3 | 74 |  | 0.1 | 486210 | -94.0824 | 30.0249 |  | 110 | 400 |  |  |  | 77701 |  | R63-0036
48245 |  | Texas | Jefferson | 5650811 | 71037713 | 65315712 | 169 | 000030 | 000029 | SPINDLETOP COMPRESSOR STATION |  |  | 9 | 3 | 68 |  | 0.1 | 486210 | -94.0798 | 30.0237 |  | 110 | 400 |  |  |  | 77701
48245 |  | Texas | Jefferson | 5650811 | 99243713 | 96166812 | 169 | 000037 | 000036 | SPINDLETOP COMPRESSOR STATION | 0.33 |  | 36 | 1.63 | 920 |  | 25.4 | 486210 | -94.0841 | 30.0227 |  | 110 | 180 |  |  |  | 77701
48245 |  | Texas | Jefferson | 5651811 | 19851813 | 19181712 | 44 | 000011 | 000009 | HEBERT STATION | 0.8356 | 0.0085 | 45 | 8 | 1000 |  | 52 | 424710 | -94.0597 | 29.9803 |  | 131 | 270 |  |  |  | 77701 |  | R63-0036
48245 |  | Texas | Jefferson | 5651811 | 71091513 | 65372412 | 44 | 000012 | 000015 | HEBERT STATION | 0.0046 |  | 1 | 0.1 | 80 |  | 0.1 | 424710 | -94.0598 | 29.9786 |  | 131 | 690 |  |  |  | 77701
48245 |  | Texas | Jefferson | 5651811 | 71091613 | 65372712 | 44 | 000013 | 000016 | HEBERT STATION |  |  | 3 | 3 | 80 |  | 0.1 | 424710 | -94.0598 | 29.9786 |  | 131 | 400 |  |  |  | 77701
48245 |  | Texas | Jefferson | 5652811 | 19814613 | 19140312 | 48 | 000026 | 000026 | PORT ARTHUR PRODUCTS STATION |  |  |  |  | 72 |  |  | 486910 | -93.9879 | 29.8892 |  |  | 350 |  |  |  | 77640 |  | R63-0082
48245 |  | Texas | Jefferson | 5653111 | 19777113 | 19109012 | 77 | 000007 | 000004 | CAROTEX |  |  | 20 | 3 | 72 |  | 0.1 | 488310 | -93.8601 | 29.9701 |  |  | 400 |  |  |  | 77643
48245 |  | Texas | Jefferson | 5653111 | 19778313 | 19110412 | 77 | 000031 | 000031 | CAROTEX |  |  | 16 | 3 | 72 |  | 0.1 | 488310 | -93.8601 | 29.9701 |  |  | 400 |  |  |  | 77643
48245 |  | Texas | Jefferson | 5653111 | 19778413 | 19109112 | 77 | 000021 | 000018 | CAROTEX |  |  | 20 | 3 | 72 |  | 0.1 | 488310 | -93.8601 | 29.9701 |  |  | 400 |  |  |  | 77643
48245 |  | Texas | Jefferson | 5655411 | 19727013 | 19061612 | 5 | 000060 | 000088 | PD GLYCOL PLANT |  |  | 10 | 3 | 90 |  | 0.1 | 325110 | -94.0456 | 30.0614 |  | 129 | 400 |  |  |  | 77701 |  | R63-0003
48245 |  | Texas | Jefferson | 5655411 | 19727113 | 19058812 | 5 | 000059 | 000087 | PD GLYCOL PLANT |  |  | 10 | 3 | 90 |  | 0.1 | 325110 | -94.0441 | 30.06 |  | 129 | 400 |  |  |  | 77701 |  | R63-0036
48245 |  | Texas | Jefferson | 6158811 | 15872913 | 15491612 | 178 | 000013 | 000013 | WEST BEAUMONT GAS PLANT |  |  |  |  | 72 |  |  | 211112 | -94.1083 | 30.0167 |  |  | 999 |  |  |  | 77701 |  | R63-0036
48245 |  | Texas | Jefferson | 6158811 | 15873213 | 15491712 | 178 | 000010 | 000010 | WEST BEAUMONT GAS PLANT |  |  | 25 | 3 | 71 |  | 0.1 | 211112 | -94.1083 | 30.0167 |  |  | 400 |  |  |  | 77701 |  | R63-0036
48245 |  | Texas | Jefferson | 6158811 | 15873413 | 15491812 | 178 | 000009 | 000009 | WEST BEAUMONT GAS PLANT |  |  | 15 | 0.1 | 100 |  | 20 | 211112 | -94.1083 | 30.0167 |  |  | 999 |  |  |  | 77701 |  | R63-0036
48245 |  | Texas | Jefferson | 6158811 | 15873913 | 15491312 | 178 | 000001 | 000001 | WEST BEAUMONT GAS PLANT | 0.1 |  | 50 | 0.1 | 1000 | 5 |  | 211112 | -94.1083 | 30.0167 |  |  | 280 |  |  |  | 77701 |  | R63-0036
48245 |  | Texas | Jefferson | 6158811 | 15874013 | 15492312 | 178 | 000008 | 000008 | WEST BEAUMONT GAS PLANT | 7.43 | 0.04 | 76 | 3.3 | 500 |  | 6.1 | 211112 | -94.1083 | 30.0167 | 26.2 |  | 180 |  |  |  | 77701 |  | R63-0040
48245 |  | Texas | Jefferson | 6385111 | 16324413 | 15921012 | 70 | 000069 | 000076 | OILTANKING BEAUMONT TERMINAL |  |  | 28.7 | 3 | 71 |  | 0.1 | 493110 | -94.0543 | 29.9978 |  |  | 400 |  |  |  | 77701
48245 |  | Texas | Jefferson | 6385111 | 70669613 | 64982212 | 70 | 000146 | 000161 | OILTANKING BEAUMONT TERMINAL | [7 empty] | 493110 | -94.0409 | 30.0326 |  |  | 350 |  |  |  | 77701
48245 |  | Texas | Jefferson | 6385211 | 71021313 | 65302612 | 136 | 000122 | 000288 | BEAUMONT PLANT | 0.8019 | 0.0048 | 24 | 2 | 392 |  | 3.2 | 325110 | -94.033 | 30.0172 |  | 129 | 180 |  |  |  | 77701
48245 |  | Texas | Jefferson | 6385411 | 16312113 | 15903812 | 143 | 000003 | 000002 | GROVES COMPRESSOR STATION |  |  |  |  | 72 |  |  | 486990 | -93.9246 | 29.9606 |  |  | 350 |  |  |  | 77619 |  | R63-0036
48245 |  | Texas | Jefferson | 6386011 | 16301213 | 15894212 | 148 | 000001 | 000004 | CLAM LAKE COMPRESSOR STATION 1 |  |  |  |  | 72 |  |  | 211111 | -94.1048 | 29.6985 |  | 106 | 350 |  |  |  | 77655 |  | R63-0036
48245 |  | Texas | Jefferson | 6386011 | 16301513 | 15894312 | 148 | 000004 | 000003 | CLAM LAKE COMPRESSOR STATION 1 | 0.832 | 0.005 | 25 | 0.67 | 700 |  | 2 | 211111 | -94.1048 | 29.6988 | 0.5 | 106 | 180 |  |  |  | 77655 |  | R63-0036
48245 |  | Texas | Jefferson | 6386011 | 16301613 | 15894212 | 148 | 000006 | 000004 | CLAM LAKE COMPRESSOR STATION 1 |  |  |  |  | 72 |  |  | 211111 | -94.1048 | 29.6985 |  | 106 | 690 |  |  |  | 77655 |  | R63-0036
48245 |  | Texas | Jefferson | 6386011 | 16301813 | 15893812 | 148 | 000009 | 000008 | CLAM LAKE COMPRESSOR STATION 1 |  |  | 20 | 3 | 68 |  | 0.1 | 211111 | -94.1236 | 29.7121 |  | 106 | 400 |  |  |  | 77655 |  | R63-0036
48245 |  | Texas | Jefferson | 6386011 | 16301913 | 15893612 | 148 | 000010 | 000009 | CLAM LAKE COMPRESSOR STATION 1 |  |  | 20 | 3 | 68 |  | 0.1 | 211111 | -94.1234 | 29.712 |  | 106 | 400 |  |  |  | 77655 |  | R63-0036
48245 |  | Texas | Jefferson | 6386011 | 16302113 | 15893412 | 148 | 000013 | 000012 | CLAM LAKE COMPRESSOR STATION 1 |  |  | 15 | 3 | 68 |  | 0.1 | 211111 | -94.1102 | 29.6968 |  | 106 | 400 |  |  |  | 77655 |  | R63-0036
48245 |  | Texas | Jefferson | 6386011 | 16302213 | 15894512 | 148 | 000012 | 000011 | CLAM LAKE COMPRESSOR STATION 1 |  |  | 15 | 3 | 68 |  | 0.1 | 211111 | -94.1102 | 29.6968 |  | 106 | 400 |  |  |  | 77655 |  | R63-0036
48245 |  | Texas | Jefferson | 6386011 | 16302313 | 15894412 | 148 | 000005 | 000005 | CLAM LAKE COMPRESSOR STATION 1 |  |  | 25 | 0.18 | 200 |  | 9.2 | 211111 | -94.1048 | 29.6988 |  | 106 | 690 |  |  |  | 77655 |  | R63-0036
48245 |  | Texas | Jefferson | 6386011 | 71030013 | 65309012 | 148 | 000014 | 000013 | CLAM LAKE COMPRESSOR STATION 1 | [7 empty] | 211111 | -94.1066 | 29.6981 |  | 106 | 690 |  |  |  | 77655
48245 |  | Texas | Jefferson | 6386211 | 16299113 | 15891812 | 156 | 000005 | 000005 | WINNIE 1 COMPRESSOR STATION |  |  |  |  | 72 |  |  | 486210 | -94.3333 | 29.8317 |  | 110 | 350 |  |  |  | 77665 |  | R63-0036
48245 |  | Texas | Jefferson | 6429111 | 16635713 | 16181912 | 185 | 000003 | 000003 | DISHMAN ROAD COMPRESSOR |  |  | 15 | 3 | 70 |  | 0.1 | 211111 | -94.2117 | 30.1057 |  | 106 | 400 |  |  |  | 77701 |  | R63-0036
48245 |  | Texas | Jefferson | 6444911 | 16687613 | 16216412 | 118 | 000056 | 000015 | HAZARDOUS WASTE DISPOSAL |  |  |  |  | 72 |  |  | 562212 | -94.0931 | 29.8506 |  |  | 350 |  |  |  | 77643 |  | R63-0020
48245 |  | Texas | Jefferson | 6444911 | 16687613 | 16216912 | 118 | 000056 | 000021 | HAZARDOUS WASTE DISPOSAL |  |  |  |  | 72 |  |  | 562212 | -94.0955 | 29.852 |  |  | 350 |  |  |  | 77643 |  | R63-0020
48245 |  | Texas | Jefferson | 6445411 | 16644813 | 16190512 | 182 | 000044 | 000030 | BASF TOTAL NAFTA REGION OLEFINS COMPLEX |  |  | 5 | 3 | 70 |  | 0.1 | 325110 | -93.8856 | 29.9475 |  | 129 | 400 |  |  |  | 77640 |  | R63-0146
48245 |  | Texas | Jefferson | 7909811 | 2574113 | 2483112 | 45 | 000071 | 000071 | LUCAS STATION |  |  | 58 | 3 | 71 |  | 0.1 | 486110 | -94.0741 | 29.9959 |  | 106 | 400 |  |  |  | 77707 |  | R63-0036
48245 |  | Texas | Jefferson | 7909811 | 2574213 | 2483912 | 45 | 000070 | 000070 | LUCAS STATION |  |  | 58 | 3 | 68 |  | 0.1 | 486110 | -94.076 | 29.9959 |  | 106 | 400 |  |  |  | 77707 |  | R63-0036
48245 |  | Texas | Jefferson | 7909811 | 2574813 | 2482112 | 45 | 000087 | 000087 | LUCAS STATION |  |  |  |  | 72 |  |  | 486110 | -94.0714 | 29.9978 |  | 106 | 350 |  |  |  | 77707 |  | R63-0036
48245 |  | Texas | Jefferson | 7909811 | 2574913 | 2482812 | 45 | 000086 | 000085 | LUCAS STATION |  |  |  |  | 72 |  |  | 486110 | -94.0699 | 30.0005 |  | 106 | 350 |  |  |  | 77707 |  | R63-0036
48245 |  | Texas | Jefferson | 7909811 | 2575013 | 2483512 | 45 | 000085 | 000086 | LUCAS STATION |  |  |  |  | 72 |  |  | 486110 | -94.0662 | 29.9993 |  | 106 | 350 |  |  |  | 77707 |  | R63-0036
48245 |  | Texas | Jefferson | 7909811 | 2575113 | 2483412 | 45 | 000084 | 000084 | LUCAS STATION |  |  |  |  | 72 |  |  | 486110 | -94.0766 | 29.9967 |  | 106 | 350 |  |  |  | 77707 |  | R63-0036
48245 |  | Texas | Jefferson | 7909811 | 2575313 | 2482912 | 45 | 000074 | 000074 | LUCAS STATION |  |  | 56 | 3 | 68 |  | 0.1 | 486110 | -94.0776 | 29.994 |  | 106 | 400 |  |  |  | 77707
48245 |  | Texas | Jefferson | 7909811 | 2575413 | 2482612 | 45 | 000073 | 000073 | LUCAS STATION |  |  | 56 | 3 | 68 |  | 0.1 | 486110 | -94.0762 | 29.994 |  | 106 | 400 |  |  |  | 77707 |  | R63-0036
48245 |  | Texas | Jefferson | 7909811 | 2575513 | 2482712 | 45 | 000072 | 000072 | LUCAS STATION |  |  | 48 | 3 | 68 |  | 0.1 | 486110 | -94.0746 | 29.9941 |  | 106 | 400 |  |  |  | 77707 |  | R63-0036
48245 |  | Texas | Jefferson | 9102611 | 55125713 | 51586812 | 164 | 000002 | 000002 | DOORNBOS 1 PRODUCTION FACILITY |  |  | 10 | 0.17 | 215 |  | 0.1 | 211111 | -94.1909 | 30.1474 |  |  | 690 |  |  |  | 77701 | 99
48245 |  | Texas | Jefferson | 9102611 | 55125813 | 51850212 | 164 | 000003 | 000007 | DOORNBOS 1 PRODUCTION FACILITY | [7 empty] | 211111 | -94.1909 | 30.1474 |  |  | 350 |  |  |  | 77701
48245 |  | Texas | Jefferson | 9102611 | 57531113 | 51802512 | 164 | 000004 | 000006 | DOORNBOS 1 PRODUCTION FACILITY | 0.09 |  | 10 | 0.5 | 750 |  | 21 | 211111 | -94.1908 | 30.1456 | 0.2 |  | 100 |  |  |  | 77701
48247 |  | Texas | Jim Hogg | 5611611 | 22190813 | 21294612 | 7 | 000004 | 000004 | THOMPSONVILLE GAS PLANT | 0.7465 | 0.0045 | 43 | 1.5 | 465 |  | 10 | 211112 | -98.938 | 27.2573 | 4.4 |  | 180 |  |  |  | 78361 |  | R63-0040
48247 |  | Texas | Jim Hogg | 5611611 | 22190913 | 21295312 | 7 | 000003 | 000003 | THOMPSONVILLE GAS PLANT |  |  |  |  | 72 |  |  | 211112 | -98.9372 | 27.2567 |  |  | 350 |  |  |  | 78361 |  | R63-0036
48247 |  | Texas | Jim Hogg | 5611611 | 22191113 | 21295112 | 7 | 000009 | 000009 | THOMPSONVILLE GAS PLANT | 1.444 | 0.006 | 100 | 1 | 1000 | 223.3 |  | 211112 | -98.9381 | 27.2569 |  |  | 280 |  |  |  | 78361 |  | R63-0036
48247 |  | Texas | Jim Hogg | 5611611 | 70730713 | 21295112 | 7 | 000011 | 000009 | THOMPSONVILLE GAS PLANT |  |  | 100 | 1 | 1000 | 223.3 |  | 211112 | -98.9381 | 27.2569 |  |  | 999 |  |  |  | 78361 | 127
48247 |  | Texas | Jim Hogg | 5611611 | 70730713 | 65031612 | 7 | 000011 | 000011 | THOMPSONVILLE GAS PLANT | [7 empty] | 211112 | -98.937 | 27.2582 |  |  | 999 |  |  |  | 78361
48247 |  | Texas | Jim Hogg | 5611611 | 70730813 | 21295112 | 7 | 000012 | 000009 | THOMPSONVILLE GAS PLANT |  |  | 100 | 1 | 1000 | 223.3 |  | 211112 | -98.9381 | 27.2569 |  |  | 690 |  |  |  | 78361 | 127
48247 |  | Texas | Jim Hogg | 5611611 | 70730913 | 21295112 | 7 | 000013 | 000009 | THOMPSONVILLE GAS PLANT |  |  | 100 | 1 | 1000 | 223.3 |  | 211112 | -98.9381 | 27.2569 |  |  | 690 |  |  |  | 78361 | 127
48249 |  | Texas | Jim Wells | 5612411 | 22172713 | 21278312 | 2 | 000036 | 000036 | LA GLORIA GAS PLANT |  |  |  |  | 72 |  |  | 211112 | -98.1525 | 27.2753 |  | 106 | 350 |  |  |  | 78375 |  | R63-0036
48249 |  | Texas | Jim Wells | 5612411 | 22173113 | 21276812 | 2 | 000046 | 000042 | LA GLORIA GAS PLANT | 5.01 | 9.56 | 21.5 | 0.375 | 1000 | 750 |  | 211112 | -98.1545 | 27.2771 |  | 106 | 280 |  |  |  | 78375 |  | R63-0036
48249 |  | Texas | Jim Wells | 5612411 | 22175113 | 21279912 | 2 | 000044 | 000044 | LA GLORIA GAS PLANT |  |  |  |  | 72 |  |  | 211112 | -98.1557 | 27.2769 |  | 106 | 350 |  |  |  | 78375 |  | R63-0036
48249 |  | Texas | Jim Wells | 5612411 | 70731213 | 65031812 | 2 | 000055 | 000055 | LA GLORIA GAS PLANT | 18.31 | 0.2 | 122 | 5 | 400 |  | 27.6 | 211112 | -98.1558 | 27.2785 |  | 106 | 180 |  |  |  | 78375
48249 |  | Texas | Jim Wells | 5612411 | 99322713 | 96244412 | 2 | 000078 | 000081 | LA GLORIA GAS PLANT | 1.08 |  | 150 | 1 | 1000 | 0.2 |  | 211112 | -98.1542 | 27.2761 |  | 106 | 280 |  |  |  | 78375
48251 |  | Texas | Johnson | 13382911 | 70744213 | 65044612 | 56 | 000009 | 000009 | GODLEY PLANT | 0.1618 | 0.0037 | 20 | 0.5 | 600 |  | 37 | 211112 | -97.5532 | 32.4988 |  |  | 180 |  |  |  | 76044
48251 |  | Texas | Johnson | 13382911 | 70744313 | 65045712 | 56 | 000010 | 000010 | GODLEY PLANT | 0.245 | 0.0017 | 20 | 0.67 | 600 |  | 42 | 211112 | -97.5531 | 32.4988 |  |  | 180 |  |  |  | 76044
48251 |  | Texas | Johnson | 13382911 | 70744413 | 65044912 | 56 | 000011 | 000011 | GODLEY PLANT | 1.5234 | 0.0329 | 35 | 1.5 | 600 |  | 46 | 211112 | -97.553 | 32.4988 |  |  | 180 |  |  |  | 76044
48251 |  | Texas | Johnson | 13382911 | 70744513 | 65046512 | 56 | 000012 | 000012 | GODLEY PLANT |  |  | 62 | 0.5 | 120 |  | 15 | 211112 | -97.553 | 32.4988 |  |  | 690 |  |  |  | 76044
48251 |  | Texas | Johnson | 13382911 | 70744613 | 65045512 | 56 | 000013 | 000013 | GODLEY PLANT |  |  | 15 | 3 | 75 |  | 0.1 | 211112 | -97.5521 | 32.4988 |  |  | 400 |  |  |  | 76044
48251 |  | Texas | Johnson | 13382911 | 70744713 | 65046012 | 56 | 000014 | 000014 | GODLEY PLANT |  |  | 15 | 3 | 75 |  | 0.1 | 211112 | -97.5521 | 32.4988 |  |  | 400 |  |  |  | 76044
48251 |  | Texas | Johnson | 13382911 | 70744813 | 65044812 | 56 | 000015 | 000015 | GODLEY PLANT |  |  | 15 | 3 | 75 |  | 0.1 | 211112 | -97.552 | 32.4988 |  |  | 400 |  |  |  | 76044
48251 |  | Texas | Johnson | 13382911 | 70744913 | 65047112 | 56 | 000016 | 000016 | GODLEY PLANT | 0.47 |  | 50 | 1 | 1000 | 0.2 |  | 211112 | -97.5521 | 32.4973 |  |  | 280 |  |  |  | 76044
48251 |  | Texas | Johnson | 13382911 | 70745613 | 65046712 | 56 | 000023 | 000017 | GODLEY PLANT | [7 empty] | 211112 | -97.5536 | 32.4981 |  |  | 350 |  |  |  | 76044
48251 |  | Texas | Johnson | 13382911 | 70746313 | 65047412 | 56 | 000030 | 000024 | GODLEY PLANT | 0.3519 | 0.0078 | 35 | 1.5 | 600 |  | 40 | 211112 | -97.5533 | 32.4989 |  |  | 180 |  |  |  | 76044
48251 |  | Texas | Johnson | 13382911 | 70746413 | 65048012 | 56 | 000031 | 000025 | GODLEY PLANT | 0.5895 | 0.0323 | 35 | 1.5 | 600 |  | 60 | 211112 | -97.5533 | 32.4988 |  |  | 100 |  |  |  | 76044
48251 |  | Texas | Johnson | 13382911 | 70746713 | 65044712 | 56 | 000034 | 000028 | GODLEY PLANT |  |  | 62 | 0.5 | 120 |  | 15 | 211112 | -97.5533 | 32.4988 |  |  | 690 |  |  |  | 76044
48251 |  | Texas | Johnson | 13382911 | 70747413 | 65046312 | 56 | 000041 | 000034 | GODLEY PLANT | 0.2445 | 0.0085 | 20 | 1 | 600 |  | 55 | 211112 | -97.5548 | 32.4986 |  |  | 180 |  |  |  | 76044
48251 |  | Texas | Johnson | 13382911 | 70747513 | 65044412 | 56 | 000042 | 000035 | GODLEY PLANT | 1.1724 | 0.0373 | 20 | 1 | 600 |  | 114.5 | 211112 | -97.5547 | 32.4988 |  |  | 180 |  |  |  | 76044
48251 |  | Texas | Johnson | 13382911 | 70747613 | 65047612 | 56 | 000043 | 000036 | GODLEY PLANT | 0.8557 | 0.0061 | 20 | 1 | 600 |  | 84 | 211112 | -97.5548 | 32.4987 |  |  | 180 |  |  |  | 76044
48251 |  | Texas | Johnson | 13382911 | 70747713 | 65045112 | 56 | 000044 | 000037 | GODLEY PLANT | 0.47 |  | 65 | 1 | 75 | 36.2 |  | 211112 | -97.5556 | 32.4978 |  |  | 280 |  |  |  | 76044
48251 |  | Texas | Johnson | 13382911 | 70747913 | 65045212 | 56 | 000046 | 000038 | GODLEY PLANT |  |  | 62 | 0.5 | 120 |  | 15 | 211112 | -97.5545 | 32.4986 |  |  | 690 |  |  |  | 76044
48251 |  | Texas | Johnson | 13383011 | 70748713 | 65048612 | 59 | 000005 | 000005 | SOUTH JOHNSON COUNTY COMPRESSOR STATION | 0.43 | 0.003 | 20 | 0.67 | 600 |  | 9.5 | 211111 | -97.267 | 32.2301 |  |  | 100 |  |  |  | 76033
48251 |  | Texas | Johnson | 13383011 | 70749113 | 65049112 | 59 | 000009 | 000009 | SOUTH JOHNSON COUNTY COMPRESSOR STATION | [7 empty] | 211111 | -97.267 | 32.2301 |  |  | 350 |  |  |  | 76033
48251 |  | Texas | Johnson | 13383011 | 70749213 | 65049312 | 59 | 000010 | 000010 | SOUTH JOHNSON COUNTY COMPRESSOR STATION | [7 empty] | 211111 | -97.267 | 32.2301 |  |  | 690 |  |  |  | 76033
48251 |  | Texas | Johnson | 13383011 | 70749313 | 65048412 | 59 | 000011 | 000011 | SOUTH JOHNSON COUNTY COMPRESSOR STATION |  |  | 15 | 0.5 | 120 |  | 0.1 | 211111 | -97.267 | 32.2301 |  |  | 690 |  |  |  | 76033
48251 |  | Texas | Johnson | 13383011 | 70749313 | 65048612 | 59 | 000011 | 000005 | SOUTH JOHNSON COUNTY COMPRESSOR STATION |  |  | 20 | 0.67 | 600 |  | 9.5 | 211111 | -97.267 | 32.2301 |  |  | 690 |  |  |  | 76033 | 21
48251 |  | Texas | Johnson | 13383011 | 91493013 | 88455912 | 59 | 000016 | 000016 | SOUTH JOHNSON COUNTY COMPRESSOR STATION |  |  | 15 | 12 | 85 |  | 60 | 211111 | -97.2675 | 32.2293 |  |  | 400 |  |  |  | 76033
48251 |  | Texas | Johnson | 13383011 | 91493113 | 88456012 | 59 | 000017 | 000017 | SOUTH JOHNSON COUNTY COMPRESSOR STATION |  |  | 15 | 12 | 85 |  | 60 | 211111 | -97.2674 | 32.2293 |  |  | 400 |  |  |  | 76033
48251 |  | Texas | Johnson | 13383011 | 99330013 | 96251112 | 59 | 000021 | 000019 | SOUTH JOHNSON COUNTY COMPRESSOR STATION |  |  | 5 | 0.1 | 80 |  | 0.1 | 211111 | -97.2675 | 32.2293 |  |  | 400 |  |  |  | 76033
48251 |  | Texas | Johnson | 13383211 | 70750613 | 65050412 | 61 | 000006 | 000006 | MANSFIELD COMPRESSOR SITE |  |  | 21 | 1 | 212 |  | 30 | 211111 | -97.1069 | 32.515 |  |  | 690 |  |  |  | 76063 | 99
48251 |  | Texas | Johnson | 13383211 | 70750713 | 65051312 | 61 | 000007 | 000007 | MANSFIELD COMPRESSOR SITE |  |  | 21 | 1 | 212 |  | 30 | 211111 | -97.1067 | 32.5147 |  |  | 690 |  |  |  | 76063 | 99
48251 |  | Texas | Johnson | 13383211 | 70750813 | 65050412 | 61 | 000008 | 000006 | MANSFIELD COMPRESSOR SITE | 0.37 |  | 21 | 1 | 212 |  | 30 | 211111 | -97.1069 | 32.515 |  |  | 100 |  |  |  | 76063
48251 |  | Texas | Johnson | 13383211 | 70750913 | 65051312 | 61 | 000009 | 000007 | MANSFIELD COMPRESSOR SITE | 0.37 |  | 21 | 1 | 212 |  | 30 | 211111 | -97.1067 | 32.5147 |  |  | 100 |  |  |  | 76063
48251 |  | Texas | Johnson | 13383211 | 70751013 | 65050612 | 61 | 000010 | 000008 | MANSFIELD COMPRESSOR SITE | [7 empty] | 211111 | -97.1078 | 32.5153 |  |  | 350 |  |  |  | 76063
48251 |  | Texas | Johnson | 13383211 | 70751313 | 65051412 | 61 | 000013 | 000011 | MANSFIELD COMPRESSOR SITE | 0.37 |  | 21 | 1 | 212 |  | 30 | 211111 | -97.107 | 32.5152 |  |  | 100 |  |  |  | 76063
48251 |  | Texas | Johnson | 13383211 | 70751413 | 65051412 | 61 | 000014 | 000011 | MANSFIELD COMPRESSOR SITE |  |  | 21 | 1 | 212 |  | 30 | 211111 | -97.107 | 32.5152 |  |  | 690 |  |  |  | 76063 | 99
48251 |  | Texas | Johnson | 13383211 | 91509213 | 88471012 | 61 | 000020 | 000017 | MANSFIELD COMPRESSOR SITE |  |  | 15 | 3 | 73 |  | 0.1 | 211111 | -97.1077 | 32.5154 |  |  | 400 |  |  |  | 76063
48251 |  | Texas | Johnson | 13383311 | 70752513 | 65052912 | 62 | 000006 | 000006 | BOYD COMPRESSOR STATION |  |  | 12 | 0.83 | 212 |  | 30 | 211111 | -97.0915 | 32.4661 |  |  | 690 |  |  |  | 76084 | 99
48251 |  | Texas | Johnson | 13383311 | 70752613 | 65052912 | 62 | 000007 | 000006 | BOYD COMPRESSOR STATION | 0.247 |  | 12 | 0.83 | 212 |  | 30 | 211111 | -97.0915 | 32.4661 |  |  | 100 |  |  |  | 76084
48251 |  | Texas | Johnson | 13383311 | 70752713 | 65053012 | 62 | 000008 | 000007 | BOYD COMPRESSOR STATION | [7 empty] | 211111 | -97.0923 | 32.4663 |  |  | 350 |  |  |  | 76084
48251 |  | Texas | Johnson | 13383311 | 70753213 | 65052712 | 62 | 000013 | 000012 | BOYD COMPRESSOR STATION | 0.371 |  | 12 | 0.83 | 212 |  | 30 | 211111 | -97.0914 | 32.4662 |  |  | 100 |  |  |  | 76084
48251 |  | Texas | Johnson | 13383311 | 70753313 | 65052712 | 62 | 000014 | 000012 | BOYD COMPRESSOR STATION |  |  | 12 | 0.83 | 212 |  | 30 | 211111 | -97.0914 | 32.4662 |  |  | 690 |  |  |  | 76084 | 99
48251 |  | Texas | Johnson | 13383311 | 91489713 | 88453212 | 62 | 000016 | 000014 | BOYD COMPRESSOR STATION |  |  | 18 | 0.5 | 72 |  | 0.1 | 211111 | -97.0924 | 32.4666 |  |  | 400 |  |  |  | 76084
48251 |  | Texas | Johnson | 13383411 | 70753613 | 65054412 | 63 | 000002 | 000002 | WEST JOHNSON COUNTY PLANT | 0.0447 |  | 90 | 0.1 | 30 | 49.3 |  | 211111 | -97.5345 | 32.3731 |  |  | 280 |  |  |  | 76044
48251 |  | Texas | Johnson | 13383411 | 70754013 | 65054812 | 63 | 000006 | 000006 | WEST JOHNSON COUNTY PLANT |  |  | 16 | 3 | 74 |  | 0.1 | 211111 | -97.5345 | 32.3731 |  |  | 400 |  |  |  | 76044
48251 |  | Texas | Johnson | 13383411 | 70754113 | 65054312 | 63 | 000007 | 000007 | WEST JOHNSON COUNTY PLANT |  |  | 16 | 3 | 74 |  | 0.1 | 211111 | -97.5345 | 32.3731 |  |  | 400 |  |  |  | 76044
48251 |  | Texas | Johnson | 13383411 | 70754213 | 65054512 | 63 | 000008 | 000008 | WEST JOHNSON COUNTY PLANT |  |  | 25 | 0.34 | 200 |  | 29 | 211111 | -97.535 | 32.3734 |  |  | 690 |  |  |  | 76044
48251 |  | Texas | Johnson | 13383411 | 70754313 | 65053712 | 63 | 000009 | 000009 | WEST JOHNSON COUNTY PLANT | [7 empty] | 211111 | -97.5345 | 32.3731 |  |  | 350 |  |  |  | 76044
48251 |  | Texas | Johnson | 13383411 | 70756213 | 65053312 | 63 | 000028 | 000028 | WEST JOHNSON COUNTY PLANT | 2.0294 |  | 8 | 0.66 | 1093 |  | 123.7 | 211111 | -97.5349 | 32.374 |  |  | 180 |  |  |  | 76044
48251 |  | Texas | Johnson | 13383411 | 70756313 | 65056412 | 63 | 000029 | 000029 | WEST JOHNSON COUNTY PLANT | 2.4497 |  | 8 | 0.66 | 1093 |  | 123.7 | 211111 | -97.5349 | 32.3741 |  |  | 180 |  |  |  | 76044
48251 |  | Texas | Johnson | 13383611 | 70768513 | 65061712 | 68 | 000005 | 000005 | APOLLO COMPRESSOR STATION |  |  | 10 | 0.2 | 110 |  | 22.2 | 211111 | -97.4786 | 32.2903 |  |  | 690 |  |  |  | 76033
48251 |  | Texas | Johnson | 13383611 | 70768613 | 65062312 | 68 | 000006 | 000006 | APOLLO COMPRESSOR STATION |  |  | 10 | 0.2 | 110 |  | 20.6 | 211111 | -97.4786 | 32.2903 |  |  | 690 |  |  |  | 76033
48251 |  | Texas | Johnson | 13383611 | 70768713 | 65062012 | 68 | 000007 | 000007 | APOLLO COMPRESSOR STATION | 0.33 |  | 12 | 0.5 | 600 |  | 15.8 | 211111 | -97.4786 | 32.2903 |  |  | 100 |  |  |  | 76033
48251 |  | Texas | Johnson | 13383611 | 70768813 | 65062512 | 68 | 000008 | 000008 | APOLLO COMPRESSOR STATION | 0.33 |  | 12 | 0.5 | 600 |  | 15.8 | 211111 | -97.4786 | 32.2903 |  |  | 100 |  |  |  | 76033
48251 |  | Texas | Johnson | 13383611 | 70768913 | 65061812 | 68 | 000009 | 000009 | APOLLO COMPRESSOR STATION | [7 empty] | 211111 | -97.4786 | 32.2903 |  |  | 350 |  |  |  | 76033
48251 |  | Texas | Johnson | 13383711 | 70770713 | 65064612 | 70 | 000006 | 000006 | RIO VISTA COMPRESSOR STATION | [7 empty] | 211111 | -97.4395 | 32.2664 |  |  | 350 |  |  |  | 76033
48251 |  | Texas | Johnson | 13383711 | 70770813 | 65063912 | 70 | 000007 | 000007 | RIO VISTA COMPRESSOR STATION | 0.16 | 0.001 | 12 | 0.5 | 600 |  | 14 | 211111 | -97.4395 | 32.2664 |  |  | 100 |  |  |  | 76033
48251 |  | Texas | Johnson | 13383711 | 70770913 | 65064012 | 70 | 000008 | 000008 | RIO VISTA COMPRESSOR STATION | 0.16 | 0.001 | 12 | 0.5 | 600 |  | 14 | 211111 | -97.4395 | 32.2664 |  |  | 100 |  |  |  | 76033
48251 |  | Texas | Johnson | 13383711 | 70771013 | 65063812 | 70 | 000009 | 000009 | RIO VISTA COMPRESSOR STATION |  |  | 10 | 0.2 | 110 |  | 9.9 | 211111 | -97.4395 | 32.2664 |  |  | 690 |  |  |  | 76033
48251 |  | Texas | Johnson | 13383711 | 70771113 | 65064412 | 70 | 000010 | 000010 | RIO VISTA COMPRESSOR STATION |  |  | 10 | 0.2 | 110 |  | 9.9 | 211111 | -97.4395 | 32.2664 |  |  | 690 |  |  |  | 76033
48251 |  | Texas | Johnson | 13383811 | 70771513 | 65065812 | 71 | 000004 | 000004 | WALNUT CREEK COMPRESSION FACILITY | 0.33 | 0.002 | 15 | 0.67 | 600 |  | 16 | 211111 | -97.2134 | 32.4865 |  |  | 100 |  |  |  | 76061
48251 |  | Texas | Johnson | 13383811 | 70771613 | 65065012 | 71 | 000005 | 000005 | WALNUT CREEK COMPRESSION FACILITY | 0.33 | 0.002 | 15 | 0.67 | 600 |  | 16 | 211111 | -97.2134 | 32.4865 |  |  | 100 |  |  |  | 76061
48251 |  | Texas | Johnson | 13383811 | 70771713 | 65066212 | 71 | 000006 | 000006 | WALNUT CREEK COMPRESSION FACILITY |  |  | 10 | 0.17 | 110 |  | 42.8 | 211111 | -97.2134 | 32.4865 |  |  | 690 |  |  |  | 76061
48251 |  | Texas | Johnson | 13383811 | 70771813 | 65065412 | 71 | 000007 | 000007 | WALNUT CREEK COMPRESSION FACILITY |  |  | 10 | 0.17 | 110 |  | 42.8 | 211111 | -97.2134 | 32.4865 |  |  | 690 |  |  |  | 76061
48251 |  | Texas | Johnson | 13383811 | 70771913 | 65064812 | 71 | 000008 | 000008 | WALNUT CREEK COMPRESSION FACILITY | [7 empty] | 211111 | -97.2134 | 32.4865 |  |  | 350 |  |  |  | 76061
48251 |  | Texas | Johnson | 13383811 | 70772613 | 65065112 | 71 | 000015 | 000015 | WALNUT CREEK COMPRESSION FACILITY |  |  | 10 | 0.17 | 110 |  | 42.8 | 211111 | -97.2134 | 32.4865 |  |  | 690 |  |  |  | 76061
48251 |  | Texas | Johnson | 13383811 | 70772713 | 65066112 | 71 | 000016 | 000016 | WALNUT CREEK COMPRESSION FACILITY | 0.33 | 0.002 | 15 | 0.67 | 600 |  | 16 | 211111 | -97.2134 | 32.4865 |  |  | 100 |  |  |  | 76061
48251 |  | Texas | Johnson | 13384111 | 70775813 | 65069312 | 75 | 000009 | 000009 | LILLIAN COMPRESSOR STATION | 0.876 | 0.0053 | 10 | 0.5 | 500 |  | 20 | 211111 | -97.1522 | 32.4992 |  |  | 100 |  |  |  | 76061
48251 |  | Texas | Johnson | 13384111 | 70775913 | 65068512 | 75 | 000010 | 000010 | LILLIAN COMPRESSOR STATION | 0.876 | 0.0053 | 10 | 0.5 | 500 |  | 20 | 211111 | -97.1522 | 32.4992 |  |  | 100 |  |  |  | 76061
48251 |  | Texas | Johnson | 13384111 | 70776013 | 65068712 | 75 | 000011 | 000011 | LILLIAN COMPRESSOR STATION |  |  | 10 | 0.5 | 80 |  | 10 | 211111 | -97.1522 | 32.4992 |  |  | 690 |  |  |  | 76061 | 99
48251 |  | Texas | Johnson | 13384111 | 70776313 | 65069612 | 75 | 000014 | 000014 | LILLIAN COMPRESSOR STATION |  |  | 20 | 0.25 | 80 |  | 0.1 | 211111 | -97.1522 | 32.4992 |  |  | 400 |  |  |  | 76061
48251 |  | Texas | Johnson | 13384111 | 70776413 | 65069212 | 75 | 000015 | 000015 | LILLIAN COMPRESSOR STATION | [7 empty] | 211111 | -97.1518 | 32.4992 |  |  | 350 |  |  |  | 76061
48251 |  | Texas | Johnson | 13384111 | 96334513 | 93453112 | 75 | 000016 | 000016 | LILLIAN COMPRESSOR STATION |  |  | 10 | 0.5 | 80 |  | 10 | 211111 | -97.1521 | 32.5046 |  |  | 690 |  |  |  | 76061 | 21
48251 |  | Texas | Johnson | 13384111 | 96334613 | 93453212 | 75 | 000017 | 000017 | LILLIAN COMPRESSOR STATION |  |  | 20 | 0.25 | 80 |  | 0.1 | 211111 | -97.1521 | 32.5037 |  |  | 400 |  |  |  | 76061
48251 |  | Texas | Johnson | 13384111 | 96334713 | 93453312 | 75 | 000018 | 000018 | LILLIAN COMPRESSOR STATION |  |  | 20 | 0.25 | 80 |  | 0.1 | 211111 | -97.1522 | 32.4992 |  |  | 400 |  |  |  | 76061
48251 |  | Texas | Johnson | 13384111 | 96334813 | 93453412 | 75 | 000019 | 000019 | LILLIAN COMPRESSOR STATION |  |  | 20 | 0.25 | 80 |  | 0.1 | 211111 | -97.44 | 32.5031 |  |  | 400 |  |  |  | 76061
48251 |  | Texas | Johnson | 13386411 | 71215613 | 65474112 | 76 | 000006 | 000005 | EZELL COMPRESSOR SITE |  |  | 20 | 0.83 | 1100 |  | 0.1 | 211111 | -97.2615 | 32.4496 |  |  | 690 |  |  |  | 76009 | 99
48251 |  | Texas | Johnson | 13386411 | 71215713 | 65474112 | 76 | 000007 | 000005 | EZELL COMPRESSOR SITE | 0.122 |  | 20 | 0.83 | 1100 |  | 0.1 | 211111 | -97.2615 | 32.4496 |  |  | 280 |  |  |  | 76009
48251 |  | Texas | Johnson | 13386411 | 71215813 | 65473812 | 76 | 000008 | 000006 | EZELL COMPRESSOR SITE | [7 empty] | 211111 | -97.2615 | 32.4496 |  |  | 350 |  |  |  | 76009
48251 |  | Texas | Johnson | 13386411 | 92172213 | 89212012 | 76 | 000010 | 000008 | EZELL COMPRESSOR SITE |  |  | 18 | 0.17 | 72 |  | 0.1 | 211111 | -97.261 | 32.45 |  |  | 400 |  |  |  | 76009
48251 |  | Texas | Johnson | 13386611 | 71216813 | 65475412 | 78 | 000004 | 000004 | US LIME COMPRESSOR STATION |  |  | 18 | 3 | 65 |  | 0.1 | 211111 | -97.5873 | 32.2748 |  |  | 400 |  |  |  | 76043 | 99
48251 |  | Texas | Johnson | 13386611 | 71216913 | 65475612 | 78 | 000005 | 000005 | US LIME COMPRESSOR STATION |  |  | 20 | 0.83 | 212 |  | 0.1 | 211111 | -97.5867 | 32.2754 |  |  | 690 |  |  |  | 76043 | 99
48251 |  | Texas | Johnson | 13386611 | 71217013 | 65475612 | 78 | 000006 | 000005 | US LIME COMPRESSOR STATION | 0.398 |  | 20 | 0.83 | 212 |  | 0.1 | 211111 | -97.5867 | 32.2754 |  |  | 280 |  |  |  | 76043
48251 |  | Texas | Johnson | 13386611 | 71217113 | 65475112 | 78 | 000007 | 000006 | US LIME COMPRESSOR STATION | [7 empty] | 211111 | -97.5876 | 32.2753 |  |  | 350 |  |  |  | 76043
48251 |  | Texas | Johnson | 13386611 | 71217513 | 65475412 | 78 | 000011 | 000004 | US LIME COMPRESSOR STATION |  |  | 18 | 3 | 65 |  | 0.1 | 211111 | -97.5873 | 32.2748 |  |  | 690 |  |  |  | 76043 | 99
48251 |  | Texas | Johnson | 13386611 | 71217513 | 65475512 | 78 | 000011 | 000013 | US LIME COMPRESSOR STATION |  |  | 18 | 3 | 65 |  | 0.1 | 211111 | -97.5873 | 32.2748 |  |  | 690 |  |  |  | 76043 | 99
48251 |  | Texas | Johnson | 13386611 | 71217513 | 89212212 | 78 | 000011 | 000015 | US LIME COMPRESSOR STATION |  |  | 18 | 3 | 65 |  | 0.1 | 211111 | -97.5873 | 32.2748 |  |  | 690 |  |  |  | 76043 | 99
48251 |  | Texas | Johnson | 13386611 | 71217713 | 65475512 | 78 | 000013 | 000013 | US LIME COMPRESSOR STATION |  |  | 18 | 3 | 65 |  | 0.1 | 211111 | -97.5873 | 32.2748 |  |  | 400 |  |  |  | 76043 | 99
48251 |  | Texas | Johnson | 13386611 | 92172413 | 89212212 | 78 | 000015 | 000015 | US LIME COMPRESSOR STATION |  |  | 18 | 3 | 65 |  | 0.1 | 211111 | -97.5873 | 32.2748 |  |  | 400 |  |  |  | 76043 | 99
48251 |  | Texas | Johnson | 13386711 | 71218213 | 65477312 | 79 | 000005 | 000005 | BIG DADDY COMPRESSOR SITE | [7 empty] | 211111 | -97.1438 | 32.5074 |  |  | 350 |  |  |  | 76063
48251 |  | Texas | Johnson | 13386711 | 71218313 | 65476512 | 79 | 000006 | 000006 | BIG DADDY COMPRESSOR SITE | 0.049 |  | 12 | 0.5 | 212 |  | 0.1 | 211111 | -97.144 | 32.507 |  |  | 100 |  |  |  | 76063
48251 |  | Texas | Johnson | 13386711 | 71218413 | 65476512 | 79 | 000007 | 000006 | BIG DADDY COMPRESSOR SITE |  |  | 12 | 0.5 | 212 |  | 0.1 | 211111 | -97.144 | 32.507 |  |  | 690 |  |  |  | 76063 | 99
48251 |  | Texas | Johnson | 13386711 | 91469613 | 88433312 | 79 | 000015 | 000014 | BIG DADDY COMPRESSOR SITE |  |  | 18 | 0.5 | 72 |  | 1 | 211111 | -97.1438 | 32.5074 |  |  | 400 |  |  |  | 76063
48251 |  | Texas | Johnson | 13386711 | 99331713 | 65477012 | 79 | 000017 | 000007 | BIG DADDY COMPRESSOR SITE |  |  | 18 | 17 | 67 |  | 0.1 | 211111 | -97.1438 | 32.5075 |  |  | 400 |  |  |  | 76063
48251 |  | Texas | Johnson | 13386811 | 71219513 | 65478012 | 80 | 000004 | 000004 | FERGUSON COMPRESSOR SITE | [7 empty] | 211111 | -97.1302 | 32.4509 |  |  | 350 |  |  |  | 76084
48251 |  | Texas | Johnson | 13386811 | 71219613 | 65477612 | 80 | 000005 | 000005 | FERGUSON COMPRESSOR SITE |  |  | 20 | 1 | 212 |  | 0.1 | 211111 | -97.1293 | 32.4507 |  |  | 690 |  |  |  | 76084 | 99
48251 |  | Texas | Johnson | 13386811 | 71219713 | 65477612 | 80 | 000006 | 000005 | FERGUSON COMPRESSOR SITE | 0.369 |  | 20 | 1 | 212 |  | 0.1 | 211111 | -97.1293 | 32.4507 |  |  | 100 |  |  |  | 76084
48251 |  | Texas | Johnson | 13386811 | 71219813 | 65477512 | 80 | 000007 | 000006 | FERGUSON COMPRESSOR SITE | 0.369 |  | 12 | 0.83 | 212 |  | 0.2 | 211111 | -97.13 | 32.4505 |  |  | 100 |  |  |  | 76084
48251 |  | Texas | Johnson | 13386811 | 71220313 | 65477512 | 80 | 000012 | 000006 | FERGUSON COMPRESSOR SITE |  |  | 12 | 0.83 | 212 |  | 0.2 | 211111 | -97.13 | 32.4505 |  |  | 690 |  |  |  | 76084 | 99
48251 |  | Texas | Johnson | 13386811 | 91501613 | 88464112 | 80 | 000015 | 000012 | FERGUSON COMPRESSOR SITE |  |  | 18 | 0.5 | 73 |  | 0.1 | 211111 | -97.1303 | 32.4509 |  |  | 400 |  |  |  | 76084
48251 |  | Texas | Johnson | 13386911 | 71223013 | 65480912 | 83 | 000004 | 000004 | KARI COMPRESSOR SITE |  |  | 12 | 0.83 | 212 |  | 8.4 | 211111 | -97.3116 | 32.4755 |  |  | 690 |  |  |  | 76009 | 99
48251 |  | Texas | Johnson | 13386911 | 71223113 | 65480912 | 83 | 000005 | 000004 | KARI COMPRESSOR SITE | 0.493 |  | 12 | 0.83 | 212 |  | 8.4 | 211111 | -97.3116 | 32.4755 |  |  | 100 |  |  |  | 76009
48251 |  | Texas | Johnson | 13386911 | 71223213 | 65480512 | 83 | 000006 | 000005 | KARI COMPRESSOR SITE |  |  | 12 | 0.83 | 212 |  | 8.4 | 211111 | -97.3116 | 32.4754 |  |  | 690 |  |  |  | 76009 | 99
48251 |  | Texas | Johnson | 13386911 | 71223313 | 65480512 | 83 | 000007 | 000005 | KARI COMPRESSOR SITE | 0.369 |  | 12 | 0.83 | 212 |  | 8.4 | 211111 | -97.3116 | 32.4754 |  |  | 100 |  |  |  | 76009
48251 |  | Texas | Johnson | 13386911 | 71223413 | 65480812 | 83 | 000008 | 000006 | KARI COMPRESSOR SITE | [7 empty] | 211111 | -97.3111 | 32.4754 |  |  | 350 |  |  |  | 76009
48251 |  | Texas | Johnson | 13386911 | 91489813 | 88453312 | 83 | 000013 | 000011 | KARI COMPRESSOR SITE |  |  | 18 | 3 | 73 |  | 0.1 | 211111 | -97.3112 | 32.476 |  |  | 400 |  |  |  | 76009
48251 |  | Texas | Johnson | 13402311 | 71221013 | 65478612 | 81 | 000005 | 000005 | CARRELL COMPRESSOR SITE |  |  | 18 | 3 | 67 |  | 0.1 | 211111 | -97.5528 | 32.4964 |  |  | 400 |  |  |  | 76035
48251 |  | Texas | Johnson | 13402311 | 71221113 | 65478912 | 81 | 000006 | 000006 | CARRELL COMPRESSOR SITE |  |  | 18 | 0.83 | 212 |  | 8.2 | 211111 | -97.5529 | 32.4964 |  |  | 690 |  |  |  | 76035 | 99
48251 |  | Texas | Johnson | 13402311 | 71221213 | 65478912 | 81 | 000007 | 000006 | CARRELL COMPRESSOR SITE | 0.46 |  | 18 | 0.83 | 212 |  | 8.2 | 211111 | -97.5529 | 32.4964 |  |  | 280 |  |  |  | 76035
48251 |  | Texas | Johnson | 13402311 | 71221313 | 65478512 | 81 | 000008 | 000007 | CARRELL COMPRESSOR SITE | [7 empty] | 211111 | -97.5529 | 32.4964 |  |  | 350 |  |  |  | 76035
48251 |  | Texas | Johnson | 13402311 | 71221513 | 65478812 | 81 | 000010 | 000009 | CARRELL COMPRESSOR SITE | 0.46 |  | 18 | 0.83 | 212 |  | 0.2 | 211111 | -97.5529 | 32.4964 |  |  | 280 |  |  |  | 76035
48251 |  | Texas | Johnson | 13402311 | 71221613 | 65478812 | 81 | 000011 | 000009 | CARRELL COMPRESSOR SITE |  |  | 18 | 0.83 | 212 |  | 0.2 | 211111 | -97.5529 | 32.4964 |  |  | 690 |  |  |  | 76035 | 99
48251 |  | Texas | Johnson | 13402311 | 91518413 | 88478512 | 81 | 000012 | 000010 | CARRELL COMPRESSOR SITE |  |  | 18 | 3 | 73 |  | 0.1 | 211111 | -97.5526 | 32.4959 |  |  | 400 |  |  |  | 76035
48251 |  | Texas | Johnson | 13405911 | 70769313 | 65062612 | 69 | 000004 | 000004 | LITTLE HOSS COMPRESSOR STATION |  |  | 10 | 0.2 | 110 |  | 8.8 | 211111 | -97.5532 | 32.4931 |  |  | 690 |  |  |  | 76044
48251 |  | Texas | Johnson | 13405911 | 70769413 | 65063712 | 69 | 000005 | 000005 | LITTLE HOSS COMPRESSOR STATION |  |  | 10 | 0.2 | 110 |  | 8.8 | 211111 | -97.5532 | 32.4931 |  |  | 690 |  |  |  | 76044
48251 |  | Texas | Johnson | 13405911 | 70769513 | 65062812 | 69 | 000006 | 000006 | LITTLE HOSS COMPRESSOR STATION | 0.33 | 0.002 | 12 | 0.5 | 600 |  | 28 | 211111 | -97.5532 | 32.4931 |  |  | 100 |  |  |  | 76044
48251 |  | Texas | Johnson | 13405911 | 70769613 | 65062912 | 69 | 000007 | 000007 | LITTLE HOSS COMPRESSOR STATION | 0.33 | 0.002 | 12 | 0.5 | 600 |  | 28 | 211111 | -97.5532 | 32.4931 |  |  | 100 |  |  |  | 76044
48251 |  | Texas | Johnson | 13405911 | 70769713 | 65063212 | 69 | 000008 | 000008 | LITTLE HOSS COMPRESSOR STATION |  |  | 20 | 3 | 90 |  | 0.1 | 211111 | -97.5532 | 32.4931 |  |  | 400 |  |  |  | 76044
48251 |  | Texas | Johnson | 13405911 | 70769813 | 65063312 | 69 | 000009 | 000009 | LITTLE HOSS COMPRESSOR STATION |  |  | 20 | 3 | 90 |  | 0.1 | 211111 | -97.5532 | 32.4931 |  |  | 400 |  |  |  | 76044
48251 |  | Texas | Johnson | 13405911 | 70770013 | 65063512 | 69 | 000011 | 000011 | LITTLE HOSS COMPRESSOR STATION | [7 empty] | 211111 | -97.5532 | 32.4931 |  |  | 350 |  |  |  | 76044
48251 |  | Texas | Johnson | 13407711 | 70767213 | 65059812 | 67 | 000012 | 000013 | PHOENIX WEST COMPRESSOR STATION | 0.003 | 0.003 | 30 | 0.33 | 1500 | 20 |  | 211111 | -97.5553 | 32.4967 |  |  | 280 |  |  |  | 76044
48251 |  | Texas | Johnson | 13407711 | 70767413 | 65059912 | 67 | 000014 | 000014 | PHOENIX WEST COMPRESSOR STATION | [7 empty] | 211111 | -97.5553 | 32.4967 |  |  | 350 |  |  |  | 76044
48251 |  | Texas | Johnson | 13407711 | 70767513 | 65061612 | 67 | 000015 | 000015 | PHOENIX WEST COMPRESSOR STATION |  |  | 1 | 0.1 | 30 |  | 0.1 | 211111 | -97.5552 | 32.4967 |  |  | 400 |  |  |  | 76044 | 99
48251 |  | Texas | Johnson | 13407711 | 70767713 | 65061012 | 67 | 000017 | 000017 | PHOENIX WEST COMPRESSOR STATION | 0.236 |  | 20 | 1 | 500 |  | 3.9 | 211111 | -97.555 | 32.4967 |  |  | 180 |  |  |  | 76044
48251 |  | Texas | Johnson | 13407711 | 70767913 | 65060512 | 67 | 000019 | 000019 | PHOENIX WEST COMPRESSOR STATION | 0.236 |  | 1 | 1 | 500 |  | 3.9 | 211111 | -97.555 | 32.4967 |  |  | 180 |  |  |  | 76044
48251 |  | Texas | Johnson | 14745511 | 90155513 | 86129712 | 91 | 000007 | 000007 | MIDLOTHIAN COMPRESSION FACILITY | [7 empty] | 211111 | -97.1042 | 32.5256 |  |  | 350 |  |  |  | 76084
48251 |  | Texas | Johnson | 14745511 | 90155613 | 86129812 | 91 | 000008 | 000008 | MIDLOTHIAN COMPRESSION FACILITY | 0.74 | 0.005 | 15 | 0.5 | 600 |  | 10 | 211111 | -97.1042 | 32.5256 |  |  | 180 |  |  |  | 76084
48251 |  | Texas | Johnson | 14745511 | 90155713 | 86129912 | 91 | 000009 | 000009 | MIDLOTHIAN COMPRESSION FACILITY | 0.24 | 0.002 | 15 | 0.5 | 600 |  | 10 | 211111 | -97.1042 | 32.5256 |  |  | 180 |  |  |  | 76084
48251 |  | Texas | Johnson | 14745511 | 90155813 | 86130012 | 91 | 000010 | 000010 | MIDLOTHIAN COMPRESSION FACILITY |  |  | 15 | 0.2 | 212 |  | 10 | 211111 | -97.1042 | 32.5256 |  |  | 690 |  |  |  | 76084
48251 |  | Texas | Johnson | 14745511 | 90155913 | 86130112 | 91 | 000011 | 000011 | MIDLOTHIAN COMPRESSION FACILITY |  |  | 15 | 0.2 | 212 |  | 10 | 211111 | -97.1042 | 32.5256 |  |  | 690 |  |  |  | 76084
48251 |  | Texas | Johnson | 14746211 | 90168013 | 86141312 | 103 | 000005 | 000005 | JC BELL COMPRESSOR STATION | 0.363 |  | 21 | 1 | 500 |  | 0.1 | 211111 | -97.4389 | 32.5427 |  |  | 290 |  |  |  | 76028
48251 |  | Texas | Johnson | 14746211 | 90168113 | 86141312 | 103 | 000006 | 000005 | JC BELL COMPRESSOR STATION |  |  | 21 | 1 | 500 |  | 0.1 | 211111 | -97.4389 | 32.5427 |  |  | 690 |  |  |  | 76028 | 99
48251 |  | Texas | Johnson | 14746211 | 90168213 | 86141412 | 103 | 000007 | 000006 | JC BELL COMPRESSOR STATION | [7 empty] | 211111 | -97.4386 | 32.5431 |  |  | 350 |  |  |  | 76028
48251 |  | Texas | Johnson | 14746211 | 91516113 | 88476212 | 103 | 000012 | 000010 | JC BELL COMPRESSOR STATION |  |  | 16 | 3 | 65 |  | 0.1 | 211111 | -97.4385 | 32.5432 |  |  | 400 |  |  |  | 76028
48251 |  | Texas | Johnson | 14747111 | 90183313 | 86154412 | 100 | 000007 | 000007 | FAT BOY COMPRESSOR STATION | 0.876 | 0.0053 | 20 | 1 | 387 |  | 10.6 | 211111 | -97.3152 | 32.5085 |  |  | 180 |  |  |  | 76028
48251 |  | Texas | Johnson | 14747111 | 90183413 | 86154512 | 100 | 000008 | 000008 | FAT BOY COMPRESSOR STATION |  |  | 30 | 1 | 100 |  | 0.2 | 211111 | -97.3152 | 32.5085 |  |  | 690 |  |  |  | 76028 | 99
48251 |  | Texas | Johnson | 14747111 | 90183713 | 86154812 | 100 | 000011 | 000011 | FAT BOY COMPRESSOR STATION |  |  | 2 | 1.9 | 65 |  | 0.1 | 211111 | -97.3152 | 32.5085 |  |  | 350 |  |  |  | 76028
48251 |  | Texas | Johnson | 14747111 | 99322813 | 96244512 | 100 | 000012 | 000012 | FAT BOY COMPRESSOR STATION |  |  | 30 | 1 | 100 |  | 0.2 | 211111 | -97.3152 | 32.5085 |  |  | 690 |  |  |  | 76028 | 21
48251 |  | Texas | Johnson | 14747111 | 99322913 | 96244612 | 100 | 000013 | 000013 | FAT BOY COMPRESSOR STATION |  |  | 20 | 3 | 65 |  | 0.1 | 211111 | -97.3152 | 32.5085 |  |  | 400 |  |  |  | 76028
48251 |  | Texas | Johnson | 14747111 | 99323013 | 96244712 | 100 | 000014 | 000014 | FAT BOY COMPRESSOR STATION |  |  | 20 | 3 | 65 |  | 0.1 | 211111 | -97.3152 | 32.5085 |  |  | 400 |  |  |  | 76028
48251 |  | Texas | Johnson | 14747111 | 99323113 | 96244812 | 100 | 000015 | 000015 | FAT BOY COMPRESSOR STATION |  |  | 20 | 3 | 65 |  | 0.1 | 211111 | -97.3152 | 32.5085 |  |  | 400 |  |  |  | 76028
48251 |  | Texas | Johnson | 14747111 | 99323213 | 96244912 | 100 | 000016 | 000016 | FAT BOY COMPRESSOR STATION |  |  | 20 | 3 | 65 |  | 0.1 | 211111 | -97.3152 | 32.5085 |  |  | 400 |  |  |  | 76028
48251 |  | Texas | Johnson | 14749911 | 90300013 | 86258512 | 97 | 000040 | 000037 | CROUCH COMPRESSOR STATION |  |  | 15 | 0.5 | 400 |  | 10 | 486210 | -97.4415 | 32.4768 |  | 110 | 690 |  |  |  | 76044 | 21
48251 |  | Texas | Johnson | 14749911 | 90300013 | 86258812 | 97 | 000040 | 000040 | CROUCH COMPRESSOR STATION |  |  | 15 | 3 | 77 |  | 0.1 | 486210 | -97.4415 | 32.4768 |  | 110 | 690 |  |  |  | 76044
48251 |  | Texas | Johnson | 14749911 | 90300113 | 86258612 | 97 | 000041 | 000038 | CROUCH COMPRESSOR STATION |  |  | 15 | 0.5 | 400 |  | 10 | 486210 | -97.44 | 32.4768 |  | 110 | 690 |  |  |  | 76044 | 21
48251 |  | Texas | Johnson | 14749911 | 90300113 | 86258912 | 97 | 000041 | 000041 | CROUCH COMPRESSOR STATION |  |  | 15 | 3 | 77 |  | 0.1 | 486210 | -97.44 | 32.4768 |  | 110 | 690 |  |  |  | 76044
48251 |  | Texas | Johnson | 14749911 | 90300213 | 86258712 | 97 | 000042 | 000039 | CROUCH COMPRESSOR STATION |  |  | 15 | 0.5 | 400 |  | 10 | 486210 | -97.4396 | 32.4768 |  | 110 | 690 |  |  |  | 76044 | 21
48251 |  | Texas | Johnson | 14749911 | 90300213 | 86259012 | 97 | 000042 | 000042 | CROUCH COMPRESSOR STATION |  |  | 15 | 3 | 77 |  | 0.1 | 486210 | -97.4396 | 32.4768 |  | 110 | 690 |  |  |  | 76044
48251 |  | Texas | Johnson | 14749911 | 90300313 | 86259112 | 97 | 000043 | 000043 | CROUCH COMPRESSOR STATION |  |  | 15 | 3 | 65 |  | 0.1 | 486210 | -97.4406 | 32.477 |  | 110 | 400 |  |  |  | 76044
48251 |  | Texas | Johnson | 14749911 | 90300413 | 86259212 | 97 | 000044 | 000044 | CROUCH COMPRESSOR STATION |  |  | 15 | 3 | 65 |  | 0.1 | 486210 | -97.4406 | 32.477 |  | 110 | 400 |  |  |  | 76044
48251 |  | Texas | Johnson | 14749911 | 90300613 | 86259412 | 97 | 000046 | 000046 | CROUCH COMPRESSOR STATION | [7 empty] | 486210 | -97.4418 | 32.4759 |  | 110 | 350 |  |  |  | 76044
48251 |  | Texas | Johnson | 14749911 | 91469413 | 88433112 | 97 | 000047 | 000047 | CROUCH COMPRESSOR STATION |  |  | 15 | 3 | 65 |  | 0.1 | 486210 | -97.4405 | 32.4768 |  | 110 | 400 |  |  |  | 76044
48251 |  | Texas | Johnson | 14749911 | 99333013 | 96253312 | 97 | 000048 | 000048 | CROUCH COMPRESSOR STATION |  |  | 5 | 0.1 | 65 |  | 0.1 | 486210 | -97.4406 | 32.4764 |  | 110 | 400 |  |  |  | 76044
48251 |  | Texas | Johnson | 14759211 | 90191313 | 86161912 | 99 | 000004 | 000004 | MCCOOL COMPRESSOR STATION | [7 empty] | 211111 | -97.1777 | 32.4283 |  |  | 350 |  |  |  | 76009
48251 |  | Texas | Johnson | 14759211 | 90191413 | 86162012 | 99 | 000005 | 000005 | MCCOOL COMPRESSOR STATION | 0.3678 |  | 18 | 1 | 212 |  | 20 | 211111 | -97.1783 | 32.4275 |  |  | 290 |  |  |  | 76009
48251 |  | Texas | Johnson | 14759211 | 90191513 | 86162012 | 99 | 000006 | 000005 | MCCOOL COMPRESSOR STATION |  |  | 18 | 1 | 212 |  | 20 | 211111 | -97.1783 | 32.4275 |  |  | 690 |  |  |  | 76009 | 99
48251 |  | Texas | Johnson | 14759211 | 91481013 | 88444612 | 99 | 000007 | 000006 | MCCOOL COMPRESSOR STATION |  |  | 18 | 0.5 | 65 |  | 0.1 | 211111 | -97.1774 | 32.4284 |  |  | 400 |  |  |  | 76009
48251 |  | Texas | Johnson | 14759811 | 90142413 | 86115612 | 95 | 000013 | 000010 | WINSCOTT COMPRESSOR STATION |  |  | 15 | 0.5 | 150 |  | 5 | 211111 | -97.5107 | 32.4818 |  |  | 690 |  |  |  | 76044
48251 |  | Texas | Johnson | 14759811 | 90142513 | 86115712 | 95 | 000014 | 000011 | WINSCOTT COMPRESSOR STATION |  |  | 15 | 0.5 | 150 |  | 5 | 211111 | -97.5106 | 32.4818 |  |  | 690 |  |  |  | 76044
48251 |  | Texas | Johnson | 14759811 | 90142613 | 86115812 | 95 | 000015 | 000012 | WINSCOTT COMPRESSOR STATION |  |  | 15 | 0.5 | 150 |  | 5 | 211111 | -97.5106 | 32.4818 |  |  | 690 |  |  |  | 76044
48251 |  | Texas | Johnson | 14759811 | 90143113 | 86116312 | 95 | 000020 | 000017 | WINSCOTT COMPRESSOR STATION |  |  | 15 | 3 | 65 |  | 0.1 | 211111 | -97.5115 | 32.4816 |  |  | 400 |  |  |  | 76044
48251 |  | Texas | Johnson | 14759811 | 90143213 | 86116412 | 95 | 000021 | 000018 | WINSCOTT COMPRESSOR STATION |  |  | 15 | 3 | 65 |  | 0.1 | 211111 | -97.5115 | 32.4816 |  |  | 400 |  |  |  | 76044
48251 |  | Texas | Johnson | 14759811 | 90143313 | 86116512 | 95 | 000022 | 000019 | WINSCOTT COMPRESSOR STATION | [7 empty] | 211111 | -97.5118 | 32.4814 |  |  | 350 |  |  |  | 76044
48251 |  | Texas | Johnson | 14759811 | 99332713 | 96253012 | 95 | 000025 | 000020 | WINSCOTT COMPRESSOR STATION |  |  | 15 | 0.1 | 65 |  | 0.1 | 211111 | -97.5106 | 32.4818 |  |  | 400 |  |  |  | 76044
48251 |  | Texas | Johnson | 14759811 | 99332813 | 96253112 | 95 | 000026 | 000021 | WINSCOTT COMPRESSOR STATION |  |  | 5 | 0.1 | 65 |  | 0.1 | 211111 | -97.5108 | 32.4821 |  |  | 400 |  |  |  | 76044
48251 |  | Texas | Johnson | 14766311 | 90161813 | 86135512 | 96 | 000010 | 000008 | GODLEY COMPRESOR STATION |  |  | 15 | 3 | 65 |  | 0.1 | 211111 | -97.4934 | 32.3944 |  |  | 400 |  |  |  | 76044
48251 |  | Texas | Johnson | 14766311 | 90161913 | 86135612 | 96 | 000011 | 000009 | GODLEY COMPRESOR STATION | [7 empty] | 211111 | -97.4932 | 32.3942 |  |  | 350 |  |  |  | 76044
48251 |  | Texas | Johnson | 14766311 | 99332913 | 96253212 | 96 | 000013 | 000011 | GODLEY COMPRESOR STATION |  |  | 5 | 0.1 | 65 |  | 0.1 | 211111 | -97.4934 | 32.3944 |  |  | 400 |  |  |  | 76044
48251 |  | Texas | Johnson | 14997711 | 91502713 | 88465212 | 108 | 000003 | 000003 | SOUTHWEST CLEBURNE COMPRESSOR STATION |  |  | 10 | 0.5 | 80 |  | 10 | 211111 | -97.5746 | 32.2852 |  |  | 690 |  |  |  | 76031 | 99
48251 |  | Texas | Johnson | 14997711 | 91502813 | 88465312 | 108 | 000004 | 000004 | SOUTHWEST CLEBURNE COMPRESSOR STATION | 0.219 | 0.0013 | 20 | 1 | 275 |  | 10.6 | 211111 | -97.5746 | 32.2852 |  |  | 100 |  |  |  | 76031
48251 |  | Texas | Johnson | 14997711 | 91503113 | 88465612 | 108 | 000007 | 000007 | SOUTHWEST CLEBURNE COMPRESSOR STATION | [7 empty] | 211111 | -97.5746 | 32.2852 |  |  | 350 |  |  |  | 76031
48251 |  | Texas | Johnson | 14997711 | 99323713 | 96245412 | 108 | 000008 | 000008 | SOUTHWEST CLEBURNE COMPRESSOR STATION |  |  | 10 | 0.5 | 80 |  | 10 | 211111 | -97.5746 | 32.2852 |  |  | 690 |  |  |  | 76031 | 21
48251 |  | Texas | Johnson | 14997711 | 99323813 | 96245512 | 108 | 000009 | 000009 | SOUTHWEST CLEBURNE COMPRESSOR STATION |  |  | 20 | 3 | 65 |  | 0.1 | 211111 | -97.5746 | 32.2852 |  |  | 400 |  |  |  | 76031
48251 |  | Texas | Johnson | 14997711 | 99323913 | 96245612 | 108 | 000010 | 000010 | SOUTHWEST CLEBURNE COMPRESSOR STATION |  |  | 20 | 3 | 65 |  | 0.1 | 211111 | -97.5746 | 32.2852 |  |  | 400 |  |  |  | 76031
48251 |  | Texas | Johnson | 14997711 | 99324013 | 96245712 | 108 | 000011 | 000011 | SOUTHWEST CLEBURNE COMPRESSOR STATION |  |  | 20 | 3 | 65 |  | 0.1 | 211111 | -97.5746 | 32.2852 |  |  | 400 |  |  |  | 76031
48251 |  | Texas | Johnson | 15044311 | 92225613 | 89259612 | 112 | 000006 | 000007 | LILLIAN COMPRESSOR STATION | 0.3315 |  | 15 | 0.83 | 1150 |  | 24 | 211111 | -97.2635 | 32.4649 |  |  | 180 |  |  |  | 76009
48251 |  | Texas | Johnson | 15044311 | 92225713 | 89259712 | 112 | 000007 | 000008 | LILLIAN COMPRESSOR STATION |  |  | 15 | 3 | 80 |  | 0.1 | 211111 | -97.2635 | 32.4649 |  |  | 400 |  |  |  | 76009
48251 |  | Texas | Johnson | 15044311 | 92225813 | 89259912 | 112 | 000008 | 000010 | LILLIAN COMPRESSOR STATION |  |  | 15 | 3 | 80 |  | 0.1 | 211111 | -97.2635 | 32.4649 |  |  | 400 |  |  |  | 76009
48251 |  | Texas | Johnson | 15044311 | 92226013 | 89259812 | 112 | 000010 | 000009 | LILLIAN COMPRESSOR STATION | [7 empty] | 211111 | -97.2635 | 32.4649 |  |  | 350 |  |  |  | 76009
48251 |  | Texas | Johnson | 15044311 | 92226113 | 89259512 | 112 | 000011 | 000006 | LILLIAN COMPRESSOR STATION |  |  | 1 | 0.1 | 30 |  | 0.1 | 211111 | -97.2635 | 32.4649 |  |  | 690 |  |  |  | 76009
48251 |  | Texas | Johnson | 15044411 | 92226613 | 89260512 | 113 | 000005 | 000005 | COPPERHEAD COMPRESSION FACILITY |  |  | 15 | 0.67 | 600 |  | 21.1 | 211111 | -97.2897 | 32.4017 |  |  | 690 |  |  |  | 73154 | 99
48251 |  | Texas | Johnson | 15044411 | 92226713 | 89260612 | 113 | 000006 | 000006 | COPPERHEAD COMPRESSION FACILITY |  |  | 15 | 0.67 | 600 |  | 21.1 | 211111 | -97.2897 | 32.4017 |  |  | 690 |  |  |  | 73154 | 99
48251 |  | Texas | Johnson | 15044411 | 92226813 | 89260712 | 113 | 000007 | 000007 | COPPERHEAD COMPRESSION FACILITY | 0.44 |  | 15 | 0.67 | 600 |  | 21.1 | 211111 | -97.2897 | 32.4017 |  |  | 180 |  |  |  | 73154
48251 |  | Texas | Johnson | 15044411 | 92226913 | 89260812 | 113 | 000008 | 000008 | COPPERHEAD COMPRESSION FACILITY | 0.44 |  | 15 | 0.67 | 600 |  | 21.1 | 211111 | -97.2897 | 32.4017 |  |  | 180 |  |  |  | 73154
48251 |  | Texas | Johnson | 15044411 | 92227013 | 89260912 | 113 | 000009 | 000009 | COPPERHEAD COMPRESSION FACILITY | [7 empty] | 211111 | -97.2897 | 32.4017 |  |  | 350 |  |  |  | 73154
48251 |  | Texas | Johnson | 15044511 | 92228213 | 89262012 | 115 | 000003 | 000003 | RALPH WIGGUN 9 10 & 13 15 CTB | [7 empty] | 211111 | -97.599 | 32.2214 |  |  | 350 |  |  |  | 76033
48251 |  | Texas | Johnson | 15044511 | 92228313 | 89262112 | 115 | 000004 | 000004 | RALPH WIGGUN 9 10 & 13 15 CTB |  |  | 12 | 3 | 65 |  | 0.1 | 211111 | -97.5987 | 32.2233 |  |  | 400 |  |  |  | 76033
48251 |  | Texas | Johnson | 15044511 | 92228413 | 89262112 | 115 | 000005 | 000004 | RALPH WIGGUN 9 10 & 13 15 CTB |  |  | 12 | 3 | 65 |  | 0.1 | 211111 | -97.5987 | 32.2233 |  |  | 400 |  |  |  | 76033
48251 |  | Texas | Johnson | 15044511 | 92228513 | 89262212 | 115 | 000006 | 000005 | RALPH WIGGUN 9 10 & 13 15 CTB |  |  | 12 | 3 | 65 |  | 0.1 | 211111 | -97.5986 | 32.2233 |  |  | 400 |  |  |  | 76033
48251 |  | Texas | Johnson | 15044511 | 92228613 | 89262212 | 115 | 000007 | 000005 | RALPH WIGGUN 9 10 & 13 15 CTB |  |  | 12 | 3 | 65 |  | 0.1 | 211111 | -97.5986 | 32.2233 |  |  | 400 |  |  |  | 76033
48251 |  | Texas | Johnson | 15044511 | 92228713 | 89262212 | 115 | 000008 | 000005 | RALPH WIGGUN 9 10 & 13 15 CTB |  |  | 12 | 3 | 65 |  | 0.1 | 211111 | -97.5986 | 32.2233 |  |  | 400 |  |  |  | 76033
48251 |  | Texas | Johnson | 15044511 | 92228813 | 89262212 | 115 | 000009 | 000005 | RALPH WIGGUN 9 10 & 13 15 CTB |  |  | 12 | 3 | 65 |  | 0.1 | 211111 | -97.5986 | 32.2233 |  |  | 400 |  |  |  | 76033
48251 |  | Texas | Johnson | 15044511 | 99324713 | 96246412 | 115 | 000013 | 000009 | RALPH WIGGUN 9 10 & 13 15 CTB |  |  | 12 | 0.33 | 887 |  | 185.5 | 211111 | -97.5988 | 32.223 |  |  | 690 |  |  |  | 76033
48251 |  | Texas | Johnson | 15044511 | 99324913 | 96246612 | 115 | 000015 | 000011 | RALPH WIGGUN 9 10 & 13 15 CTB |  |  | 12 | 0.33 | 915 |  | 185.5 | 211111 | -97.5988 | 32.2231 |  |  | 690 |  |  |  | 76033
48251 |  | Texas | Johnson | 15044511 | 99325213 | 96246912 | 115 | 000018 | 000014 | RALPH WIGGUN 9 10 & 13 15 CTB |  |  | 12 | 0.33 | 715 |  | 185.5 | 211111 | -97.5988 | 32.2231 |  |  | 690 |  |  |  | 76033
48251 |  | Texas | Johnson | 15044611 | 92231213 | 89264612 | 117 | 000002 | 000002 | WITTMAN ROBERT 2H |  |  | 15 | 3 | 80 |  | 0.1 | 211111 | -97.2518 | 32.4007 |  |  | 400 |  |  |  | 76009
48251 |  | Texas | Johnson | 15044611 | 92231513 | 89264912 | 117 | 000005 | 000005 | WITTMAN ROBERT 2H | [7 empty] | 211111 | -97.2518 | 32.4007 |  |  | 350 |  |  |  | 76009
48251 |  | Texas | Johnson | 15044711 | 92231813 | 89265212 | 118 | 000002 | 000002 | GRISWELL 1H |  |  | 15 | 3 | 80 |  | 0.1 | 211111 | -97.2914 | 32.4261 |  |  | 400 |  |  |  | 76031
48251 |  | Texas | Johnson | 15044711 | 92232113 | 89265512 | 118 | 000005 | 000005 | GRISWELL 1H | [7 empty] | 211111 | -97.2914 | 32.4261 |  |  | 350 |  |  |  | 76031
48251 |  | Texas | Johnson | 15044811 | 92232413 | 89265812 | 119 | 000003 | 000003 | BEUSTRING 1H |  |  | 15 | 3 | 80 |  | 0.1 | 211111 | -97.3111 | 32.3831 |  |  | 400 |  |  |  | 76031
48251 |  | Texas | Johnson | 15044811 | 92232713 | 89266112 | 119 | 000006 | 000006 | BEUSTRING 1H | [7 empty] | 211111 | -97.3111 | 32.3831 |  |  | 350 |  |  |  | 76031
48251 |  | Texas | Johnson | 15044911 | 92232913 | 89266312 | 120 | 000002 | 000002 | HES 3H |  |  | 15 | 3 | 80 |  | 0.1 | 211111 | -97.2161 | 32.3703 |  |  | 400 |  |  |  | 79009
48251 |  | Texas | Johnson | 15044911 | 92233213 | 89266612 | 120 | 000005 | 000005 | HES 3H | [7 empty] | 211111 | -97.2161 | 32.3703 |  |  | 350 |  |  |  | 79009
48251 |  | Texas | Johnson | 15045011 | 92233413 | 89266812 | 121 | 000002 | 000002 | HURD B R 1H |  |  | 15 | 3 | 80 |  | 0.1 | 211111 | -97.3328 | 32.3217 |  |  | 400 |  |  |  | 76031
48251 |  | Texas | Johnson | 15045011 | 92233713 | 89267112 | 121 | 000005 | 000005 | HURD B R 1H | [7 empty] | 211111 | -97.3328 | 32.3217 |  |  | 350 |  |  |  | 76031
48251 |  | Texas | Johnson | 15045111 | 92234013 | 89267412 | 122 | 000002 | 000002 | JONES T L 8H | [7 empty] | 211111 | -97.3239 | 32.4688 |  |  | 350 |  |  |  | 76028
48251 |  | Texas | Johnson | 15045111 | 92234213 | 89267612 | 122 | 000004 | 000004 | JONES T L 8H |  |  | 15 | 3 | 80 |  | 0.1 | 211111 | -97.3239 | 32.4688 |  |  | 400 |  |  |  | 76028
48251 |  | Texas | Johnson | 15045211 | 92236613 | 89270012 | 127 | 000002 | 000002 | SHERROD FRANCES 6H |  |  | 15 | 3 | 80 |  | 0.1 | 211111 | -97.2839 | 32.5194 |  |  | 400 |  |  |  | 76009
48251 |  | Texas | Johnson | 15045211 | 92236913 | 89270312 | 127 | 000005 | 000005 | SHERROD FRANCES 6H | [7 empty] | 211111 | -97.2839 | 32.5194 |  |  | 350 |  |  |  | 76009
48251 |  | Texas | Johnson | 15048111 | 92173113 | 89212912 | 89 | 000004 | 000004 | BURLESON COMRPESSOR STATION |  |  | 26 | 0.833 | 400 |  | 33.6 | 211111 | -97.3088 | 32.4836 |  |  | 690 |  |  |  | 76028
48251 |  | Texas | Johnson | 15048111 | 92173313 | 89213012 | 89 | 000006 | 000005 | BURLESON COMRPESSOR STATION |  |  | 15 | 3 | 80 |  | 0.1 | 211111 | -97.3045 | 32.4837 |  |  | 400 |  |  |  | 76028
48251 |  | Texas | Johnson | 15048111 | 92173413 | 89213112 | 89 | 000007 | 000006 | BURLESON COMRPESSOR STATION |  |  | 15 | 3 | 80 |  | 0.1 | 211111 | -97.3045 | 32.4837 |  |  | 400 |  |  |  | 76028
48251 |  | Texas | Johnson | 15048111 | 92173513 | 89213212 | 89 | 000008 | 000007 | BURLESON COMRPESSOR STATION |  |  | 15 | 3 | 80 |  | 0.1 | 211111 | -97.3046 | 32.4837 |  |  | 400 |  |  |  | 76028
48251 |  | Texas | Johnson | 15048111 | 92173713 | 89213412 | 89 | 000010 | 000009 | BURLESON COMRPESSOR STATION | [7 empty] | 211111 | -97.307 | 32.4854 |  |  | 350 |  |  |  | 76028
48251 |  | Texas | Johnson | 15048411 | 92222513 | 89256612 | 102 | 000006 | 000006 | JOE POOLE COMPRESOR STATION |  |  | 1 | 0.5 | 80 |  | 10 | 211111 | -97.1036 | 32.515 |  |  | 690 |  |  |  | 76084 | 99
48251 |  | Texas | Johnson | 15048411 | 92222613 | 89256712 | 102 | 000007 | 000007 | JOE POOLE COMPRESOR STATION | 0.876 | 0.0053 | 20 | 1 | 275 |  | 0.1 | 211111 | -97.1036 | 32.515 |  |  | 100 |  |  |  | 76084
48251 |  | Texas | Johnson | 15048411 | 92222913 | 89257012 | 102 | 000010 | 000010 | JOE POOLE COMPRESOR STATION | [7 empty] | 211111 | -97.1036 | 32.515 |  |  | 350 |  |  |  | 76084
48251 |  | Texas | Johnson | 15048411 | 99323313 | 96245012 | 102 | 000011 | 000012 | JOE POOLE COMPRESOR STATION |  |  | 1 | 0.5 | 80 |  | 10 | 211111 | -97.1057 | 32.515 |  |  | 690 |  |  |  | 76084 | 21
48251 |  | Texas | Johnson | 15048411 | 99323413 | 96245112 | 102 | 000012 | 000013 | JOE POOLE COMPRESOR STATION |  |  | 20 | 3 | 65 |  | 0.1 | 211111 | -97.1035 | 32.5208 |  |  | 400 |  |  |  | 76084
48251 |  | Texas | Johnson | 15048411 | 99323513 | 96245212 | 102 | 000013 | 000014 | JOE POOLE COMPRESOR STATION |  |  | 20 | 3 | 65 |  | 0.1 | 211111 | -97.1036 | 32.4524 |  |  | 400 |  |  |  | 76084
48251 |  | Texas | Johnson | 15048411 | 99323613 | 96245312 | 102 | 000014 | 000015 | JOE POOLE COMPRESOR STATION |  |  | 20 | 3 | 65 |  | 0.1 | 211111 | -97.1036 | 32.4524 |  |  | 400 |  |  |  | 76084
48251 |  | Texas | Johnson | 15048511 | 92224513 | 89258512 | 111 | 000003 | 000003 | KING COMPRESSOR SITE | 0.203 |  | 21 | 1 | 500 |  | 0.1 | 211111 | -97.5521 | 32.3361 |  |  | 290 |  |  |  | 76044
48251 |  | Texas | Johnson | 15048511 | 92224613 | 89258512 | 111 | 000004 | 000003 | KING COMPRESSOR SITE |  |  | 21 | 1 | 500 |  | 0.1 | 211111 | -97.5521 | 32.3361 |  |  | 690 |  |  |  | 76044 | 99
48251 |  | Texas | Johnson | 15048511 | 92224713 | 89258612 | 111 | 000005 | 000004 | KING COMPRESSOR SITE | [7 empty] | 211111 | -97.5524 | 32.3358 |  |  | 350 |  |  |  | 76044
48251 |  | Texas | Johnson | 15048511 | 92224813 | 89258712 | 111 | 000006 | 000005 | KING COMPRESSOR SITE |  |  | 15 | 3 | 65 |  | 0.1 | 211111 | -97.5522 | 32.3354 |  |  | 400 |  |  |  | 76044
48251 |  | Texas | Johnson | 15048511 | 92224913 | 89258812 | 111 | 000007 | 000006 | KING COMPRESSOR SITE |  |  | 16 | 3 | 65 |  | 0.1 | 211111 | -97.5521 | 32.3355 |  |  | 400 |  |  |  | 76044
48251 |  | Texas | Johnson | 15048811 | 92237813 | 89271212 | 129 | 000002 | 000002 | WEST BOB 4H |  |  | 15 | 3 | 80 |  | 0.1 | 211111 | -97.5186 | 32.3711 |  |  | 400 |  |  |  | 76044
48251 |  | Texas | Johnson | 15048811 | 92238113 | 89271512 | 129 | 000005 | 000005 | WEST BOB 4H | [7 empty] | 211111 | -97.5186 | 32.3711 |  |  | 350 |  |  |  | 76044
48251 |  | Texas | Johnson | 15049111 | 92229113 | 89262512 | 116 | 000001 | 000001 | MEADOWS SWD | [7 empty] | 211111 | -97.5434 | 32.3742 |  |  | 350 |  |  |  | 76044
48251 |  | Texas | Johnson | 15049111 | 92229213 | 89262612 | 116 | 000002 | 000002 | MEADOWS SWD |  |  | 17 | 3 | 65 |  | 0.1 | 211111 | -97.5436 | 32.3746 |  |  | 400 |  |  |  | 76044
48251 |  | Texas | Johnson | 15049111 | 92229313 | 89262712 | 116 | 000003 | 000003 | MEADOWS SWD |  |  | 17 | 3 | 65 |  | 0.1 | 211111 | -97.5435 | 32.3747 |  |  | 400 |  |  |  | 76044
48251 |  | Texas | Johnson | 15049111 | 92229413 | 89262812 | 116 | 000004 | 000004 | MEADOWS SWD |  |  | 26 | 3 | 65 |  | 0.1 | 211111 | -97.5436 | 32.3746 |  |  | 400 |  |  |  | 76044
48251 |  | Texas | Johnson | 15049111 | 92229513 | 89262912 | 116 | 000005 | 000005 | MEADOWS SWD |  |  | 26 | 3 | 65 |  | 0.1 | 211111 | -97.5435 | 32.3746 |  |  | 400 |  |  |  | 76044
48251 |  | Texas | Johnson | 15049111 | 92229613 | 89263012 | 116 | 000006 | 000006 | MEADOWS SWD |  |  | 26 | 3 | 65 |  | 0.1 | 211111 | -97.5436 | 32.3745 |  |  | 400 |  |  |  | 76044
48251 |  | Texas | Johnson | 15049111 | 92229713 | 89263112 | 116 | 000007 | 000007 | MEADOWS SWD |  |  | 26 | 3 | 65 |  | 0.1 | 211111 | -97.5435 | 32.3745 |  |  | 400 |  |  |  | 76044
48251 |  | Texas | Johnson | 15049111 | 92229813 | 89263212 | 116 | 000008 | 000008 | MEADOWS SWD |  |  | 18 | 3 | 65 |  | 0.1 | 211111 | -97.5436 | 32.3744 |  |  | 400 |  |  |  | 76044
48251 |  | Texas | Johnson | 15049111 | 92229913 | 89263312 | 116 | 000009 | 000009 | MEADOWS SWD |  |  | 18 | 3 | 65 |  | 0.1 | 211111 | -97.5435 | 32.3745 |  |  | 400 |  |  |  | 76044
48251 |  | Texas | Johnson | 15049111 | 92230013 | 89263412 | 116 | 000010 | 000010 | MEADOWS SWD |  |  | 18 | 3 | 65 |  | 0.1 | 211111 | -97.5436 | 32.3744 |  |  | 400 |  |  |  | 76044
48251 |  | Texas | Johnson | 15049111 | 92230113 | 89263512 | 116 | 000011 | 000011 | MEADOWS SWD |  |  | 18 | 3 | 65 |  | 0.1 | 211111 | -97.5435 | 32.3744 |  |  | 400 |  |  |  | 76044
48251 |  | Texas | Johnson | 15049111 | 92230213 | 89263612 | 116 | 000012 | 000012 | MEADOWS SWD |  |  | 18 | 3 | 65 |  | 0.1 | 211111 | -97.5436 | 32.3743 |  |  | 400 |  |  |  | 76044
48251 |  | Texas | Johnson | 15049111 | 92230313 | 89263712 | 116 | 000013 | 000013 | MEADOWS SWD |  |  | 18 | 3 | 65 |  | 0.1 | 211111 | -97.5435 | 32.3743 |  |  | 400 |  |  |  | 76044
48251 |  | Texas | Johnson | 15049111 | 92230413 | 89263812 | 116 | 000014 | 000014 | MEADOWS SWD |  |  | 18 | 3 | 65 |  | 0.1 | 211111 | -97.5436 | 32.3743 |  |  | 400 |  |  |  | 76044
48251 |  | Texas | Johnson | 15049111 | 92230513 | 89263912 | 116 | 000015 | 000015 | MEADOWS SWD |  |  | 18 | 3 | 65 |  | 0.1 | 211111 | -97.5435 | 32.3743 |  |  | 400 |  |  |  | 76044
48251 |  | Texas | Johnson | 15049111 | 92230613 | 89264012 | 116 | 000016 | 000016 | MEADOWS SWD |  |  | 18 | 3 | 65 |  | 0.1 | 211111 | -97.5436 | 32.3742 |  |  | 400 |  |  |  | 76044
48251 |  | Texas | Johnson | 15049111 | 92230713 | 89264112 | 116 | 000017 | 000017 | MEADOWS SWD |  |  | 18 | 3 | 65 |  | 0.1 | 211111 | -97.5435 | 32.3742 |  |  | 400 |  |  |  | 76044
48251 |  | Texas | Johnson | 15049111 | 92230813 | 89264212 | 116 | 000018 | 000018 | MEADOWS SWD |  |  | 18 | 3 | 65 |  | 0.1 | 211111 | -97.5436 | 32.3741 |  |  | 400 |  |  |  | 76044
48251 |  | Texas | Johnson | 15049111 | 92230913 | 89264312 | 116 | 000019 | 000019 | MEADOWS SWD |  |  | 18 | 3 | 65 |  | 0.1 | 211111 | -97.5435 | 32.3741 |  |  | 400 |  |  |  | 76044
48251 |  | Texas | Johnson | 15051111 | 92223613 | 89257712 | 110 | 000001 | 000001 | LITTLE HOSS 7B PAD |  |  | 9 | 3 | 80 |  | 0.1 | 211111 | -97.6032 | 32.4421 |  |  | 400 |  |  |  | 76044
48251 |  | Texas | Johnson | 15051111 | 92223713 | 89257812 | 110 | 000002 | 000002 | LITTLE HOSS 7B PAD |  |  | 9 | 3 | 80 |  | 0.1 | 211111 | -97.6032 | 32.4421 |  |  | 400 |  |  |  | 76044
48251 |  | Texas | Johnson | 15051111 | 92224013 | 89258012 | 110 | 000005 | 000004 | LITTLE HOSS 7B PAD | [7 empty] | 211111 | -97.6032 | 32.4421 |  |  | 350 |  |  |  | 76044
48251 |  | Texas | Johnson | 15051111 | 92224113 | 89258112 | 110 | 000006 | 000005 | LITTLE HOSS 7B PAD | 0.7515 | 0.0045 | 20 | 0.67 | 400 |  | 10.5 | 211111 | -97.6032 | 32.4421 |  |  | 180 |  |  |  | 76044
48251 |  | Texas | Johnson | 15051211 | 92227113 | 89261012 | 114 | 000001 | 000001 | LITTLE HOSS B PAD |  |  | 3 | 2.9 | 80 |  | 0.1 | 211111 | -97.612 | 32.4987 |  |  | 400 |  |  |  | 76044
48251 |  | Texas | Johnson | 15051211 | 92227213 | 89261112 | 114 | 000002 | 000002 | LITTLE HOSS B PAD |  |  | 15 | 3 | 80 |  | 0.1 | 211111 | -97.612 | 32.4987 |  |  | 400 |  |  |  | 76044
48251 |  | Texas | Johnson | 15051211 | 92227513 | 89261312 | 114 | 000005 | 000004 | LITTLE HOSS B PAD | [7 empty] | 211111 | -97.612 | 32.4987 |  |  | 350 |  |  |  | 76044
48251 |  | Texas | Johnson | 15051311 | 92234613 | 89268012 | 123 | 000002 | 000002 | MANNING WEST 2H |  |  | 15 | 3 | 80 |  | 0.1 | 211111 | -97.5186 | 32.3711 |  |  | 400 |  |  |  | 76044
48251 |  | Texas | Johnson | 15051311 | 92234913 | 89268312 | 123 | 000005 | 000005 | MANNING WEST 2H | [7 empty] | 211111 | -97.5186 | 32.3711 |  |  | 350 |  |  |  | 76044
48251 |  | Texas | Johnson | 15051411 | 92235113 | 89268512 | 124 | 000002 | 000002 | MCCLURE 4H |  |  | 3 | 3 | 80 |  | 0.1 | 211111 | -97.3417 | 32.4067 |  |  | 400 |  |  |  | 76028
48251 |  | Texas | Johnson | 15051411 | 92235413 | 89268812 | 124 | 000005 | 000005 | MCCLURE 4H | [7 empty] | 211111 | -97.3417 | 32.4067 |  |  | 350 |  |  |  | 76028
48251 |  | Texas | Johnson | 15051511 | 92235613 | 89269012 | 125 | 000002 | 000002 | NOWLIN BILLIE MARIE 2H |  |  | 15 | 3 | 80 |  | 0.1 | 211111 | -97.2922 | 32.4378 |  |  | 400 |  |  |  | 76028
48251 |  | Texas | Johnson | 15051511 | 92235913 | 89269312 | 125 | 000005 | 000005 | NOWLIN BILLIE MARIE 2H | [7 empty] | 211111 | -97.2922 | 32.4378 |  |  | 350 |  |  |  | 76028
48251 |  | Texas | Johnson | 15051611 | 92236113 | 89269512 | 126 | 000002 | 000002 | NOWLIN BILLIE MARIE 5H |  |  | 15 | 3 | 80 |  | 0.1 | 211111 | -97.2939 | 32.4408 |  |  | 400 |  |  |  | 76028
48251 |  | Texas | Johnson | 15051611 | 92236413 | 89269812 | 126 | 000005 | 000005 | NOWLIN BILLIE MARIE 5H | [7 empty] | 211111 | -97.2939 | 32.4408 |  |  | 350 |  |  |  | 76028
48251 |  | Texas | Johnson | 15051711 | 92237113 | 89270512 | 128 | 000001 | 000001 | STONER FAMILY PARTNERS 1H |  |  | 15 | 3 | 80 |  | 0.1 | 211111 | -97.2914 | 32.4142 |  |  | 400 |  |  |  | 76031
48251 |  | Texas | Johnson | 15051711 | 92237213 | 89270612 | 128 | 000002 | 000002 | STONER FAMILY PARTNERS 1H |  |  | 15 | 3 | 80 |  | 0.1 | 211111 | -97.2914 | 32.4142 |  |  | 400 |  |  |  | 76031
48251 |  | Texas | Johnson | 15051711 | 92237513 | 89270912 | 128 | 000005 | 000005 | STONER FAMILY PARTNERS 1H | [7 empty] | 211111 | -97.2914 | 32.4142 |  |  | 350 |  |  |  | 76031
48251 |  | Texas | Johnson | 15627711 | 99328113 | 96249412 | 138 | 000001 | 000001 | VERDIA BOLES 2H |  |  | 15 | 3 | 80 |  | 0.1 | 211112 | -97.3414 | 32.4067 |  |  | 400 |  |  |  | 76061
48251 |  | Texas | Johnson | 15627711 | 99328313 | 96249612 | 138 | 000003 | 000003 | VERDIA BOLES 2H | [7 empty] | 211112 | -97.3414 | 32.4067 |  |  | 350 |  |  |  | 76061
48251 |  | Texas | Johnson | 15636011 | 99325513 | 96247212 | 132 | 000003 | 000003 | CLEBURNE COMPRESSOR STATION |  |  | 25 | 3 | 85 |  | 0.1 | 211111 | -97.4858 | 32.3042 |  |  | 400 |  |  |  | 76031
48251 |  | Texas | Johnson | 15636011 | 99325613 | 96247312 | 132 | 000004 | 000004 | CLEBURNE COMPRESSOR STATION |  |  | 25 | 3 | 85 |  | 0.1 | 211111 | -97.4857 | 32.3042 |  |  | 400 |  |  |  | 76031
48251 |  | Texas | Johnson | 15636011 | 99325713 | 96247412 | 132 | 000005 | 000005 | CLEBURNE COMPRESSOR STATION |  |  | 15 | 1 | 500 |  | 5 | 211111 | -97.4858 | 32.3042 |  |  | 690 |  |  |  | 76031 | 99
48251 |  | Texas | Johnson | 15636011 | 99325813 | 96247512 | 132 | 000006 | 000006 | CLEBURNE COMPRESSOR STATION | [7 empty] | 211111 | -97.4858 | 32.3042 |  |  | 690 |  |  |  | 76031 | 21
48251 |  | Texas | Johnson | 15636011 | 99325913 | 96247612 | 132 | 000007 | 000007 | CLEBURNE COMPRESSOR STATION | 0.876 | 0.005 | 10 | 1 | 450 |  | 5 | 211111 | -97.4857 | 32.3042 |  |  | 100 |  |  |  | 76031
48251 |  | Texas | Johnson | 15636011 | 99326113 | 96247812 | 132 | 000009 | 000009 | CLEBURNE COMPRESSOR STATION | [7 empty] | 211111 | -97.4857 | 32.3042 |  |  | 350 |  |  |  | 76031
48251 |  | Texas | Johnson | 15636411 | 99327613 | 96248912 | 137 | 000001 | 000001 | DUNN CLARA LYLES 6 |  |  | 15 | 3 | 80 |  | 0.1 | 211112 | -97.3358 | 33.2096 |  |  | 400 |  |  |  | 76093
48251 |  | Texas | Johnson | 15636411 | 99327713 | 96249012 | 137 | 000002 | 000002 | DUNN CLARA LYLES 6 |  |  | 15 | 3 | 80 |  | 0.1 | 211112 | -97.3358 | 33.2096 |  |  | 400 |  |  |  | 76093
48251 |  | Texas | Johnson | 15636411 | 99328013 | 96249312 | 137 | 000005 | 000005 | DUNN CLARA LYLES 6 | [7 empty] | 211112 | -97.3358 | 33.2096 |  |  | 350 |  |  |  | 76093
48251 |  | Texas | Johnson | 15637111 | 99326213 | 96247912 | 134 | 000001 | 000001 | LITTLE HOSS 7 G PAD |  |  | 3 | 2.9 | 80 |  | 0.1 | 211111 | -97.6026 | 32.4532 |  |  | 400 |  |  |  | 76044
48251 |  | Texas | Johnson | 15637111 | 99326313 | 96247912 | 134 | 000002 | 000001 | LITTLE HOSS 7 G PAD |  |  | 3 | 2.9 | 80 |  | 0.1 | 211111 | -97.6026 | 32.4532 |  |  | 400 |  |  |  | 76044
48251 |  | Texas | Johnson | 15637111 | 99326413 | 96248012 | 134 | 000003 | 000002 | LITTLE HOSS 7 G PAD |  |  | 15 | 3 | 80 |  | 0.1 | 211111 | -97.6026 | 32.4533 |  |  | 400 |  |  |  | 76044
48251 |  | Texas | Johnson | 15637111 | 99326713 | 96248212 | 134 | 000006 | 000004 | LITTLE HOSS 7 G PAD | [7 empty] | 211111 | -97.6026 | 32.4532 |  |  | 350 |  |  |  | 76044
48251 |  | Texas | Johnson | 15637211 | 99326913 | 96248412 | 136 | 000001 | 000001 | LITTLE HOSS X PAD |  |  | 3 | 3 | 80 |  | 0.1 | 211111 | -97.6032 | 32.4911 |  |  | 400 |  |  |  | 76044
48251 |  | Texas | Johnson | 15637211 | 99327013 | 96248412 | 136 | 000002 | 000001 | LITTLE HOSS X PAD |  |  | 3 | 3 | 80 |  | 0.1 | 211111 | -97.6032 | 32.4911 |  |  | 400 |  |  |  | 76044
48251 |  | Texas | Johnson | 15637211 | 99327113 | 96248512 | 136 | 000003 | 000002 | LITTLE HOSS X PAD |  |  | 15 | 3 | 80 |  | 0.1 | 211111 | -97.6032 | 32.4911 |  |  | 400 |  |  |  | 76044
48251 |  | Texas | Johnson | 15637211 | 99327413 | 96248712 | 136 | 000006 | 000004 | LITTLE HOSS X PAD | [7 empty] | 211111 | -97.6032 | 32.491 |  |  | 350 |  |  |  | 76044
48251 |  | Texas | Johnson | 16317111 | 103717313 | 107400312 | 135 | 000001 | 000001 | LITTLE HOSS 7 E PAD |  |  | 9 | 3 | 80 |  | 0.1 | 211111 | -97.615 | 32.448 |  |  | 400 |  |  |  | 76035
48251 |  | Texas | Johnson | 16317111 | 103717413 | 107400312 | 135 | 000002 | 000001 | LITTLE HOSS 7 E PAD |  |  | 9 | 3 | 80 |  | 0.1 | 211111 | -97.615 | 32.448 |  |  | 400 |  |  |  | 76035
48251 |  | Texas | Johnson | 16317111 | 103717513 | 107400412 | 135 | 000003 | 000002 | LITTLE HOSS 7 E PAD |  |  | 9 | 3 | 80 |  | 0.1 | 211111 | -97.615 | 32.4481 |  |  | 400 |  |  |  | 76035
48251 |  | Texas | Johnson | 16317111 | 103717813 | 107400612 | 135 | 000006 | 000004 | LITTLE HOSS 7 E PAD | [7 empty] | 211111 | -97.615 | 32.448 |  |  | 350 |  |  |  | 76035
48251 |  | Texas | Johnson | 9096411 | 54732513 | 51752412 | 90 | 000022 | 000022 | CLEBURNE COMPRESSOR STATION |  |  | 15 | 0.2 | 212 |  | 10 | 211111 | -97.4311 | 32.4164 |  |  | 690 |  |  |  | 76031
48251 |  | Texas | Johnson | 9096411 | 55123413 | 51624112 | 90 | 000012 | 000012 | CLEBURNE COMPRESSOR STATION | [7 empty] | 211111 | -97.4311 | 32.4164 |  |  | 350 |  |  |  | 76031
48251 |  | Texas | Johnson | 9096411 | 57539313 | 51727812 | 90 | 000019 | 000019 | CLEBURNE COMPRESSOR STATION | 0.429 | 0.003 | 15 | 0.5 | 600 |  | 15 | 211111 | -97.4311 | 32.4164 | 1 |  | 100 |  |  |  | 76031
48251 |  | Texas | Johnson | 9096411 | 57539413 | 51729412 | 90 | 000020 | 000020 | CLEBURNE COMPRESSOR STATION | 0.427 | 0.003 | 15 | 0.5 | 600 |  | 15 | 211111 | -97.4311 | 32.4164 | 1 |  | 100 |  |  |  | 76031
48251 |  | Texas | Johnson | 9096411 | 72136313 | 66262612 | 90 | 000025 | 000025 | CLEBURNE COMPRESSOR STATION | 0.322 | 0.002 | 15 | 0.5 | 600 |  | 15 | 211111 | -97.4311 | 32.4164 |  |  | 100 |  |  |  | 76031
48251 |  | Texas | Johnson | 9096411 | 72136413 | 66262312 | 90 | 000026 | 000026 | CLEBURNE COMPRESSOR STATION |  |  | 15 | 0.2 | 212 |  | 10 | 211111 | -97.4311 | 32.4164 |  |  | 690 |  |  |  | 76031
48251 |  | Texas | Johnson | 9096411 | 72136513 | 66262412 | 90 | 000027 | 000027 | CLEBURNE COMPRESSOR STATION |  |  | 15 | 0.2 | 212 |  | 10 | 211111 | -97.4311 | 32.4164 |  |  | 690 |  |  |  | 76031
48251 |  | Texas | Johnson | 9096411 | 72136713 | 66262512 | 90 | 000029 | 000029 | CLEBURNE COMPRESSOR STATION | 0.322 | 0.002 | 15 | 0.5 | 600 |  | 15 | 211111 | -97.4311 | 32.4164 |  |  | 100 |  |  |  | 76031
48251 |  | Texas | Johnson | 9096411 | 72136813 | 66262112 | 90 | 000030 | 000030 | CLEBURNE COMPRESSOR STATION |  |  | 15 | 0.2 | 212 |  | 10 | 211111 | -97.4311 | 32.4164 |  |  | 690 |  |  |  | 76031
48251 |  | Texas | Johnson | 9096411 | 99332013 | 96252512 | 90 | 000032 | 000032 | CLEBURNE COMPRESSOR STATION |  |  | 20 | 0.17 | 70 |  | 1 | 211111 | -97.4311 | 32.4164 |  |  | 400 |  |  |  | 76031
48251 |  | Texas | Johnson | 9096411 | 99332113 | 96252612 | 90 | 000033 | 000033 | CLEBURNE COMPRESSOR STATION |  |  | 20 | 0.17 | 70 |  | 1 | 211111 | -97.4311 | 32.4164 |  |  | 400 |  |  |  | 76031
48251 |  | Texas | Johnson | 9096411 | 99332213 | 96252712 | 90 | 000034 | 000034 | CLEBURNE COMPRESSOR STATION |  |  | 20 | 0.17 | 70 |  | 1 | 211111 | -97.4311 | 32.4164 |  |  | 400 |  |  |  | 76031
48251 |  | Texas | Johnson | 9147111 | 54735213 | 51822712 | 54 | 000006 | 000006 | JOHNSON COUNTY COMPRESSOR STATION |  |  | 1 | 0.1 | 30 |  | 0.1 | 211111 | -97.2843 | 32.2918 |  |  | 690 |  |  |  | 76009
48251 |  | Texas | Johnson | 9147111 | 54735313 | 51854012 | 54 | 000007 | 000007 | JOHNSON COUNTY COMPRESSOR STATION |  |  | 20 | 0.1 | 30 |  | 0.1 | 211111 | -97.2842 | 32.2917 |  |  | 690 |  |  |  | 76009
48251 |  | Texas | Johnson | 9147111 | 54735413 | 51491612 | 54 | 000008 | 000008 | JOHNSON COUNTY COMPRESSOR STATION |  |  | 15 | 3 | 75 |  | 0.1 | 211111 | -97.2836 | 32.292 |  |  | 400 |  |  |  | 76009
48251 |  | Texas | Johnson | 9147111 | 54735513 | 51519012 | 54 | 000009 | 000009 | JOHNSON COUNTY COMPRESSOR STATION |  |  | 15 | 3 | 75 |  | 0.1 | 211111 | -97.2835 | 32.292 |  |  | 400 |  |  |  | 76009
48251 |  | Texas | Johnson | 9147111 | 54735613 | 51597112 | 54 | 000010 | 000010 | JOHNSON COUNTY COMPRESSOR STATION |  |  | 15 | 3 | 75 |  | 0.1 | 211111 | -97.2835 | 32.292 |  |  | 400 |  |  |  | 76009
48251 |  | Texas | Johnson | 9147111 | 54735713 | 51618412 | 54 | 000011 | 000011 | JOHNSON COUNTY COMPRESSOR STATION | [7 empty] | 211111 | -97.2843 | 32.2921 |  |  | 350 |  |  |  | 76009
48251 |  | Texas | Johnson | 9147111 | 54735813 | 51624212 | 54 | 000012 | 000012 | JOHNSON COUNTY COMPRESSOR STATION | [7 empty] | 211111 | -97.2842 | 32.2917 |  |  | 999 |  |  |  | 76009
48251 |  | Texas | Johnson | 9147111 | 57544513 | 51718812 | 54 | 000004 | 000004 | JOHNSON COUNTY COMPRESSOR STATION | 0.0553 |  | 8 | 0.66 | 1093 |  | 10 | 211111 | -97.2842 | 32.2918 | 1 |  | 100 |  |  |  | 76009 |  | R63-0040
48251 |  | Texas | Johnson | 9147111 | 57544613 | 51772412 | 54 | 000005 | 000005 | JOHNSON COUNTY COMPRESSOR STATION | 0.221 |  | 13 | 0.83 | 1093 |  | 10 | 211111 | -97.2842 | 32.2918 | 1 |  | 100 |  |  |  | 76009 |  | R63-0040
48251 |  | Texas | Johnson | 9147111 | 70742613 | 65043612 | 54 | 000013 | 000013 | JOHNSON COUNTY COMPRESSOR STATION |  |  | 15 | 3 | 75 |  | 0.1 | 211111 | -97.2841 | 32.2923 |  |  | 400 |  |  |  | 76009
48251 |  | Texas | Johnson | 9147211 | 54734713 | 51826512 | 52 | 000006 | 000006 | MEADOWS COMPRESSOR SITE |  |  | 17 | 3 | 65 |  | 0.1 | 211111 | -97.544 | 32.3753 |  |  | 400 |  |  |  | 76102
48251 |  | Texas | Johnson | 9147211 | 54734813 | 51850512 | 52 | 000007 | 000007 | MEADOWS COMPRESSOR SITE | [7 empty] | 211111 | -97.5444 | 32.375 |  |  | 350 |  |  |  | 76102
48251 |  | Texas | Johnson | 9147211 | 54735113 | 51594612 | 52 | 000011 | 000010 | MEADOWS COMPRESSOR SITE |  |  | 20 | 0.83 | 212 |  | 8.4 | 211111 | -97.5449 | 32.3751 |  |  | 690 |  |  |  | 76102 | 99
48251 |  | Texas | Johnson | 9147211 | 57544113 | 51594612 | 52 | 000012 | 000010 | MEADOWS COMPRESSOR SITE | 0.2915 |  | 20 | 0.83 | 212 |  | 8.4 | 211111 | -97.5449 | 32.3751 | 1 |  | 100 |  |  |  | 76102
48251 |  | Texas | Johnson | 9147211 | 70742513 | 65043312 | 52 | 000014 | 000012 | MEADOWS COMPRESSOR SITE |  |  | 17 | 3 | 65 |  | 0.1 | 211111 | -97.5441 | 32.3753 |  |  | 400 |  |  |  | 76102
48251 |  | Texas | Johnson | 9147411 | 54734113 | 51854412 | 50 | 000007 | 000007 | HAYS COMPRESSOR STATION |  |  | 20 | 0.83 | 212 |  | 0.1 | 211111 | -97.5575 | 32.4082 |  |  | 690 |  |  |  | 76044 | 99
48251 |  | Texas | Johnson | 9147411 | 54734213 | 51879312 | 50 | 000009 | 000008 | HAYS COMPRESSOR STATION | [7 empty] | 211111 | -97.558 | 32.4081 |  |  | 350 |  |  |  | 76044
48251 |  | Texas | Johnson | 9147411 | 57542913 | 51854412 | 50 | 000008 | 000007 | HAYS COMPRESSOR STATION | 0.643 |  | 20 | 0.83 | 212 |  | 0.1 | 211111 | -97.5575 | 32.4082 | 2 |  | 100 |  |  |  | 76044
48251 |  | Texas | Johnson | 9147411 | 70742013 | 65042912 | 50 | 000014 | 000012 | HAYS COMPRESSOR STATION |  |  | 16 | 3 | 73 |  | 0.1 | 211111 | -97.5579 | 32.408 |  |  | 400 |  |  |  | 76044
48251 |  | Texas | Johnson | 9147511 | 54733713 | 51850312 | 49 | 000006 | 000007 | WAGNER COMPRESSOR SITE | [7 empty] | 211111 | -97.5778 | 32.5185 |  |  | 350 |  |  |  | 76044
48251 |  | Texas | Johnson | 9147511 | 70740513 | 65041612 | 49 | 000009 | 000010 | WAGNER COMPRESSOR SITE |  |  | 20 | 0.83 | 212 |  | 8.4 | 211111 | -97.5782 | 32.5187 |  |  | 690 |  |  |  | 76044 | 99
48251 |  | Texas | Johnson | 9147511 | 70740613 | 65041612 | 49 | 000010 | 000010 | WAGNER COMPRESSOR SITE | 0.04 |  | 20 | 0.83 | 212 |  | 8.4 | 211111 | -97.5782 | 32.5187 |  |  | 100 |  |  |  | 76044
48251 |  | Texas | Johnson | 9147511 | 70740713 | 65041412 | 49 | 000011 | 000011 | WAGNER COMPRESSOR SITE | 0.3 |  | 21 | 1 | 500 |  | 0.1 | 211111 | -97.5663 | 32.5198 |  |  | 290 |  |  |  | 76044
48251 |  | Texas | Johnson | 9147511 | 91511413 | 65041412 | 49 | 000012 | 000011 | WAGNER COMPRESSOR SITE |  |  | 21 | 1 | 500 |  | 0.1 | 211111 | -97.5663 | 32.5198 |  |  | 690 |  |  |  | 76044 | 99
48251 |  | Texas | Johnson | 9147611 | 70735813 | 51618312 | 39 | 000015 | 000011 | CLEBURNE COMPRESSOR STATION | [7 empty] | 486210 | -97.5559 | 32.2969 |  | 110 | 350 |  |  |  | 76031
48251 |  | Texas | Johnson | 9147711 | 54732913 | 51699512 | 38 | 000009 | 000016 | GODLEY COMPRESSOR STATION | [7 empty] | 211111 | -97.4908 | 32.395 |  |  | 350 |  |  |  | 76044
48251 |  | Texas | Johnson | 9147711 | 54733013 | 51673512 | 38 | 000015 | 000014 | GODLEY COMPRESSOR STATION |  |  | 15 | 0.2 | 212 |  | 10 | 211111 | -97.4908 | 32.395 |  |  | 690 |  |  |  | 76044
48251 |  | Texas | Johnson | 9147711 | 54733113 | 51676412 | 38 | 000016 | 000015 | GODLEY COMPRESSOR STATION |  |  | 15 | 0.2 | 212 |  | 10 | 211111 | -97.4908 | 32.395 |  |  | 690 |  |  |  | 76044
48251 |  | Texas | Johnson | 9147711 | 57540813 | 51646012 | 38 | 000013 | 000012 | GODLEY COMPRESSOR STATION | 0.43 | 0.003 | 15 | 0.5 | 600 |  | 10 | 211111 | -97.4908 | 32.395 | 1 |  | 100 |  |  |  | 76044
48251 |  | Texas | Johnson | 9147711 | 57540913 | 51650212 | 38 | 000014 | 000013 | GODLEY COMPRESSOR STATION | 0.37 | 0.003 | 15 | 0.5 | 600 |  | 10 | 211111 | -97.4908 | 32.395 | 1 |  | 100 |  |  |  | 76044
48251 |  | Texas | Johnson | 9147711 | 70734813 | 65035912 | 38 | 000022 | 000022 | GODLEY COMPRESSOR STATION |  |  | 15 | 0.2 | 212 |  | 10 | 211111 | -97.4908 | 32.395 |  |  | 690 |  |  |  | 76044
48251 |  | Texas | Johnson | 9147711 | 70734913 | 65036312 | 38 | 000023 | 000023 | GODLEY COMPRESSOR STATION | 0.32 | 0.002 | 15 | 0.5 | 600 |  | 10 | 211111 | -97.4908 | 32.395 |  |  | 100 |  |  |  | 76044
48251 |  | Texas | Johnson | 9147711 | 70735013 | 65035712 | 38 | 000024 | 000024 | GODLEY COMPRESSOR STATION |  |  | 15 | 3 | 90 |  | 0.1 | 211111 | -97.4908 | 32.395 |  |  | 400 |  |  |  | 76044
48251 |  | Texas | Johnson | 9147711 | 70735113 | 65036012 | 38 | 000025 | 000025 | GODLEY COMPRESSOR STATION |  |  | 15 | 3 | 90 |  | 0.1 | 211111 | -97.4908 | 32.395 |  |  | 400 |  |  |  | 76044
48251 |  | Texas | Johnson | 9147711 | 70735213 | 65035312 | 38 | 000026 | 000026 | GODLEY COMPRESSOR STATION |  |  | 15 | 3 | 90 |  | 0.1 | 211111 | -97.4908 | 32.395 |  |  | 400 |  |  |  | 76044
48251 |  | Texas | Johnson | 9147711 | 99328713 | 96250012 | 38 | 000029 | 000029 | GODLEY COMPRESSOR STATION |  |  | 20 | 12 | 70 |  | 0.1 | 211111 | -97.4908 | 32.395 |  |  | 400 |  |  |  | 76044
48255 |  | Texas | Karnes | 15627811 | 99333313 | 96253612 | 169 | 000003 | 000003 | AREA 71 CGP FACILITY | 0.6389 | 24.0336 | 50 | 1 | 1831 | 3.3 |  | 486210 | -97.7914 | 28.86 |  |  | 280 |  |  |  | 78119 | 23
48255 |  | Texas | Karnes | 15627811 | 99333413 | 96253712 | 169 | 000004 | 000004 | AREA 71 CGP FACILITY | [7 empty] | 486210 | -97.7888 | 28.8588 |  |  | 350 |  |  |  | 78119
48255 |  | Texas | Karnes | 15627811 | 99333513 | 96253812 | 169 | 000005 | 000005 | AREA 71 CGP FACILITY | 2.5265 | 0.0152 | 23 | 2.83 | 500 |  | 6.3 | 486210 | -97.7917 | 28.859 |  |  | 180 |  |  |  | 78119
48255 |  | Texas | Karnes | 15627811 | 99333613 | 96253912 | 169 | 000006 | 000006 | AREA 71 CGP FACILITY | 0.2948 | 0.0018 | 21 | 1.03 | 450 |  | 5.3 | 486210 | -97.7914 | 28.8589 |  |  | 180 |  |  |  | 78119
48255 |  | Texas | Karnes | 15627811 | 99333713 | 96253912 | 169 | 000007 | 000006 | AREA 71 CGP FACILITY |  |  | 21 | 1.03 | 450 |  | 5.3 | 486210 | -97.7914 | 28.8589 |  |  | 690 |  |  |  | 78119 | 21
48255 |  | Texas | Karnes | 15627811 | 99333813 | 96254012 | 169 | 000008 | 000007 | AREA 71 CGP FACILITY | 2.3159 | 0.0139 | 12 | 1.33 | 450 |  | 24.8 | 486210 | -97.7916 | 28.8593 |  |  | 180 |  |  |  | 78119
48255 |  | Texas | Karnes | 15627811 | 99333913 | 96254112 | 169 | 000009 | 000008 | AREA 71 CGP FACILITY | 0.7757 | 0.0047 | 12 | 1.33 | 450 |  | 24.8 | 486210 | -97.7917 | 28.8593 |  |  | 180 |  |  |  | 78119
48255 |  | Texas | Karnes | 15627811 | 99334213 | 96254412 | 169 | 000012 | 000011 | AREA 71 CGP FACILITY | [7 empty] | 486210 | -97.7889 | 28.8585 |  |  | 350 |  |  |  | 78119
48255 |  | Texas | Karnes | 15627811 | 99334313 | 96254512 | 169 | 000013 | 000012 | AREA 71 CGP FACILITY |  |  | 20 | 0.25 | 77 |  | 1 | 486210 | -97.7889 | 28.8586 |  |  | 400 |  |  |  | 78119
48255 |  | Texas | Karnes | 16316911 | 103718013 | 107400812 | 170 | 000001 | 000001 | JOG CENTRAL FACILITY | 0.2147 | 0.0013 | 14.1 | 12 | 330 |  | 25 | 211111 | -97.8418 | 28.9943 |  |  | 290 |  |  |  | 78118
48255 |  | Texas | Karnes | 16316911 | 103718113 | 107400912 | 170 | 000002 | 000002 | JOG CENTRAL FACILITY | 0.0001 |  | 40 | 0.67 | 1832 |  | 0.1 | 211111 | -97.8418 | 28.9949 |  |  | 280 |  |  |  | 78118
48255 |  | Texas | Karnes | 16316911 | 103718213 | 107401012 | 170 | 000003 | 000003 | JOG CENTRAL FACILITY | 0.4395 | 0.0024 | 15 | 0.67 | 1832 | 0 |  | 211111 | -97.8424 | 28.9941 |  |  | 280 |  |  |  | 78118
48255 |  | Texas | Karnes | 16316911 | 103718313 | 107401012 | 170 | 000004 | 000003 | JOG CENTRAL FACILITY |  |  | 15 | 0.67 | 1832 | 0 |  | 211111 | -97.8424 | 28.9941 |  |  | 400 |  |  |  | 78118 | 23
48255 |  | Texas | Karnes | 16316911 | 103718313 | 107401112 | 170 | 000004 | 000004 | JOG CENTRAL FACILITY |  |  | 20 | 3 | 72 |  | 0.1 | 211111 | -97.8427 | 28.9945 |  |  | 400 |  |  |  | 78118
48255 |  | Texas | Karnes | 16316911 | 103718413 | 107401012 | 170 | 000005 | 000003 | JOG CENTRAL FACILITY |  |  | 15 | 0.67 | 1832 | 0 |  | 211111 | -97.8424 | 28.9941 |  |  | 400 |  |  |  | 78118 | 23
48255 |  | Texas | Karnes | 16316911 | 103718413 | 107401212 | 170 | 000005 | 000005 | JOG CENTRAL FACILITY |  |  | 20 | 3 | 72 |  | 0.1 | 211111 | -97.8428 | 28.9945 |  |  | 400 |  |  |  | 78118
48255 |  | Texas | Karnes | 16316911 | 103718513 | 107401012 | 170 | 000006 | 000003 | JOG CENTRAL FACILITY |  |  | 15 | 0.67 | 1832 | 0 |  | 211111 | -97.8424 | 28.9941 |  |  | 400 |  |  |  | 78118 | 23
48255 |  | Texas | Karnes | 16316911 | 103718513 | 107401312 | 170 | 000006 | 000006 | JOG CENTRAL FACILITY |  |  | 20 | 3 | 72 |  | 0.1 | 211111 | -97.8427 | 28.9945 |  |  | 400 |  |  |  | 78118
48255 |  | Texas | Karnes | 16316911 | 103718613 | 107401012 | 170 | 000007 | 000003 | JOG CENTRAL FACILITY |  |  | 15 | 0.67 | 1832 | 0 |  | 211111 | -97.8424 | 28.9941 |  |  | 400 |  |  |  | 78118 | 23
48255 |  | Texas | Karnes | 16316911 | 103718613 | 107401412 | 170 | 000007 | 000007 | JOG CENTRAL FACILITY |  |  | 20 | 3 | 72 |  | 0.1 | 211111 | -97.8428 | 28.9945 |  |  | 400 |  |  |  | 78118
48255 |  | Texas | Karnes | 16316911 | 103718713 | 107401012 | 170 | 000008 | 000003 | JOG CENTRAL FACILITY |  |  | 15 | 0.67 | 1832 | 0 |  | 211111 | -97.8424 | 28.9941 |  |  | 400 |  |  |  | 78118 | 23
48255 |  | Texas | Karnes | 16316911 | 103718713 | 107401512 | 170 | 000008 | 000008 | JOG CENTRAL FACILITY |  |  | 20 | 3 | 72 |  | 0.1 | 211111 | -97.8428 | 28.9946 |  |  | 400 |  |  |  | 78118
48255 |  | Texas | Karnes | 16316911 | 103718813 | 107401012 | 170 | 000009 | 000003 | JOG CENTRAL FACILITY |  |  | 15 | 0.67 | 1832 | 0 |  | 211111 | -97.8424 | 28.9941 |  |  | 400 |  |  |  | 78118 | 23
48255 |  | Texas | Karnes | 16316911 | 103718813 | 107401612 | 170 | 000009 | 000009 | JOG CENTRAL FACILITY |  |  | 20 | 3 | 72 |  | 0.1 | 211111 | -97.8428 | 28.9945 |  |  | 400 |  |  |  | 78118
48255 |  | Texas | Karnes | 16316911 | 103718913 | 107401012 | 170 | 000010 | 000003 | JOG CENTRAL FACILITY |  |  | 15 | 0.67 | 1832 | 0 |  | 211111 | -97.8424 | 28.9941 |  |  | 400 |  |  |  | 78118 | 23
48255 |  | Texas | Karnes | 16316911 | 103718913 | 107401712 | 170 | 000010 | 000010 | JOG CENTRAL FACILITY |  |  | 20 | 3 | 72 |  | 0.1 | 211111 | -97.8428 | 28.9946 |  |  | 400 |  |  |  | 78118
48255 |  | Texas | Karnes | 16316911 | 103719013 | 107401012 | 170 | 000011 | 000003 | JOG CENTRAL FACILITY |  |  | 15 | 0.67 | 1832 | 0 |  | 211111 | -97.8424 | 28.9941 |  |  | 400 |  |  |  | 78118 | 23
48255 |  | Texas | Karnes | 16316911 | 103719013 | 107401812 | 170 | 000011 | 000011 | JOG CENTRAL FACILITY |  |  | 20 | 3 | 72 |  | 0.1 | 211111 | -97.8429 | 28.9946 |  |  | 400 |  |  |  | 78118
48255 |  | Texas | Karnes | 16316911 | 103719113 | 107401012 | 170 | 000012 | 000003 | JOG CENTRAL FACILITY |  |  | 15 | 0.67 | 1832 | 0 |  | 211111 | -97.8424 | 28.9941 |  |  | 400 |  |  |  | 78118 | 23
48255 |  | Texas | Karnes | 16316911 | 103719113 | 107401912 | 170 | 000012 | 000012 | JOG CENTRAL FACILITY |  |  | 20 | 3 | 72 |  | 0.1 | 211111 | -97.8427 | 28.9945 |  |  | 400 |  |  |  | 78118
48255 |  | Texas | Karnes | 16316911 | 103719213 | 107400912 | 170 | 000013 | 000002 | JOG CENTRAL FACILITY |  |  | 40 | 0.67 | 1832 |  | 0.1 | 211111 | -97.8418 | 28.9949 |  |  | 160 |  |  |  | 78118 | 23
48255 |  | Texas | Karnes | 16316911 | 103719213 | 107402012 | 170 | 000013 | 000013 | JOG CENTRAL FACILITY | 16.3537 | 0.0044 | 9.5 | 0.17 | 1135 |  | 0.1 | 211111 | -97.8128 | 28.9947 |  |  | 160 |  |  |  | 78118
48255 |  | Texas | Karnes | 16316911 | 103719213 | 107402112 | 170 | 000013 | 000014 | JOG CENTRAL FACILITY | [7 empty] | 211111 | -97.8423 | 28.9949 |  |  | 160 |  |  |  | 78118
48255 |  | Texas | Karnes | 16316911 | 103719313 | 107400812 | 170 | 000014 | 000001 | JOG CENTRAL FACILITY |  |  | 14.1 | 12 | 330 |  | 25 | 211111 | -97.8418 | 28.9943 |  |  | 690 |  |  |  | 78118 | 99
48255 |  | Texas | Karnes | 16316911 | 103719313 | 107401012 | 170 | 000014 | 000003 | JOG CENTRAL FACILITY |  |  | 15 | 0.67 | 1832 | 0 |  | 211111 | -97.8424 | 28.9941 |  |  | 690 |  |  |  | 78118 | 23
48255 |  | Texas | Karnes | 16316911 | 103719313 | 107402212 | 170 | 000014 | 000015 | JOG CENTRAL FACILITY |  |  | 1 | 0.1 | 30 |  | 0.1 | 211111 | -97.8418 | 28.9944 |  |  | 690 |  |  |  | 78118
48255 |  | Texas | Karnes | 16316911 | 103719413 | 107402312 | 170 | 000015 | 000016 | JOG CENTRAL FACILITY | [7 empty] | 211111 | -97.8437 | 28.9945 |  |  | 350 |  |  |  | 78118
48255 |  | Texas | Karnes | 16316911 | 103719813 | 107402712 | 170 | 000019 | 000020 | JOG CENTRAL FACILITY |  |  | 4 | 3 | 72 |  | 0.1 | 211111 | -97.8419 | 28.9943 |  |  | 400 |  |  |  | 78118
48255 |  | Texas | Karnes | 16316911 | 103720413 | 107403212 | 170 | 000025 | 000025 | JOG CENTRAL FACILITY |  |  | 4 | 3 | 72 |  | 0.1 | 211111 | -97.9125 | 28.9947 |  |  | 400 |  |  |  | 78118
48255 |  | Texas | Karnes | 16316911 | 103720813 | 107402112 | 170 | 000029 | 000014 | JOG CENTRAL FACILITY | [7 empty] | 211111 | -97.8423 | 28.9949 |  |  | 999 |  |  |  | 78118
48255 |  | Texas | Karnes | 5653611 | 71228913 | 65485912 | 8 | 000007 | 000009 | BURNELL STATION |  |  | 20 | 0.3 | 1000 | 500 |  | 211111 | -97.8285 | 28.6999 |  |  | 400 |  |  |  | 78233 | 23
48255 |  | Texas | Karnes | 5653611 | 71229013 | 65485912 | 8 | 000008 | 000009 | BURNELL STATION |  |  | 20 | 0.3 | 1000 | 500 |  | 211111 | -97.8285 | 28.6999 |  |  | 400 |  |  |  | 78233 | 23
48255 |  | Texas | Karnes | 5653611 | 71229113 | 65486012 | 8 | 000009 | 000008 | BURNELL STATION | [7 empty] | 211111 | -97.8278 | 28.7003 |  |  | 350 |  |  |  | 78233
48255 |  | Texas | Karnes | 5653611 | 71229613 | 65485912 | 8 | 000014 | 000009 | BURNELL STATION | 1.6925 |  | 20 | 0.3 | 1000 | 500 |  | 211111 | -97.8285 | 28.6999 |  |  | 280 |  |  |  | 78233
48255 |  | Texas | Karnes | 5653611 | 71229713 | 65486212 | 8 | 000015 | 000010 | BURNELL STATION | [7 empty] | 211111 | -97.8285 | 28.7002 |  |  | 999 |  |  |  | 78233
48257 |  | Texas | Kaufman | 5653711 | 19767913 | 19100212 | 16 | 000010 | 000016 | SKYLINE MFG FACILITY | 0.1546 | 0.0009 |  |  | 72 |  |  | 337127 | -96.2626 | 32.7087 | 13.2 |  | 180 |  |  |  | 75160 |  | R63-0036
48257 |  | Texas | Kaufman | 9146511 | 54770613 | 51591712 | 680 | 000010 | 000010 | FORNEY ELECTRIC GENERATING FACILITY | [7 empty] | 221122 | -96.4908 | 32.7564 |  | 125 | 350 |  |  |  | 75126
48257 |  | Texas | Kaufman | 9146511 | 54770813 | 51645912 | 680 | 000012 | 000012 | FORNEY ELECTRIC GENERATING FACILITY |  |  | 12 | 0.5 | 140 |  | 17 | 221122 | -96.4902 | 32.7579 |  | 125 | 999 |  |  |  | 75126
48259 |  | Texas | Kendall | 6385811 | 16306413 | 15898112 | 2 | 000001 | 000005 | COMFORT COMPRESSOR STATION |  |  |  |  | 72 |  |  | 486210 | -98.8295 | 29.9949 |  | 110 | 350 |  |  |  | 78013 |  | R63-0036
48261 |  | Texas | Kenedy | 6152611 | 16258713 | 15857012 | 4 | 000023 | 000014 | STILLMAN COMPRESSOR STATION |  |  | 15 | 3 | 200 |  | 0.1 | 211111 | -97.9406 | 26.6933 |  | 110 | 400 |  |  |  | 78338 | 99 | R63-0036
48261 |  | Texas | Kenedy | 6152611 | 16258713 | 65489312 | 4 | 000023 | 000020 | STILLMAN COMPRESSOR STATION |  |  | 50 | 1 | 1000 | 15 |  | 211111 | -97.9419 | 26.6925 |  | 110 | 400 |  |  |  | 78338 | 23
48261 |  | Texas | Kenedy | 6152611 | 16258813 | 15858412 | 4 | 000012 | 000007 | STILLMAN COMPRESSOR STATION |  |  |  |  | 72 |  |  | 211111 | -97.941 | 26.693 |  | 110 | 350 |  |  |  | 78338 |  | R63-0036
48261 |  | Texas | Kenedy | 6152611 | 16258913 | 15856912 | 4 | 000013 | 000009 | STILLMAN COMPRESSOR STATION |  |  | 1 | 0.9 | 70 |  | 1 | 211111 | -97.9405 | 26.6928 |  | 110 | 690 |  |  |  | 78338 |  | R63-0036
48261 |  | Texas | Kenedy | 6152611 | 16259013 | 15857812 | 4 | 000014 | 000010 | STILLMAN COMPRESSOR STATION | 0.5597 |  | 25 | 1 | 542 |  | 7 | 211111 | -97.9418 | 26.6938 | 1.25 | 110 | 180 |  |  |  | 78338 |  | R63-0036
48261 |  | Texas | Kenedy | 6152611 | 16259413 | 65489312 | 4 | 000019 | 000020 | STILLMAN COMPRESSOR STATION |  |  | 50 | 1 | 1000 | 15 |  | 211111 | -97.9419 | 26.6925 |  | 110 | 690 |  |  |  | 78338 | 23
48261 |  | Texas | Kenedy | 6152611 | 16259513 | 15857012 | 4 | 000020 | 000014 | STILLMAN COMPRESSOR STATION |  |  | 15 | 3 | 200 |  | 0.1 | 211111 | -97.9406 | 26.6933 |  | 110 | 400 |  |  |  | 78338 | 99 | R63-0036
48261 |  | Texas | Kenedy | 6152611 | 16259513 | 65489312 | 4 | 000020 | 000020 | STILLMAN COMPRESSOR STATION |  |  | 50 | 1 | 1000 | 15 |  | 211111 | -97.9419 | 26.6925 |  | 110 | 400 |  |  |  | 78338 | 23
48261 |  | Texas | Kenedy | 6152611 | 16259713 | 15858012 | 4 | 000024 | 000015 | STILLMAN COMPRESSOR STATION |  |  | 20 | 3 | 68 |  | 0.1 | 211111 | -97.9405 | 26.693 |  | 110 | 400 |  |  |  | 78338 |  | R63-0036
48261 |  | Texas | Kenedy | 6152611 | 16260213 | 15857012 | 4 | 000021 | 000014 | STILLMAN COMPRESSOR STATION |  |  | 15 | 3 | 200 |  | 0.1 | 211111 | -97.9406 | 26.6933 |  | 110 | 400 |  |  |  | 78338 | 99 | R63-0036
48261 |  | Texas | Kenedy | 6152611 | 16260213 | 65489312 | 4 | 000021 | 000020 | STILLMAN COMPRESSOR STATION |  |  | 50 | 1 | 1000 | 15 |  | 211111 | -97.9419 | 26.6925 |  | 110 | 400 |  |  |  | 78338 | 23
48261 |  | Texas | Kenedy | 6152611 | 71233113 | 65489312 | 4 | 000028 | 000020 | STILLMAN COMPRESSOR STATION | 0.1349 | 0.0015 | 50 | 1 | 1000 | 15 |  | 211111 | -97.9419 | 26.6925 |  | 110 | 280 |  |  |  | 78338
48261 |  | Texas | Kenedy | 6385911 | 16302513 | 15894712 | 1 | 000028 | 000007 | EXXON MOBIL SARITA COMPRE |  |  | 75 | 1 | 650 | 0.2 |  | 211111 | -97.7354 | 27.2519 |  | 106 | 400 |  |  |  | 78385 | 23
48261 |  | Texas | Kenedy | 6385911 | 16302513 | 15894812 | 1 | 000028 | 000002 | EXXON MOBIL SARITA COMPRE |  |  | 70 | 3 | 80 |  | 0.1 | 211111 | -97.7353 | 27.2519 |  | 106 | 400 |  |  |  | 78385 | 99 | R63-0036
48261 |  | Texas | Kenedy | 6385911 | 16302813 | 15896612 | 1 | 000026 | 000025 | EXXON MOBIL SARITA COMPRE |  |  |  |  | 72 |  |  | 211111 | -97.7354 | 27.252 |  | 106 | 350 |  |  |  | 78385 |  | R63-0036
48261 |  | Texas | Kenedy | 6385911 | 16303013 | 15896312 | 1 | 000029 | 000026 | EXXON MOBIL SARITA COMPRE |  |  | 20 | 3 | 80 |  | 0.1 | 211111 | -97.7342 | 27.2519 |  | 106 | 400 |  |  |  | 78385 |  | R63-0036
48261 |  | Texas | Kenedy | 6385911 | 16303313 | 15895212 | 1 | 000032 | 000029 | EXXON MOBIL SARITA COMPRE |  |  | 30 | 0.17 | 200 |  | 74.9 | 211111 | -97.7356 | 27.252 |  | 106 | 690 |  |  |  | 78385 | 99 | R63-0036
48261 |  | Texas | Kenedy | 6385911 | 16303413 | 15895112 | 1 | 000033 | 000030 | EXXON MOBIL SARITA COMPRE | 0.3174 |  | 30 | 1 | 542 |  | 4.5 | 211111 | -97.7355 | 27.2519 | 0.8 | 106 | 180 |  |  |  | 78385 |  | R63-0036
48261 |  | Texas | Kenedy | 6385911 | 16303513 | 15895412 | 1 | 000034 | 000024 | EXXON MOBIL SARITA COMPRE |  |  | 30 | 0.17 | 200 |  | 35.2 | 211111 | -97.7356 | 27.252 |  | 106 | 690 |  |  |  | 78385 | 99 | R63-0036
48261 |  | Texas | Kenedy | 6385911 | 16303913 | 15894812 | 1 | 000004 | 000002 | EXXON MOBIL SARITA COMPRE |  |  | 70 | 3 | 80 |  | 0.1 | 211111 | -97.7353 | 27.2519 |  | 106 | 400 |  |  |  | 78385 | 99 | R63-0036
48261 |  | Texas | Kenedy | 6385911 | 16304413 | 15894812 | 1 | 000006 | 000002 | EXXON MOBIL SARITA COMPRE |  |  | 70 | 3 | 80 |  | 0.1 | 211111 | -97.7353 | 27.2519 |  | 106 | 400 |  |  |  | 78385 | 99 | R63-0036
48261 |  | Texas | Kenedy | 6385911 | 16305413 | 15894612 | 1 | 000015 | 000023 | EXXON MOBIL SARITA COMPRE | 0.3967 |  | 30 | 1 | 700 |  | 7 | 211111 | -97.7355 | 27.2517 | 1 | 106 | 180 |  |  |  | 78385 |  | R63-0036
48263 |  | Texas | Kent | 6379311 | 15344613 | 15014512 | 1 | 000022 | 000021 | SALT CREEK FIELD GAS PLANT | 23.03 |  | 39 | 3 | 510 |  | 92.2 | 211112 | -100.8706 | 33.2305 | 24 | 108 | 160 |  |  |  | 79549 |  | R63-0036
48263 |  | Texas | Kent | 6379311 | 15344713 | 15013812 | 1 | 000021 | 000020 | SALT CREEK FIELD GAS PLANT | 18.75 | 0.03 | 39 | 3 | 510 |  | 92.2 | 211112 | -100.8706 | 33.2306 | 24 | 108 | 160 |  |  |  | 79549 |  | R63-0036
48263 |  | Texas | Kent | 6379311 | 15344813 | 15013412 | 1 | 000020 | 000019 | SALT CREEK FIELD GAS PLANT | 8.81 | 127.52 | 100 | 3 | 650 | 55.3 |  | 211112 | -100.8719 | 33.2307 |  | 108 | 280 |  |  |  | 79549 |  | R63-0036
48263 |  | Texas | Kent | 6379311 | 15344913 | 15013212 | 1 | 000024 | 000023 | SALT CREEK FIELD GAS PLANT | 24.11 |  | 39 | 3 | 510 |  | 92.2 | 211112 | -100.8706 | 33.2304 | 24 | 108 | 160 |  |  |  | 79549 |  | R63-0036
48263 |  | Texas | Kent | 6379311 | 15345113 | 15014112 | 1 | 000026 | 000025 | SALT CREEK FIELD GAS PLANT | 7.14 |  | 65 | 4 | 500 |  | 20 | 211112 | -100.8692 | 33.23 | 32.5 | 108 | 180 |  |  |  | 79549 |  | R63-0040
48263 |  | Texas | Kent | 6379311 | 15345913 | 15013412 | 1 | 000032 | 000019 | SALT CREEK FIELD GAS PLANT |  |  | 100 | 3 | 650 | 55.3 |  | 211112 | -100.8719 | 33.2307 |  | 108 | 690 |  |  |  | 79549 | 99
48263 |  | Texas | Kent | 6379311 | 15346013 | 15013412 | 1 | 000033 | 000019 | SALT CREEK FIELD GAS PLANT |  |  | 100 | 3 | 650 | 55.3 |  | 211112 | -100.8719 | 33.2307 |  | 108 | 690 |  |  |  | 79549 | 99
48263 |  | Texas | Kent | 6379311 | 15346113 | 15012112 | 1 | 000030 | 000029 | SALT CREEK FIELD GAS PLANT | 1.37 |  | 32 | 1.8 | 500 |  | 7 | 211112 | -100.8697 | 33.2338 | 3 | 108 | 180 |  |  |  | 79549 |  | R63-0036
48263 |  | Texas | Kent | 6379311 | 15346213 | 15014412 | 1 | 000019 | 000018 | SALT CREEK FIELD GAS PLANT |  |  | 10 | 1 | 250 |  | 0.1 | 211112 | -100.8709 | 33.2314 |  | 108 | 690 |  |  |  | 79549 |  | R63-0036
48263 |  | Texas | Kent | 6379311 | 15346513 | 15012012 | 1 | 000013 | 000011 | SALT CREEK FIELD GAS PLANT |  |  |  |  | 72 |  |  | 211112 | -100.8692 | 33.2316 |  | 108 | 350 |  |  |  | 79549 |  | R63-0036
48263 |  | Texas | Kent | 6379311 | 15346613 | 15012512 | 1 | 000003 | 000003 | SALT CREEK FIELD GAS PLANT | 90.52 |  | 25 | 2 | 750 |  | 89.5 | 211112 | -100.8692 | 33.2316 | 16 | 108 | 160 |  |  |  | 79549 |  | R63-0036
48263 |  | Texas | Kent | 6379311 | 15346713 | 15014912 | 1 | 000014 | 000014 | SALT CREEK FIELD GAS PLANT |  |  |  |  | 72 |  |  | 211112 | -100.8692 | 33.2316 |  | 108 | 350 |  |  |  | 79549 | 99 | R63-0036
48263 |  | Texas | Kent | 6379311 | 15346813 | 15015012 | 1 | 000018 | 000017 | SALT CREEK FIELD GAS PLANT | 1.29 |  | 30 | 2 | 542 |  | 0.4 | 211112 | -100.8703 | 33.232 | 2.5 | 108 | 180 |  |  |  | 79549 |  | R63-0036
48263 |  | Texas | Kent | 6379311 | 15346913 | 15012412 | 1 | 000002 | 000002 | SALT CREEK FIELD GAS PLANT | 1.89 |  | 58 | 3 | 550 |  | 20 | 211112 | -100.8691 | 33.2301 | 12 | 108 | 180 |  |  |  | 79549 |  | R63-0040
48263 |  | Texas | Kent | 6379311 | 15347013 | 15012612 | 1 | 000004 | 000004 | SALT CREEK FIELD GAS PLANT | 88.53 | 0.04 | 25 | 2 | 750 |  | 89.5 | 211112 | -100.8692 | 33.2317 | 16 | 108 | 160 |  |  |  | 79549 |  | R63-0036
48263 |  | Texas | Kent | 6379311 | 15347113 | 15013512 | 1 | 000005 | 000005 | SALT CREEK FIELD GAS PLANT | 23.09 |  | 40 | 2 | 575 |  | 66 | 211112 | -100.8692 | 33.2315 | 21.6 | 108 | 160 |  |  |  | 79549 |  | R63-0036
48263 |  | Texas | Kent | 6379311 | 71233413 | 15013912 | 1 | 000036 | 000032 | SALT CREEK FIELD GAS PLANT | 3.66 | 18.11 | 100 | 5 | 1400 | 13.3 |  | 211112 | -100.8723 | 33.235 |  | 108 | 280 |  |  |  | 79549
48273 |  | Texas | Kleberg | 5654411 | 19746013 | 19087012 | 1 | 000083 | 000050 | KING RANCH PLANT |  |  |  |  | 72 |  |  | 211112 | -98.0567 | 27.4702 |  | 108 | 350 |  |  |  | 78363 |  | R63-0036
48273 |  | Texas | Kleberg | 5654411 | 19746113 | 19087112 | 1 | 000015 | 000048 | KING RANCH PLANT |  |  | 40 | 3 | 80 |  | 0.1 | 211112 | -98.058 | 27.4722 |  | 108 | 400 |  |  |  | 78363 |  | R63-0036
48273 |  | Texas | Kleberg | 5654411 | 19746313 | 19087012 | 1 | 000081 | 000050 | KING RANCH PLANT |  |  |  |  | 72 |  |  | 211112 | -98.0567 | 27.4702 |  | 108 | 350 |  |  |  | 78363 |  | R63-0036
48273 |  | Texas | Kleberg | 5654411 | 19747313 | 19087012 | 1 | 000082 | 000050 | KING RANCH PLANT |  |  |  |  | 72 |  |  | 211112 | -98.0567 | 27.4702 |  | 108 | 350 |  |  |  | 78363 | 99 | R63-0036
48273 |  | Texas | Kleberg | 5654411 | 19747913 | 65489912 | 1 | 000022 | 000078 | KING RANCH PLANT |  |  | 47 | 1 | 212 |  | 21.5 | 211112 | -98.055 | 27.4642 |  | 108 | 690 |  |  |  | 78363 | 99
48273 |  | Texas | Kleberg | 5654411 | 19748013 | 19084312 | 1 | 000068 | 000070 | KING RANCH PLANT | 0.4547 |  | 5 | 1.33 | 650 | 21.2 |  | 211112 | -98.0539 | 27.4736 |  | 108 | 280 |  |  |  | 78363 | 23 | R63-0036
48273 |  | Texas | Kleberg | 5654411 | 19748113 | 19083712 | 1 | 000021 | 000051 | KING RANCH PLANT |  |  | 40 | 3 | 80 |  | 0.1 | 211112 | -98.0581 | 27.4714 |  | 108 | 400 |  |  |  | 78363 |  | R63-0036
48273 |  | Texas | Kleberg | 5654411 | 19748213 | 19085412 | 1 | 000005 | 000034 | KING RANCH PLANT | 11.0425 |  | 57 | 2.92 | 548 |  | 45 | 211112 | -98.0546 | 27.4687 | 42 | 108 | 180 |  |  |  | 78363 |  | R63-0040
48273 |  | Texas | Kleberg | 5654411 | 19748313 | 65490112 | 1 | 000019 | 000077 | KING RANCH PLANT |  |  | 14 | 0.33 | 212 |  | 6 | 211112 | -98.0561 | 27.4681 |  | 108 | 690 |  |  |  | 78363 | 99
48273 |  | Texas | Kleberg | 5654411 | 19748413 | 19082912 | 1 | 000029 | 000032 | KING RANCH PLANT | 10.9004 |  | 47 | 6.17 | 350 |  | 11.9 | 211112 | -98.0547 | 27.4694 | 180 | 108 | 180 |  |  |  | 78363 |  | R63-0040
48273 |  | Texas | Kleberg | 5654411 | 19748613 | 19083612 | 1 | 000016 | 000044 | KING RANCH PLANT |  |  | 30 | 3 | 80 |  | 0.1 | 211112 | -98.0539 | 27.4681 |  | 108 | 400 |  |  |  | 78363 |  | R63-0036
48273 |  | Texas | Kleberg | 5654411 | 19748713 | 19084012 | 1 | 000014 | 000047 | KING RANCH PLANT |  |  | 40 | 3 | 80 |  | 0.1 | 211112 | -98.0578 | 27.4714 |  | 108 | 400 |  |  |  | 78363 |  | R63-0036
48273 |  | Texas | Kleberg | 5654411 | 19748813 | 19083812 | 1 | 000012 | 000045 | KING RANCH PLANT | 0.0048 | 1.1718 | 20 | 1 | 212 |  | 58 | 211112 | -98.0567 | 27.4686 |  | 108 | 690 |  |  |  | 78363 | 45 | R63-0036
48273 |  | Texas | Kleberg | 5654411 | 19748913 | 19085812 | 1 | 000011 | 000057 | KING RANCH PLANT | 147.828 |  | 63 | 7.19 | 548 |  | 64 | 211112 | -98.0538 | 27.4672 | 150 | 108 | 180 |  |  |  | 78363 |  | R63-0040
48273 |  | Texas | Kleberg | 5654411 | 19749413 | 19083312 | 1 | 000013 | 000046 | KING RANCH PLANT | 9.5342 |  | 5 | 2.5 | 650 | 21.2 |  | 211112 | -98.0542 | 27.4736 |  | 108 | 280 |  |  |  | 78363 | 23 | R63-0036
48273 |  | Texas | Kleberg | 5654411 | 19749513 | 19084212 | 1 | 000069 | 000071 | KING RANCH PLANT | 2.2313 |  | 5 | 2 | 650 | 21.2 |  | 211112 | -98.0539 | 27.4736 |  | 108 | 280 |  |  |  | 78363 | 23 | R63-0036
48273 |  | Texas | Kleberg | 5654411 | 19749713 | 19084412 | 1 | 000071 | 000073 | KING RANCH PLANT | 0.3802 |  | 5 | 2 | 650 | 21.2 |  | 211112 | -98.0538 | 27.4736 |  | 108 | 280 |  |  |  | 78363 | 23 | R63-0036
48273 |  | Texas | Kleberg | 5654411 | 19751613 | 19082712 | 1 | 000057 | 000054 | KING RANCH PLANT |  |  | 20 | 3 | 67 |  | 0.1 | 211112 | -98.0552 | 27.4654 |  | 108 | 400 |  |  |  | 78363 |  | R63-0036
48273 |  | Texas | Kleberg | 5654411 | 19751713 | 19084512 | 1 | 000067 | 000069 | KING RANCH PLANT | 0.384 |  | 5 | 2 | 650 | 21.2 |  | 211112 | -98.0542 | 27.4736 |  | 108 | 280 |  |  |  | 78363 | 23 | R63-0036
48273 |  | Texas | Kleberg | 5654411 | 19751813 | 19087812 | 1 | 000066 | 000068 | KING RANCH PLANT | 0.3802 |  | 5 | 2 | 650 | 21.2 |  | 211112 | -98.0542 | 27.4736 |  | 108 | 280 |  |  |  | 78363 | 23 | R63-0036
48273 |  | Texas | Kleberg | 5654411 | 19752013 | 19082812 | 1 | 000064 | 000066 | KING RANCH PLANT |  |  | 24 | 3 | 80 |  | 0.1 | 211112 | -98.0574 | 27.4719 |  | 108 | 400 |  |  |  | 78363 |  | R63-0036
48273 |  | Texas | Kleberg | 5654411 | 19752113 | 19087712 | 1 | 000063 | 000065 | KING RANCH PLANT |  |  | 16 | 3 | 70 |  | 0.1 | 211112 | -98.0569 | 27.4725 |  | 108 | 400 |  |  |  | 78363 |  | R63-0036
48273 |  | Texas | Kleberg | 5654411 | 19752213 | 19081912 | 1 | 000062 | 000064 | KING RANCH PLANT |  |  | 16 | 3 | 70 |  | 0.1 | 211112 | -98.0571 | 27.4724 |  | 108 | 400 |  |  |  | 78363 |  | R63-0036
48273 |  | Texas | Kleberg | 5654411 | 19752613 | 19082612 | 1 | 000058 | 000055 | KING RANCH PLANT |  |  | 30 | 3 | 67 |  | 0.1 | 211112 | -98.0558 | 27.4694 |  | 108 | 400 |  |  |  | 78363 |  | R63-0036
48273 |  | Texas | Kleberg | 5654411 | 19752813 | 19082712 | 1 | 000056 | 000054 | KING RANCH PLANT |  |  | 20 | 3 | 67 |  | 0.1 | 211112 | -98.0552 | 27.4654 |  | 108 | 400 |  |  |  | 78363 | 99 | R63-0036
48273 |  | Texas | Kleberg | 5654411 | 19753513 | 19083512 | 1 | 000030 | 000033 | KING RANCH PLANT | 0.2162 |  | 47 | 6.17 | 350 |  | 20.1 | 211112 | -98.0547 | 27.4694 | 270 | 108 | 180 |  |  |  | 78363 |  | R63-0040
48273 |  | Texas | Kleberg | 5654411 | 19753613 | 19083412 | 1 | 000059 | 000060 | KING RANCH PLANT |  |  | 20 | 3 | 180 |  | 0.1 | 211112 | -98.0569 | 27.4719 |  | 108 | 400 |  |  |  | 78363 |  | R63-0036
48273 |  | Texas | Kleberg | 5654411 | 19753713 | 19087012 | 1 | 000080 | 000050 | KING RANCH PLANT |  |  |  |  | 72 |  |  | 211112 | -98.0567 | 27.4702 |  | 108 | 350 |  |  |  | 78363 |  | R63-0036
48273 |  | Texas | Kleberg | 5654411 | 19753913 | 19086712 | 1 | 000004 | 000029 | KING RANCH PLANT | 10.2919 |  | 47 | 6.17 | 350 |  | 11.9 | 211112 | -98.0547 | 27.4698 | 180 | 108 | 180 |  |  |  | 78363 |  | R63-0040
48273 |  | Texas | Kleberg | 5654911 | 71234413 | 65490912 | 8 | 000007 | 000007 | YEARY COMPRESSOR STATION |  |  | 15 | 3 | 72 |  | 0.1 | 486210 | -97.8163 | 27.3615 |  | 110 | 400 |  |  |  | 78379 | 99
48273 |  | Texas | Kleberg | 5654911 | 71234513 | 65490612 | 8 | 000008 | 000008 | YEARY COMPRESSOR STATION |  |  | 15 | 3 | 72 |  | 0.1 | 486210 | -97.8163 | 27.3616 |  | 110 | 400 |  |  |  | 78379 | 99
48273 |  | Texas | Kleberg | 5654911 | 71234613 | 65490812 | 8 | 000009 | 000009 | YEARY COMPRESSOR STATION | [7 empty] | 486210 | -97.8164 | 27.3614 |  | 110 | 350 |  |  |  | 78379
48277 |  | Texas | Lamar | 14749411 | 90287213 | 86247912 | 250 | 000013 | 000014 | LAMAR COMPRESSOR STATION | [7 empty] | 486210 | -95.5922 | 33.5064 |  | 110 | 350 |  |  |  | 75460
48277 |  | Texas | Lamar | 14749411 | 90287413 | 86248112 | 250 | 000015 | 000016 | LAMAR COMPRESSOR STATION | 0.1564 | 0.0026 | 5.8 | 0.5 | 80 |  | 0.1 | 486210 | -95.5919 | 33.5062 |  | 110 | 180 |  |  |  | 75460
48277 |  | Texas | Lamar | 14751011 | 90303413 | 86261812 | 251 | 000007 | 000007 | PARIS COMPRESSOR STATION |  |  | 1 | 0.1 | 30 |  | 0.1 | 486210 | -95.6493 | 33.5184 |  | 110 | 400 |  |  |  | 75460
48277 |  | Texas | Lamar | 14751011 | 90303713 | 86262112 | 251 | 000010 | 000010 | PARIS COMPRESSOR STATION | [7 empty] | 486210 | -95.6485 | 33.5215 |  | 110 | 350 |  |  |  | 75460
48277 |  | Texas | Lamar | 6431011 | 71235113 | 65491212 | 13 | 000013 | 000013 | PARIS GENERATION | [7 empty] | 221122 | -95.5575 | 33.6958 |  | 125 | 350 |  |  |  | 75460
48277 |  | Texas | Lamar | 6431111 | 16594113 | 16139812 | 15 | 000007 | 000007 | COMPRESSOR STATION 802 |  |  |  |  | 72 |  |  | 486210 | -95.6381 | 33.5178 |  | 110 | 350 |  |  |  | 75477 |  | R63-0036
48277 |  | Texas | Lamar | 6431111 | 16594213 | 16140612 | 15 | 000008 | 000008 | COMPRESSOR STATION 802 | 0.1595 | 0.001 | 15 | 0.83 | 600 |  | 10.2 | 486210 | -95.638 | 33.5189 | 0.75 | 110 | 180 |  |  |  | 75477 |  | R63-0040
48279 |  | Texas | Lamb | 4945911 | 30119313 | 28897512 | 25 | 000004 | 000004 | DIMMITT COMPRESSOR |  |  |  |  | 72 |  |  | 486210 | -102.3292 | 34.3069 |  | 110 | 350 |  |  |  | 79027 |  | R63-0036
48279 |  | Texas | Lamb | 6380311 | 15339313 | 15006812 | 26 | 000001 | 000001 | OLTON PUMP STATION |  |  |  |  | 72 |  |  | 486110 | -102.2896 | 34.1599 |  | 106 | 350 |  |  |  | 79082 |  | R63-0036
48283 |  | Texas | La Salle | 15627911 | 99335913 | 96256112 | 8 | 000007 | 000007 | 624 STATION |  | 0.0088 | 1 | 0.1 | 500 | 16.7 |  | 211111 | -98.8025 | 28.2008 |  |  | 690 |  |  |  | 78357 | 23
48283 |  | Texas | La Salle | 15627911 | 99336013 | 96256112 | 8 | 000008 | 000007 | 624 STATION |  | 0.0001 | 1 | 0.1 | 500 | 16.7 |  | 211111 | -98.8025 | 28.2008 |  |  | 280 |  |  |  | 78357 | 23
48283 |  | Texas | La Salle | 15627911 | 99336113 | 96256212 | 8 | 000009 | 000008 | 624 STATION | [7 empty] | 211111 | -98.8025 | 28.2008 |  |  | 350 |  |  |  | 78357
48283 |  | Texas | La Salle | 15627911 | 99336213 | 96256312 | 8 | 000010 | 000009 | 624 STATION | 0.6441 | 0.0054 | 1 | 0.1 | 70 |  | 0.1 | 211111 | -98.8025 | 28.2008 |  |  | 100 |  |  |  | 78357
48283 |  | Texas | La Salle | 15627911 | 99336313 | 96256412 | 8 | 000011 | 000010 | 624 STATION | 0.6441 | 0.0054 | 1 | 0.1 | 70 |  | 0.1 | 211111 | -98.8025 | 28.2008 |  |  | 100 |  |  |  | 78357
48283 |  | Texas | La Salle | 15627911 | 99336413 | 96256512 | 8 | 000012 | 000011 | 624 STATION | 0.6441 | 0.0054 | 1 | 0.1 | 70 |  | 0.1 | 211111 | -98.8025 | 28.2008 |  |  | 100 |  |  |  | 78357
48285 |  | Texas | Lavaca | 13387311 | 71238613 | 65495912 | 34 | 000001 | 000001 | STINGRAY AMINE PLANT | 0.1283 | 0.0008 | 12 | 1 | 500 |  | 2.5 | 211111 | -97.0387 | 29.3057 |  |  | 180 |  |  |  | 77987
48285 |  | Texas | Lavaca | 13387311 | 71238713 | 65496012 | 34 | 000002 | 000002 | STINGRAY AMINE PLANT | 2.138 | 0.0128 | 40 | 4 | 500 |  | 2.6 | 211111 | -97.038 | 29.3065 |  |  | 180 |  |  |  | 77987
48285 |  | Texas | Lavaca | 13387311 | 71238813 | 65495812 | 34 | 000003 | 000003 | STINGRAY AMINE PLANT | 0.9364 | 19.5648 | 28 | 0.5 | 1831 | 6.8 |  | 211111 | -97.039 | 29.3055 |  |  | 280 |  |  |  | 77987
48285 |  | Texas | Lavaca | 13387311 | 71239113 | 65496212 | 34 | 000006 | 000005 | STINGRAY AMINE PLANT |  |  | 20 | 3 | 71 |  | 0.1 | 211111 | -97.0385 | 29.3066 |  |  | 400 |  |  |  | 77987
48285 |  | Texas | Lavaca | 13387311 | 71239213 | 65496112 | 34 | 000007 | 000006 | STINGRAY AMINE PLANT |  |  | 20 | 3 | 71 |  | 0.1 | 211111 | -97.0384 | 29.3066 |  |  | 400 |  |  |  | 77987
48285 |  | Texas | Lavaca | 13387311 | 71239413 | 65495712 | 34 | 000009 | 000008 | STINGRAY AMINE PLANT | [7 empty] | 211111 | -97.0384 | 29.3062 |  |  | 350 |  |  |  | 77987
48285 |  | Texas | Lavaca | 13387311 | 71239513 | 65495812 | 34 | 000010 | 000003 | STINGRAY AMINE PLANT |  |  | 28 | 0.5 | 1831 | 6.8 |  | 211111 | -97.039 | 29.3055 |  |  | 690 |  |  |  | 77987 | 23
48285 |  | Texas | Lavaca | 13387311 | 71239513 | 96257512 | 34 | 000010 | 000009 | STINGRAY AMINE PLANT |  |  | 40 | 3.36 | 1400 |  | 4.4 | 211111 | -97.0389 | 29.3055 |  |  | 690 |  |  |  | 77987 | 21
48285 |  | Texas | Lavaca | 13387311 | 99337413 | 96257512 | 34 | 000011 | 000009 | STINGRAY AMINE PLANT | 0.0678 | 9.7673 | 40 | 3.36 | 1400 |  | 4.4 | 211111 | -97.0389 | 29.3055 |  |  | 270 |  |  |  | 77987
48285 |  | Texas | Lavaca | 13387411 | 71239713 | 65497012 | 35 | 000002 | 000002 | NE WORD AMINE PLANT | 1.8307 | 0.011 | 15 | 2.17 | 500 |  | 8.1 | 211111 | -96.8777 | 29.4852 |  |  | 180 |  |  |  | 77964
48285 |  | Texas | Lavaca | 13387411 | 71239913 | 65497112 | 35 | 000004 | 000009 | NE WORD AMINE PLANT |  |  | 30 | 3.36 | 1200 |  | 4.5 | 211111 | -96.8777 | 29.4853 |  |  | 690 |  |  |  | 77964 | 21
48285 |  | Texas | Lavaca | 13387411 | 71240113 | 65496612 | 35 | 000006 | 000005 | NE WORD AMINE PLANT |  |  | 20 | 3 | 77 |  | 0.1 | 211111 | -96.877 | 29.4851 |  |  | 400 |  |  |  | 77964
48285 |  | Texas | Lavaca | 13387411 | 71240313 | 65496412 | 35 | 000008 | 000006 | NE WORD AMINE PLANT |  |  | 20 | 3 | 77 |  | 0.1 | 211111 | -96.877 | 29.485 |  |  | 400 |  |  |  | 77964
48285 |  | Texas | Lavaca | 13387411 | 71240613 | 65496912 | 35 | 000011 | 000008 | NE WORD AMINE PLANT | [7 empty] | 211111 | -96.8774 | 29.4851 |  |  | 350 |  |  |  | 77964
48285 |  | Texas | Lavaca | 13387411 | 71240713 | 65497112 | 35 | 000012 | 000009 | NE WORD AMINE PLANT | 0.0986 | 28.7221 | 30 | 3.36 | 1200 |  | 4.5 | 211111 | -96.8777 | 29.4853 |  |  | 270 |  |  |  | 77964
48285 |  | Texas | Lavaca | 13387411 | 99337513 | 96257612 | 35 | 000013 | 000010 | NE WORD AMINE PLANT | 0.0182 | 0.0001 | 10 | 0.67 | 500 |  | 9.5 | 211111 | -96.8776 | 29.4851 |  |  | 180 |  |  |  | 77964
48285 |  | Texas | Lavaca | 4946111 | 30117913 | 28895812 | 14 | 000005 | 000005 | NORTH WORD GAS PLANT |  |  |  |  | 72 |  |  | 211111 | -96.9705 | 29.4268 |  | 106 | 350 |  |  |  | 77964 |  | R63-0036
48285 |  | Texas | Lavaca | 4946111 | 30118013 | 28895912 | 14 | 000003 | 000003 | NORTH WORD GAS PLANT | 0.219 | 0.0001 | 12 | 0.69 | 500 |  | 6.5 | 211111 | -96.9706 | 29.427 |  | 106 | 180 |  |  |  | 77964 |  | R63-0036
48285 |  | Texas | Lavaca | 4946111 | 30118113 | 28896112 | 14 | 000006 | 000006 | NORTH WORD GAS PLANT | 1.404 | 44.399 | 15 | 1.67 | 750 |  | 35.3 | 211111 | -96.9706 | 29.4269 |  | 106 | 270 |  |  |  | 77964 |  | R63-0013
48285 |  | Texas | Lavaca | 4946111 | 30118213 | 28896012 | 14 | 000008 | 000002 | NORTH WORD GAS PLANT | 2.624 | 0.002 | 20 | 1 | 548 |  | 10 | 211111 | -96.9705 | 29.427 | 6 | 106 | 180 |  |  |  | 77964 |  | R63-0040
48285 |  | Texas | Lavaca | 4946111 | 30118313 | 28896112 | 14 | 000009 | 000006 | NORTH WORD GAS PLANT |  |  | 15 | 1.67 | 750 |  | 35.3 | 211111 | -96.9706 | 29.4269 |  | 106 | 690 |  |  |  | 77964 | 21 | R63-0036
48285 |  | Texas | Lavaca | 4946111 | 30118413 | 28896112 | 14 | 000002 | 000006 | NORTH WORD GAS PLANT |  |  | 15 | 1.67 | 750 |  | 35.3 | 211111 | -96.9706 | 29.4269 |  | 106 | 690 |  |  |  | 77964 | 21 | R63-0036
48285 |  | Texas | Lavaca | 6380511 | 15337213 | 15004212 | 1 | 000002 | 000002 | WILCOX GAS PLANT | 14.427 | 0.157 | 35 | 2 | 670 |  | 30.8 | 211112 | -96.6789 | 29.3352 | 55 | 108 | 180 |  |  |  | 77475 |  | R63-0040
48285 |  | Texas | Lavaca | 6380511 | 15337613 | 15004312 | 1 | 000029 | 000030 | WILCOX GAS PLANT | 1.672 | 0.01 | 19 | 1.33 | 650 |  | 8.1 | 211112 | -96.6807 | 29.3364 | 3.5 | 108 | 180 |  |  |  | 77475 |  | R63-0040
48285 |  | Texas | Lavaca | 6380511 | 15337713 | 15006512 | 1 | 000026 | 000027 | WILCOX GAS PLANT |  |  |  |  | 72 |  |  | 211112 | -96.6794 | 29.336 |  | 108 | 350 |  |  |  | 77475 |  | R63-0036
48285 |  | Texas | Lavaca | 6380511 | 15338313 | 15005512 | 1 | 000054 | 000055 | WILCOX GAS PLANT | 7.07 |  | 135 | 1 | 1800 | 2.8 |  | 211112 | -96.6768 | 29.3358 |  | 108 | 280 |  |  |  | 77475 |  | R63-0036
48285 |  | Texas | Lavaca | 6380511 | 71236813 | 65495312 | 1 | 000059 | 000060 | WILCOX GAS PLANT | [7 empty] | 211112 | -96.6787 | 29.3363 |  | 108 | 350 |  |  |  | 77475
48285 |  | Texas | Lavaca | 6380511 | 71236913 | 65494712 | 1 | 000060 | 000061 | WILCOX GAS PLANT | [7 empty] | 211112 | -96.6794 | 29.336 |  | 108 | 350 |  |  |  | 77475
48285 |  | Texas | Lavaca | 6380511 | 71238313 | 65493712 | 1 | 000074 | 000075 | WILCOX GAS PLANT | 17.934 | 0.197 | 35 | 2 | 670 |  | 30.8 | 211112 | -96.6795 | 29.3356 |  | 108 | 180 |  |  |  | 77475
48285 |  | Texas | Lavaca | 6380511 | 99337313 | 96257412 | 1 | 000078 | 000079 | WILCOX GAS PLANT | 2.988 | 37.329 | 30 | 3 | 400 |  | 53.8 | 211112 | -96.6804 | 29.3363 |  | 108 | 270 |  |  |  | 77475
48285 |  | Texas | Lavaca | 6380611 | 15333413 | 15002312 | 3 | 000005 | 000005 | NORTH WORD GAS PLANT | 0.0795 |  | 13 | 1.06 | 219 |  | 16.7 | 211111 | -96.9611 | 29.4303 | 2 | 106 | 180 |  |  |  | 77493 |  | R63-0036
48285 |  | Texas | Lavaca | 6380611 | 15333513 | 15002812 | 3 | 000030 | 000013 | NORTH WORD GAS PLANT |  |  | 100 | 1 | 650 | 633 |  | 211111 | -96.9592 | 29.4333 |  | 106 | 400 |  |  |  | 77493 | 23 | R63-0036
48285 |  | Texas | Lavaca | 6380611 | 15333713 | 15003212 | 3 | 000007 | 000007 | NORTH WORD GAS PLANT |  |  |  |  | 72 |  |  | 211111 | -96.9597 | 29.4319 |  | 106 | 350 |  |  |  | 77493 |  | R63-0036
48285 |  | Texas | Lavaca | 6380611 | 15333913 | 15002812 | 3 | 000031 | 000013 | NORTH WORD GAS PLANT |  |  | 100 | 1 | 650 | 633 |  | 211111 | -96.9592 | 29.4333 |  | 106 | 400 |  |  |  | 77493 | 23 | R63-0036
48285 |  | Texas | Lavaca | 6380611 | 15334113 | 15002112 | 3 | 000032 | 000020 | NORTH WORD GAS PLANT | 9.2796 |  | 76 | 4.25 | 550 |  | 13 | 211111 | -96.9611 | 29.4303 | 38 | 106 | 180 |  |  |  | 77493 |  | R63-0036
48285 |  | Texas | Lavaca | 6380611 | 15334313 | 15002412 | 3 | 000034 | 000001 | NORTH WORD GAS PLANT |  |  | 75 | 3 | 301 |  | 11.2 | 211111 | -96.9611 | 29.4303 |  | 106 | 690 |  |  |  | 77493 | 21 | R63-0036
48285 |  | Texas | Lavaca | 6380611 | 15334413 | 15002612 | 3 | 000003 | 000003 | NORTH WORD GAS PLANT | 0.2677 |  | 13 | 1.06 | 542 |  | 12.5 | 211111 | -96.9611 | 29.4303 | 2 | 106 | 180 |  |  |  | 77493 |  | R63-0036
48285 |  | Texas | Lavaca | 6380611 | 15334913 | 15002812 | 3 | 000039 | 000013 | NORTH WORD GAS PLANT |  |  | 100 | 1 | 650 | 633 |  | 211111 | -96.9592 | 29.4333 |  | 106 | 400 |  |  |  | 77493 | 23 | R63-0036
48285 |  | Texas | Lavaca | 6380611 | 15335013 | 15002812 | 3 | 000038 | 000013 | NORTH WORD GAS PLANT |  |  | 100 | 1 | 650 | 633 |  | 211111 | -96.9592 | 29.4333 |  | 106 | 400 |  |  |  | 77493 | 23 | R63-0036
48285 |  | Texas | Lavaca | 6380611 | 15335113 | 15002812 | 3 | 000037 | 000013 | NORTH WORD GAS PLANT |  |  | 100 | 1 | 650 | 633 |  | 211111 | -96.9592 | 29.4333 |  | 106 | 400 |  |  |  | 77493 | 23 | R63-0036
48285 |  | Texas | Lavaca | 6380611 | 15335313 | 15002412 | 3 | 000001 | 000001 | NORTH WORD GAS PLANT | 0.0004 | 114.913 | 75 | 3 | 301 |  | 11.2 | 211111 | -96.9611 | 29.4303 |  | 106 | 270 |  |  |  | 77493 |  | R63-0036
48285 |  | Texas | Lavaca | 6380611 | 15335513 | 15002812 | 3 | 000029 | 000013 | NORTH WORD GAS PLANT | 0.2755 |  | 100 | 1 | 650 | 633 |  | 211111 | -96.9592 | 29.4333 |  | 106 | 280 |  |  |  | 77493 |  | R63-0036
48285 |  | Texas | Lavaca | 6380711 | 15327513 | 14998212 | 9 | 000082 | 000005 | BASS NORTH WORD EDWARDS PROCESSING PLANT |  |  | 100 | 0.25 | 1000 | 0.8 |  | 211111 | -96.9851 | 29.4016 |  | 106 | 690 |  |  |  | 77964 | 23 | R63-0036
48285 |  | Texas | Lavaca | 6380711 | 15328413 | 14997512 | 9 | 000035 | 000038 | BASS NORTH WORD EDWARDS PROCESSING PLANT | 0.048 | 1.098 | 40 | 0.25 | 1000 | 8.3 |  | 211111 | -96.9864 | 29.4029 |  | 106 | 280 |  |  |  | 77964 |  | R63-0036
48285 |  | Texas | Lavaca | 6380711 | 15328813 | 14995312 | 9 | 000032 | 000035 | BASS NORTH WORD EDWARDS PROCESSING PLANT | 0.005 | 0.111 | 40 | 0.25 | 1000 | 8.3 |  | 211111 | -96.9783 | 29.4092 |  | 106 | 280 |  |  |  | 77964 |  | R63-0036
48285 |  | Texas | Lavaca | 6380711 | 15328913 | 15001212 | 9 | 000030 | 000033 | BASS NORTH WORD EDWARDS PROCESSING PLANT |  | 0.011 | 40 | 0.25 | 1000 | 8.3 |  | 211111 | -96.9864 | 29.4029 |  | 106 | 280 |  |  |  | 77964 |  | R63-0036
48285 |  | Texas | Lavaca | 6380711 | 15329013 | 14999812 | 9 | 000029 | 000032 | BASS NORTH WORD EDWARDS PROCESSING PLANT | 0.004 | 0.102 | 40 | 0.25 | 1000 | 8.3 |  | 211111 | -96.9864 | 29.4029 |  | 106 | 280 |  |  |  | 77964 |  | R63-0036
48285 |  | Texas | Lavaca | 6380711 | 15329113 | 14997012 | 9 | 000028 | 000031 | BASS NORTH WORD EDWARDS PROCESSING PLANT | 0.005 | 0.126 | 40 | 0.25 | 1000 | 8.3 |  | 211111 | -96.9864 | 29.4029 |  | 106 | 280 |  |  |  | 77964 |  | R63-0036
48285 |  | Texas | Lavaca | 6380711 | 15330813 | 14998012 | 9 | 000001 | 000003 | BASS NORTH WORD EDWARDS PROCESSING PLANT |  |  |  |  | 72 |  |  | 211111 | -96.9864 | 29.4009 |  | 106 | 350 |  |  |  | 77964 |  | R63-0036
48285 |  | Texas | Lavaca | 6380711 | 15331013 | 14997312 | 9 | 000033 | 000036 | BASS NORTH WORD EDWARDS PROCESSING PLANT | 0.003 | 0.072 | 40 | 0.25 | 1000 | 8.3 |  | 211111 | -96.9908 | 29.4061 |  | 106 | 280 |  |  |  | 77964 |  | R63-0036
48285 |  | Texas | Lavaca | 6380711 | 15331213 | 14998212 | 9 | 000055 | 000005 | BASS NORTH WORD EDWARDS PROCESSING PLANT | 0.008 | 0.189 | 100 | 0.25 | 1000 | 0.8 |  | 211111 | -96.9851 | 29.4016 |  | 106 | 280 |  |  |  | 77964 |  | R63-0036
48285 |  | Texas | Lavaca | 6380711 | 15331313 | 15000712 | 9 | 000054 | 000001 | BASS NORTH WORD EDWARDS PROCESSING PLANT | 0.215 | 0.001 | 20 | 0.5 | 650 |  | 6.5 | 211111 | -96.9855 | 29.4012 |  | 106 | 100 |  |  |  | 77964 |  | R63-0036
48285 |  | Texas | Lavaca | 6380711 | 15331813 | 14997912 | 9 | 000051 | 000002 | BASS NORTH WORD EDWARDS PROCESSING PLANT |  |  | 100 | 1.67 | 325 |  | 45 | 211111 | -96.9864 | 29.4009 |  | 106 | 690 |  |  |  | 77964 | 21 | R63-0036
48285 |  | Texas | Lavaca | 6380711 | 15332613 | 15001312 | 9 | 000031 | 000034 | BASS NORTH WORD EDWARDS PROCESSING PLANT | 0.002 | 0.042 | 40 | 0.25 | 1000 | 8.3 |  | 211111 | -96.983 | 29.4105 |  | 106 | 280 |  |  |  | 77964 |  | R63-0036
48289 |  | Texas | Leon | 4930611 | 71246813 | 65502112 | 1 | 000067 | 000054 | NUCOR STEEL |  |  | 10 | 9.9 | 68 |  | 0.1 | 331221 | -96.1705 | 31.3457 |  | 138 | 400 |  |  |  | 75846
48289 |  | Texas | Leon | 4930611 | 71246913 | 65501312 | 1 | 000068 | 000055 | NUCOR STEEL |  |  | 10 | 3 | 68 |  | 0.1 | 331221 | -96.1703 | 31.3508 |  | 138 | 400 |  |  |  | 75846
48289 |  | Texas | Leon | 4930611 | 71247013 | 65502212 | 1 | 000069 | 000056 | NUCOR STEEL |  |  | 10 | 3 | 68 |  | 0.1 | 331221 | -96.1703 | 31.3508 |  | 138 | 400 |  |  |  | 75846
48289 |  | Texas | Leon | 4930611 | 71247113 | 65502312 | 1 | 000070 | 000057 | NUCOR STEEL |  |  | 10 | 3 | 68 |  | 0.1 | 331221 | -96.1703 | 31.3508 |  | 138 | 400 |  |  |  | 75846
48289 |  | Texas | Leon | 4930611 | 71247213 | 65501212 | 1 | 000071 | 000058 | NUCOR STEEL |  |  | 10 | 3 | 68 |  | 0.1 | 331221 | -96.1625 | 31.3477 |  | 138 | 400 |  |  |  | 75846
48289 |  | Texas | Leon | 4930611 | 71247413 | 65502412 | 1 | 000073 | 000060 | NUCOR STEEL |  |  | 10 | 3 | 68 |  | 0.1 | 331221 | -96.1656 | 31.3499 |  | 138 | 400 |  |  |  | 75846
48289 |  | Texas | Leon | 4930611 | 71247613 | 65498812 | 1 | 000075 | 000064 | NUCOR STEEL |  |  | 10 | 0.1 | 68 |  | 0.1 | 331221 | -96.1692 | 31.352 |  | 138 | 400 |  |  |  | 75846
48289 |  | Texas | Leon | 4930611 | 71247713 | 65499012 | 1 | 000076 | 000065 | NUCOR STEEL |  |  | 10 | 0.1 | 68 |  | 0.1 | 331221 | -96.1688 | 31.3482 |  | 138 | 400 |  |  |  | 75846
48289 |  | Texas | Leon | 4930611 | 71247813 | 65498912 | 1 | 000077 | 000066 | NUCOR STEEL |  |  | 4 | 0.1 | 68 |  | 0.1 | 331221 | -96.1641 | 31.3526 |  | 138 | 400 |  |  |  | 75846
48291 |  | Texas | Liberty | 13387511 | 71248513 | 65504512 | 100 | 000004 | 000004 | WILLIS ESTATE PRODUCTION FACILITY | 0.0947 | 0.0006 | 22 | 0.83 | 850 |  | 0.5 | 211111 | -94.5029 | 30.0274 |  |  | 100 |  |  |  | 77564
48291 |  | Texas | Liberty | 13387511 | 71248613 | 65504212 | 100 | 000005 | 000005 | WILLIS ESTATE PRODUCTION FACILITY | 0.0947 | 0.0006 | 22 | 0.83 | 850 |  | 0.5 | 211111 | -94.5033 | 30.027 |  |  | 180 |  |  |  | 77564
48291 |  | Texas | Liberty | 13387511 | 71248713 | 65503512 | 100 | 000006 | 000006 | WILLIS ESTATE PRODUCTION FACILITY | 0.0947 | 0.0006 | 22 | 0.83 | 850 |  | 0.5 | 211111 | -94.5033 | 30.027 |  |  | 180 |  |  |  | 77564
48291 |  | Texas | Liberty | 13387511 | 71248813 | 65504312 | 100 | 000007 | 000007 | WILLIS ESTATE PRODUCTION FACILITY |  |  | 10 | 0.11 | 84 |  | 15 | 211111 | -94.5029 | 30.0275 |  |  | 999 |  |  |  | 77564
48291 |  | Texas | Liberty | 13387511 | 71248913 | 65503712 | 100 | 000008 | 000008 | WILLIS ESTATE PRODUCTION FACILITY | 0.365 | 0.0022 | 30 | 0.5 | 600 | 433.3 |  | 211111 | -94.5027 | 30.0277 |  |  | 280 |  |  |  | 77564
48291 |  | Texas | Liberty | 13387511 | 71249013 | 65503812 | 100 | 000009 | 000009 | WILLIS ESTATE PRODUCTION FACILITY | [7 empty] | 211111 | -94.5031 | 30.0269 |  |  | 350 |  |  |  | 77564
48291 |  | Texas | Liberty | 13387511 | 71249113 | 65503212 | 100 | 000010 | 000010 | WILLIS ESTATE PRODUCTION FACILITY |  |  | 21 | 3 | 70 |  | 0.1 | 211111 | -94.503 | 30.0268 |  |  | 400 |  |  |  | 77564
48291 |  | Texas | Liberty | 13387511 | 71249213 | 65503612 | 100 | 000011 | 000011 | WILLIS ESTATE PRODUCTION FACILITY |  |  | 21 | 3 | 70 |  | 0.1 | 211111 | -94.5029 | 30.0268 |  |  | 400 |  |  |  | 77564
48291 |  | Texas | Liberty | 13387511 | 71249313 | 65504412 | 100 | 000012 | 000012 | WILLIS ESTATE PRODUCTION FACILITY |  |  | 21 | 3 | 70 |  | 0.1 | 211111 | -94.503 | 30.0269 |  |  | 400 |  |  |  | 77564
48291 |  | Texas | Liberty | 13387511 | 71249413 | 65504012 | 100 | 000013 | 000013 | WILLIS ESTATE PRODUCTION FACILITY |  |  | 21 | 3 | 70 |  | 0.1 | 211111 | -94.503 | 30.0268 |  |  | 400 |  |  |  | 77564
48291 |  | Texas | Liberty | 13387511 | 71249513 | 65503412 | 100 | 000014 | 000014 | WILLIS ESTATE PRODUCTION FACILITY |  |  | 21 | 3 | 70 |  | 0.1 | 211111 | -94.503 | 30.0268 |  |  | 400 |  |  |  | 77564
48291 |  | Texas | Liberty | 13387511 | 92177013 | 89217812 | 100 | 000015 | 000015 | WILLIS ESTATE PRODUCTION FACILITY |  |  | 21 | 3 | 70 |  | 0.1 | 211111 | -94.503 | 30.0269 |  |  | 400 |  |  |  | 77564
48291 |  | Texas | Liberty | 13387611 | 71250113 | 65505712 | 101 | 000006 | 000006 | RICHARDSON COMPRESSOR STATION | 0.1943 | 0.0012 | 18 | 0.83 | 800 |  | 0.5 | 211111 | -94.7896 | 30.1486 |  |  | 180 |  |  |  | 77575
48291 |  | Texas | Liberty | 13387611 | 71250313 | 65504912 | 101 | 000008 | 000008 | RICHARDSON COMPRESSOR STATION |  |  | 21 | 3 | 70 |  | 0.1 | 211111 | -94.7896 | 30.1486 |  |  | 400 |  |  |  | 77575
48291 |  | Texas | Liberty | 13387611 | 71250413 | 65505112 | 101 | 000009 | 000009 | RICHARDSON COMPRESSOR STATION |  |  | 21 | 3 | 70 |  | 0.1 | 211111 | -94.7896 | 30.1486 |  |  | 400 |  |  |  | 77575
48291 |  | Texas | Liberty | 13387611 | 71250713 | 65505612 | 101 | 000012 | 000012 | RICHARDSON COMPRESSOR STATION |  |  | 21 | 3 | 70 |  | 0.1 | 211111 | -94.7896 | 30.1486 |  |  | 400 |  |  |  | 77575
48291 |  | Texas | Liberty | 13387611 | 71251113 | 65505212 | 101 | 000016 | 000016 | RICHARDSON COMPRESSOR STATION | [7 empty] | 211111 | -94.7896 | 30.1486 |  |  | 350 |  |  |  | 77575
48291 |  | Texas | Liberty | 13387711 | 71253013 | 65508212 | 103 | 000002 | 000002 | RANKIN 1 PRODUCTION FACILITY | 0.1949 | 0.0012 | 16 | 0.83 | 750 |  | 0.5 | 211111 | -94.4996 | 30.0767 |  |  | 180 |  |  |  | 77538
48291 |  | Texas | Liberty | 13387711 | 71253113 | 65507912 | 103 | 000003 | 000003 | RANKIN 1 PRODUCTION FACILITY | 0.1461 | 0.0009 | 15 | 0.83 | 850 |  | 0.5 | 211111 | -94.4997 | 30.0767 |  |  | 100 |  |  |  | 77538
48291 |  | Texas | Liberty | 13387711 | 71253213 | 65508512 | 103 | 000004 | 000004 | RANKIN 1 PRODUCTION FACILITY | 0.291 | 0.0018 | 18 | 0.83 | 800 |  | 0.8 | 211111 | -94.4995 | 30.077 |  |  | 180 |  |  |  | 77538
48291 |  | Texas | Liberty | 13387711 | 71253313 | 65508812 | 103 | 000005 | 000005 | RANKIN 1 PRODUCTION FACILITY |  |  | 12 | 0.11 | 95 |  | 48 | 211111 | -94.4997 | 30.0766 |  |  | 999 |  |  |  | 77538
48291 |  | Texas | Liberty | 13387711 | 71253413 | 65509112 | 103 | 000006 | 000006 | RANKIN 1 PRODUCTION FACILITY |  |  | 21 | 3 | 70 |  | 0.1 | 211111 | -94.5003 | 30.0766 |  |  | 400 |  |  |  | 77538
48291 |  | Texas | Liberty | 13387711 | 71253513 | 65508012 | 103 | 000007 | 000007 | RANKIN 1 PRODUCTION FACILITY |  |  | 21 | 3 | 70 |  | 0.1 | 211111 | -94.5002 | 30.0766 |  |  | 400 |  |  |  | 77538
48291 |  | Texas | Liberty | 13387711 | 71253613 | 65508612 | 103 | 000008 | 000008 | RANKIN 1 PRODUCTION FACILITY |  |  | 21 | 3 | 70 |  | 0.1 | 211111 | -94.5002 | 30.0766 |  |  | 400 |  |  |  | 77538
48291 |  | Texas | Liberty | 13387711 | 71253713 | 65508912 | 103 | 000009 | 000009 | RANKIN 1 PRODUCTION FACILITY |  |  | 21 | 3 | 70 |  | 0.1 | 211111 | -94.5001 | 30.0766 |  |  | 400 |  |  |  | 77538
48291 |  | Texas | Liberty | 13387711 | 71254013 | 65509012 | 103 | 000012 | 000012 | RANKIN 1 PRODUCTION FACILITY | [7 empty] | 211111 | -94.4998 | 30.0766 |  |  | 350 |  |  |  | 77538
48291 |  | Texas | Liberty | 13387811 | 71259113 | 65514912 | 94 | 000001 | 000001 | DOLBEAR & H & TC COMMINGLED |  |  | 25 | 0.33 | 800 | 0.8 |  | 211111 | -94.6258 | 30.1186 |  |  | 400 |  |  |  | 77533 | 23
48291 |  | Texas | Liberty | 13387811 | 71259213 | 65514912 | 94 | 000002 | 000001 | DOLBEAR & H & TC COMMINGLED |  |  | 25 | 0.33 | 800 | 0.8 |  | 211111 | -94.6258 | 30.1186 |  |  | 400 |  |  |  | 77533
48291 |  | Texas | Liberty | 13387811 | 71259313 | 65514912 | 94 | 000003 | 000001 | DOLBEAR & H & TC COMMINGLED |  |  | 25 | 0.33 | 800 | 0.8 |  | 211111 | -94.6258 | 30.1186 |  |  | 400 |  |  |  | 77533 | 23
48291 |  | Texas | Liberty | 13387811 | 71259513 | 65514612 | 94 | 000005 | 000006 | DOLBEAR & H & TC COMMINGLED | [7 empty] | 211111 | -94.6257 | 30.1182 |  |  | 350 |  |  |  | 77533
48291 |  | Texas | Liberty | 13387811 | 71259613 | 65514912 | 94 | 000006 | 000001 | DOLBEAR & H & TC COMMINGLED | 0.3167 | 11.8449 | 25 | 0.33 | 800 | 0.8 |  | 211111 | -94.6258 | 30.1186 |  |  | 280 |  |  |  | 77533
48291 |  | Texas | Liberty | 13387911 | 71260013 | 65515312 | 96 | 000004 | 000004 | RAYWOOD GAS PLANT | 0.73 | 0.003 | 13 | 1 | 409 |  | 15.8 | 211111 | -94.6572 | 30.0068 |  |  | 180 |  |  |  | 77582
48291 |  | Texas | Liberty | 13387911 | 71260113 | 65515512 | 96 | 000005 | 000005 | RAYWOOD GAS PLANT | 0.53 | 0.003 | 22 | 1.33 | 650 |  | 6.8 | 211111 | -94.6578 | 30.0073 |  |  | 180 |  |  |  | 77582
48291 |  | Texas | Liberty | 13387911 | 71260213 | 96281312 | 96 | 000006 | 000018 | RAYWOOD GAS PLANT |  | 9.69 | 31 | 4 | 750 |  | 3.7 | 211111 | -94.6573 | 30.0068 |  |  | 690 |  |  |  | 77582 | 21
48291 |  | Texas | Liberty | 13387911 | 71260413 | 65515612 | 96 | 000008 | 000008 | RAYWOOD GAS PLANT |  |  | 15 | 3 | 85 |  | 0.1 | 211111 | -94.6577 | 30.0078 |  |  | 400 |  |  |  | 77582 | 99
48291 |  | Texas | Liberty | 13387911 | 71260613 | 65516012 | 96 | 000010 | 000010 | RAYWOOD GAS PLANT | [7 empty] | 211111 | -94.6576 | 30.0076 |  |  | 350 |  |  |  | 77582
48291 |  | Texas | Liberty | 13387911 | 99361113 | 96280812 | 96 | 000013 | 000013 | RAYWOOD GAS PLANT |  |  | 31 | 4 | 750 |  | 3.7 | 211111 | -94.6573 | 30.0068 |  |  | 690 |  |  |  | 77582
48291 |  | Texas | Liberty | 13387911 | 99361213 | 96280912 | 96 | 000014 | 000014 | RAYWOOD GAS PLANT | 0.12 | 0.001 | 26 | 1 | 400 |  | 11.2 | 211111 | -94.6572 | 30.0068 |  |  | 180 |  |  |  | 77582
48291 |  | Texas | Liberty | 13387911 | 99361313 | 96281012 | 96 | 000015 | 000015 | RAYWOOD GAS PLANT |  |  | 8 | 3 | 72 |  | 0.1 | 211111 | -94.6577 | 30.0077 |  |  | 400 |  |  |  | 77582
48291 |  | Texas | Liberty | 13387911 | 99361413 | 96281112 | 96 | 000016 | 000016 | RAYWOOD GAS PLANT |  |  | 15 | 3 | 72 |  | 0.1 | 211111 | -94.6577 | 30.0077 |  |  | 400 |  |  |  | 77582
48291 |  | Texas | Liberty | 13387911 | 99361513 | 96281212 | 96 | 000017 | 000017 | RAYWOOD GAS PLANT |  |  | 8 | 3 | 72 |  | 0.1 | 211111 | -94.6577 | 30.0077 |  |  | 400 |  |  |  | 77582
48291 |  | Texas | Liberty | 13387911 | 99361613 | 96281312 | 96 | 000018 | 000018 | RAYWOOD GAS PLANT | 0.886 | 0.004 | 31 | 4 | 750 |  | 3.7 | 211111 | -94.6573 | 30.0068 |  |  | 270 |  |  |  | 77582
48291 |  | Texas | Liberty | 13405211 | 71251313 | 65507412 | 102 | 000002 | 000002 | HUMPHRIES COMPRESSOR STATION | 0.2954 | 0.0018 | 18 | 0.83 | 750 |  | 0.5 | 211111 | -94.7935 | 30.1548 |  |  | 180 |  |  |  | 77575
48291 |  | Texas | Liberty | 13405211 | 71251513 | 65506812 | 102 | 000004 | 000004 | HUMPHRIES COMPRESSOR STATION | 0.3939 | 0.0024 | 22 | 0.83 | 850 |  | 0.5 | 211111 | -94.7935 | 30.1548 |  |  | 180 |  |  |  | 77575
48291 |  | Texas | Liberty | 13405211 | 71251613 | 65506512 | 102 | 000005 | 000005 | HUMPHRIES COMPRESSOR STATION | 0.3939 | 0.0024 | 22 | 0.83 | 850 |  | 0.5 | 211111 | -94.7935 | 30.1548 |  |  | 180 |  |  |  | 77575
48291 |  | Texas | Liberty | 13405211 | 71252113 | 65507312 | 102 | 000010 | 000010 | HUMPHRIES COMPRESSOR STATION |  |  | 21 | 3 | 70 |  | 0.1 | 211111 | -94.7935 | 30.1548 |  |  | 400 |  |  |  | 77575
48291 |  | Texas | Liberty | 13405211 | 71252713 | 65506612 | 102 | 000016 | 000008 | HUMPHRIES COMPRESSOR STATION | 0.0947 |  | 21 | 3 | 70 |  | 0.1 | 211111 | -94.7935 | 30.1548 |  |  | 280 |  |  |  | 77575 | 23
48291 |  | Texas | Liberty | 13405211 | 71252713 | 65507512 | 102 | 000016 | 000016 | HUMPHRIES COMPRESSOR STATION | 0.1847 | 0.0006 | 30 | 0.5 | 600 | 433.3 |  | 211111 | -94.7935 | 30.1548 |  |  | 280 |  |  |  | 77575
48291 |  | Texas | Liberty | 13405211 | 71252813 | 65506912 | 102 | 000017 | 000017 | HUMPHRIES COMPRESSOR STATION | [7 empty] | 211111 | -94.7935 | 30.1548 |  |  | 350 |  |  |  | 77575
48291 |  | Texas | Liberty | 14744311 | 90145013 | 86118212 | 108 | 000001 | 000001 | LADNER 1 PRODUCTION FACILITY | 0.212 | 0.0527 | 22 | 0.83 | 850 |  | 0.5 | 211111 | -94.5773 | 30.0097 |  |  | 180 |  |  |  | 77538
48291 |  | Texas | Liberty | 14744311 | 90145113 | 86118312 | 108 | 000002 | 000002 | LADNER 1 PRODUCTION FACILITY | 0.053 | 0.0132 | 22 | 0.83 | 850 |  | 0.5 | 211111 | -94.5773 | 30.0097 |  |  | 180 |  |  |  | 77538
48291 |  | Texas | Liberty | 14744311 | 90145213 | 86118412 | 108 | 000003 | 000003 | LADNER 1 PRODUCTION FACILITY |  |  | 15 | 0.2 | 104 |  | 44 | 211111 | -94.5773 | 30.0097 |  |  | 690 |  |  |  | 77538
48291 |  | Texas | Liberty | 14744311 | 90145313 | 86118512 | 108 | 000004 | 000004 | LADNER 1 PRODUCTION FACILITY |  |  | 21 | 3 | 70 |  | 0.1 | 211111 | -94.5773 | 30.0097 |  |  | 400 |  |  |  | 77538
48291 |  | Texas | Liberty | 14744311 | 90145413 | 86118612 | 108 | 000005 | 000005 | LADNER 1 PRODUCTION FACILITY |  |  | 21 | 3 | 70 |  | 0.1 | 211111 | -94.5773 | 30.0097 |  |  | 400 |  |  |  | 77538
48291 |  | Texas | Liberty | 14744311 | 90145513 | 86118712 | 108 | 000006 | 000006 | LADNER 1 PRODUCTION FACILITY |  |  | 21 | 3 | 70 |  | 0.1 | 211111 | -94.5773 | 30.0097 |  |  | 400 |  |  |  | 77538
48291 |  | Texas | Liberty | 14744311 | 90145813 | 86119012 | 108 | 000009 | 000009 | LADNER 1 PRODUCTION FACILITY | [7 empty] | 211111 | -94.5773 | 30.0097 |  |  | 350 |  |  |  | 77538
48291 |  | Texas | Liberty | 14745411 | 90153913 | 86128112 | 106 | 000001 | 000001 | HANKAMER PICKET 1 COMPRESSOR STATION | 0.0919 | 0.0006 | 22 | 0.83 | 850 |  | 0.5 | 211111 | -94.5837 | 30.0618 |  |  | 180 |  |  |  | 77538
48291 |  | Texas | Liberty | 14745411 | 90154013 | 86128212 | 106 | 000002 | 000002 | HANKAMER PICKET 1 COMPRESSOR STATION |  |  | 15 | 0.2 | 106 |  | 44 | 211111 | -94.5837 | 30.0617 |  |  | 999 |  |  |  | 77538
48291 |  | Texas | Liberty | 14745411 | 90154113 | 86128312 | 106 | 000003 | 000003 | HANKAMER PICKET 1 COMPRESSOR STATION |  |  | 20 | 3 | 75 |  | 0.1 | 211111 | -94.5837 | 30.0618 |  |  | 400 |  |  |  | 77538 | 23
48291 |  | Texas | Liberty | 14745411 | 90154213 | 86128412 | 106 | 000004 | 000004 | HANKAMER PICKET 1 COMPRESSOR STATION |  |  | 20 | 3 | 75 |  | 0.1 | 211111 | -94.5837 | 30.0618 |  |  | 400 |  |  |  | 77538 | 23
48291 |  | Texas | Liberty | 14745411 | 90154213 | 86128512 | 106 | 000004 | 000005 | HANKAMER PICKET 1 COMPRESSOR STATION | 0.0357 |  | 20 | 0.17 | 600 | 433.3 |  | 211111 | -94.5837 | 30.0618 |  |  | 400 |  |  |  | 77538 | 23
48291 |  | Texas | Liberty | 14745411 | 90154313 | 86128512 | 106 | 000005 | 000005 | HANKAMER PICKET 1 COMPRESSOR STATION | 0.09 | 0.0006 | 20 | 0.17 | 600 | 433.3 |  | 211111 | -94.5837 | 30.0618 |  |  | 280 |  |  |  | 77538
48291 |  | Texas | Liberty | 14745411 | 90154413 | 86128612 | 106 | 000006 | 000006 | HANKAMER PICKET 1 COMPRESSOR STATION |  |  | 21 | 3 | 70 |  | 0.1 | 211111 | -94.5837 | 30.0618 |  |  | 400 |  |  |  | 77538
48291 |  | Texas | Liberty | 14745411 | 90154813 | 86129012 | 106 | 000010 | 000010 | HANKAMER PICKET 1 COMPRESSOR STATION | [7 empty] | 211111 | -94.5837 | 30.0618 |  |  | 350 |  |  |  | 77538
48291 |  | Texas | Liberty | 14745711 | 90159213 | 86133212 | 110 | 000002 | 000002 | BARRETT TAUB COMPRESSOR STATION | 0.134 | 0.001 | 22 | 0.83 | 400 |  | 0.5 | 211111 | -94.777 | 30.0272 |  |  | 100 |  |  |  | 77575
48291 |  | Texas | Liberty | 14745711 | 90159313 | 86133312 | 110 | 000003 | 000003 | BARRETT TAUB COMPRESSOR STATION |  |  | 10 | 0.11 | 84 |  | 15 | 211111 | -94.777 | 30.0272 |  |  | 999 |  |  |  | 77575 | 99
48291 |  | Texas | Liberty | 14745711 | 90159413 | 86133412 | 110 | 000004 | 000004 | BARRETT TAUB COMPRESSOR STATION |  |  | 21 | 3 | 70 |  | 0.1 | 211111 | -94.777 | 30.0272 |  |  | 400 |  |  |  | 77575
48291 |  | Texas | Liberty | 14745711 | 90159513 | 86133512 | 110 | 000005 | 000005 | BARRETT TAUB COMPRESSOR STATION |  |  | 21 | 3 | 70 |  | 0.1 | 211111 | -94.777 | 30.0272 |  |  | 400 |  |  |  | 77575
48291 |  | Texas | Liberty | 14745711 | 90159613 | 86133612 | 110 | 000006 | 000006 | BARRETT TAUB COMPRESSOR STATION |  |  | 21 | 3 | 70 |  | 0.1 | 211111 | -94.777 | 30.0272 |  |  | 400 |  |  |  | 77575
48291 |  | Texas | Liberty | 14745711 | 90159913 | 86133912 | 110 | 000009 | 000009 | BARRETT TAUB COMPRESSOR STATION | 0.207 | 0.001 | 18 | 0.83 | 750 |  | 0.5 | 211111 | -94.777 | 30.0272 |  |  | 180 |  |  |  | 77575
48291 |  | Texas | Liberty | 14745711 | 90160013 | 86134012 | 110 | 000010 | 000010 | BARRETT TAUB COMPRESSOR STATION | 0.155 | 0.001 | 18 | 0.83 | 750 |  | 0.4 | 211111 | -94.777 | 30.0272 |  |  | 180 |  |  |  | 77575
48291 |  | Texas | Liberty | 14745711 | 90160113 | 86134112 | 110 | 000011 | 000011 | BARRETT TAUB COMPRESSOR STATION | [7 empty] | 211111 | -94.777 | 30.0272 |  |  | 350 |  |  |  | 77575
48291 |  | Texas | Liberty | 14747311 | 90184513 | 86155712 | 105 | 000002 | 000002 | BLACKSTONE MINERALS 1 COMPRESSOR STAION | 0.047 | 0.0003 | 20 | 0.83 | 850 |  | 0.5 | 211111 | -94.5958 | 30.0849 |  |  | 100 |  |  |  | 77538
48291 |  | Texas | Liberty | 14747311 | 90184613 | 86155812 | 105 | 000003 | 000003 | BLACKSTONE MINERALS 1 COMPRESSOR STAION |  |  | 15 | 0.2 | 104 |  | 44 | 211111 | -94.5958 | 30.0849 |  |  | 999 |  |  |  | 77538
48291 |  | Texas | Liberty | 14747311 | 90184713 | 86155912 | 105 | 000004 | 000004 | BLACKSTONE MINERALS 1 COMPRESSOR STAION |  |  | 21 | 3 | 70 |  | 0.1 | 211111 | -94.5958 | 30.0849 |  |  | 400 |  |  |  | 77538
48291 |  | Texas | Liberty | 14747311 | 90184913 | 86156112 | 105 | 000006 | 000006 | BLACKSTONE MINERALS 1 COMPRESSOR STAION | 0.5156 | 0.0006 | 20 | 0.17 | 600 | 433.3 |  | 211111 | -94.5958 | 30.0849 |  |  | 280 |  |  |  | 77538
48291 |  | Texas | Liberty | 14747311 | 90185013 | 86156112 | 105 | 000007 | 000006 | BLACKSTONE MINERALS 1 COMPRESSOR STAION |  |  | 20 | 0.17 | 600 | 433.3 |  | 211111 | -94.5958 | 30.0849 |  |  | 400 |  |  |  | 77538
48291 |  | Texas | Liberty | 14747311 | 90185213 | 86156312 | 105 | 000009 | 000008 | BLACKSTONE MINERALS 1 COMPRESSOR STAION | [7 empty] | 211111 | -94.5958 | 30.0849 |  |  | 350 |  |  |  | 77538
48291 |  | Texas | Liberty | 14759711 | 90128813 | 86104112 | 107 | 000001 | 000001 | IMPERIAL 1 COMPRESSOR STATION | 0.0914 | 0.0005 | 22 | 0.83 | 850 |  | 0.5 | 211111 | -94.4961 | 30.0734 |  |  | 100 |  |  |  | 77538
48291 |  | Texas | Liberty | 14759711 | 90128913 | 86104212 | 107 | 000002 | 000002 | IMPERIAL 1 COMPRESSOR STATION |  |  | 15 | 0.2 | 104 |  | 44 | 211111 | -94.4961 | 30.0734 |  |  | 690 |  |  |  | 77538
48291 |  | Texas | Liberty | 14759711 | 90129113 | 86104412 | 107 | 000004 | 000004 | IMPERIAL 1 COMPRESSOR STATION |  |  | 21 | 3 | 70 |  | 0.1 | 211111 | -94.4961 | 30.0734 |  |  | 400 |  |  |  | 77538
48291 |  | Texas | Liberty | 14759711 | 99337913 | 86104312 | 107 | 000008 | 000003 | IMPERIAL 1 COMPRESSOR STATION |  |  | 21 | 3 | 70 |  | 0.1 | 211111 | -94.4961 | 30.0734 |  |  | 280 |  |  |  | 77538 | 23
48291 |  | Texas | Liberty | 14759711 | 99337913 | 96258012 | 107 | 000008 | 000008 | IMPERIAL 1 COMPRESSOR STATION | 0.1147 | 0.0001 | 20 | 0.17 | 600 | 433.3 |  | 211111 | -94.4961 | 30.0734 |  |  | 280 |  |  |  | 77538
48291 |  | Texas | Liberty | 14759711 | 99338013 | 96258112 | 107 | 000009 | 000009 | IMPERIAL 1 COMPRESSOR STATION | [7 empty] | 211111 | -94.4961 | 30.0734 |  |  | 350 |  |  |  | 77538
48291 |  | Texas | Liberty | 14997811 | 91506713 | 88468912 | 111 | 000001 | 000001 | PREVOT 1 PRODUCTION FACILITY | [7 empty] | 211111 | -94.9806 | 30.0789 |  |  | 350 |  |  |  | 77535
48291 |  | Texas | Liberty | 14997811 | 91506813 | 88469012 | 111 | 000002 | 000002 | PREVOT 1 PRODUCTION FACILITY |  |  | 10 | 0.167 | 212 |  | 0.1 | 211111 | -94.9806 | 30.079 |  |  | 690 |  |  |  | 77535
48291 |  | Texas | Liberty | 14997811 | 91507413 | 88469512 | 111 | 000008 | 000007 | PREVOT 1 PRODUCTION FACILITY |  |  | 25 | 0.167 | 75 |  | 0.1 | 211111 | -94.9804 | 30.0787 |  |  | 400 |  |  |  | 77535 | 99
48291 |  | Texas | Liberty | 14997811 | 91507513 | 88469512 | 111 | 000009 | 000007 | PREVOT 1 PRODUCTION FACILITY |  |  | 25 | 0.167 | 75 |  | 0.1 | 211111 | -94.9804 | 30.0787 |  |  | 400 |  |  |  | 77535 | 99
48291 |  | Texas | Liberty | 14997811 | 91507613 | 88469512 | 111 | 000010 | 000007 | PREVOT 1 PRODUCTION FACILITY |  |  | 25 | 0.167 | 75 |  | 0.1 | 211111 | -94.9804 | 30.0787 |  |  | 400 |  |  |  | 77535 | 99
48291 |  | Texas | Liberty | 14997811 | 91507713 | 88469512 | 111 | 000011 | 000007 | PREVOT 1 PRODUCTION FACILITY |  |  | 25 | 0.167 | 75 |  | 0.1 | 211111 | -94.9804 | 30.0787 |  |  | 400 |  |  |  | 77535 | 99
48291 |  | Texas | Liberty | 14997811 | 91525213 | 88485112 | 111 | 000014 | 000011 | PREVOT 1 PRODUCTION FACILITY | 0.55 | 0.0006 | 20 | 0.25 | 1000 | 3.8 |  | 211111 | -94.9809 | 30.0793 |  |  | 280 |  |  |  | 77535 | 23
48291 |  | Texas | Liberty | 15043111 | 92178813 | 89219212 | 113 | 000001 | 000001 | VACATION PRODUCTION FACILITY | 0.401 |  | 35 | 0.25 | 1200 | 0 |  | 211111 | -94.7577 | 29.9454 |  |  | 280 |  |  |  | 77575
48291 |  | Texas | Liberty | 15043111 | 92179413 | 89219812 | 113 | 000007 | 000007 | VACATION PRODUCTION FACILITY | 0.747 | 0.004 | 13 | 1 | 30 |  | 0.1 | 211111 | -94.7578 | 29.9449 |  |  | 270 |  |  |  | 77575
48291 |  | Texas | Liberty | 15043111 | 92179713 | 89220112 | 113 | 000010 | 000010 | VACATION PRODUCTION FACILITY | 0.086 | 0.001 | 7 | 0.5 | 30 |  | 0.1 | 211111 | -94.7579 | 29.945 |  |  | 100 |  |  |  | 77575
48291 |  | Texas | Liberty | 15043111 | 92179813 | 89219812 | 113 | 000011 | 000007 | VACATION PRODUCTION FACILITY |  |  | 13 | 1 | 30 |  | 0.1 | 211111 | -94.7578 | 29.9449 |  |  | 690 |  |  |  | 77575 | 21
48291 |  | Texas | Liberty | 15043111 | 92179913 | 89219212 | 113 | 000012 | 000001 | VACATION PRODUCTION FACILITY |  |  | 35 | 0.25 | 1200 | 0 |  | 211111 | -94.7577 | 29.9454 |  |  | 400 |  |  |  | 77575 | 23
48291 |  | Texas | Liberty | 15043111 | 92180013 | 89219212 | 113 | 000013 | 000001 | VACATION PRODUCTION FACILITY |  |  | 35 | 0.25 | 1200 | 0 |  | 211111 | -94.7577 | 29.9454 |  |  | 400 |  |  |  | 77575 | 23
48291 |  | Texas | Liberty | 15043111 | 92180113 | 89219212 | 113 | 000014 | 000001 | VACATION PRODUCTION FACILITY |  |  | 35 | 0.25 | 1200 | 0 |  | 211111 | -94.7577 | 29.9454 |  |  | 400 |  |  |  | 77575 | 23
48291 |  | Texas | Liberty | 15043111 | 92180213 | 89219212 | 113 | 000015 | 000001 | VACATION PRODUCTION FACILITY |  |  | 35 | 0.25 | 1200 | 0 |  | 211111 | -94.7577 | 29.9454 |  |  | 400 |  |  |  | 77575 | 23
48291 |  | Texas | Liberty | 15043111 | 92180313 | 89219212 | 113 | 000016 | 000001 | VACATION PRODUCTION FACILITY |  |  | 35 | 0.25 | 1200 | 0 |  | 211111 | -94.7577 | 29.9454 |  |  | 400 |  |  |  | 77575 | 23
48291 |  | Texas | Liberty | 15043111 | 92180413 | 89219212 | 113 | 000017 | 000001 | VACATION PRODUCTION FACILITY |  |  | 35 | 0.25 | 1200 | 0 |  | 211111 | -94.7577 | 29.9454 |  |  | 400 |  |  |  | 77575 | 23
48291 |  | Texas | Liberty | 15043111 | 92180913 | 89220512 | 113 | 000022 | 000014 | VACATION PRODUCTION FACILITY | [7 empty] | 211111 | -94.7581 | 29.9452 |  |  | 350 |  |  |  | 77575
48291 |  | Texas | Liberty | 15043411 | 92184913 | 89224512 | 116 | 000001 | 000001 | AGRO DYNAMICS 2 PRODUCTION FACILITY | 0.1005 |  | 15 | 1 | 500 |  | 1.9 | 211111 | -94.6364 | 30.0411 |  |  | 290 |  |  |  | 77582
48291 |  | Texas | Liberty | 15043411 | 92185013 | 89224612 | 116 | 000002 | 000002 | AGRO DYNAMICS 2 PRODUCTION FACILITY |  |  | 15 | 0.2 | 70 |  | 0.1 | 211111 | -94.6364 | 30.0411 |  |  | 690 |  |  |  | 77582
48291 |  | Texas | Liberty | 15043411 | 92185113 | 89224712 | 116 | 000003 | 000003 | AGRO DYNAMICS 2 PRODUCTION FACILITY |  |  | 10 | 0.2 | 70 |  | 74 | 211111 | -94.6364 | 30.0411 |  |  | 690 |  |  |  | 77582
48291 |  | Texas | Liberty | 15043411 | 92185113 | 96258212 | 116 | 000003 | 000025 | AGRO DYNAMICS 2 PRODUCTION FACILITY |  |  | 25 | 0.2 | 1500 | 0 |  | 211111 | -94.6367 | 30.0413 |  |  | 690 |  |  |  | 77582 | 23
48291 |  | Texas | Liberty | 15043411 | 92185213 | 89224812 | 116 | 000004 | 000004 | AGRO DYNAMICS 2 PRODUCTION FACILITY | 0.503 |  | 15 | 0.5 | 500 |  | 37 | 211111 | -94.6364 | 30.0411 |  |  | 180 |  |  |  | 77582
48291 |  | Texas | Liberty | 15043411 | 92185313 | 89224912 | 116 | 000005 | 000005 | AGRO DYNAMICS 2 PRODUCTION FACILITY |  |  | 15 | 0.2 | 70 |  | 0.5 | 211111 | -94.6364 | 30.0411 |  |  | 690 |  |  |  | 77582
48291 |  | Texas | Liberty | 15043411 | 92185313 | 96258212 | 116 | 000005 | 000025 | AGRO DYNAMICS 2 PRODUCTION FACILITY |  |  | 25 | 0.2 | 1500 | 0 |  | 211111 | -94.6367 | 30.0413 |  |  | 690 |  |  |  | 77582 | 23
48291 |  | Texas | Liberty | 15043411 | 92185413 | 89225012 | 116 | 000006 | 000006 | AGRO DYNAMICS 2 PRODUCTION FACILITY | 0.2515 |  | 25 | 1 | 500 |  | 4.7 | 211111 | -94.6366 | 30.0411 |  |  | 180 |  |  |  | 77582
48291 |  | Texas | Liberty | 15043411 | 92185513 | 89225112 | 116 | 000007 | 000007 | AGRO DYNAMICS 2 PRODUCTION FACILITY |  |  | 15 | 0.2 | 70 |  | 0.1 | 211111 | -94.6364 | 30.0411 |  |  | 690 |  |  |  | 77582
48291 |  | Texas | Liberty | 15043411 | 92185513 | 96258212 | 116 | 000007 | 000025 | AGRO DYNAMICS 2 PRODUCTION FACILITY |  |  | 25 | 0.2 | 1500 | 0 |  | 211111 | -94.6367 | 30.0413 |  |  | 690 |  |  |  | 77582 | 23
48291 |  | Texas | Liberty | 15043411 | 92185613 | 89225212 | 116 | 000008 | 000008 | AGRO DYNAMICS 2 PRODUCTION FACILITY |  |  | 20 | 3 | 75 |  | 0.1 | 211111 | -94.6361 | 30.0413 |  |  | 400 |  |  |  | 77582
48291 |  | Texas | Liberty | 15043411 | 92185613 | 96258212 | 116 | 000008 | 000025 | AGRO DYNAMICS 2 PRODUCTION FACILITY |  |  | 25 | 0.2 | 1500 | 0 |  | 211111 | -94.6367 | 30.0413 |  |  | 400 |  |  |  | 77582 | 23
48291 |  | Texas | Liberty | 15043411 | 92185713 | 89225312 | 116 | 000009 | 000009 | AGRO DYNAMICS 2 PRODUCTION FACILITY |  |  | 15 | 3 | 70 |  | 0.1 | 211111 | -94.6363 | 30.0414 |  |  | 400 |  |  |  | 77582
48291 |  | Texas | Liberty | 15043411 | 92185813 | 89225412 | 116 | 000010 | 000010 | AGRO DYNAMICS 2 PRODUCTION FACILITY |  |  | 2 | 0.1 | 70 |  | 31.8 | 211111 | -94.6364 | 30.0411 |  |  | 690 |  |  |  | 77582
48291 |  | Texas | Liberty | 15043411 | 92185913 | 89225512 | 116 | 000011 | 000011 | AGRO DYNAMICS 2 PRODUCTION FACILITY |  |  | 20 | 3 | 75 |  | 0.1 | 211111 | -94.6361 | 30.0413 |  |  | 400 |  |  |  | 77582
48291 |  | Texas | Liberty | 15043411 | 92185913 | 96258212 | 116 | 000011 | 000025 | AGRO DYNAMICS 2 PRODUCTION FACILITY |  |  | 25 | 0.2 | 1500 | 0 |  | 211111 | -94.6367 | 30.0413 |  |  | 400 |  |  |  | 77582 | 23
48291 |  | Texas | Liberty | 15043411 | 92186013 | 89225712 | 116 | 000012 | 000013 | AGRO DYNAMICS 2 PRODUCTION FACILITY |  |  | 2 | 0.1 | 70 |  | 31.8 | 211111 | -94.6364 | 30.0411 |  |  | 690 |  |  |  | 77582
48291 |  | Texas | Liberty | 15043411 | 92186113 | 89225612 | 116 | 000013 | 000012 | AGRO DYNAMICS 2 PRODUCTION FACILITY |  |  | 20 | 3 | 75 |  | 0.1 | 211111 | -94.6361 | 30.0413 |  |  | 400 |  |  |  | 77582
48291 |  | Texas | Liberty | 15043411 | 92186113 | 96258212 | 116 | 000013 | 000025 | AGRO DYNAMICS 2 PRODUCTION FACILITY |  |  | 25 | 0.2 | 1500 | 0 |  | 211111 | -94.6367 | 30.0413 |  |  | 400 |  |  |  | 77582 | 23
48291 |  | Texas | Liberty | 15043411 | 92186213 | 89225812 | 116 | 000014 | 000014 | AGRO DYNAMICS 2 PRODUCTION FACILITY |  |  | 20 | 3 | 75 |  | 0.1 | 211111 | -94.6361 | 30.0413 |  |  | 400 |  |  |  | 77582
48291 |  | Texas | Liberty | 15043411 | 92186213 | 96258212 | 116 | 000014 | 000025 | AGRO DYNAMICS 2 PRODUCTION FACILITY |  |  | 25 | 0.2 | 1500 | 0 |  | 211111 | -94.6367 | 30.0413 |  |  | 400 |  |  |  | 77582 | 23
48291 |  | Texas | Liberty | 15043411 | 92186313 | 89225912 | 116 | 000015 | 000015 | AGRO DYNAMICS 2 PRODUCTION FACILITY |  |  | 2 | 0.1 | 70 |  | 100 | 211111 | -94.6364 | 30.0411 |  |  | 690 |  |  |  | 77582
48291 |  | Texas | Liberty | 15043411 | 92186713 | 89226312 | 116 | 000019 | 000019 | AGRO DYNAMICS 2 PRODUCTION FACILITY |  |  | 2 | 0.1 | 70 |  | 0.5 | 211111 | -94.6364 | 30.0411 |  |  | 690 |  |  |  | 77582
48291 |  | Texas | Liberty | 15043411 | 92187113 | 89226712 | 116 | 000023 | 000023 | AGRO DYNAMICS 2 PRODUCTION FACILITY | [7 empty] | 211111 | -94.6364 | 30.0411 |  |  | 690 |  |  |  | 77582
48291 |  | Texas | Liberty | 15043411 | 92187213 | 89226812 | 116 | 000024 | 000024 | AGRO DYNAMICS 2 PRODUCTION FACILITY | [7 empty] | 211111 | -94.6364 | 30.0411 |  |  | 350 |  |  |  | 77582
48291 |  | Texas | Liberty | 15043411 | 99338113 | 96258212 | 116 | 000025 | 000025 | AGRO DYNAMICS 2 PRODUCTION FACILITY | 0.0887 |  | 25 | 0.2 | 1500 | 0 |  | 211111 | -94.6367 | 30.0413 |  |  | 280 |  |  |  | 77582 | 23
48291 |  | Texas | Liberty | 15043511 | 92187313 | 89226912 | 117 | 000001 | 000001 | ABSHIER 1 PRODUCTION FACILITY | 0.4689 |  | 15 | 0.5 | 75 |  | 37 | 211111 | -94.6507 | 30.0442 |  |  | 180 |  |  |  | 77575
48291 |  | Texas | Liberty | 15043511 | 92187413 | 89227012 | 117 | 000002 | 000002 | ABSHIER 1 PRODUCTION FACILITY | 0.2344 |  | 25 | 1 | 500 |  | 4.7 | 211111 | -94.6507 | 30.0442 |  |  | 180 |  |  |  | 77575
48291 |  | Texas | Liberty | 15043511 | 92187513 | 89227112 | 117 | 000003 | 000003 | ABSHIER 1 PRODUCTION FACILITY | 0.0938 |  | 15 | 1 | 500 |  | 1.9 | 211111 | -94.6509 | 30.0442 |  |  | 290 |  |  |  | 77575
48291 |  | Texas | Liberty | 15043511 | 92187613 | 89227212 | 117 | 000004 | 000004 | ABSHIER 1 PRODUCTION FACILITY |  |  | 15 | 0.2 | 70 |  | 0.1 | 211111 | -94.6509 | 30.0442 |  |  | 690 |  |  |  | 77575
48291 |  | Texas | Liberty | 15043511 | 92187713 | 89227312 | 117 | 000005 | 000005 | ABSHIER 1 PRODUCTION FACILITY |  |  | 10 | 0.2 | 70 |  | 74 | 211111 | -94.6505 | 30.0437 |  |  | 690 |  |  |  | 77575
48291 |  | Texas | Liberty | 15043511 | 92187713 | 96258312 | 117 | 000005 | 000022 | ABSHIER 1 PRODUCTION FACILITY |  |  | 20 | 0.3 | 1500 | 0.1 |  | 211111 | -94.6511 | 30.0439 |  |  | 690 |  |  |  | 77575 | 23
48291 |  | Texas | Liberty | 15043511 | 92187813 | 89227412 | 117 | 000006 | 000006 | ABSHIER 1 PRODUCTION FACILITY |  |  | 20 | 3 | 75 |  | 0.1 | 211111 | -94.6511 | 30.0439 |  |  | 400 |  |  |  | 77575
48291 |  | Texas | Liberty | 15043511 | 92187813 | 96258312 | 117 | 000006 | 000022 | ABSHIER 1 PRODUCTION FACILITY |  |  | 20 | 0.3 | 1500 | 0.1 |  | 211111 | -94.6511 | 30.0439 |  |  | 400 |  |  |  | 77575 | 23
48291 |  | Texas | Liberty | 15043511 | 92187813 | 96258412 | 117 | 000006 | 000023 | ABSHIER 1 PRODUCTION FACILITY |  |  | 20 | 3 | 75 |  | 0.1 | 211111 | -94.6511 | 30.0439 |  |  | 400 |  |  |  | 77575
48291 |  | Texas | Liberty | 15043511 | 92187913 | 89227412 | 117 | 000007 | 000006 | ABSHIER 1 PRODUCTION FACILITY |  |  | 20 | 3 | 75 |  | 0.1 | 211111 | -94.6511 | 30.0439 |  |  | 400 |  |  |  | 77575
48291 |  | Texas | Liberty | 15043511 | 92187913 | 96258312 | 117 | 000007 | 000022 | ABSHIER 1 PRODUCTION FACILITY |  |  | 20 | 0.3 | 1500 | 0.1 |  | 211111 | -94.6511 | 30.0439 |  |  | 400 |  |  |  | 77575 | 23
48291 |  | Texas | Liberty | 15043511 | 92187913 | 96258512 | 117 | 000007 | 000024 | ABSHIER 1 PRODUCTION FACILITY |  |  | 20 | 3 | 75 |  | 0.1 | 211111 | -94.6511 | 30.0439 |  |  | 400 |  |  |  | 77575
48291 |  | Texas | Liberty | 15043511 | 92188013 | 89227412 | 117 | 000008 | 000006 | ABSHIER 1 PRODUCTION FACILITY |  |  | 20 | 3 | 75 |  | 0.1 | 211111 | -94.6511 | 30.0439 |  |  | 400 |  |  |  | 77575
48291 |  | Texas | Liberty | 15043511 | 92188013 | 96258312 | 117 | 000008 | 000022 | ABSHIER 1 PRODUCTION FACILITY |  |  | 20 | 0.3 | 1500 | 0.1 |  | 211111 | -94.6511 | 30.0439 |  |  | 400 |  |  |  | 77575 | 23
48291 |  | Texas | Liberty | 15043511 | 92188113 | 89227512 | 117 | 000009 | 000007 | ABSHIER 1 PRODUCTION FACILITY |  |  | 15 | 0.2 | 70 |  | 0.5 | 211111 | -94.6505 | 30.0437 |  |  | 690 |  |  |  | 77575
48291 |  | Texas | Liberty | 15043511 | 92188113 | 96258312 | 117 | 000009 | 000022 | ABSHIER 1 PRODUCTION FACILITY |  |  | 20 | 0.3 | 1500 | 0.1 |  | 211111 | -94.6511 | 30.0439 |  |  | 690 |  |  |  | 77575 | 23
48291 |  | Texas | Liberty | 15043511 | 92188213 | 89227612 | 117 | 000010 | 000008 | ABSHIER 1 PRODUCTION FACILITY |  |  | 15 | 0.2 | 70 |  | 0.1 | 211111 | -94.6505 | 30.0437 |  |  | 690 |  |  |  | 77575
48291 |  | Texas | Liberty | 15043511 | 92188213 | 96258312 | 117 | 000010 | 000022 | ABSHIER 1 PRODUCTION FACILITY |  |  | 20 | 0.3 | 1500 | 0.1 |  | 211111 | -94.6511 | 30.0439 |  |  | 690 |  |  |  | 77575 | 23
48291 |  | Texas | Liberty | 15043511 | 92188313 | 89227712 | 117 | 000011 | 000009 | ABSHIER 1 PRODUCTION FACILITY |  |  | 15 | 3 | 70 |  | 0.1 | 211111 | -94.6511 | 30.0438 |  |  | 400 |  |  |  | 77575
48291 |  | Texas | Liberty | 15043511 | 92188413 | 89227812 | 117 | 000012 | 000010 | ABSHIER 1 PRODUCTION FACILITY |  |  | 2 | 0.1 | 70 |  | 31.8 | 211111 | -94.6505 | 30.0437 |  |  | 690 |  |  |  | 77575
48291 |  | Texas | Liberty | 15043511 | 92188513 | 89227912 | 117 | 000013 | 000011 | ABSHIER 1 PRODUCTION FACILITY |  |  | 2 | 0.1 | 70 |  | 31.8 | 211111 | -94.6505 | 30.0437 |  |  | 690 |  |  |  | 77575
48291 |  | Texas | Liberty | 15043511 | 92188613 | 89228012 | 117 | 000014 | 000012 | ABSHIER 1 PRODUCTION FACILITY |  |  | 2 | 0.1 | 70 |  | 100 | 211111 | -94.6505 | 30.0437 |  |  | 690 |  |  |  | 77575
48291 |  | Texas | Liberty | 15043511 | 92188713 | 89228112 | 117 | 000015 | 000013 | ABSHIER 1 PRODUCTION FACILITY |  |  | 2 | 0.1 | 70 |  | 100 | 211111 | -94.6505 | 30.0437 |  |  | 690 |  |  |  | 77575
48291 |  | Texas | Liberty | 15043511 | 92189013 | 89228412 | 117 | 000018 | 000016 | ABSHIER 1 PRODUCTION FACILITY | [7 empty] | 211111 | -94.6505 | 30.0437 |  |  | 690 |  |  |  | 77575
48291 |  | Texas | Liberty | 15043511 | 92189113 | 89228512 | 117 | 000019 | 000017 | ABSHIER 1 PRODUCTION FACILITY | [7 empty] | 211111 | -94.6505 | 30.0437 |  |  | 350 |  |  |  | 77575
48291 |  | Texas | Liberty | 15043511 | 99338213 | 96258312 | 117 | 000025 | 000022 | ABSHIER 1 PRODUCTION FACILITY | 0.16 |  | 20 | 0.3 | 1500 | 0.1 |  | 211111 | -94.6511 | 30.0439 |  |  | 280 |  |  |  | 77575
48291 |  | Texas | Liberty | 15043611 | 92189613 | 89229012 | 118 | 000001 | 000001 | PERRYMAN TRUST 1 PRODUCTION FACILITY | 0.4159 |  | 15 | 0.5 | 500 |  | 37 | 211111 | -94.6354 | 29.9823 |  |  | 180 |  |  |  | 77538
48291 |  | Texas | Liberty | 15043611 | 92189713 | 89229112 | 118 | 000002 | 000002 | PERRYMAN TRUST 1 PRODUCTION FACILITY | 0.0048 |  | 25 | 1 | 500 |  | 4.7 | 211111 | -94.6354 | 29.9824 |  |  | 180 |  |  |  | 77538
48291 |  | Texas | Liberty | 15043611 | 92189813 | 89229212 | 118 | 000003 | 000003 | PERRYMAN TRUST 1 PRODUCTION FACILITY | 0.0832 |  | 15 | 1 | 500 |  | 1.9 | 211111 | -94.6347 | 29.9822 |  |  | 290 |  |  |  | 77538
48291 |  | Texas | Liberty | 15043611 | 92189913 | 89229312 | 118 | 000004 | 000004 | PERRYMAN TRUST 1 PRODUCTION FACILITY |  |  | 15 | 0.2 | 70 |  | 0.1 | 211111 | -94.6347 | 29.9822 |  |  | 690 |  |  |  | 77538
48291 |  | Texas | Liberty | 15043611 | 92190013 | 89229412 | 118 | 000005 | 000005 | PERRYMAN TRUST 1 PRODUCTION FACILITY |  |  | 10 | 0.2 | 70 |  | 74 | 211111 | -94.6347 | 29.9822 |  |  | 690 |  |  |  | 77538
48291 |  | Texas | Liberty | 15043611 | 92190013 | 96258712 | 118 | 000005 | 000019 | PERRYMAN TRUST 1 PRODUCTION FACILITY |  |  | 25 | 0.5 | 500 | 1.3 |  | 211111 | -94.6356 | 29.9828 |  |  | 690 |  |  |  | 77538 | 23
48291 |  | Texas | Liberty | 15043611 | 92190113 | 89229512 | 118 | 000006 | 000006 | PERRYMAN TRUST 1 PRODUCTION FACILITY |  |  | 20 | 3 | 75 |  | 0.1 | 211111 | -94.6355 | 29.9827 |  |  | 400 |  |  |  | 77538
48291 |  | Texas | Liberty | 15043611 | 92190113 | 96258712 | 118 | 000006 | 000019 | PERRYMAN TRUST 1 PRODUCTION FACILITY |  |  | 25 | 0.5 | 500 | 1.3 |  | 211111 | -94.6356 | 29.9828 |  |  | 400 |  |  |  | 77538 | 23
48291 |  | Texas | Liberty | 15043611 | 92190213 | 89229512 | 118 | 000007 | 000006 | PERRYMAN TRUST 1 PRODUCTION FACILITY |  |  | 20 | 3 | 75 |  | 0.1 | 211111 | -94.6355 | 29.9827 |  |  | 400 |  |  |  | 77538
48291 |  | Texas | Liberty | 15043611 | 92190213 | 96258712 | 118 | 000007 | 000019 | PERRYMAN TRUST 1 PRODUCTION FACILITY |  |  | 25 | 0.5 | 500 | 1.3 |  | 211111 | -94.6356 | 29.9828 |  |  | 400 |  |  |  | 77538 | 23
48291 |  | Texas | Liberty | 15043611 | 92190313 | 89229512 | 118 | 000008 | 000006 | PERRYMAN TRUST 1 PRODUCTION FACILITY |  |  | 20 | 3 | 75 |  | 0.1 | 211111 | -94.6355 | 29.9827 |  |  | 400 |  |  |  | 77538
48291 |  | Texas | Liberty | 15043611 | 92190313 | 96258712 | 118 | 000008 | 000019 | PERRYMAN TRUST 1 PRODUCTION FACILITY |  |  | 25 | 0.5 | 500 | 1.3 |  | 211111 | -94.6356 | 29.9828 |  |  | 400 |  |  |  | 77538 | 23
48291 |  | Texas | Liberty | 15043611 | 92190413 | 89229512 | 118 | 000009 | 000006 | PERRYMAN TRUST 1 PRODUCTION FACILITY |  |  | 20 | 3 | 75 |  | 0.1 | 211111 | -94.6355 | 29.9827 |  |  | 400 |  |  |  | 77538
48291 |  | Texas | Liberty | 15043611 | 92190413 | 96258712 | 118 | 000009 | 000019 | PERRYMAN TRUST 1 PRODUCTION FACILITY |  |  | 25 | 0.5 | 500 | 1.3 |  | 211111 | -94.6356 | 29.9828 |  |  | 400 |  |  |  | 77538 | 23
48291 |  | Texas | Liberty | 15043611 | 92190513 | 89229612 | 118 | 000010 | 000007 | PERRYMAN TRUST 1 PRODUCTION FACILITY |  |  | 15 | 0.2 | 70 |  | 0.5 | 211111 | -94.6347 | 29.9822 |  |  | 690 |  |  |  | 77538
48291 |  | Texas | Liberty | 15043611 | 92190513 | 96258712 | 118 | 000010 | 000019 | PERRYMAN TRUST 1 PRODUCTION FACILITY |  |  | 25 | 0.5 | 500 | 1.3 |  | 211111 | -94.6356 | 29.9828 |  |  | 690 |  |  |  | 77538 | 23
48291 |  | Texas | Liberty | 15043611 | 92190613 | 89229712 | 118 | 000011 | 000008 | PERRYMAN TRUST 1 PRODUCTION FACILITY |  |  | 15 | 0.2 | 70 |  | 0.1 | 211111 | -94.6347 | 29.9822 |  |  | 690 |  |  |  | 77538
48291 |  | Texas | Liberty | 15043611 | 92190613 | 96258712 | 118 | 000011 | 000019 | PERRYMAN TRUST 1 PRODUCTION FACILITY |  |  | 25 | 0.5 | 500 | 1.3 |  | 211111 | -94.6356 | 29.9828 |  |  | 690 |  |  |  | 77538 | 23
48291 |  | Texas | Liberty | 15043611 | 92190713 | 89229812 | 118 | 000012 | 000009 | PERRYMAN TRUST 1 PRODUCTION FACILITY |  |  | 15 | 3 | 75 |  | 0.1 | 211111 | -94.6356 | 29.9827 |  |  | 400 |  |  |  | 77538
48291 |  | Texas | Liberty | 15043611 | 92190913 | 89230012 | 118 | 000014 | 000011 | PERRYMAN TRUST 1 PRODUCTION FACILITY |  |  | 2 | 0.1 | 70 |  | 100 | 211111 | -94.6347 | 29.9822 |  |  | 690 |  |  |  | 77538
48291 |  | Texas | Liberty | 15043611 | 92191013 | 89230112 | 118 | 000015 | 000012 | PERRYMAN TRUST 1 PRODUCTION FACILITY |  |  | 2 | 0.1 | 70 |  | 100 | 211111 | -94.6347 | 29.9822 |  |  | 690 |  |  |  | 77538
48291 |  | Texas | Liberty | 15043611 | 92191113 | 89230212 | 118 | 000016 | 000013 | PERRYMAN TRUST 1 PRODUCTION FACILITY |  |  | 2 | 0.1 | 70 |  | 0.5 | 211111 | -94.6347 | 29.9822 |  |  | 690 |  |  |  | 77538
48291 |  | Texas | Liberty | 15043611 | 92191413 | 89230512 | 118 | 000019 | 000016 | PERRYMAN TRUST 1 PRODUCTION FACILITY | [7 empty] | 211111 | -94.6347 | 29.9822 |  |  | 690 |  |  |  | 77538
48291 |  | Texas | Liberty | 15043611 | 92191513 | 89230612 | 118 | 000020 | 000017 | PERRYMAN TRUST 1 PRODUCTION FACILITY | [7 empty] | 211111 | -94.6347 | 29.9822 |  |  | 350 |  |  |  | 77538
48291 |  | Texas | Liberty | 15050811 | 92177113 | 89217912 | 112 | 000001 | 000001 | SWILLEY 1 & BINGLE 1 PRODUCTION FACTILIY |  |  | 10 | 0.11 | 85 |  | 15 | 211111 | -94.675 | 30.1231 |  |  | 999 |  |  |  | 77533
48291 |  | Texas | Liberty | 15050811 | 92177213 | 89218012 | 112 | 000002 | 000002 | SWILLEY 1 & BINGLE 1 PRODUCTION FACTILIY | 0.2915 | 0.0017 | 18 | 0.83 | 750 |  | 0.5 | 211111 | -94.675 | 30.1231 |  |  | 180 |  |  |  | 77533
48291 |  | Texas | Liberty | 15050811 | 92177313 | 89218112 | 112 | 000003 | 000003 | SWILLEY 1 & BINGLE 1 PRODUCTION FACTILIY | 0.2915 | 0.0017 | 18 | 0.83 | 750 |  | 0.5 | 211111 | -94.675 | 30.1231 |  |  | 180 |  |  |  | 77533
48291 |  | Texas | Liberty | 15050811 | 92177413 | 89218212 | 112 | 000004 | 000004 | SWILLEY 1 & BINGLE 1 PRODUCTION FACTILIY | 0.1457 | 0.0009 | 18 | 0.83 | 750 |  | 0.4 | 211111 | -94.675 | 30.1231 |  |  | 180 |  |  |  | 77533
48291 |  | Texas | Liberty | 15050811 | 92177713 | 89218512 | 112 | 000007 | 000007 | SWILLEY 1 & BINGLE 1 PRODUCTION FACTILIY | 0.1943 | 0.0012 | 22 | 0.83 | 850 |  | 0.5 | 211111 | -94.675 | 30.1231 |  |  | 100 |  |  |  | 77533
48291 |  | Texas | Liberty | 15050811 | 92177813 | 89218612 | 112 | 000008 | 000008 | SWILLEY 1 & BINGLE 1 PRODUCTION FACTILIY | 0.1943 | 0.0012 | 22 | 0.83 | 850 |  | 0.5 | 211111 | -94.675 | 30.1231 |  |  | 100 |  |  |  | 77533
48291 |  | Texas | Liberty | 15050811 | 92178013 | 89218812 | 112 | 000010 | 000010 | SWILLEY 1 & BINGLE 1 PRODUCTION FACTILIY |  |  | 21 | 3 | 70 |  | 0.1 | 211111 | -94.675 | 30.1231 |  |  | 400 |  |  |  | 77533
48291 |  | Texas | Liberty | 15050811 | 92178113 | 89218912 | 112 | 000011 | 000011 | SWILLEY 1 & BINGLE 1 PRODUCTION FACTILIY |  |  | 21 | 3 | 70 |  | 0.1 | 211111 | -94.675 | 30.1231 |  |  | 400 |  |  |  | 77533
48291 |  | Texas | Liberty | 15050811 | 92178213 | 89219012 | 112 | 000012 | 000012 | SWILLEY 1 & BINGLE 1 PRODUCTION FACTILIY | 0.4684 | 0.0006 | 15 | 0.17 | 600 | 1.4 |  | 211111 | -94.675 | 30.1231 |  |  | 280 |  |  |  | 77533
48291 |  | Texas | Liberty | 15050811 | 92178313 | 89219012 | 112 | 000013 | 000012 | SWILLEY 1 & BINGLE 1 PRODUCTION FACTILIY |  |  | 15 | 0.17 | 600 | 1.4 |  | 211111 | -94.675 | 30.1231 |  |  | 400 |  |  |  | 77533 | 23
48291 |  | Texas | Liberty | 15050811 | 92178413 | 89219012 | 112 | 000014 | 000012 | SWILLEY 1 & BINGLE 1 PRODUCTION FACTILIY |  |  | 15 | 0.17 | 600 | 1.4 |  | 211111 | -94.675 | 30.1231 |  |  | 400 |  |  |  | 77533 | 23
48291 |  | Texas | Liberty | 15050811 | 92178513 | 89219012 | 112 | 000015 | 000012 | SWILLEY 1 & BINGLE 1 PRODUCTION FACTILIY |  |  | 15 | 0.17 | 600 | 1.4 |  | 211111 | -94.675 | 30.1231 |  |  | 400 |  |  |  | 77533 | 23
48291 |  | Texas | Liberty | 15050811 | 92178613 | 89219012 | 112 | 000016 | 000012 | SWILLEY 1 & BINGLE 1 PRODUCTION FACTILIY |  |  | 15 | 0.17 | 600 | 1.4 |  | 211111 | -94.675 | 30.1231 |  |  | 400 |  |  |  | 77533 | 23
48291 |  | Texas | Liberty | 15050811 | 92178713 | 89219112 | 112 | 000017 | 000013 | SWILLEY 1 & BINGLE 1 PRODUCTION FACTILIY | [7 empty] | 211111 | -94.675 | 30.1231 |  |  | 350 |  |  |  | 77533
48291 |  | Texas | Liberty | 15628011 | 99344513 | 96263912 | 126 | 000001 | 000001 | KERR MCGEE 1 PRODUCTION FACILITY BUYE FI | 0.4843 |  | 15 | 0.5 | 500 |  | 37 | 211111 | -94.5157 | 30.0492 |  |  | 180 |  |  |  | 77538
48291 |  | Texas | Liberty | 15628011 | 99344613 | 96264012 | 126 | 000002 | 000002 | KERR MCGEE 1 PRODUCTION FACILITY BUYE FI | 0.2325 |  | 25 | 1 | 500 |  | 4.7 | 211111 | -94.5145 | 30.0489 |  |  | 180 |  |  |  | 77538
48291 |  | Texas | Liberty | 15628011 | 99344713 | 96264112 | 126 | 000003 | 000003 | KERR MCGEE 1 PRODUCTION FACILITY BUYE FI | 0.0969 |  | 15 | 1 | 500 |  | 1.9 | 211111 | -94.5157 | 30.0491 |  |  | 100 |  |  |  | 77538
48291 |  | Texas | Liberty | 15628011 | 99344813 | 96264212 | 126 | 000004 | 000004 | KERR MCGEE 1 PRODUCTION FACILITY BUYE FI |  |  | 15 | 0.2 | 70 |  | 3.9 | 211111 | -94.5157 | 30.0491 |  |  | 690 |  |  |  | 77538 | 99
48291 |  | Texas | Liberty | 15628011 | 99344913 | 96264312 | 126 | 000005 | 000005 | KERR MCGEE 1 PRODUCTION FACILITY BUYE FI |  |  | 20 | 3 | 80 |  | 0.1 | 211111 | -94.5157 | 30.0491 |  |  | 690 |  |  |  | 77538
48291 |  | Texas | Liberty | 15628011 | 99344913 | 96264412 | 126 | 000005 | 000006 | KERR MCGEE 1 PRODUCTION FACILITY BUYE FI |  |  | 25 | 0.5 | 1500 | 1.3 |  | 211111 | -94.5151 | 30.0477 |  |  | 690 |  |  |  | 77538 | 23
48291 |  | Texas | Liberty | 15628011 | 99345013 | 96264412 | 126 | 000006 | 000006 | KERR MCGEE 1 PRODUCTION FACILITY BUYE FI |  |  | 25 | 0.5 | 1500 | 1.3 |  | 211111 | -94.5151 | 30.0477 |  |  | 400 |  |  |  | 77538 | 23
48291 |  | Texas | Liberty | 15628011 | 99345013 | 96264512 | 126 | 000006 | 000007 | KERR MCGEE 1 PRODUCTION FACILITY BUYE FI |  |  | 20 | 3 | 80 |  | 0.1 | 211111 | -94.5152 | 30.0489 |  |  | 400 |  |  |  | 77538
48291 |  | Texas | Liberty | 15628011 | 99345013 | 96264612 | 126 | 000006 | 000008 | KERR MCGEE 1 PRODUCTION FACILITY BUYE FI |  |  | 20 | 3 | 80 |  | 0.1 | 211111 | -94.5152 | 30.0489 |  |  | 400 |  |  |  | 77538
48291 |  | Texas | Liberty | 15628011 | 99345113 | 96264412 | 126 | 000007 | 000006 | KERR MCGEE 1 PRODUCTION FACILITY BUYE FI |  |  | 25 | 0.5 | 1500 | 1.3 |  | 211111 | -94.5151 | 30.0477 |  |  | 400 |  |  |  | 77538 | 23
48291 |  | Texas | Liberty | 15628011 | 99345113 | 96264712 | 126 | 000007 | 000009 | KERR MCGEE 1 PRODUCTION FACILITY BUYE FI |  |  | 20 | 3 | 80 |  | 0.1 | 211111 | -94.5152 | 30.0489 |  |  | 400 |  |  |  | 77538
48291 |  | Texas | Liberty | 15628011 | 99345113 | 96264812 | 126 | 000007 | 000010 | KERR MCGEE 1 PRODUCTION FACILITY BUYE FI |  |  | 20 | 3 | 80 |  | 0.1 | 211111 | -94.5152 | 30.0489 |  |  | 400 |  |  |  | 77538
48291 |  | Texas | Liberty | 15628011 | 99345213 | 96264412 | 126 | 000008 | 000006 | KERR MCGEE 1 PRODUCTION FACILITY BUYE FI |  |  | 25 | 0.5 | 1500 | 1.3 |  | 211111 | -94.5151 | 30.0477 |  |  | 400 |  |  |  | 77538 | 23
48291 |  | Texas | Liberty | 15628011 | 99345213 | 96264912 | 126 | 000008 | 000011 | KERR MCGEE 1 PRODUCTION FACILITY BUYE FI |  |  | 20 | 3 | 80 |  | 0.1 | 211111 | -94.5152 | 30.0489 |  |  | 400 |  |  |  | 77538
48291 |  | Texas | Liberty | 15628011 | 99345213 | 96265012 | 126 | 000008 | 000012 | KERR MCGEE 1 PRODUCTION FACILITY BUYE FI |  |  | 20 | 19.9 | 80 |  | 0.1 | 211111 | -94.5152 | 30.0489 |  |  | 400 |  |  |  | 77538
48291 |  | Texas | Liberty | 15628011 | 99345313 | 96264412 | 126 | 000009 | 000006 | KERR MCGEE 1 PRODUCTION FACILITY BUYE FI |  |  | 25 | 0.5 | 1500 | 1.3 |  | 211111 | -94.5151 | 30.0477 |  |  | 400 |  |  |  | 77538 | 23
48291 |  | Texas | Liberty | 15628011 | 99345313 | 96265112 | 126 | 000009 | 000013 | KERR MCGEE 1 PRODUCTION FACILITY BUYE FI |  |  | 20 | 19.9 | 80 |  | 0.1 | 211111 | -94.5152 | 30.0489 |  |  | 400 |  |  |  | 77538
48291 |  | Texas | Liberty | 15628011 | 99345413 | 96264412 | 126 | 000010 | 000006 | KERR MCGEE 1 PRODUCTION FACILITY BUYE FI |  |  | 25 | 0.5 | 1500 | 1.3 |  | 211111 | -94.5151 | 30.0477 |  |  | 400 |  |  |  | 77538 | 23
48291 |  | Texas | Liberty | 15628011 | 99345413 | 96265312 | 126 | 000010 | 000015 | KERR MCGEE 1 PRODUCTION FACILITY BUYE FI |  |  | 20 | 19.9 | 80 |  | 0.1 | 211111 | -94.5152 | 30.0489 |  |  | 400 |  |  |  | 77538
48291 |  | Texas | Liberty | 15628011 | 99345513 | 96264412 | 126 | 000011 | 000006 | KERR MCGEE 1 PRODUCTION FACILITY BUYE FI |  |  | 25 | 0.5 | 1500 | 1.3 |  | 211111 | -94.5151 | 30.0477 |  |  | 400 |  |  |  | 77538 | 23
48291 |  | Texas | Liberty | 15628011 | 99345513 | 96265512 | 126 | 000011 | 000017 | KERR MCGEE 1 PRODUCTION FACILITY BUYE FI |  |  | 20 | 19.9 | 80 |  | 0.1 | 211111 | -94.5152 | 30.0489 |  |  | 400 |  |  |  | 77538
48291 |  | Texas | Liberty | 15628011 | 99345613 | 96264412 | 126 | 000012 | 000006 | KERR MCGEE 1 PRODUCTION FACILITY BUYE FI |  |  | 25 | 0.5 | 1500 | 1.3 |  | 211111 | -94.5151 | 30.0477 |  |  | 690 |  |  |  | 77538 | 23
48291 |  | Texas | Liberty | 15628011 | 99345613 | 96265712 | 126 | 000012 | 000019 | KERR MCGEE 1 PRODUCTION FACILITY BUYE FI |  |  | 15 | 0.2 | 70 |  | 35 | 211111 | -94.5157 | 30.0491 |  |  | 690 |  |  |  | 77538
48291 |  | Texas | Liberty | 15628011 | 99345713 | 96264412 | 126 | 000013 | 000006 | KERR MCGEE 1 PRODUCTION FACILITY BUYE FI |  |  | 25 | 0.5 | 1500 | 1.3 |  | 211111 | -94.5151 | 30.0477 |  |  | 690 |  |  |  | 77538 | 23
48291 |  | Texas | Liberty | 15628011 | 99345713 | 96265812 | 126 | 000013 | 000020 | KERR MCGEE 1 PRODUCTION FACILITY BUYE FI |  |  | 15 | 0.2 | 70 |  | 35 | 211111 | -94.5157 | 30.0492 |  |  | 690 |  |  |  | 77538
48291 |  | Texas | Liberty | 15628011 | 99345813 | 96265912 | 126 | 000014 | 000021 | KERR MCGEE 1 PRODUCTION FACILITY BUYE FI |  |  | 15 | 14.9 | 80 |  | 0.1 | 211111 | -94.5158 | 30.0489 |  |  | 400 |  |  |  | 77538
48291 |  | Texas | Liberty | 15628011 | 99346013 | 96266012 | 126 | 000016 | 000022 | KERR MCGEE 1 PRODUCTION FACILITY BUYE FI |  |  | 2 | 0.1 | 70 |  | 0.3 | 211111 | -94.5154 | 30.0491 |  |  | 690 |  |  |  | 77538
48291 |  | Texas | Liberty | 15628011 | 99346113 | 96266112 | 126 | 000017 | 000023 | KERR MCGEE 1 PRODUCTION FACILITY BUYE FI |  |  | 2 | 0.1 | 70 |  | 0.3 | 211111 | -94.5154 | 30.0491 |  |  | 690 |  |  |  | 77538
48291 |  | Texas | Liberty | 15628011 | 99346213 | 96266212 | 126 | 000018 | 000024 | KERR MCGEE 1 PRODUCTION FACILITY BUYE FI |  |  | 2 | 0.1 | 70 |  | 0.3 | 211111 | -94.5154 | 30.0488 |  |  | 690 |  |  |  | 77538
48291 |  | Texas | Liberty | 15628011 | 99346313 | 96266312 | 126 | 000019 | 000025 | KERR MCGEE 1 PRODUCTION FACILITY BUYE FI |  |  | 2 | 0.1 | 70 |  | 0.3 | 211111 | -94.5156 | 30.0488 |  |  | 690 |  |  |  | 77538
48291 |  | Texas | Liberty | 15628011 | 99346613 | 96266612 | 126 | 000022 | 000028 | KERR MCGEE 1 PRODUCTION FACILITY BUYE FI | [7 empty] | 211111 | -94.5156 | 30.0489 |  |  | 690 |  |  |  | 77538
48291 |  | Texas | Liberty | 15628011 | 99346713 | 96266712 | 126 | 000023 | 000029 | KERR MCGEE 1 PRODUCTION FACILITY BUYE FI | [7 empty] | 211111 | -94.5156 | 30.0489 |  |  | 350 |  |  |  | 77538
48291 |  | Texas | Liberty | 15628111 | 99347113 | 96267112 | 127 | 000001 | 000001 | LURA MIRE A NO 1 PRODUCTION FACILITY | 0.0051 |  | 25 | 0.5 | 1500 | 1.3 |  | 211111 | -94.6533 | 30.0347 |  |  | 280 |  |  |  | 77582
48291 |  | Texas | Liberty | 15628111 | 99347213 | 96267212 | 127 | 000002 | 000002 | LURA MIRE A NO 1 PRODUCTION FACILITY | 0.4107 |  | 15 | 0.5 | 500 |  | 37 | 211111 | -94.6534 | 30.035 |  |  | 180 |  |  |  | 77582
48291 |  | Texas | Liberty | 15628111 | 99347313 | 96267312 | 127 | 000003 | 000003 | LURA MIRE A NO 1 PRODUCTION FACILITY | 0.2054 |  | 25 | 1 | 500 |  | 4.7 | 211111 | -94.6533 | 30.035 |  |  | 180 |  |  |  | 77582
48291 |  | Texas | Liberty | 15628111 | 99347413 | 96267412 | 127 | 000004 | 000004 | LURA MIRE A NO 1 PRODUCTION FACILITY | 0.0821 |  | 15 | 1 | 500 |  | 1.9 | 211111 | -94.6533 | 30.035 |  |  | 290 |  |  |  | 77582
48291 |  | Texas | Liberty | 15628111 | 99347513 | 96267512 | 127 | 000005 | 000005 | LURA MIRE A NO 1 PRODUCTION FACILITY |  |  | 15 | 0.2 | 70 |  | 0.1 | 211111 | -94.6533 | 30.035 |  |  | 690 |  |  |  | 77582
48291 |  | Texas | Liberty | 15628111 | 99347613 | 96267112 | 127 | 000006 | 000001 | LURA MIRE A NO 1 PRODUCTION FACILITY |  |  | 25 | 0.5 | 1500 | 1.3 |  | 211111 | -94.6533 | 30.0347 |  |  | 400 |  |  |  | 77582 | 23
48291 |  | Texas | Liberty | 15628111 | 99347613 | 96267712 | 127 | 000006 | 000007 | LURA MIRE A NO 1 PRODUCTION FACILITY |  |  | 20 | 3 | 75 |  | 0.1 | 211111 | -94.6536 | 30.0354 |  |  | 400 |  |  |  | 77582
48291 |  | Texas | Liberty | 15628111 | 99347613 | 96269512 | 127 | 000006 | 000026 | LURA MIRE A NO 1 PRODUCTION FACILITY |  |  | 1 | 0.1 | 30 |  | 0.1 | 211111 | -94.6537 | 30.0354 |  |  | 400 |  |  |  | 77582
48291 |  | Texas | Liberty | 15628111 | 99347713 | 96267112 | 127 | 000007 | 000001 | LURA MIRE A NO 1 PRODUCTION FACILITY |  |  | 25 | 0.5 | 1500 | 1.3 |  | 211111 | -94.6533 | 30.0347 |  |  | 400 |  |  |  | 77582 | 23
48291 |  | Texas | Liberty | 15628111 | 99347713 | 96267912 | 127 | 000007 | 000010 | LURA MIRE A NO 1 PRODUCTION FACILITY |  |  | 20 | 3 | 75 |  | 0.1 | 211111 | -94.6536 | 30.0353 |  |  | 400 |  |  |  | 77582
48291 |  | Texas | Liberty | 15628111 | 99347713 | 96620212 | 127 | 000007 | 000028 | LURA MIRE A NO 1 PRODUCTION FACILITY |  |  | 1 | 0.1 | 30 |  | 0.1 | 211111 | -94.6537 | 30.0354 |  |  | 400 |  |  |  | 77582
48291 |  | Texas | Liberty | 15628111 | 99347813 | 96267112 | 127 | 000008 | 000001 | LURA MIRE A NO 1 PRODUCTION FACILITY | 0.0514 |  | 25 | 0.5 | 1500 | 1.3 |  | 211111 | -94.6533 | 30.0347 |  |  | 690 |  |  |  | 77582 | 23
48291 |  | Texas | Liberty | 15628111 | 99347813 | 96268012 | 127 | 000008 | 000011 | LURA MIRE A NO 1 PRODUCTION FACILITY |  |  | 15 | 0.2 | 70 |  | 0.5 | 211111 | -94.6534 | 30.035 |  |  | 690 |  |  |  | 77582
48291 |  | Texas | Liberty | 15628111 | 99347913 | 96267112 | 127 | 000009 | 000001 | LURA MIRE A NO 1 PRODUCTION FACILITY | 0.0041 |  | 25 | 0.5 | 1500 | 1.3 |  | 211111 | -94.6533 | 30.0347 |  |  | 690 |  |  |  | 77582 | 23
48291 |  | Texas | Liberty | 15628111 | 99347913 | 96268112 | 127 | 000009 | 000012 | LURA MIRE A NO 1 PRODUCTION FACILITY |  |  | 15 | 0.2 | 70 |  | 0.1 | 211111 | -94.6534 | 30.035 |  |  | 690 |  |  |  | 77582
48291 |  | Texas | Liberty | 15628111 | 99348013 | 96268212 | 127 | 000010 | 000013 | LURA MIRE A NO 1 PRODUCTION FACILITY |  |  | 15 | 3 | 75 |  | 0.1 | 211111 | -94.6533 | 30.0353 |  |  | 400 |  |  |  | 77582
48291 |  | Texas | Liberty | 15628111 | 99348113 | 96268312 | 127 | 000011 | 000014 | LURA MIRE A NO 1 PRODUCTION FACILITY |  |  | 2 | 0.1 | 70 |  | 32 | 211111 | -94.6536 | 30.0481 |  |  | 690 |  |  |  | 77582
48291 |  | Texas | Liberty | 15628111 | 99348213 | 96268412 | 127 | 000012 | 000015 | LURA MIRE A NO 1 PRODUCTION FACILITY |  |  | 2 | 0.1 | 70 |  | 32 | 211111 | -94.6536 | 30.0481 |  |  | 690 |  |  |  | 77582
48291 |  | Texas | Liberty | 15628111 | 99348313 | 96268512 | 127 | 000013 | 000016 | LURA MIRE A NO 1 PRODUCTION FACILITY |  |  | 2 | 0.1 | 70 |  | 433 | 211111 | -94.6536 | 30.0481 |  |  | 690 |  |  |  | 77582
48291 |  | Texas | Liberty | 15628111 | 99348413 | 96268612 | 127 | 000014 | 000017 | LURA MIRE A NO 1 PRODUCTION FACILITY |  |  | 2 | 0.1 | 70 |  | 0.5 | 211111 | -94.6536 | 30.0481 |  |  | 690 |  |  |  | 77582
48291 |  | Texas | Liberty | 15628111 | 99348713 | 96268912 | 127 | 000017 | 000020 | LURA MIRE A NO 1 PRODUCTION FACILITY | [7 empty] | 211111 | -94.6536 | 30.0348 |  |  | 690 |  |  |  | 77582
48291 |  | Texas | Liberty | 15628111 | 99348813 | 96269012 | 127 | 000018 | 000021 | LURA MIRE A NO 1 PRODUCTION FACILITY | [7 empty] | 211111 | -94.6536 | 30.0347 |  |  | 350 |  |  |  | 77582
48291 |  | Texas | Liberty | 15628111 | 99349313 | 96267112 | 127 | 000023 | 000001 | LURA MIRE A NO 1 PRODUCTION FACILITY | 0.015 |  | 25 | 0.5 | 1500 | 1.3 |  | 211111 | -94.6533 | 30.0347 |  |  | 690 |  |  |  | 77582 | 23
48291 |  | Texas | Liberty | 15628111 | 99349313 | 96267612 | 127 | 000023 | 000006 | LURA MIRE A NO 1 PRODUCTION FACILITY |  |  | 10 | 0.2 | 70 |  | 74 | 211111 | -94.6533 | 30.035 |  |  | 690 |  |  |  | 77582
48291 |  | Texas | Liberty | 15628111 | 99349413 | 96267112 | 127 | 000024 | 000001 | LURA MIRE A NO 1 PRODUCTION FACILITY |  |  | 25 | 0.5 | 1500 | 1.3 |  | 211111 | -94.6533 | 30.0347 |  |  | 400 |  |  |  | 77582 | 23
48291 |  | Texas | Liberty | 15628111 | 99349413 | 96267812 | 127 | 000024 | 000008 | LURA MIRE A NO 1 PRODUCTION FACILITY |  |  | 20 | 3 | 75 |  | 0.1 | 211111 | -94.6536 | 30.0354 |  |  | 400 |  |  |  | 77582
48291 |  | Texas | Liberty | 15628111 | 99349413 | 96620112 | 127 | 000024 | 000027 | LURA MIRE A NO 1 PRODUCTION FACILITY |  |  | 1 | 0.1 | 30 |  | 0.1 | 211111 | -94.6537 | 30.0354 |  |  | 400 |  |  |  | 77582
48291 |  | Texas | Liberty | 15628111 | 99758013 | 96267112 | 127 | 000025 | 000001 | LURA MIRE A NO 1 PRODUCTION FACILITY |  |  | 25 | 0.5 | 1500 | 1.3 |  | 211111 | -94.6533 | 30.0347 |  |  | 400 |  |  |  | 77582 | 23
48291 |  | Texas | Liberty | 15628111 | 99758013 | 96269512 | 127 | 000025 | 000026 | LURA MIRE A NO 1 PRODUCTION FACILITY |  |  | 1 | 0.1 | 30 |  | 0.1 | 211111 | -94.6537 | 30.0354 |  |  | 400 |  |  |  | 77582
48291 |  | Texas | Liberty | 15628111 | 99758013 | 96620012 | 127 | 000025 | 000009 | LURA MIRE A NO 1 PRODUCTION FACILITY |  |  | 20 | 3 | 75 |  | 0.1 | 211111 | -94.6536 | 30.0354 |  |  | 400 |  |  |  | 77582
48291 |  | Texas | Liberty | 15628211 | 99349513 | 96269612 | 128 | 000001 | 000001 | RDH FARMS 1 PRODUCTION FACILITY | 0.3753 |  | 15 | 0.5 | 500 |  | 37 | 211111 | -94.6218 | 30.0272 |  |  | 180 |  |  |  | 77538
48291 |  | Texas | Liberty | 15628211 | 99349613 | 96269712 | 128 | 000002 | 000002 | RDH FARMS 1 PRODUCTION FACILITY | 0.1001 |  | 25 | 1 | 500 |  | 4.7 | 211111 | -94.6218 | 30.0271 |  |  | 290 |  |  |  | 77538
48291 |  | Texas | Liberty | 15628211 | 99349713 | 96269812 | 128 | 000003 | 000003 | RDH FARMS 1 PRODUCTION FACILITY |  |  | 15 | 0.2 | 70 |  | 0.1 | 211111 | -94.6218 | 30.0271 |  |  | 690 |  |  |  | 77538
48291 |  | Texas | Liberty | 15628211 | 99349813 | 96269912 | 128 | 000004 | 000004 | RDH FARMS 1 PRODUCTION FACILITY |  |  | 10 | 0.2 | 70 |  | 23 | 211111 | -94.6217 | 30.0271 |  |  | 690 |  |  |  | 77538
48291 |  | Texas | Liberty | 15628211 | 99349813 | 96270012 | 128 | 000004 | 000005 | RDH FARMS 1 PRODUCTION FACILITY |  |  | 25 | 0.2 | 1000 | 0 |  | 211111 | -94.6218 | 30.0272 |  |  | 690 |  |  |  | 77538 | 23
48291 |  | Texas | Liberty | 15628211 | 99349913 | 96270012 | 128 | 000005 | 000005 | RDH FARMS 1 PRODUCTION FACILITY |  |  | 25 | 0.2 | 1000 | 0 |  | 211111 | -94.6218 | 30.0272 |  |  | 400 |  |  |  | 77538 | 23
48291 |  | Texas | Liberty | 15628211 | 99349913 | 96270112 | 128 | 000005 | 000006 | RDH FARMS 1 PRODUCTION FACILITY |  |  | 20 | 3 | 70 |  | 0.1 | 211111 | -94.622 | 30.0266 |  |  | 400 |  |  |  | 77538
48291 |  | Texas | Liberty | 15628211 | 99350013 | 96270012 | 128 | 000006 | 000005 | RDH FARMS 1 PRODUCTION FACILITY |  |  | 25 | 0.2 | 1000 | 0 |  | 211111 | -94.6218 | 30.0272 |  |  | 400 |  |  |  | 77538 | 23
48291 |  | Texas | Liberty | 15628211 | 99350013 | 96270212 | 128 | 000006 | 000007 | RDH FARMS 1 PRODUCTION FACILITY |  |  | 20 | 3 | 70 |  | 0.1 | 211111 | -94.622 | 30.0266 |  |  | 400 |  |  |  | 77538
48291 |  | Texas | Liberty | 15628211 | 99350113 | 96270012 | 128 | 000007 | 000005 | RDH FARMS 1 PRODUCTION FACILITY |  |  | 25 | 0.2 | 1000 | 0 |  | 211111 | -94.6218 | 30.0272 |  |  | 400 |  |  |  | 77538 | 23
48291 |  | Texas | Liberty | 15628211 | 99350113 | 96270312 | 128 | 000007 | 000008 | RDH FARMS 1 PRODUCTION FACILITY |  |  | 20 | 3 | 70 |  | 0.1 | 211111 | -94.6219 | 30.0266 |  |  | 400 |  |  |  | 77538
48291 |  | Texas | Liberty | 15628211 | 99350213 | 96270012 | 128 | 000008 | 000005 | RDH FARMS 1 PRODUCTION FACILITY |  |  | 25 | 0.2 | 1000 | 0 |  | 211111 | -94.6218 | 30.0272 |  |  | 690 |  |  |  | 77538 | 23
48291 |  | Texas | Liberty | 15628211 | 99350213 | 96270412 | 128 | 000008 | 000009 | RDH FARMS 1 PRODUCTION FACILITY |  |  | 15 | 0.2 | 70 |  | 11.4 | 211111 | -94.622 | 30.0266 |  |  | 690 |  |  |  | 77538
48291 |  | Texas | Liberty | 15628211 | 99350513 | 96270012 | 128 | 000011 | 000005 | RDH FARMS 1 PRODUCTION FACILITY | 0.02 |  | 25 | 0.2 | 1000 | 0 |  | 211111 | -94.6218 | 30.0272 |  |  | 280 |  |  |  | 77538
48291 |  | Texas | Liberty | 15628211 | 99350613 | 96270712 | 128 | 000012 | 000012 | RDH FARMS 1 PRODUCTION FACILITY | [7 empty] | 211111 | -94.6219 | 30.0267 |  |  | 690 |  |  |  | 77538
48291 |  | Texas | Liberty | 15628211 | 99350713 | 96270812 | 128 | 000013 | 000013 | RDH FARMS 1 PRODUCTION FACILITY |  |  | 15 | 3 | 70 |  | 0.1 | 211111 | -94.6215 | 30.0268 |  |  | 400 |  |  |  | 77538
48291 |  | Texas | Liberty | 15628211 | 99350913 | 96271012 | 128 | 000015 | 000015 | RDH FARMS 1 PRODUCTION FACILITY |  |  | 2 | 0.1 | 70 |  | 32 | 211111 | -94.622 | 30.0266 |  |  | 690 |  |  |  | 77538
48291 |  | Texas | Liberty | 15628211 | 99351013 | 96271112 | 128 | 000016 | 000016 | RDH FARMS 1 PRODUCTION FACILITY |  |  | 2 | 0.1 | 70 |  | 32 | 211111 | -94.622 | 30.0266 |  |  | 690 |  |  |  | 77538
48291 |  | Texas | Liberty | 15628211 | 99351113 | 96271212 | 128 | 000017 | 000017 | RDH FARMS 1 PRODUCTION FACILITY | [7 empty] | 211111 | -94.6219 | 30.0267 |  |  | 350 |  |  |  | 77538
48291 |  | Texas | Liberty | 15628311 | 99351613 | 96271712 | 130 | 000001 | 000001 | TEXACO FEE B 4 PRODUCTION FACILITY RAYWO | 0.4668 |  | 15 | 0.5 | 500 |  | 37 | 211111 | -94.6143 | 30.0033 |  |  | 180 |  |  |  | 77538
48291 |  | Texas | Liberty | 15628311 | 99351713 | 96271812 | 130 | 000002 | 000002 | TEXACO FEE B 4 PRODUCTION FACILITY RAYWO | 0.2334 |  | 15 | 0.5 | 500 |  | 37 | 211111 | -94.6142 | 30.0033 |  |  | 180 |  |  |  | 77538
48291 |  | Texas | Liberty | 15628311 | 99351813 | 96271912 | 130 | 000003 | 000003 | TEXACO FEE B 4 PRODUCTION FACILITY RAYWO | 0.0934 |  | 25 | 1 | 500 |  | 4.7 | 211111 | -94.6141 | 30.0033 |  |  | 290 |  |  |  | 77538
48291 |  | Texas | Liberty | 15628311 | 99351913 | 96272012 | 130 | 000004 | 000004 | TEXACO FEE B 4 PRODUCTION FACILITY RAYWO |  |  | 15 | 0.2 | 70 |  | 0.1 | 211111 | -94.6142 | 30.0033 |  |  | 690 |  |  |  | 77538
48291 |  | Texas | Liberty | 15628311 | 99352013 | 96272112 | 130 | 000005 | 000005 | TEXACO FEE B 4 PRODUCTION FACILITY RAYWO |  |  | 10 | 0.2 | 70 |  | 2.3 | 211111 | -94.6141 | 30.0033 |  |  | 690 |  |  |  | 77538
48291 |  | Texas | Liberty | 15628311 | 99352013 | 96272212 | 130 | 000005 | 000006 | TEXACO FEE B 4 PRODUCTION FACILITY RAYWO |  |  | 25 | 0.2 | 1500 | 0 |  | 211111 | -94.6146 | 30.003 |  |  | 690 |  |  |  | 77538 | 23
48291 |  | Texas | Liberty | 15628311 | 99352113 | 96272212 | 130 | 000006 | 000006 | TEXACO FEE B 4 PRODUCTION FACILITY RAYWO |  |  | 25 | 0.2 | 1500 | 0 |  | 211111 | -94.6146 | 30.003 |  |  | 400 |  |  |  | 77538 | 23
48291 |  | Texas | Liberty | 15628311 | 99352113 | 96272312 | 130 | 000006 | 000007 | TEXACO FEE B 4 PRODUCTION FACILITY RAYWO |  |  | 20 | 3 | 70 |  | 0.1 | 211111 | -94.6146 | 30.0038 |  |  | 400 |  |  |  | 77538
48291 |  | Texas | Liberty | 15628311 | 99352213 | 96272212 | 130 | 000007 | 000006 | TEXACO FEE B 4 PRODUCTION FACILITY RAYWO |  |  | 25 | 0.2 | 1500 | 0 |  | 211111 | -94.6146 | 30.003 |  |  | 400 |  |  |  | 77538 | 23
48291 |  | Texas | Liberty | 15628311 | 99352213 | 96272412 | 130 | 000007 | 000008 | TEXACO FEE B 4 PRODUCTION FACILITY RAYWO |  |  | 20 | 3 | 70 |  | 0.1 | 211111 | -94.6146 | 30.0037 |  |  | 400 |  |  |  | 77538
48291 |  | Texas | Liberty | 15628311 | 99352313 | 96272212 | 130 | 000008 | 000006 | TEXACO FEE B 4 PRODUCTION FACILITY RAYWO |  |  | 25 | 0.2 | 1500 | 0 |  | 211111 | -94.6146 | 30.003 |  |  | 400 |  |  |  | 77538 | 23
48291 |  | Texas | Liberty | 15628311 | 99352313 | 96272512 | 130 | 000008 | 000009 | TEXACO FEE B 4 PRODUCTION FACILITY RAYWO |  |  | 20 | 3 | 70 |  | 0.1 | 211111 | -94.6146 | 30.0037 |  |  | 400 |  |  |  | 77538
48291 |  | Texas | Liberty | 15628311 | 99352413 | 96272212 | 130 | 000009 | 000006 | TEXACO FEE B 4 PRODUCTION FACILITY RAYWO |  |  | 25 | 0.2 | 1500 | 0 |  | 211111 | -94.6146 | 30.003 |  |  | 400 |  |  |  | 77538 | 23
48291 |  | Texas | Liberty | 15628311 | 99352413 | 96272612 | 130 | 000009 | 000010 | TEXACO FEE B 4 PRODUCTION FACILITY RAYWO |  |  | 20 | 3 | 70 |  | 0.1 | 211111 | -94.6146 | 30.0036 |  |  | 400 |  |  |  | 77538
48291 |  | Texas | Liberty | 15628311 | 99352513 | 96272212 | 130 | 000010 | 000006 | TEXACO FEE B 4 PRODUCTION FACILITY RAYWO |  |  | 25 | 0.2 | 1500 | 0 |  | 211111 | -94.6146 | 30.003 |  |  | 690 |  |  |  | 77538 | 23
48291 |  | Texas | Liberty | 15628311 | 99352513 | 96272712 | 130 | 000010 | 000011 | TEXACO FEE B 4 PRODUCTION FACILITY RAYWO |  |  | 15 | 0.2 | 70 |  | 11.4 | 211111 | -94.6141 | 30.0033 |  |  | 690 |  |  |  | 77538
48291 |  | Texas | Liberty | 15628311 | 99352613 | 96272212 | 130 | 000011 | 000006 | TEXACO FEE B 4 PRODUCTION FACILITY RAYWO |  |  | 25 | 0.2 | 1500 | 0 |  | 211111 | -94.6146 | 30.003 |  |  | 690 |  |  |  | 77538 | 23
48291 |  | Texas | Liberty | 15628311 | 99352613 | 96272812 | 130 | 000011 | 000012 | TEXACO FEE B 4 PRODUCTION FACILITY RAYWO |  |  | 15 | 0.2 | 70 |  | 11.4 | 211111 | -94.6142 | 30.0033 |  |  | 690 |  |  |  | 77538
48291 |  | Texas | Liberty | 15628311 | 99352713 | 96272912 | 130 | 000012 | 000013 | TEXACO FEE B 4 PRODUCTION FACILITY RAYWO |  |  | 15 | 3 | 70 |  | 0.1 | 211111 | -94.6146 | 30.0033 |  |  | 400 |  |  |  | 77538
48291 |  | Texas | Liberty | 15628311 | 99352813 | 96272212 | 130 | 000013 | 000006 | TEXACO FEE B 4 PRODUCTION FACILITY RAYWO | 0.02 |  | 25 | 0.2 | 1500 | 0 |  | 211111 | -94.6146 | 30.003 |  |  | 280 |  |  |  | 77538
48291 |  | Texas | Liberty | 15628311 | 99352913 | 96273012 | 130 | 000014 | 000014 | TEXACO FEE B 4 PRODUCTION FACILITY RAYWO |  |  | 2 | 0.1 | 70 |  | 32 | 211111 | -94.6145 | 30.0037 |  |  | 690 |  |  |  | 77538
48291 |  | Texas | Liberty | 15628311 | 99353013 | 96273112 | 130 | 000015 | 000015 | TEXACO FEE B 4 PRODUCTION FACILITY RAYWO |  |  | 2 | 0.1 | 70 |  | 32 | 211111 | -94.6145 | 30.0037 |  |  | 690 |  |  |  | 77538
48291 |  | Texas | Liberty | 15628311 | 99353113 | 96273212 | 130 | 000016 | 000016 | TEXACO FEE B 4 PRODUCTION FACILITY RAYWO |  |  | 2 | 0.1 | 70 |  | 32 | 211111 | -94.6145 | 30.0037 |  |  | 690 |  |  |  | 77538
48291 |  | Texas | Liberty | 15628311 | 99353213 | 96273312 | 130 | 000017 | 000017 | TEXACO FEE B 4 PRODUCTION FACILITY RAYWO |  |  | 2 | 0.1 | 70 |  | 32 | 211111 | -94.6145 | 30.0037 |  |  | 690 |  |  |  | 77538
48291 |  | Texas | Liberty | 15628311 | 99353513 | 96273612 | 130 | 000020 | 000020 | TEXACO FEE B 4 PRODUCTION FACILITY RAYWO | [7 empty] | 211111 | -94.614 | 30.0034 |  |  | 690 |  |  |  | 77538
48291 |  | Texas | Liberty | 15628311 | 99353613 | 96273712 | 130 | 000021 | 000021 | TEXACO FEE B 4 PRODUCTION FACILITY RAYWO | [7 empty] | 211111 | -94.614 | 30.0034 |  |  | 350 |  |  |  | 77538
48291 |  | Texas | Liberty | 15628311 | 99353713 | 96273812 | 130 | 000022 | 000022 | TEXACO FEE B 4 PRODUCTION FACILITY RAYWO |  |  | 5 | 3 | 75 |  | 0.1 | 211111 | -94.6142 | 30.0033 |  |  | 400 |  |  |  | 77538
48291 |  | Texas | Liberty | 15628311 | 99353813 | 96273912 | 130 | 000023 | 000023 | TEXACO FEE B 4 PRODUCTION FACILITY RAYWO |  |  | 5 | 3 | 75 |  | 0.1 | 211111 | -94.6141 | 30.0033 |  |  | 400 |  |  |  | 77538
48291 |  | Texas | Liberty | 15628311 | 99353913 | 96274012 | 130 | 000024 | 000024 | TEXACO FEE B 4 PRODUCTION FACILITY RAYWO |  |  | 5 | 3 | 75 |  | 0.1 | 211111 | -94.6141 | 30.0033 |  |  | 400 |  |  |  | 77538
48291 |  | Texas | Liberty | 15636111 | 99340813 | 96260412 | 124 | 000002 | 000002 | DOBERMAN PRODUCTION FACILITY | 0.417 | 0.003 | 10 | 1 | 575 |  | 8.2 | 211111 | -94.7308 | 29.9187 |  |  | 180 |  |  |  | 77575
48291 |  | Texas | Liberty | 15636111 | 99340913 | 96260512 | 124 | 000003 | 000003 | DOBERMAN PRODUCTION FACILITY | 2.924 |  | 25 | 0.167 | 1832 | 1 |  | 211111 | -94.7308 | 29.9187 |  |  | 280 |  |  |  | 77575
48291 |  | Texas | Liberty | 15636111 | 99341113 | 96260612 | 124 | 000005 | 000004 | DOBERMAN PRODUCTION FACILITY | 0.209 | 0.001 | 10 | 1 | 575 |  | 8.2 | 211111 | -94.7308 | 29.9187 |  |  | 180 |  |  |  | 77575
48291 |  | Texas | Liberty | 15636111 | 99341313 | 96260712 | 124 | 000007 | 000005 | DOBERMAN PRODUCTION FACILITY | 0.209 | 0.001 | 15 | 0.2 | 575 |  | 8.2 | 211111 | -94.7308 | 29.9187 |  |  | 100 |  |  |  | 77575
48291 |  | Texas | Liberty | 15636111 | 99341413 | 96260812 | 124 | 000008 | 000006 | DOBERMAN PRODUCTION FACILITY |  |  | 13 | 1 | 30 |  | 0.1 | 211111 | -94.7308 | 29.9187 |  |  | 690 |  |  |  | 77575
48291 |  | Texas | Liberty | 15636111 | 99342113 | 96261112 | 124 | 000015 | 000009 | DOBERMAN PRODUCTION FACILITY | [7 empty] | 211111 | -94.7308 | 29.9187 |  |  | 350 |  |  |  | 77575
48291 |  | Texas | Liberty | 15636711 | 99338413 | 96258812 | 120 | 000001 | 000001 | HENDERSON RANCH 1 & 2 PRODUCTION FACILIT |  |  | 20 | 0.17 | 1050 | 1166.7 |  | 211111 | -94.4843 | 29.9781 |  |  | 400 |  |  |  | 77538 | 23
48291 |  | Texas | Liberty | 15636711 | 99338513 | 96258812 | 120 | 000002 | 000001 | HENDERSON RANCH 1 & 2 PRODUCTION FACILIT |  |  | 20 | 0.17 | 1050 | 1166.7 |  | 211111 | -94.4843 | 29.9781 |  |  | 400 |  |  |  | 77538 | 23
48291 |  | Texas | Liberty | 15636711 | 99338613 | 96258812 | 120 | 000003 | 000001 | HENDERSON RANCH 1 & 2 PRODUCTION FACILIT |  |  | 20 | 0.17 | 1050 | 1166.7 |  | 211111 | -94.4843 | 29.9781 |  |  | 400 |  |  |  | 77538 | 23
48291 |  | Texas | Liberty | 15636711 | 99338713 | 96258812 | 120 | 000004 | 000001 | HENDERSON RANCH 1 & 2 PRODUCTION FACILIT |  |  | 20 | 0.17 | 1050 | 1166.7 |  | 211111 | -94.4843 | 29.9781 |  |  | 400 |  |  |  | 77538 | 23
48291 |  | Texas | Liberty | 15636711 | 99338813 | 96258912 | 120 | 000005 | 000002 | HENDERSON RANCH 1 & 2 PRODUCTION FACILIT |  |  | 21 | 3 | 70 |  | 0.1 | 211111 | -94.4843 | 29.9781 |  |  | 400 |  |  |  | 77538
48291 |  | Texas | Liberty | 15636711 | 99339113 | 96259212 | 120 | 000008 | 000005 | HENDERSON RANCH 1 & 2 PRODUCTION FACILIT | 0.372 | 0.002 | 22 | 0.83 | 850 |  | 1 | 211111 | -94.4843 | 29.9781 |  |  | 180 |  |  |  | 77538
48291 |  | Texas | Liberty | 15636711 | 99339313 | 96258812 | 120 | 000010 | 000001 | HENDERSON RANCH 1 & 2 PRODUCTION FACILIT | 2.581 | 0.001 | 20 | 0.17 | 1050 | 1166.7 |  | 211111 | -94.4843 | 29.9781 |  |  | 280 |  |  |  | 77538
48291 |  | Texas | Liberty | 15636711 | 99339413 | 96259412 | 120 | 000011 | 000007 | HENDERSON RANCH 1 & 2 PRODUCTION FACILIT | [7 empty] | 211111 | -94.4843 | 29.9781 |  |  | 350 |  |  |  | 77538
48291 |  | Texas | Liberty | 15636811 | 99339513 | 96259512 | 121 | 000001 | 000001 | KENT SPRADLEY 3 & ZELDA 1 PRODUCTION FAC |  |  | 20 | 0.17 | 1000 | 1166.7 |  | 211111 | -94.5275 | 29.9642 |  |  | 400 |  |  |  | 77538 | 23
48291 |  | Texas | Liberty | 15636811 | 99339613 | 96259512 | 121 | 000002 | 000001 | KENT SPRADLEY 3 & ZELDA 1 PRODUCTION FAC |  |  | 20 | 0.17 | 1000 | 1166.7 |  | 211111 | -94.5275 | 29.9642 |  |  | 400 |  |  |  | 77538 | 23
48291 |  | Texas | Liberty | 15636811 | 99339713 | 96259512 | 121 | 000003 | 000001 | KENT SPRADLEY 3 & ZELDA 1 PRODUCTION FAC |  |  | 20 | 0.17 | 1000 | 1166.7 |  | 211111 | -94.5275 | 29.9642 |  |  | 400 |  |  |  | 77538 | 23
48291 |  | Texas | Liberty | 15636811 | 99339813 | 96259512 | 121 | 000004 | 000001 | KENT SPRADLEY 3 & ZELDA 1 PRODUCTION FAC |  |  | 20 | 0.17 | 1000 | 1166.7 |  | 211111 | -94.5275 | 29.9642 |  |  | 400 |  |  |  | 77538 | 23
48291 |  | Texas | Liberty | 15636811 | 99339913 | 96259612 | 121 | 000005 | 000002 | KENT SPRADLEY 3 & ZELDA 1 PRODUCTION FAC |  |  | 20 | 3 | 70 |  | 0.1 | 211111 | -94.5275 | 29.9645 |  |  | 400 |  |  |  | 77538
48291 |  | Texas | Liberty | 15636811 | 99340213 | 96259912 | 121 | 000008 | 000005 | KENT SPRADLEY 3 & ZELDA 1 PRODUCTION FAC | 0.28 | 0.002 | 22 | 0.83 | 850 |  | 60 | 211111 | -94.527 | 29.9643 |  |  | 180 |  |  |  | 77538
48291 |  | Texas | Liberty | 15636811 | 99340413 | 96259512 | 121 | 000010 | 000001 | KENT SPRADLEY 3 & ZELDA 1 PRODUCTION FAC | 2.291 | 0.001 | 20 | 0.17 | 1000 | 1166.7 |  | 211111 | -94.5275 | 29.9642 |  |  | 280 |  |  |  | 77538
48291 |  | Texas | Liberty | 15636811 | 99340513 | 96260112 | 121 | 000011 | 000007 | KENT SPRADLEY 3 & ZELDA 1 PRODUCTION FAC | [7 empty] | 211111 | -94.5272 | 29.9645 |  |  | 350 |  |  |  | 77538
48291 |  | Texas | Liberty | 15636811 | 99340613 | 96260212 | 121 | 000012 | 000008 | KENT SPRADLEY 3 & ZELDA 1 PRODUCTION FAC | 0.047 |  | 22 | 0.83 | 850 |  | 0.1 | 211111 | -94.5274 | 29.9643 |  |  | 180 |  |  |  | 77538
48291 |  | Texas | Liberty | 15636911 | 99358713 | 96278412 | 136 | 000003 | 000003 | KERR MCGEE 3 TANK BATTERY | 0.107 | 0.001 | 23 | 0.5 | 450 |  | 7.7 | 211111 | -94.5154 | 30.0439 |  |  | 100 |  |  |  | 77538
48291 |  | Texas | Liberty | 15636911 | 99358813 | 96278512 | 136 | 000004 | 000004 | KERR MCGEE 3 TANK BATTERY | 0.429 | 0.003 | 15 | 0.5 | 225 |  | 6.8 | 211111 | -94.4953 | 30.0212 |  |  | 180 |  |  |  | 77538
48291 |  | Texas | Liberty | 15636911 | 99358913 | 96278612 | 136 | 000005 | 000005 | KERR MCGEE 3 TANK BATTERY | 0.215 | 0.001 | 23 | 0.5 | 450 |  | 7.7 | 211111 | -94.4953 | 30.0212 |  |  | 180 |  |  |  | 77538
48291 |  | Texas | Liberty | 15636911 | 99359013 | 96278712 | 136 | 000006 | 000006 | KERR MCGEE 3 TANK BATTERY | 0.757 |  | 22 | 0.5 | 1300 | 0 |  | 211111 | -94.5156 | 30.044 |  |  | 280 |  |  |  | 77538
48291 |  | Texas | Liberty | 15636911 | 99359113 | 96278812 | 136 | 000007 | 000007 | KERR MCGEE 3 TANK BATTERY | [7 empty] | 211111 | -94.4953 | 30.0212 |  |  | 350 |  |  |  | 77538
48291 |  | Texas | Liberty | 15636911 | 99359213 | 96278912 | 136 | 000008 | 000008 | KERR MCGEE 3 TANK BATTERY |  |  | 10 | 0.5 | 450 |  | 18.9 | 211111 | -94.5154 | 30.0439 |  |  | 999 |  |  |  | 77538
48291 |  | Texas | Liberty | 15636911 | 99359313 | 96279012 | 136 | 000009 | 000009 | KERR MCGEE 3 TANK BATTERY |  |  | 20 | 3 | 69 |  | 0.1 | 211111 | -94.4925 | 30.0221 |  |  | 400 |  |  |  | 77538 | 23
48291 |  | Texas | Liberty | 15636911 | 99359413 | 96279112 | 136 | 000010 | 000010 | KERR MCGEE 3 TANK BATTERY |  |  | 20 | 3 | 69 |  | 0.1 | 211111 | -94.4925 | 30.0221 |  |  | 400 |  |  |  | 77538 | 23
48291 |  | Texas | Liberty | 15636911 | 99359513 | 96279212 | 136 | 000011 | 000011 | KERR MCGEE 3 TANK BATTERY |  |  | 20 | 3 | 69 |  | 0.1 | 211111 | -94.4925 | 30.0221 |  |  | 400 |  |  |  | 77538 | 23
48291 |  | Texas | Liberty | 15636911 | 99359613 | 96279312 | 136 | 000012 | 000012 | KERR MCGEE 3 TANK BATTERY |  |  | 20 | 3 | 69 |  | 0.1 | 211111 | -94.4925 | 30.0221 |  |  | 400 |  |  |  | 77538
48291 |  | Texas | Liberty | 15637011 | 99354213 | 96274312 | 132 | 000002 | 000002 | LIBERTY SOUTH YEGUA FACILITY | 0.215 | 0.001 | 23 | 0.5 | 450 |  | 7.7 | 211111 | -94.8369 | 29.9692 |  |  | 180 |  |  |  | 77535
48291 |  | Texas | Liberty | 15637011 | 99354313 | 96274412 | 132 | 000003 | 000003 | LIBERTY SOUTH YEGUA FACILITY | 0.215 | 0.001 | 23 | 0.5 | 450 |  | 7.7 | 211111 | -94.8369 | 29.9692 |  |  | 180 |  |  |  | 77535
48291 |  | Texas | Liberty | 15637011 | 99354413 | 96274512 | 132 | 000004 | 000004 | LIBERTY SOUTH YEGUA FACILITY | 0.215 | 0.001 | 23 | 0.5 | 450 |  | 7.7 | 211111 | -94.8369 | 29.9692 |  |  | 180 |  |  |  | 77535
48291 |  | Texas | Liberty | 15637011 | 99354513 | 96274612 | 132 | 000005 | 000005 | LIBERTY SOUTH YEGUA FACILITY | 0.215 | 0.001 | 23 | 0.5 | 450 |  | 7.7 | 211111 | -94.8369 | 29.9692 |  |  | 180 |  |  |  | 77535
48291 |  | Texas | Liberty | 15637011 | 99354613 | 96274712 | 132 | 000006 | 000006 | LIBERTY SOUTH YEGUA FACILITY | 0.215 | 0.001 | 23 | 0.5 | 450 |  | 7.7 | 211111 | -94.8369 | 29.9692 |  |  | 180 |  |  |  | 77535
48291 |  | Texas | Liberty | 15637011 | 99354713 | 96274812 | 132 | 000007 | 000007 | LIBERTY SOUTH YEGUA FACILITY | 0.215 | 0.001 | 23 | 0.5 | 450 |  | 7.7 | 211111 | -94.8369 | 29.9692 |  |  | 180 |  |  |  | 77535
48291 |  | Texas | Liberty | 15637011 | 99354813 | 96274912 | 132 | 000008 | 000008 | LIBERTY SOUTH YEGUA FACILITY | 0.209 |  | 22 | 0.5 | 1300 | 0.3 |  | 211111 | -94.8369 | 29.9692 |  |  | 280 |  |  |  | 77535
48291 |  | Texas | Liberty | 15637011 | 99354913 | 96275012 | 132 | 000009 | 000009 | LIBERTY SOUTH YEGUA FACILITY | [7 empty] | 211111 | -94.8369 | 29.9692 |  |  | 350 |  |  |  | 77535
48291 |  | Texas | Liberty | 15637011 | 99355013 | 96274912 | 132 | 000010 | 000008 | LIBERTY SOUTH YEGUA FACILITY |  |  | 22 | 0.5 | 1300 | 0.3 |  | 211111 | -94.8369 | 29.9692 |  |  | 400 |  |  |  | 77535 | 23
48291 |  | Texas | Liberty | 15637011 | 99355113 | 96274912 | 132 | 000011 | 000008 | LIBERTY SOUTH YEGUA FACILITY |  |  | 22 | 0.5 | 1300 | 0.3 |  | 211111 | -94.8369 | 29.9692 |  |  | 400 |  |  |  | 77535 | 23
48291 |  | Texas | Liberty | 15637011 | 99355213 | 96274912 | 132 | 000012 | 000008 | LIBERTY SOUTH YEGUA FACILITY |  |  | 22 | 0.5 | 1300 | 0.3 |  | 211111 | -94.8369 | 29.9692 |  |  | 400 |  |  |  | 77535 | 23
48291 |  | Texas | Liberty | 15637011 | 99355313 | 96274912 | 132 | 000013 | 000008 | LIBERTY SOUTH YEGUA FACILITY |  |  | 22 | 0.5 | 1300 | 0.3 |  | 211111 | -94.8369 | 29.9692 |  |  | 400 |  |  |  | 77535 | 23
48291 |  | Texas | Liberty | 15637011 | 99355413 | 96275112 | 132 | 000014 | 000010 | LIBERTY SOUTH YEGUA FACILITY |  |  | 20 | 3 | 69 |  | 0.1 | 211111 | -94.8369 | 29.9692 |  |  | 400 |  |  |  | 77535 | 23
48291 |  | Texas | Liberty | 15637011 | 99355513 | 96275212 | 132 | 000015 | 000011 | LIBERTY SOUTH YEGUA FACILITY |  |  | 20 | 3 | 69 |  | 0.1 | 211111 | -94.8369 | 29.9692 |  |  | 400 |  |  |  | 77535 | 23
48291 |  | Texas | Liberty | 15637011 | 99355613 | 96275312 | 132 | 000016 | 000012 | LIBERTY SOUTH YEGUA FACILITY |  |  | 20 | 3 | 69 |  | 0.1 | 211111 | -94.8369 | 29.9692 |  |  | 400 |  |  |  | 77535
48291 |  | Texas | Liberty | 15637011 | 99355713 | 96275412 | 132 | 000017 | 000013 | LIBERTY SOUTH YEGUA FACILITY |  |  | 20 | 3 | 69 |  | 0.1 | 211111 | -94.8369 | 29.9692 |  |  | 400 |  |  |  | 77535
48291 |  | Texas | Liberty | 15637011 | 99355813 | 96275512 | 132 | 000018 | 000014 | LIBERTY SOUTH YEGUA FACILITY |  |  | 20 | 3 | 69 |  | 0.1 | 211111 | -94.8369 | 29.9692 |  |  | 400 |  |  |  | 77535
48291 |  | Texas | Liberty | 15637011 | 99355913 | 96275612 | 132 | 000019 | 000015 | LIBERTY SOUTH YEGUA FACILITY |  |  | 20 | 3 | 69 |  | 0.1 | 211111 | -94.8369 | 29.9692 |  |  | 400 |  |  |  | 77535
48291 |  | Texas | Liberty | 15637011 | 99356013 | 96275712 | 132 | 000020 | 000016 | LIBERTY SOUTH YEGUA FACILITY |  |  | 20 | 3 | 69 |  | 0.1 | 211111 | -94.8369 | 29.9692 |  |  | 400 |  |  |  | 77535
48291 |  | Texas | Liberty | 15637011 | 99356113 | 96275812 | 132 | 000021 | 000017 | LIBERTY SOUTH YEGUA FACILITY |  |  | 20 | 3 | 69 |  | 0.1 | 211111 | -94.8369 | 29.9692 |  |  | 400 |  |  |  | 77535
48291 |  | Texas | Liberty | 15637011 | 99356213 | 96275912 | 132 | 000022 | 000018 | LIBERTY SOUTH YEGUA FACILITY |  |  | 20 | 3 | 69 |  | 0.1 | 211111 | -94.8369 | 29.9692 |  |  | 400 |  |  |  | 77535
48291 |  | Texas | Liberty | 15637011 | 99356313 | 96276012 | 132 | 000023 | 000019 | LIBERTY SOUTH YEGUA FACILITY |  |  | 20 | 3 | 69 |  | 0.1 | 211111 | -94.8369 | 29.9692 |  |  | 400 |  |  |  | 77535
48291 |  | Texas | Liberty | 15637011 | 99356413 | 96276112 | 132 | 000024 | 000020 | LIBERTY SOUTH YEGUA FACILITY |  |  | 20 | 3 | 69 |  | 0.1 | 211111 | -94.8369 | 29.9692 |  |  | 400 |  |  |  | 77535
48291 |  | Texas | Liberty | 15637011 | 99356513 | 96276212 | 132 | 000025 | 000021 | LIBERTY SOUTH YEGUA FACILITY |  |  | 20 | 3 | 69 |  | 0.1 | 211111 | -94.8369 | 29.9692 |  |  | 400 |  |  |  | 77535
48291 |  | Texas | Liberty | 15637011 | 99356613 | 96276312 | 132 | 000026 | 000022 | LIBERTY SOUTH YEGUA FACILITY |  |  | 20 | 3 | 69 |  | 0.1 | 211111 | -94.8369 | 29.9692 |  |  | 400 |  |  |  | 77535
48291 |  | Texas | Liberty | 15637011 | 99356713 | 96276412 | 132 | 000027 | 000023 | LIBERTY SOUTH YEGUA FACILITY |  |  | 20 | 3 | 69 |  | 0.1 | 211111 | -94.8369 | 29.9692 |  |  | 400 |  |  |  | 77535
48291 |  | Texas | Liberty | 15637011 | 99356813 | 96276512 | 132 | 000028 | 000024 | LIBERTY SOUTH YEGUA FACILITY |  |  | 20 | 3 | 69 |  | 0.1 | 211111 | -94.8369 | 29.9692 |  |  | 400 |  |  |  | 77535
48291 |  | Texas | Liberty | 15637011 | 99356913 | 96276612 | 132 | 000029 | 000025 | LIBERTY SOUTH YEGUA FACILITY |  |  | 20 | 3 | 69 |  | 0.1 | 211111 | -94.8369 | 29.9692 |  |  | 400 |  |  |  | 77535
48291 |  | Texas | Liberty | 15637011 | 99357013 | 96276712 | 132 | 000030 | 000026 | LIBERTY SOUTH YEGUA FACILITY |  |  | 20 | 3 | 69 |  | 0.1 | 211111 | -94.8369 | 29.9692 |  |  | 400 |  |  |  | 77535
48291 |  | Texas | Liberty | 15637011 | 99357113 | 96276812 | 132 | 000031 | 000027 | LIBERTY SOUTH YEGUA FACILITY |  |  | 20 | 3 | 69 |  | 0.1 | 211111 | -94.8369 | 29.9692 |  |  | 400 |  |  |  | 77535
48291 |  | Texas | Liberty | 15637511 | 99357313 | 96277012 | 135 | 000001 | 000001 | PIC REALTY FACILITY | 0.09 | 0.001 | 6.5 | 0.5 | 1018 |  | 39 | 211111 | -94.4962 | 30.0175 |  |  | 160 |  |  |  | 77538
48291 |  | Texas | Liberty | 15637511 | 99357413 | 96277112 | 135 | 000002 | 000002 | PIC REALTY FACILITY | 0.322 | 0.002 | 15 | 0.5 | 225 |  | 6.8 | 211111 | -94.496 | 30.0175 |  |  | 180 |  |  |  | 77538
48291 |  | Texas | Liberty | 15637511 | 99357513 | 96277212 | 135 | 000003 | 000003 | PIC REALTY FACILITY | 0.215 | 0.001 | 23 | 0.5 | 450 |  | 7.7 | 211111 | -94.496 | 30.0175 |  |  | 180 |  |  |  | 77538
48291 |  | Texas | Liberty | 15637511 | 99357613 | 96277312 | 135 | 000004 | 000004 | PIC REALTY FACILITY | 0.215 | 0.001 | 23 | 0.5 | 450 |  | 7.7 | 211111 | -94.496 | 30.0175 |  |  | 180 |  |  |  | 77538
48291 |  | Texas | Liberty | 15637511 | 99357713 | 96277412 | 135 | 000005 | 000005 | PIC REALTY FACILITY |  |  | 10 | 0.5 | 450 |  | 18.9 | 211111 | -94.496 | 30.0175 |  |  | 999 |  |  |  | 77538
48291 |  | Texas | Liberty | 15637511 | 99357813 | 96277512 | 135 | 000006 | 000006 | PIC REALTY FACILITY | [7 empty] | 211111 | -94.4959 | 30.0172 |  |  | 350 |  |  |  | 77538
48291 |  | Texas | Liberty | 15637511 | 99357913 | 96277612 | 135 | 000007 | 000007 | PIC REALTY FACILITY |  |  | 20 | 3 | 69 |  | 0.1 | 211111 | -94.4955 | 30.0175 |  |  | 400 |  |  |  | 77538
48291 |  | Texas | Liberty | 15637511 | 99358013 | 96277712 | 135 | 000008 | 000008 | PIC REALTY FACILITY |  |  | 20 | 3 | 69 |  | 0.1 | 211111 | -94.4955 | 30.0175 |  |  | 400 |  |  |  | 77538
48291 |  | Texas | Liberty | 15637511 | 99358113 | 96277812 | 135 | 000009 | 000009 | PIC REALTY FACILITY |  |  | 20 | 3 | 69 |  | 0.1 | 211111 | -94.4955 | 30.0175 |  |  | 400 |  |  |  | 77538
48291 |  | Texas | Liberty | 15637511 | 99358213 | 96277912 | 135 | 000010 | 000010 | PIC REALTY FACILITY |  |  | 20 | 3 | 69 |  | 0.1 | 211111 | -94.4955 | 30.0175 |  |  | 400 |  |  |  | 77538
48291 |  | Texas | Liberty | 15637711 | 99342313 | 96261312 | 125 | 000001 | 000001 | TK HARRISON 1 PROD FACILITY NORTH COTTON | 0.4533 |  | 15 | 0.5 | 75 |  | 37 | 211111 | -94.5395 | 29.9653 |  |  | 180 |  |  |  | 77538
48291 |  | Texas | Liberty | 15637711 | 99342413 | 96261412 | 125 | 000002 | 000002 | TK HARRISON 1 PROD FACILITY NORTH COTTON | 0.2266 |  | 25 | 1 | 500 |  | 4.7 | 211111 | -94.5394 | 29.9651 |  |  | 180 |  |  |  | 77538
48291 |  | Texas | Liberty | 15637711 | 99342513 | 96261512 | 125 | 000003 | 000003 | TK HARRISON 1 PROD FACILITY NORTH COTTON | 0.0907 |  | 15 | 1 | 500 |  | 1.9 | 211111 | -94.5389 | 29.9651 |  |  | 290 |  |  |  | 77538
48291 |  | Texas | Liberty | 15637711 | 99342613 | 96261612 | 125 | 000004 | 000004 | TK HARRISON 1 PROD FACILITY NORTH COTTON |  |  | 15 | 0.2 | 70 |  | 3.9 | 211111 | -94.5389 | 29.9651 |  |  | 690 |  |  |  | 77538
48291 |  | Texas | Liberty | 15637711 | 99342713 | 96261712 | 125 | 000005 | 000005 | TK HARRISON 1 PROD FACILITY NORTH COTTON |  |  | 20 | 3 | 80 |  | 0.1 | 211111 | -94.5389 | 29.9651 |  |  | 690 |  |  |  | 77538
48291 |  | Texas | Liberty | 15637711 | 99342713 | 96262412 | 125 | 000005 | 000012 | TK HARRISON 1 PROD FACILITY NORTH COTTON | 0.0303 |  | 25 | 0.5 | 1500 | 1.3 |  | 211111 | -94.5392 | 29.9656 |  |  | 690 |  |  |  | 77538 | 23
48291 |  | Texas | Liberty | 15637711 | 99342813 | 96261812 | 125 | 000006 | 000006 | TK HARRISON 1 PROD FACILITY NORTH COTTON |  |  | 20 | 3 | 80 |  | 0.1 | 211111 | -94.5392 | 29.9656 |  |  | 400 |  |  |  | 77538
48291 |  | Texas | Liberty | 15637711 | 99342813 | 96261912 | 125 | 000006 | 000007 | TK HARRISON 1 PROD FACILITY NORTH COTTON |  |  | 20 | 3 | 80 |  | 0.1 | 211111 | -94.5392 | 29.9656 |  |  | 400 |  |  |  | 77538
48291 |  | Texas | Liberty | 15637711 | 99342813 | 96262412 | 125 | 000006 | 000012 | TK HARRISON 1 PROD FACILITY NORTH COTTON | 0.0009 |  | 25 | 0.5 | 1500 | 1.3 |  | 211111 | -94.5392 | 29.9656 |  |  | 400 |  |  |  | 77538 | 23
48291 |  | Texas | Liberty | 15637711 | 99342913 | 96262012 | 125 | 000007 | 000008 | TK HARRISON 1 PROD FACILITY NORTH COTTON |  |  | 20 | 3 | 80 |  | 0.1 | 211111 | -94.5392 | 29.9656 |  |  | 400 |  |  |  | 77538
48291 |  | Texas | Liberty | 15637711 | 99342913 | 96262112 | 125 | 000007 | 000009 | TK HARRISON 1 PROD FACILITY NORTH COTTON |  |  | 20 | 3 | 80 |  | 0.1 | 211111 | -94.5392 | 29.9656 |  |  | 400 |  |  |  | 77538
48291 |  | Texas | Liberty | 15637711 | 99342913 | 96262412 | 125 | 000007 | 000012 | TK HARRISON 1 PROD FACILITY NORTH COTTON | 0.0009 |  | 25 | 0.5 | 1500 | 1.3 |  | 211111 | -94.5392 | 29.9656 |  |  | 400 |  |  |  | 77538 | 23
48291 |  | Texas | Liberty | 15637711 | 99343013 | 96262212 | 125 | 000008 | 000010 | TK HARRISON 1 PROD FACILITY NORTH COTTON |  |  | 20 | 3 | 80 |  | 0.1 | 211111 | -94.5392 | 29.9656 |  |  | 400 |  |  |  | 77538
48291 |  | Texas | Liberty | 15637711 | 99343013 | 96262312 | 125 | 000008 | 000011 | TK HARRISON 1 PROD FACILITY NORTH COTTON |  |  | 20 | 3 | 80 |  | 0.1 | 211111 | -94.5392 | 29.9656 |  |  | 400 |  |  |  | 77538
48291 |  | Texas | Liberty | 15637711 | 99343013 | 96262412 | 125 | 000008 | 000012 | TK HARRISON 1 PROD FACILITY NORTH COTTON | 0.0009 |  | 25 | 0.5 | 1500 | 1.3 |  | 211111 | -94.5392 | 29.9656 |  |  | 400 |  |  |  | 77538 | 23
48291 |  | Texas | Liberty | 15637711 | 99343113 | 96262412 | 125 | 000009 | 000012 | TK HARRISON 1 PROD FACILITY NORTH COTTON | 0.0004 |  | 25 | 0.5 | 1500 | 1.3 |  | 211111 | -94.5392 | 29.9656 |  |  | 400 |  |  |  | 77538 | 23
48291 |  | Texas | Liberty | 15637711 | 99343113 | 96262512 | 125 | 000009 | 000013 | TK HARRISON 1 PROD FACILITY NORTH COTTON |  |  | 20 | 3 | 80 |  | 0.1 | 211111 | -94.5392 | 29.9656 |  |  | 400 |  |  |  | 77538
48291 |  | Texas | Liberty | 15637711 | 99343213 | 96262412 | 125 | 000010 | 000012 | TK HARRISON 1 PROD FACILITY NORTH COTTON | 0.0589 |  | 25 | 0.5 | 1500 | 1.3 |  | 211111 | -94.5392 | 29.9656 |  |  | 690 |  |  |  | 77538 | 23
48291 |  | Texas | Liberty | 15637711 | 99343213 | 96262712 | 125 | 000010 | 000015 | TK HARRISON 1 PROD FACILITY NORTH COTTON |  |  | 15 | 0.2 | 70 |  | 35 | 211111 | -94.5394 | 29.9653 |  |  | 690 |  |  |  | 77538
48291 |  | Texas | Liberty | 15637711 | 99343313 | 96262412 | 125 | 000011 | 000012 | TK HARRISON 1 PROD FACILITY NORTH COTTON | 0.0044 |  | 25 | 0.5 | 1500 | 1.3 |  | 211111 | -94.5392 | 29.9656 |  |  | 690 |  |  |  | 77538 | 23
48291 |  | Texas | Liberty | 15637711 | 99343313 | 96262812 | 125 | 000011 | 000016 | TK HARRISON 1 PROD FACILITY NORTH COTTON |  |  | 15 | 0.2 | 70 |  | 35 | 211111 | -94.5394 | 29.9653 |  |  | 690 |  |  |  | 77538
48291 |  | Texas | Liberty | 15637711 | 99343413 | 96262912 | 125 | 000012 | 000017 | TK HARRISON 1 PROD FACILITY NORTH COTTON |  |  | 15 | 3 | 80 |  | 0.1 | 211111 | -94.5397 | 29.9653 |  |  | 400 |  |  |  | 77538
48291 |  | Texas | Liberty | 15637711 | 99343513 | 96262412 | 125 | 000013 | 000012 | TK HARRISON 1 PROD FACILITY NORTH COTTON | 0.003 |  | 25 | 0.5 | 1500 | 1.3 |  | 211111 | -94.5392 | 29.9656 |  |  | 280 |  |  |  | 77538
48291 |  | Texas | Liberty | 15637711 | 99343613 | 96263012 | 125 | 000014 | 000018 | TK HARRISON 1 PROD FACILITY NORTH COTTON |  |  | 2 | 0.1 | 70 |  | 0.3 | 211111 | -94.5392 | 29.9656 |  |  | 690 |  |  |  | 77538
48291 |  | Texas | Liberty | 15637711 | 99343713 | 96263112 | 125 | 000015 | 000019 | TK HARRISON 1 PROD FACILITY NORTH COTTON |  |  | 2 | 0.1 | 70 |  | 0.3 | 211111 | -94.5392 | 29.9656 |  |  | 690 |  |  |  | 77538
48291 |  | Texas | Liberty | 15637711 | 99343813 | 96263212 | 125 | 000016 | 000020 | TK HARRISON 1 PROD FACILITY NORTH COTTON |  |  | 2 | 0.1 | 70 |  | 0.3 | 211111 | -94.5392 | 29.9656 |  |  | 690 |  |  |  | 77538
48291 |  | Texas | Liberty | 15637711 | 99344113 | 96263512 | 125 | 000019 | 000023 | TK HARRISON 1 PROD FACILITY NORTH COTTON | [7 empty] | 211111 | -94.5389 | 29.965 |  |  | 690 |  |  |  | 77538
48291 |  | Texas | Liberty | 15637711 | 99344213 | 96263612 | 125 | 000020 | 000024 | TK HARRISON 1 PROD FACILITY NORTH COTTON | [7 empty] | 211111 | -94.5389 | 29.965 |  |  | 350 |  |  |  | 77538
48291 |  | Texas | Liberty | 15637711 | 99344313 | 96263712 | 125 | 000021 | 000025 | TK HARRISON 1 PROD FACILITY NORTH COTTON |  |  | 6 | 3 | 75 |  | 0.1 | 211111 | -94.5389 | 29.965 |  |  | 400 |  |  |  | 77538
48291 |  | Texas | Liberty | 15638011 | 99360013 | 96279712 | 137 | 000002 | 000002 | WILLIS ESTATE FACILITY | 0.161 | 0.001 | 23 | 0.5 | 450 |  | 7.7 | 211111 | -94.4952 | 30.0211 |  |  | 180 |  |  |  | 77538
48291 |  | Texas | Liberty | 15638011 | 99360113 | 96279812 | 137 | 000003 | 000003 | WILLIS ESTATE FACILITY | 0.215 | 0.001 | 23 | 0.5 | 450 |  | 7.7 | 211111 | -94.4952 | 30.0212 |  |  | 180 |  |  |  | 77538
48291 |  | Texas | Liberty | 15638011 | 99360213 | 96279912 | 137 | 000004 | 000004 | WILLIS ESTATE FACILITY | [7 empty] | 211111 | -94.496 | 30.0175 |  |  | 350 |  |  |  | 77538
48291 |  | Texas | Liberty | 15638011 | 99360313 | 96280012 | 137 | 000005 | 000005 | WILLIS ESTATE FACILITY |  |  | 10 | 0.5 | 450 |  | 18.9 | 211111 | -94.4952 | 30.0211 |  |  | 999 |  |  |  | 77538
48291 |  | Texas | Liberty | 15638011 | 99360413 | 96280112 | 137 | 000006 | 000006 | WILLIS ESTATE FACILITY |  |  | 20 | 3 | 69 |  | 0.1 | 211111 | -94.4948 | 30.0212 |  |  | 400 |  |  |  | 77538
48291 |  | Texas | Liberty | 15638011 | 99360513 | 96280212 | 137 | 000007 | 000007 | WILLIS ESTATE FACILITY |  |  | 20 | 3 | 69 |  | 0.1 | 211111 | -94.4948 | 30.0212 |  |  | 400 |  |  |  | 77538
48291 |  | Texas | Liberty | 15638011 | 99360613 | 96280312 | 137 | 000008 | 000008 | WILLIS ESTATE FACILITY |  |  | 20 | 3 | 69 |  | 0.1 | 211111 | -94.4948 | 30.0212 |  |  | 400 |  |  |  | 77538
48291 |  | Texas | Liberty | 15644511 | 103720913 | 107403612 | 133 | 000007 | 000007 | HENDERSON 3 FACILITY |  |  | 20 | 3 | 69 |  | 0.1 | 211111 | -94.5108 | 30.0261 |  |  | 400 |  |  |  | 77538
48291 |  | Texas | Liberty | 15644511 | 103721013 | 107403712 | 133 | 000008 | 000008 | HENDERSON 3 FACILITY |  |  | 20 | 3 | 69 |  | 0.1 | 211111 | -94.5108 | 30.0261 |  |  | 400 |  |  |  | 77538
48291 |  | Texas | Liberty | 15644511 | 103721113 | 107403812 | 133 | 000009 | 000009 | HENDERSON 3 FACILITY |  |  | 20 | 3 | 69 |  | 0.1 | 211111 | -94.5108 | 30.0261 |  |  | 400 |  |  |  | 77538
48291 |  | Texas | Liberty | 15644511 | 99758313 | 96620512 | 133 | 000003 | 000003 | HENDERSON 3 FACILITY | 0.215 | 0.001 | 23 | 0.5 | 450 |  | 7.7 | 211111 | -94.5108 | 30.0261 |  |  | 180 |  |  |  | 77538
48291 |  | Texas | Liberty | 15644511 | 99758413 | 96620612 | 133 | 000004 | 000004 | HENDERSON 3 FACILITY | 0.107 | 0.001 | 9 | 0.5 | 450 |  | 18.9 | 211111 | -94.5108 | 30.0261 |  |  | 180 |  |  |  | 77538
48291 |  | Texas | Liberty | 15644511 | 99758513 | 96620712 | 133 | 000005 | 000005 | HENDERSON 3 FACILITY |  |  | 8 | 0.5 | 80 |  | 18.9 | 211111 | -94.5108 | 30.0261 |  |  | 999 |  |  |  | 77538
48291 |  | Texas | Liberty | 15644511 | 99758613 | 96620812 | 133 | 000006 | 000006 | HENDERSON 3 FACILITY | [7 empty] | 211111 | -94.5108 | 30.0261 |  |  | 350 |  |  |  | 77538
48291 |  | Texas | Liberty | 16317011 | 103721513 | 107404212 | 134 | 000002 | 000002 | DUNAGAN | 0.429 | 0.003 | 15 | 0.5 | 225 |  | 6.8 | 211111 | -94.492 | 30.0222 |  |  | 180 |  |  |  | 77629
48291 |  | Texas | Liberty | 16317011 | 103721613 | 107404312 | 134 | 000003 | 000003 | DUNAGAN | 0.215 | 0.001 | 23 | 0.5 | 450 |  | 7.7 | 211111 | -94.492 | 30.0222 |  |  | 180 |  |  |  | 77629
48291 |  | Texas | Liberty | 16317011 | 103721713 | 107404412 | 134 | 000004 | 000004 | DUNAGAN | 0.086 | 0.001 | 23 | 0.5 | 450 |  | 7.7 | 211111 | -94.492 | 30.0222 |  |  | 100 |  |  |  | 77629
48291 |  | Texas | Liberty | 16317011 | 103721813 | 107404512 | 134 | 000005 | 000005 | DUNAGAN |  |  | 10 | 0.5 | 450 |  | 18.9 | 211111 | -94.492 | 30.0222 |  |  | 999 |  |  |  | 77629
48291 |  | Texas | Liberty | 16317011 | 103721913 | 107404612 | 134 | 000006 | 000006 | DUNAGAN | [7 empty] | 211111 | -94.4921 | 30.0224 |  |  | 350 |  |  |  | 77629
48291 |  | Texas | Liberty | 16317011 | 103722013 | 107404712 | 134 | 000007 | 000007 | DUNAGAN |  |  | 20 | 3 | 69 |  | 0.1 | 211111 | -94.4925 | 30.0221 |  |  | 400 |  |  |  | 77629
48291 |  | Texas | Liberty | 16317011 | 103722113 | 107404812 | 134 | 000008 | 000008 | DUNAGAN |  |  | 20 | 3 | 69 |  | 0.1 | 211111 | -94.4925 | 30.0221 |  |  | 400 |  |  |  | 77629
48291 |  | Texas | Liberty | 16317011 | 103722213 | 107404912 | 134 | 000009 | 000009 | DUNAGAN |  |  | 20 | 3 | 69 |  | 0.1 | 211111 | -94.4925 | 30.0221 |  |  | 400 |  |  |  | 77629
48291 |  | Texas | Liberty | 16317011 | 103722313 | 107405012 | 134 | 000010 | 000010 | DUNAGAN |  |  | 20 | 3 | 69 |  | 0.1 | 211111 | -94.4925 | 30.0221 |  |  | 400 |  |  |  | 77629
48291 |  | Texas | Liberty | 16448511 | 105230813 | 108763912 | 123 | 000001 | 000001 | WHITTAKER 1 |  |  | 20 | 0.17 | 1050 | 1166.7 |  | 211111 | -94.6826 | 30.0063 |  |  | 400 |  |  |  | 77663 | 23
48291 |  | Texas | Liberty | 16448511 | 105230913 | 108763912 | 123 | 000002 | 000001 | WHITTAKER 1 |  |  | 20 | 0.17 | 1050 | 1166.7 |  | 211111 | -94.6826 | 30.0063 |  |  | 400 |  |  |  | 77663 | 23
48291 |  | Texas | Liberty | 16448511 | 105231013 | 108764012 | 123 | 000003 | 000002 | WHITTAKER 1 |  |  | 21 | 3 | 70 |  | 0.1 | 211111 | -94.6826 | 30.0063 |  |  | 400 |  |  |  | 77663
48291 |  | Texas | Liberty | 16448511 | 105231313 | 108763912 | 123 | 000006 | 000001 | WHITTAKER 1 | 0.0987 | 0.0006 | 20 | 0.17 | 1050 | 1166.7 |  | 211111 | -94.6826 | 30.0063 |  |  | 280 |  |  |  | 77663
48291 |  | Texas | Liberty | 16448511 | 105231413 | 108764312 | 123 | 000007 | 000005 | WHITTAKER 1 | 0.05 |  | 22 | 0.83 | 850 |  | 0.5 | 211111 | -94.6826 | 30.0063 |  |  | 100 |  |  |  | 77663
48291 |  | Texas | Liberty | 16448511 | 105231513 | 108764412 | 123 | 000008 | 000006 | WHITTAKER 1 | 0.201 | 0.001 | 22 | 0.83 | 850 |  | 0.5 | 211111 | -94.6826 | 30.0063 |  |  | 180 |  |  |  | 77663
48291 |  | Texas | Liberty | 16448511 | 105231713 | 108764612 | 123 | 000010 | 000008 | WHITTAKER 1 |  |  | 15 | 0.2 | 104 |  | 44 | 211111 | -94.6826 | 30.0063 |  |  | 999 |  |  |  | 77663
48291 |  | Texas | Liberty | 16448511 | 105231813 | 108764712 | 123 | 000011 | 000009 | WHITTAKER 1 | [7 empty] | 211111 | -94.6826 | 30.0063 |  |  | 350 |  |  |  | 77663
48291 |  | Texas | Liberty | 16450311 | 105231913 | 108764812 | 129 | 000001 | 000001 | KERR MCGEE 2 PRODUCTION FACILITY BUYE FI | 0.4709 | 0.0119 | 15 | 0.5 | 75 |  | 37 | 211111 | -94.5114 | 30.0471 |  |  | 180 |  |  |  | 77538
48291 |  | Texas | Liberty | 16450311 | 105232013 | 108764912 | 129 | 000002 | 000002 | KERR MCGEE 2 PRODUCTION FACILITY BUYE FI | 0.2354 | 0.006 | 25 | 1 | 500 |  | 4.7 | 211111 | -94.5114 | 30.0471 |  |  | 180 |  |  |  | 77538
48291 |  | Texas | Liberty | 16450311 | 105232113 | 108765012 | 129 | 000003 | 000003 | KERR MCGEE 2 PRODUCTION FACILITY BUYE FI | 0.0942 | 0.0024 | 15 | 1 | 500 |  | 1.9 | 211111 | -94.5114 | 30.0471 |  |  | 290 |  |  |  | 77538
48291 |  | Texas | Liberty | 16450311 | 105232213 | 108765112 | 129 | 000004 | 000004 | KERR MCGEE 2 PRODUCTION FACILITY BUYE FI |  |  | 15 | 0.2 | 70 |  | 3.9 | 211111 | -94.5114 | 30.0471 |  |  | 690 |  |  |  | 77538
48291 |  | Texas | Liberty | 16450311 | 105232313 | 108765212 | 129 | 000005 | 000005 | KERR MCGEE 2 PRODUCTION FACILITY BUYE FI |  |  | 20 | 3 | 80 |  | 0.1 | 211111 | -94.5114 | 30.0471 |  |  | 690 |  |  |  | 77538
48291 |  | Texas | Liberty | 16450311 | 105232313 | 108765312 | 129 | 000005 | 000006 | KERR MCGEE 2 PRODUCTION FACILITY BUYE FI |  |  | 20 | 3 | 80 |  | 0.1 | 211111 | -94.5114 | 30.0471 |  |  | 690 |  |  |  | 77538 | 23
48291 |  | Texas | Liberty | 16450311 | 105232413 | 108765312 | 129 | 000006 | 000006 | KERR MCGEE 2 PRODUCTION FACILITY BUYE FI |  |  | 20 | 3 | 80 |  | 0.1 | 211111 | -94.5114 | 30.0471 |  |  | 400 |  |  |  | 77538 | 23
48291 |  | Texas | Liberty | 16450311 | 105232413 | 108765412 | 129 | 000006 | 000007 | KERR MCGEE 2 PRODUCTION FACILITY BUYE FI |  |  | 20 | 3 | 80 |  | 0.1 | 211111 | -94.5118 | 30.0468 |  |  | 400 |  |  |  | 77538 | 23
48291 |  | Texas | Liberty | 16450311 | 105232413 | 108765512 | 129 | 000006 | 000008 | KERR MCGEE 2 PRODUCTION FACILITY BUYE FI |  |  | 20 | 3 | 80 |  | 0.1 | 211111 | -94.5118 | 30.0468 |  |  | 400 |  |  |  | 77538 | 23
48291 |  | Texas | Liberty | 16450311 | 105232513 | 108765312 | 129 | 000007 | 000006 | KERR MCGEE 2 PRODUCTION FACILITY BUYE FI |  |  | 20 | 3 | 80 |  | 0.1 | 211111 | -94.5114 | 30.0471 |  |  | 400 |  |  |  | 77538 | 23
48291 |  | Texas | Liberty | 16450311 | 105232513 | 108765612 | 129 | 000007 | 000009 | KERR MCGEE 2 PRODUCTION FACILITY BUYE FI |  |  | 20 | 3 | 80 |  | 0.1 | 211111 | -94.5118 | 30.0468 |  |  | 400 |  |  |  | 77538 | 23
48291 |  | Texas | Liberty | 16450311 | 105232513 | 108765712 | 129 | 000007 | 000010 | KERR MCGEE 2 PRODUCTION FACILITY BUYE FI |  |  | 20 | 3 | 80 |  | 0.1 | 211111 | -94.5118 | 30.0468 |  |  | 400 |  |  |  | 77538 | 23
48291 |  | Texas | Liberty | 16450311 | 105232613 | 108765312 | 129 | 000008 | 000006 | KERR MCGEE 2 PRODUCTION FACILITY BUYE FI |  |  | 20 | 3 | 80 |  | 0.1 | 211111 | -94.5114 | 30.0471 |  |  | 400 |  |  |  | 77538 | 23
48291 |  | Texas | Liberty | 16450311 | 105232613 | 108765812 | 129 | 000008 | 000011 | KERR MCGEE 2 PRODUCTION FACILITY BUYE FI |  |  | 20 | 3 | 80 |  | 0.1 | 211111 | -94.5118 | 30.0468 |  |  | 400 |  |  |  | 77538 | 23
48291 |  | Texas | Liberty | 16450311 | 105232613 | 108765912 | 129 | 000008 | 000012 | KERR MCGEE 2 PRODUCTION FACILITY BUYE FI |  |  | 20 | 3 | 80 |  | 0.1 | 211111 | -94.5118 | 30.0468 |  |  | 400 |  |  |  | 77538 | 23
48291 |  | Texas | Liberty | 16450311 | 105232713 | 108765312 | 129 | 000009 | 000006 | KERR MCGEE 2 PRODUCTION FACILITY BUYE FI |  |  | 20 | 3 | 80 |  | 0.1 | 211111 | -94.5114 | 30.0471 |  |  | 400 |  |  |  | 77538 | 23
48291 |  | Texas | Liberty | 16450311 | 105232713 | 108766012 | 129 | 000009 | 000013 | KERR MCGEE 2 PRODUCTION FACILITY BUYE FI |  |  | 20 | 3 | 80 |  | 0.1 | 211111 | -94.5118 | 30.0468 |  |  | 400 |  |  |  | 77538 | 23
48291 |  | Texas | Liberty | 16450311 | 105232813 | 108765312 | 129 | 000010 | 000006 | KERR MCGEE 2 PRODUCTION FACILITY BUYE FI |  |  | 20 | 3 | 80 |  | 0.1 | 211111 | -94.5114 | 30.0471 |  |  | 690 |  |  |  | 77538 | 23
48291 |  | Texas | Liberty | 16450311 | 105232813 | 108766212 | 129 | 000010 | 000015 | KERR MCGEE 2 PRODUCTION FACILITY BUYE FI |  |  | 15 | 0.2 | 70 |  | 35 | 211111 | -94.5114 | 30.0471 |  |  | 690 |  |  |  | 77538 | 23
48291 |  | Texas | Liberty | 16450311 | 105232913 | 108765312 | 129 | 000011 | 000006 | KERR MCGEE 2 PRODUCTION FACILITY BUYE FI |  |  | 20 | 3 | 80 |  | 0.1 | 211111 | -94.5114 | 30.0471 |  |  | 690 |  |  |  | 77538 | 23
48291 |  | Texas | Liberty | 16450311 | 105232913 | 108766312 | 129 | 000011 | 000016 | KERR MCGEE 2 PRODUCTION FACILITY BUYE FI |  |  | 15 | 0.2 | 70 |  | 35 | 211111 | -94.5114 | 30.0471 |  |  | 690 |  |  |  | 77538 | 23
48291 |  | Texas | Liberty | 16450311 | 105233013 | 108766412 | 129 | 000012 | 000017 | KERR MCGEE 2 PRODUCTION FACILITY BUYE FI |  |  | 15 | 3 | 80 |  | 0.1 | 211111 | -94.5114 | 30.0468 |  |  | 400 |  |  |  | 77538
48291 |  | Texas | Liberty | 16450311 | 105233113 | 108766512 | 129 | 000013 | 000018 | KERR MCGEE 2 PRODUCTION FACILITY BUYE FI |  |  | 2 | 0.1 | 70 |  | 0.3 | 211111 | -94.5012 | 30.0471 |  |  | 690 |  |  |  | 77538
48291 |  | Texas | Liberty | 16450311 | 105233213 | 108766612 | 129 | 000014 | 000019 | KERR MCGEE 2 PRODUCTION FACILITY BUYE FI |  |  | 2 | 0.1 | 70 |  | 0.3 | 211111 | -94.5118 | 30.0468 |  |  | 690 |  |  |  | 77538
48291 |  | Texas | Liberty | 16450311 | 105233313 | 108766712 | 129 | 000015 | 000020 | KERR MCGEE 2 PRODUCTION FACILITY BUYE FI |  |  | 2 | 0.1 | 70 |  | 0.3 | 211111 | -94.5118 | 30.0467 |  |  | 690 |  |  |  | 77538
48291 |  | Texas | Liberty | 16450311 | 105233613 | 108767012 | 129 | 000018 | 000023 | KERR MCGEE 2 PRODUCTION FACILITY BUYE FI | [7 empty] | 211111 | -94.5115 | 30.0469 |  |  | 690 |  |  |  | 77538
48291 |  | Texas | Liberty | 16450311 | 105233713 | 108767112 | 129 | 000019 | 000024 | KERR MCGEE 2 PRODUCTION FACILITY BUYE FI | [7 empty] | 211111 | -94.5115 | 30.0469 |  |  | 350 |  |  |  | 77538
48291 |  | Texas | Liberty | 16450511 | 105229813 | 108763112 | 122 | 000001 | 000001 | MIDDLETON 1 PRODUCTION FACILITY |  |  | 20 | 0.5 | 1050 | 1166.7 |  | 211111 | -94.7431 | 29.9208 |  |  | 400 |  |  |  | 77575 | 23
48291 |  | Texas | Liberty | 16450511 | 105229913 | 108763112 | 122 | 000002 | 000001 | MIDDLETON 1 PRODUCTION FACILITY |  |  | 20 | 0.5 | 1050 | 1166.7 |  | 211111 | -94.7431 | 29.9208 |  |  | 400 |  |  |  | 77575 | 23
48291 |  | Texas | Liberty | 16450511 | 105230213 | 108763412 | 122 | 000005 | 000004 | MIDDLETON 1 PRODUCTION FACILITY | 0.267 | 0.002 | 22 | 0.83 | 850 |  | 1 | 211111 | -94.7431 | 29.9208 |  |  | 180 |  |  |  | 77575
48291 |  | Texas | Liberty | 16450511 | 105230413 | 108763612 | 122 | 000007 | 000006 | MIDDLETON 1 PRODUCTION FACILITY |  |  | 15 | 0.2 | 104 |  | 44 | 211111 | -94.7431 | 29.9208 |  |  | 999 |  |  |  | 77575
48291 |  | Texas | Liberty | 16450511 | 105230513 | 108763712 | 122 | 000008 | 000007 | MIDDLETON 1 PRODUCTION FACILITY | 0.056 |  | 22 | 0.83 | 850 |  | 0.5 | 211111 | -94.7431 | 29.9208 |  |  | 180 |  |  |  | 77575
48291 |  | Texas | Liberty | 16450511 | 105230613 | 108763112 | 122 | 000009 | 000001 | MIDDLETON 1 PRODUCTION FACILITY | 6.35 | 0.0003 | 20 | 0.5 | 1050 | 1166.7 |  | 211111 | -94.7431 | 29.9208 |  |  | 280 |  |  |  | 77575
48291 |  | Texas | Liberty | 16450511 | 105230713 | 108763812 | 122 | 000010 | 000008 | MIDDLETON 1 PRODUCTION FACILITY | [7 empty] | 211111 | -94.7431 | 29.9208 |  |  | 350 |  |  |  | 77575
48291 |  | Texas | Liberty | 4016511 | 35431813 | 33655612 | 29 | 000004 | 000004 | HULL STATION |  |  | 26 | 3 | 71 |  | 0.1 | 486110 | -94.6478 | 30.0902 |  | 106 | 400 |  |  |  | 77533 |  | R63-0036
48291 |  | Texas | Liberty | 4931111 | 30249313 | 65511412 | 55 | 000019 | 000036 | RAYWOOD EAST FACILITY |  |  | 15 | 3 | 80 |  | 0.1 | 211111 | -94.6929 | 30.0232 |  |  | 400 |  |  |  | 77060
48291 |  | Texas | Liberty | 4931111 | 30249413 | 29024712 | 55 | 000020 | 000018 | RAYWOOD EAST FACILITY |  |  | 10 | 0.33 | 200 |  | 40 | 211111 | -94.6914 | 30.0225 |  |  | 690 |  |  |  | 77060 | 99 | R63-0036
48291 |  | Texas | Liberty | 4931111 | 30249513 | 29025512 | 55 | 000021 | 000019 | RAYWOOD EAST FACILITY | 0.61 | 0.004 | 15 | 0.5 | 542 |  | 7.7 | 211111 | -94.6914 | 30.0225 | 1.5 |  | 100 |  |  |  | 77060 |  | R63-0036
48291 |  | Texas | Liberty | 4931111 | 30249613 | 29024312 | 55 | 000004 | 000005 | RAYWOOD EAST FACILITY |  |  |  |  | 72 |  |  | 211111 | -94.6914 | 30.0225 |  |  | 350 |  |  |  | 77060 |  | R63-0036
48291 |  | Texas | Liberty | 4931111 | 30249913 | 65512912 | 55 | 000024 | 000039 | RAYWOOD EAST FACILITY |  |  | 15 | 3 | 80 |  | 0.1 | 211111 | -94.6929 | 30.0232 |  |  | 400 |  |  |  | 77060
48291 |  | Texas | Liberty | 4931111 | 30250213 | 65512012 | 55 | 000015 | 000034 | RAYWOOD EAST FACILITY |  |  | 10 | 3 | 80 |  | 0.1 | 211111 | -94.6929 | 30.0232 |  |  | 400 |  |  |  | 77060
48291 |  | Texas | Liberty | 4931111 | 71256713 | 65511812 | 55 | 000025 | 000022 | RAYWOOD EAST FACILITY |  |  | 16 | 3 | 80 |  | 0.1 | 211111 | -94.6914 | 30.0228 |  |  | 400 |  |  |  | 77060
48291 |  | Texas | Liberty | 4931111 | 71256913 | 65511512 | 55 | 000027 | 000024 | RAYWOOD EAST FACILITY |  |  | 15 | 0.33 | 80 |  | 0.1 | 211111 | -94.6914 | 30.0228 |  |  | 400 |  |  |  | 77060
48291 |  | Texas | Liberty | 4931211 | 30248913 | 29023412 | 56 | 000001 | 000001 | KIRBY LUMBER TANK BATTERY |  |  |  |  | 72 |  |  | 211111 | -95.1167 | 30.25 |  |  | 350 |  |  |  | 77236 |  | R63-0036
48291 |  | Texas | Liberty | 4944711 | 30242213 | 29018312 | 69 | 000005 | 000001 | CLEVELAND BOOSTER STATION |  |  | 35 | 0.1 | 1000 | 26.7 |  | 486990 | -94.9794 | 30.2416 |  |  | 290 |  |  |  | 77328 | 23 | R63-0036
48291 |  | Texas | Liberty | 4944711 | 30242213 | 88439412 | 69 | 000005 | 000005 | CLEVELAND BOOSTER STATION |  |  | 7 | 0.1 | 30 |  | 5 | 486990 | -94.9794 | 30.2416 |  |  | 290 |  |  |  | 77328
48291 |  | Texas | Liberty | 5612811 | 22164713 | 21262412 | 43 | 000018 | 000019 | MOSS BLUFF STORAGE FACILITY | 0.2932 | 0.0018 | 31 | 2 | 350 |  | 1 | 486210 | -94.7047 | 29.9064 | 5.4 | 106 | 180 |  |  |  | 77575 |  | R63-0036
48291 |  | Texas | Liberty | 5612811 | 22166013 | 21262312 | 43 | 000010 | 000010 | MOSS BLUFF STORAGE FACILITY |  |  |  |  | 72 |  |  | 486210 | -94.7044 | 29.907 |  | 106 | 350 |  |  |  | 77575 |  | R63-0036
48291 |  | Texas | Liberty | 5612811 | 71255713 | 65510112 | 43 | 000034 | 000035 | MOSS BLUFF STORAGE FACILITY |  |  | 20 | 1 | 146 |  | 20 | 486210 | -94.7038 | 29.9071 |  | 106 | 690 |  |  |  | 77575
48291 |  | Texas | Liberty | 5612911 | 22164013 | 21260712 | 44 | 000005 | 000005 | DAISETTA UNDERGROUND STORAGE |  |  |  |  | 72 |  |  | 424710 | -94.6351 | 30.1159 |  |  | 350 |  |  |  | 77533 |  | R63-0036
48291 |  | Texas | Liberty | 5613011 | 22161713 | 21259112 | 54 | 000038 | 000037 | HANKAMER BOYT LEASE | 0.1164 |  | 50 | 2 | 850 | 29 |  | 211111 | -94.5941 | 29.9002 |  | 106 | 280 |  |  |  | 77560 |  | R63-0036
48291 |  | Texas | Liberty | 6381211 | 15322813 | 14991312 | 28 | 000003 | 000003 | LIBERTY STATION |  |  | 41 | 3 | 72 |  | 0.1 | 486110 | -94.7835 | 30.0728 |  | 106 | 400 |  |  |  | 77575 |  | R63-0036
48291 |  | Texas | Liberty | 6381211 | 15323113 | 14991612 | 28 | 000006 | 000006 | LIBERTY STATION |  |  |  |  | 72 |  |  | 486110 | -94.7841 | 30.073 |  | 106 | 350 |  |  |  | 77575 |  | R63-0036
48291 |  | Texas | Liberty | 6381511 | 15319513 | 14988712 | 71 | 000001 | 000001 | LIBERTY TRUCK STATION |  |  | 20 | 3 | 68 |  | 0.1 | 484230 | -94.7823 | 30.0731 |  | 106 | 400 |  |  |  | 77575 |  | R63-0036
48291 |  | Texas | Liberty | 6381511 | 15319613 | 14988612 | 71 | 000002 | 000002 | LIBERTY TRUCK STATION |  |  | 20 | 3 | 68 |  | 0.1 | 484230 | -94.7823 | 30.073 |  | 106 | 400 |  |  |  | 77575 |  | R63-0036
48291 |  | Texas | Liberty | 6381511 | 71258013 | 65513112 | 71 | 000004 | 000004 | LIBERTY TRUCK STATION | [7 empty] | 484230 | -94.7822 | 30.073 |  | 106 | 350 |  |  |  | 77575
48291 |  | Texas | Liberty | 9137111 | 54602613 | 51726712 | 79 | 000019 | 000019 | CATHERINE HENDERSON FACILITY | [7 empty] | 211111 | -94.4866 | 29.964 |  |  | 350 |  |  |  | 77538
48291 |  | Texas | Liberty | 9137111 | 57537213 | 51719012 | 79 | 000004 | 000004 | CATHERINE HENDERSON FACILITY | 0.38 | 0.002 | 15 | 1 | 600 |  | 25 | 211111 | -94.4864 | 29.9639 | 1 |  | 180 |  |  |  | 77538 |  | R63-0040
48291 |  | Texas | Liberty | 9137111 | 57537313 | 51852112 | 79 | 000018 | 000007 | CATHERINE HENDERSON FACILITY | 0.27 |  | 20 | 0.333 | 901 |  | 0.1 | 211111 | -94.4866 | 29.964 | 1 |  | 280 |  |  |  | 77538
48291 |  | Texas | Liberty | 9137111 | 71258713 | 65513912 | 79 | 000005 | 000005 | CATHERINE HENDERSON FACILITY | 0.38 | 0.002 | 15 | 1 | 600 |  | 25 | 211111 | -94.4864 | 29.9639 |  |  | 180 |  |  |  | 77538
48291 |  | Texas | Liberty | 9137111 | 71258913 | 65514012 | 79 | 000021 | 000021 | CATHERINE HENDERSON FACILITY | 0.38 | 0.02 | 15 | 1 | 600 |  | 25 | 211111 | -94.4864 | 29.9639 |  |  | 180 |  |  |  | 77538
48291 |  | Texas | Liberty | 9140211 | 54809913 | 51491712 | 74 | 000008 | 000008 | HENDERSON TANK BATTERY |  |  | 20 | 3 | 78 |  | 0.1 | 211111 | -94.497 | 30.0083 |  |  | 400 |  |  |  | 77629 | 99
48291 |  | Texas | Liberty | 9140211 | 54810013 | 51519112 | 74 | 000009 | 000009 | HENDERSON TANK BATTERY |  |  | 20 | 3 | 78 |  | 0.1 | 211111 | -94.497 | 30.0083 |  |  | 400 |  |  |  | 77629 | 99
48291 |  | Texas | Liberty | 9140211 | 54810113 | 51597212 | 74 | 000010 | 000010 | HENDERSON TANK BATTERY |  |  | 20 | 3 | 78 |  | 0.1 | 211111 | -94.497 | 30.0083 |  |  | 400 |  |  |  | 77629 | 99
48291 |  | Texas | Liberty | 9140211 | 54810213 | 51622712 | 74 | 000011 | 000011 | HENDERSON TANK BATTERY |  |  | 20 | 3 | 78 |  | 0.1 | 211111 | -94.4969 | 30.0083 |  |  | 400 |  |  |  | 77629 | 99
48291 |  | Texas | Liberty | 9140211 | 54810313 | 51647712 | 74 | 000012 | 000012 | HENDERSON TANK BATTERY |  |  | 20 | 3 | 78 |  | 0.1 | 211111 | -94.4968 | 30.0083 |  |  | 400 |  |  |  | 77629 | 99
48291 |  | Texas | Liberty | 9140211 | 54810413 | 51671612 | 74 | 000013 | 000013 | HENDERSON TANK BATTERY |  |  | 20 | 3 | 78 |  | 0.1 | 211111 | -94.4968 | 30.0082 |  |  | 400 |  |  |  | 77629 | 99
48291 |  | Texas | Liberty | 9140211 | 54810813 | 51702312 | 74 | 000017 | 000017 | HENDERSON TANK BATTERY | [7 empty] | 211111 | -94.4966 | 30.0084 |  |  | 350 |  |  |  | 77629
48291 |  | Texas | Liberty | 9140211 | 54811013 | 51751112 | 74 | 000021 | 000021 | HENDERSON TANK BATTERY | 0.07 | 0.0001 | 20 | 2 | 900 | 0.3 |  | 211111 | -94.4961 | 30.0086 |  |  | 280 |  |  |  | 77629
48291 |  | Texas | Liberty | 9140211 | 57555513 | 51772312 | 74 | 000005 | 000005 | HENDERSON TANK BATTERY | 0.19 | 0.001 | 12 | 0.83 | 548 |  | 21 | 211111 | -94.4961 | 30.0085 | 1 |  | 180 |  |  |  | 77629 |  | R63-0040
48291 |  | Texas | Liberty | 9140211 | 71258513 | 65513312 | 74 | 000024 | 000024 | HENDERSON TANK BATTERY | 0.38 | 0.002 | 15 | 0.5 | 600 |  | 2.5 | 211111 | -94.4966 | 30.0083 |  |  | 180 |  |  |  | 77629
48293 |  | Texas | Limestone | 13388011 | 71262413 | 65517612 | 678 | 000003 | 000001 | FARRAR TREATING PLANT |  |  | 25 | 9 | 500 |  | 6 | 211111 | -96.252 | 31.4255 |  |  | 690 |  |  |  | 75860 | 209
48293 |  | Texas | Limestone | 13388011 | 92192013 | 89231112 | 678 | 000007 | 000005 | FARRAR TREATING PLANT | 13.14 | 2.93 | 30 | 2 | 700 |  | 10 | 211111 | -96.252 | 31.4255 |  |  | 180 |  |  |  | 75860
48293 |  | Texas | Limestone | 13388011 | 92192313 | 89231312 | 678 | 000010 | 000007 | FARRAR TREATING PLANT |  |  | 16 | 15 | 90 |  | 0.1 | 211111 | -96.2538 | 31.4244 |  |  | 400 |  |  |  | 75860
48293 |  | Texas | Limestone | 13388011 | 92192413 | 89231412 | 678 | 000011 | 000008 | FARRAR TREATING PLANT |  |  | 16 | 15.6 | 90 |  | 0.1 | 211111 | -96.2538 | 31.4244 |  |  | 400 |  |  |  | 75860
48293 |  | Texas | Limestone | 13388011 | 92192513 | 89231512 | 678 | 000012 | 000009 | FARRAR TREATING PLANT |  |  | 16 | 15.6 | 90 |  | 0.1 | 211111 | -96.2538 | 31.4244 |  |  | 400 |  |  |  | 75860
48293 |  | Texas | Limestone | 13388011 | 92192613 | 89231612 | 678 | 000013 | 000010 | FARRAR TREATING PLANT |  |  | 16 | 15.6 | 90 |  | 0.1 | 211111 | -96.2538 | 31.4244 |  |  | 400 |  |  |  | 75860
48293 |  | Texas | Limestone | 13388011 | 92192713 | 89231712 | 678 | 000014 | 000011 | FARRAR TREATING PLANT |  |  | 16 | 15.6 | 90 |  | 0.1 | 211111 | -96.2538 | 31.4244 |  |  | 400 |  |  |  | 75860
48293 |  | Texas | Limestone | 13388011 | 92192813 | 89231812 | 678 | 000015 | 000012 | FARRAR TREATING PLANT |  |  | 16 | 15.6 | 90 |  | 0.1 | 211111 | -96.2538 | 31.4244 |  |  | 400 |  |  |  | 75860
48293 |  | Texas | Limestone | 15628411 | 99363313 | 96283012 | 689 | 000008 | 000008 | BLALOCK COMPRESSOR STATION | 0.055 | 0.005 | 20 | 1 | 275 |  | 0.1 | 211111 | -96.2936 | 31.4083 |  |  | 100 |  |  |  | 75751
48293 |  | Texas | Limestone | 15628411 | 99363413 | 96283112 | 689 | 000009 | 000009 | BLALOCK COMPRESSOR STATION |  |  | 10 | 0.5 | 75 |  | 10 | 211111 | -96.2936 | 31.4083 |  |  | 690 |  |  |  | 75751 | 99
48293 |  | Texas | Limestone | 15628411 | 99363513 | 96283212 | 689 | 000010 | 000010 | BLALOCK COMPRESSOR STATION |  |  | 30 | 3 | 67 |  | 0.1 | 211111 | -96.2936 | 31.4083 |  |  | 400 |  |  |  | 75751
48293 |  | Texas | Limestone | 15628411 | 99363613 | 96283312 | 689 | 000011 | 000011 | BLALOCK COMPRESSOR STATION |  |  | 25 | 3 | 67 |  | 0.1 | 211111 | -96.2936 | 31.4083 |  |  | 400 |  |  |  | 75751
48293 |  | Texas | Limestone | 15628411 | 99363713 | 96283412 | 689 | 000012 | 000012 | BLALOCK COMPRESSOR STATION |  |  | 25 | 3 | 67 |  | 0.1 | 211111 | -96.2936 | 31.4083 |  |  | 400 |  |  |  | 75751
48293 |  | Texas | Limestone | 15628411 | 99363813 | 96283512 | 689 | 000013 | 000013 | BLALOCK COMPRESSOR STATION |  |  | 25 | 3 | 67 |  | 0.1 | 211111 | -96.2936 | 31.4083 |  |  | 400 |  |  |  | 75751
48293 |  | Texas | Limestone | 15628411 | 99364013 | 96283612 | 689 | 000015 | 000014 | BLALOCK COMPRESSOR STATION |  |  | 65 | 0.3 | 900 | 1433.3 |  | 211111 | -96.2936 | 31.4083 |  |  | 400 |  |  |  | 75751 | 23
48293 |  | Texas | Limestone | 15628411 | 99364513 | 96283612 | 689 | 000020 | 000014 | BLALOCK COMPRESSOR STATION |  |  | 65 | 0.3 | 900 | 1433.3 |  | 211111 | -96.2936 | 31.4083 |  |  | 690 |  |  |  | 75751 | 23
48293 |  | Texas | Limestone | 15628411 | 99364613 | 96284112 | 689 | 000021 | 000019 | BLALOCK COMPRESSOR STATION | [7 empty] | 211111 | -96.2936 | 31.4083 |  |  | 350 |  |  |  | 75751
48293 |  | Texas | Limestone | 5653911 | 19766013 | 19096812 | 2 | 000001 | 000035 | GROESBECK COMPRESSOR STATION |  |  |  |  | 72 |  |  | 486210 | -96.5236 | 31.5515 |  | 110 | 350 |  |  |  | 76642 |  | R63-0036
48293 |  | Texas | Limestone | 9136811 | 54606413 | 51777112 | 17 | 000005 | 000005 | ROTHERMELCOMPRESSOR |  |  | 15 | 3 | 75 |  | 0.1 | 486210 | -96.4379 | 31.4591 |  | 110 | 400 |  |  |  | 76642
48293 |  | Texas | Limestone | 9136811 | 54606513 | 51827512 | 17 | 000006 | 000006 | ROTHERMELCOMPRESSOR |  |  | 15 | 3 | 75 |  | 0.1 | 486210 | -96.4378 | 31.4591 |  | 110 | 400 |  |  |  | 76642
48293 |  | Texas | Limestone | 9136811 | 54606613 | 51850612 | 17 | 000007 | 000007 | ROTHERMELCOMPRESSOR | [7 empty] | 486210 | -96.4377 | 31.4593 |  | 110 | 350 |  |  |  | 76642
48293 |  | Texas | Limestone | 9136811 | 54606913 | 51703812 | 17 | 000017 | 000017 | ROTHERMELCOMPRESSOR |  |  | 25 | 3 | 80 |  | 0.1 | 486210 | -96.4378 | 31.4593 |  | 110 | 400 |  |  |  | 76642
48293 |  | Texas | Limestone | 9136811 | 54607013 | 51754812 | 17 | 000023 | 000023 | ROTHERMELCOMPRESSOR |  |  | 12 | 0.5 | 250 |  | 0.1 | 486210 | -96.4378 | 31.4596 |  | 110 | 690 |  |  |  | 76642 | 99
48293 |  | Texas | Limestone | 9136811 | 57538813 | 51756712 | 17 | 000024 | 000024 | ROTHERMELCOMPRESSOR | 0.254 |  | 10 | 0.7 | 400 |  | 8.4 | 486210 | -96.4379 | 31.4596 | 2 | 110 | 180 |  |  |  | 76642
48293 |  | Texas | Limestone | 9136811 | 99361713 | 96281412 | 17 | 000027 | 000027 | ROTHERMELCOMPRESSOR |  |  | 25 | 3 | 80 |  | 0.1 | 486210 | -96.4506 | 31.4602 |  | 110 | 400 |  |  |  | 76642
48293 |  | Texas | Limestone | 9136811 | 99361813 | 96281512 | 17 | 000028 | 000028 | ROTHERMELCOMPRESSOR |  |  | 20 | 3 | 80 |  | 0.1 | 486210 | -96.4506 | 31.4602 |  | 110 | 400 |  |  |  | 76642
48293 |  | Texas | Limestone | 9136811 | 99361913 | 96281612 | 17 | 000029 | 000029 | ROTHERMELCOMPRESSOR |  |  | 20 | 3 | 80 |  | 0.1 | 486210 | -96.4506 | 31.4602 |  | 110 | 400 |  |  |  | 76642
48293 |  | Texas | Limestone | 9136811 | 99362013 | 96281712 | 17 | 000030 | 000030 | ROTHERMELCOMPRESSOR |  |  | 20 | 3 | 80 |  | 0.1 | 486210 | -96.4506 | 31.4602 |  | 110 | 400 |  |  |  | 76642
48293 |  | Texas | Limestone | 9136811 | 99362113 | 96281812 | 17 | 000031 | 000031 | ROTHERMELCOMPRESSOR |  |  | 20 | 3 | 80 |  | 0.1 | 486210 | -96.4506 | 31.4602 |  | 110 | 400 |  |  |  | 76642
48293 |  | Texas | Limestone | 9136811 | 99362213 | 96281912 | 17 | 000032 | 000032 | ROTHERMELCOMPRESSOR |  |  | 20 | 3 | 80 |  | 0.1 | 486210 | -96.4506 | 31.4602 |  | 110 | 400 |  |  |  | 76642
48293 |  | Texas | Limestone | 9136811 | 99362313 | 96282012 | 17 | 000033 | 000033 | ROTHERMELCOMPRESSOR |  |  | 20 | 3 | 80 |  | 0.1 | 486210 | -96.4506 | 31.4602 |  | 110 | 400 |  |  |  | 76642
48293 |  | Texas | Limestone | 9136811 | 99362413 | 96282112 | 17 | 000034 | 000034 | ROTHERMELCOMPRESSOR |  |  | 20 | 3 | 80 |  | 0.1 | 486210 | -96.4506 | 31.4602 |  | 110 | 400 |  |  |  | 76642
48297 |  | Texas | Live Oak | 13388111 | 71263113 | 65518412 | 40 | 000001 | 000001 | HARRY SCHULZ NO. 1 AMINE PLANT | [7 empty] | 211111 | -98.1991 | 28.5293 |  |  | 350 |  |  |  | 78071
48297 |  | Texas | Live Oak | 13388111 | 71263313 | 65518612 | 40 | 000003 | 000003 | HARRY SCHULZ NO. 1 AMINE PLANT |  |  | 20 | 3 | 79 |  | 0.1 | 211111 | -98.1991 | 28.5288 |  |  | 400 |  |  |  | 78071
48297 |  | Texas | Live Oak | 13388111 | 71263413 | 65518912 | 40 | 000004 | 000004 | HARRY SCHULZ NO. 1 AMINE PLANT |  |  | 20 | 3 | 79 |  | 0.1 | 211111 | -98.1992 | 28.5288 |  |  | 400 |  |  |  | 78071
48297 |  | Texas | Live Oak | 13388111 | 71263613 | 65518712 | 40 | 000006 | 000005 | HARRY SCHULZ NO. 1 AMINE PLANT | 0.0265 | 8.1238 | 40 | 0.5 | 1831 | 0.5 |  | 211111 | -98.1986 | 28.5298 |  |  | 280 |  |  |  | 78071
48297 |  | Texas | Live Oak | 13388111 | 71263713 | 65518812 | 40 | 000007 | 000006 | HARRY SCHULZ NO. 1 AMINE PLANT | 0.33 | 0.002 | 28 | 2 | 500 |  | 5.8 | 211111 | -98.1987 | 28.5296 |  |  | 180 |  |  |  | 78071
48297 |  | Texas | Live Oak | 13388111 | 71263813 | 65518512 | 40 | 000008 | 000007 | HARRY SCHULZ NO. 1 AMINE PLANT | 0.015 | 0.0001 | 10 | 0.5 | 500 |  | 4.2 | 211111 | -98.1987 | 28.5298 |  |  | 180 |  |  |  | 78071
48297 |  | Texas | Live Oak | 13388111 | 71263913 | 65518712 | 40 | 000009 | 000005 | HARRY SCHULZ NO. 1 AMINE PLANT |  |  | 40 | 0.5 | 1831 | 0.5 |  | 211111 | -98.1986 | 28.5298 |  |  | 690 |  |  |  | 78071 | 23
48297 |  | Texas | Live Oak | 13403011 | 71264013 | 65519412 | 41 | 000001 | 000001 | CHOKE CANYON AMINE PLANT | 0.1275 | 0.0008 | 10 | 0.83 | 500 |  | 3.7 | 211111 | -98.231 | 28.5291 |  |  | 290 |  |  |  | 78071
48297 |  | Texas | Live Oak | 13403011 | 71264113 | 65519812 | 41 | 000002 | 000002 | CHOKE CANYON AMINE PLANT | 2.0393 | 0.0122 | 20 | 2 | 500 |  | 10.1 | 211111 | -98.2308 | 28.5296 |  |  | 180 |  |  |  | 78071
48297 |  | Texas | Live Oak | 13403011 | 71264213 | 65519212 | 41 | 000003 | 000003 | CHOKE CANYON AMINE PLANT | 1.3186 | 101.065 | 40 | 0.48 | 1831 | 5.7 |  | 211111 | -98.2312 | 28.5291 |  |  | 280 |  |  |  | 78071
48297 |  | Texas | Live Oak | 13403011 | 71264513 | 65519912 | 41 | 000006 | 000005 | CHOKE CANYON AMINE PLANT |  |  | 20 | 3 | 71 |  | 0.1 | 211111 | -98.2313 | 28.5301 |  |  | 400 |  |  |  | 78071
48297 |  | Texas | Live Oak | 13403011 | 71264713 | 65519612 | 41 | 000008 | 000006 | CHOKE CANYON AMINE PLANT |  |  | 20 | 3 | 71 |  | 0.1 | 211111 | -98.2313 | 28.5301 |  |  | 400 |  |  |  | 78071
48297 |  | Texas | Live Oak | 13403011 | 71264913 | 65519512 | 41 | 000010 | 000008 | CHOKE CANYON AMINE PLANT | [7 empty] | 211111 | -98.231 | 28.5296 |  |  | 350 |  |  |  | 78071
48297 |  | Texas | Live Oak | 13403011 | 71265113 | 65519212 | 41 | 000012 | 000003 | CHOKE CANYON AMINE PLANT |  |  | 40 | 0.48 | 1831 | 5.7 |  | 211111 | -98.2312 | 28.5291 |  |  | 690 |  |  |  | 78071 | 23
48297 |  | Texas | Live Oak | 6382011 | 15315713 | 14985812 | 24 | 000020 | 000018 | THREE RIVERS GAS PLANT |  |  | 3 | 3 | 71 |  | 0.1 | 211112 | -98.1353 | 28.4033 |  | 106 | 999 |  |  |  | 78071 |  | R63-0036
48297 |  | Texas | Live Oak | 6382011 | 15315713 | 65518312 | 24 | 000020 | 000028 | THREE RIVERS GAS PLANT |  |  | 50 | 0.33 | 1831 | 0.3 |  | 211112 | -98.1351 | 28.4032 |  | 106 | 999 |  |  |  | 78071 | 23
48297 |  | Texas | Live Oak | 6382011 | 15315813 | 14985112 | 24 | 000021 | 000019 | THREE RIVERS GAS PLANT | 20.78 | 66.12 | 50 | 1 | 1000 | 0.2 |  | 211112 | -98.135 | 28.4043 |  | 106 | 280 |  |  |  | 78071 |  | R63-0036
48297 |  | Texas | Live Oak | 6382011 | 15315913 | 14985412 | 24 | 000022 | 000020 | THREE RIVERS GAS PLANT |  |  |  |  | 72 |  |  | 211112 | -98.1353 | 28.4034 |  | 106 | 350 |  |  |  | 78071 |  | R63-0036
48297 |  | Texas | Live Oak | 6382011 | 15316713 | 14985912 | 24 | 000009 | 000007 | THREE RIVERS GAS PLANT |  |  |  |  | 72 |  |  | 211112 | -98.135 | 28.4032 |  | 106 | 350 |  |  |  | 78071 |  | R63-0036
48297 |  | Texas | Live Oak | 6382011 | 15317613 | 96284312 | 24 | 000018 | 000033 | THREE RIVERS GAS PLANT | 0.74 |  | 20 | 1.5 | 700 |  | 35 | 211112 | -98.1355 | 28.4039 | 1.7 | 106 | 180 |  |  |  | 78071
48297 |  | Texas | Live Oak | 6382011 | 71262913 | 65518312 | 24 | 000028 | 000028 | THREE RIVERS GAS PLANT | 0.93 |  | 50 | 0.33 | 1831 | 0.3 |  | 211112 | -98.1351 | 28.4032 |  | 106 | 280 |  |  |  | 78071
48297 |  | Texas | Live Oak | 6382011 | 71263013 | 65518212 | 24 | 000029 | 000029 | THREE RIVERS GAS PLANT | [7 empty] | 211112 | -98.1353 | 28.4034 |  | 106 | 350 |  |  |  | 78071
48297 |  | Texas | Live Oak | 6382011 | 99364813 | 14985112 | 24 | 000032 | 000019 | THREE RIVERS GAS PLANT |  |  | 50 | 1 | 1000 | 0.2 |  | 211112 | -98.135 | 28.4043 |  | 106 | 690 |  |  |  | 78071 | 23
48297 |  | Texas | Live Oak | 6382011 | 99364913 | 14985112 | 24 | 000033 | 000019 | THREE RIVERS GAS PLANT |  |  | 50 | 1 | 1000 | 0.2 |  | 211112 | -98.135 | 28.4043 |  | 106 | 690 |  |  |  | 78071 | 23
48297 |  | Texas | Live Oak | 6382011 | 99365013 | 14985112 | 24 | 000034 | 000019 | THREE RIVERS GAS PLANT |  |  | 50 | 1 | 1000 | 0.2 |  | 211112 | -98.135 | 28.4043 |  | 106 | 690 |  |  |  | 78071 | 23
48299 |  | Texas | Llano | 5655011 | 19732013 | 19065912 | 2 | 000004 | 000004 | TC FERGUSON POWER PLANT |  |  | 42 | 3 | 68 |  | 0.1 | 221122 | -98.3705 | 30.5576 |  | 125 | 400 |  |  |  | 78654
48299 |  | Texas | Llano | 5655011 | 19732113 | 19066512 | 2 | 000019 | 000019 | TC FERGUSON POWER PLANT |  |  | 14 | 3 | 68 |  | 0.1 | 221122 | -98.3705 | 30.5576 |  | 125 | 400 |  |  |  | 78654
48299 |  | Texas | Llano | 5655011 | 19732213 | 19066412 | 2 | 000018 | 000018 | TC FERGUSON POWER PLANT |  |  | 15 | 3 | 68 |  | 0.1 | 221122 | -98.3705 | 30.5576 |  | 125 | 400 |  |  |  | 78654
48299 |  | Texas | Llano | 5655011 | 19732713 | 19066912 | 2 | 000020 | 000020 | TC FERGUSON POWER PLANT |  |  | 8 | 3 | 68 |  | 0.1 | 221122 | -98.3705 | 30.5576 |  | 125 | 400 |  |  |  | 78654
48299 |  | Texas | Llano | 5655011 | 19732813 | 19067012 | 2 | 000007 | 000007 | TC FERGUSON POWER PLANT |  |  | 32 | 3 | 68 |  | 0.1 | 221122 | -98.3705 | 30.5576 |  | 125 | 400 |  |  |  | 78654
48299 |  | Texas | Llano | 5655011 | 19732913 | 19065812 | 2 | 000003 | 000003 | TC FERGUSON POWER PLANT |  |  | 42 | 3 | 68 |  | 0.1 | 221122 | -98.3705 | 30.5576 |  | 125 | 400 |  |  |  | 78654
48299 |  | Texas | Llano | 5655011 | 19733113 | 19067212 | 2 | 000006 | 000006 | TC FERGUSON POWER PLANT |  |  | 32 | 3 | 68 |  | 0.1 | 221122 | -98.3705 | 30.5576 |  | 125 | 400 |  |  |  | 78654
48299 |  | Texas | Llano | 5655011 | 19733713 | 19066812 | 2 | 000005 | 000005 | TC FERGUSON POWER PLANT |  |  | 42 | 3 | 68 |  | 0.1 | 221122 | -98.3705 | 30.5576 |  | 125 | 400 |  |  |  | 78654
48309 |  | Texas | McLennan | 13412411 | 71274113 | 65531612 | 48 | 000015 | 000015 | WACO TERMINAL |  |  | 8 | 3 | 67 |  | 0.1 | 424710 | -97.1003 | 31.5658 |  |  | 400 |  |  |  | 76701
48309 |  | Texas | McLennan | 13412411 | 71274213 | 65530212 | 48 | 000016 | 000016 | WACO TERMINAL |  |  | 5.3 | 3 | 67 |  | 0.1 | 424710 | -97.1005 | 31.5658 |  |  | 400 |  |  |  | 76701
48309 |  | Texas | McLennan | 13412411 | 71274313 | 65530312 | 48 | 000017 | 000017 | WACO TERMINAL |  |  | 5.3 | 3 | 67 |  | 0.1 | 424710 | -97.1003 | 31.5658 |  |  | 400 |  |  |  | 76701
48309 |  | Texas | McLennan | 13412411 | 71274413 | 65531012 | 48 | 000018 | 000018 | WACO TERMINAL |  |  | 15 | 3 | 67 |  | 0.1 | 424710 | -97.1004 | 31.5658 |  |  | 400 |  |  |  | 76701
48309 |  | Texas | McLennan | 15628511 | 99369013 | 96288212 | 79 | 000036 | 000036 | SANDY CREEK ENERGY STATION |  |  | 18 | 0.1 | 67 |  | 0.1 | 221122 | -96.9581 | 31.4742 |  |  | 400 |  |  |  | 76682
48311 |  | Texas | McMullen | 6892911 | 12963413 | 12838012 | 1 | 000024 | 000011 | TILDEN GAS PLANT | 0.1719 | 0.0008 | 100 | 1 | 901 | 166.7 |  | 211112 | -98.5297 | 28.4113 |  | 106 | 280 |  |  |  | 78072 |  | R63-0036
48311 |  | Texas | McMullen | 6892911 | 12963713 | 12837312 | 1 | 000025 | 000012 | TILDEN GAS PLANT | 0.3278 | 9.0975 | 80 | 0.9 | 650 | 166.7 |  | 211112 | -98.5297 | 28.4093 |  | 106 | 280 |  |  |  | 78072 |  | R63-0036
48311 |  | Texas | McMullen | 6892911 | 12964113 | 12838312 | 1 | 000002 | 000002 | TILDEN GAS PLANT | 25.3834 | 0.1716 | 40 | 4 | 557 |  | 10.6 | 211112 | -98.5286 | 28.4105 | 52 | 106 | 100 |  |  |  | 78072 |  | R63-0040
48311 |  | Texas | McMullen | 6892911 | 71274913 | 12837312 | 1 | 000016 | 000012 | TILDEN GAS PLANT |  |  | 80 | 0.9 | 650 | 166.7 |  | 211112 | -98.5297 | 28.4093 |  | 106 | 400 |  |  |  | 78072 | 23
48311 |  | Texas | McMullen | 6892911 | 71275113 | 12837312 | 1 | 000032 | 000012 | TILDEN GAS PLANT |  |  | 80 | 0.9 | 650 | 166.7 |  | 211112 | -98.5297 | 28.4093 |  | 106 | 690 |  |  |  | 78072
48311 |  | Texas | McMullen | 6892911 | 71275813 | 12837312 | 1 | 000039 | 000012 | TILDEN GAS PLANT |  |  | 80 | 0.9 | 650 | 166.7 |  | 211112 | -98.5297 | 28.4093 |  | 106 | 999 |  |  |  | 78072 | 23
48311 |  | Texas | McMullen | 6892911 | 71276213 | 12837312 | 1 | 000043 | 000012 | TILDEN GAS PLANT |  |  | 80 | 0.9 | 650 | 166.7 |  | 211112 | -98.5297 | 28.4093 |  | 106 | 400 |  |  |  | 78072
48315 |  | Texas | Marion | 5613311 | 22158513 | 21256312 | 9 | 000003 | 000010 | AVINGER GAS PROCESSING PLANT |  |  | 25 | 3 | 70 |  | 0.1 | 211112 | -94.5896 | 32.8627 |  |  | 400 |  |  |  | 77252 |  | R63-0036
48315 |  | Texas | Marion | 5613311 | 22158613 | 21256012 | 9 | 000002 | 000002 | AVINGER GAS PROCESSING PLANT |  |  |  |  | 72 |  |  | 211112 | -94.5885 | 32.8631 |  |  | 350 |  |  |  | 77252 |  | R63-0036
48315 |  | Texas | Marion | 5613311 | 22158913 | 21256312 | 9 | 000011 | 000010 | AVINGER GAS PROCESSING PLANT |  |  | 25 | 3 | 70 |  | 0.1 | 211112 | -94.5896 | 32.8627 |  |  | 400 |  |  |  | 77252 |  | R63-0036
48315 |  | Texas | Marion | 5613311 | 22159313 | 21256512 | 9 | 000010 | 000009 | AVINGER GAS PROCESSING PLANT | 5.4964 | 0.033 | 35 | 2.5 | 925 |  | 45.8 | 211112 | -94.5887 | 32.8632 | 12.8 |  | 180 |  |  |  | 77252 |  | R63-0040
48315 |  | Texas | Marion | 5613311 | 22159513 | 21255712 | 9 | 000004 | 000004 | AVINGER GAS PROCESSING PLANT | 0.1634 | 0.0009 | 40 | 0.67 | 750 | 0.2 |  | 211112 | -94.588 | 32.864 |  |  | 280 |  |  |  | 77252 |  | R63-0036
48315 |  | Texas | Marion | 5613311 | 71276913 | 65533612 | 9 | 000017 | 000015 | AVINGER GAS PROCESSING PLANT | [7 empty] | 211112 | -94.5884 | 32.8633 |  |  | 350 |  |  |  | 77252
48315 |  | Texas | Marion | 5613311 | 71277013 | 65533712 | 9 | 000018 | 000016 | AVINGER GAS PROCESSING PLANT | 1.2753 | 0.0077 | 35 | 2.5 | 500 |  | 25 | 211112 | -94.5886 | 32.8634 |  |  | 180 |  |  |  | 77252
48317 |  | Texas | Martin | 15628711 | 99370313 | 96289512 | 250 | 000001 | 000001 | PATRICIA PLOW TANK BATTERY |  |  | 16.1 | 3 | 70 |  | 0.1 | 211111 | -102.1147 | 32.4923 |  |  | 400 |  |  |  | 79331
48317 |  | Texas | Martin | 15628711 | 99370413 | 96289612 | 250 | 000002 | 000002 | PATRICIA PLOW TANK BATTERY |  |  | 16.1 | 3 | 70 |  | 0.1 | 211111 | -102.1147 | 32.4923 |  |  | 400 |  |  |  | 79331
48317 |  | Texas | Martin | 15628711 | 99370513 | 96289712 | 250 | 000003 | 000003 | PATRICIA PLOW TANK BATTERY |  |  | 16.1 | 3 | 70 |  | 0.1 | 211111 | -102.1147 | 32.4923 |  |  | 400 |  |  |  | 79331
48317 |  | Texas | Martin | 15628711 | 99370613 | 96289812 | 250 | 000004 | 000004 | PATRICIA PLOW TANK BATTERY |  |  | 16.1 | 3 | 70 |  | 0.1 | 211111 | -102.1147 | 32.4923 |  |  | 400 |  |  |  | 79331
48317 |  | Texas | Martin | 15628711 | 99370713 | 96289912 | 250 | 000005 | 000005 | PATRICIA PLOW TANK BATTERY |  |  | 16.1 | 3 | 70 |  | 0.1 | 211111 | -102.1147 | 32.4923 |  |  | 400 |  |  |  | 79331
48317 |  | Texas | Martin | 15628711 | 99370813 | 96290012 | 250 | 000006 | 000006 | PATRICIA PLOW TANK BATTERY |  |  | 16.1 | 3 | 70 |  | 0.1 | 211111 | -102.1147 | 32.4923 |  |  | 400 |  |  |  | 79331
48317 |  | Texas | Martin | 15628711 | 99370913 | 96290112 | 250 | 000007 | 000007 | PATRICIA PLOW TANK BATTERY | [7 empty] | 211111 | -102.1147 | 32.4923 |  |  | 350 |  |  |  | 79331
48317 |  | Texas | Martin | 15628711 | 99371113 | 96290312 | 250 | 000009 | 000009 | PATRICIA PLOW TANK BATTERY | 0.66 |  | 25 | 0.2 | 1500 | 0.2 |  | 211111 | -102.1147 | 32.4923 |  |  | 280 |  |  |  | 79331
48317 |  | Texas | Martin | 15628811 | 99371213 | 96290412 | 251 | 000001 | 000001 | UL NORTHEAST TANK BATTERY |  |  | 16.1 | 3 | 70 |  | 0.1 | 211111 | -102.187 | 32.5167 |  |  | 400 |  |  |  | 79331
48317 |  | Texas | Martin | 15628811 | 99371313 | 96290612 | 251 | 000002 | 000003 | UL NORTHEAST TANK BATTERY |  |  | 16.1 | 3 | 70 |  | 0.1 | 211111 | -102.187 | 32.5167 |  |  | 400 |  |  |  | 79331
48317 |  | Texas | Martin | 15628811 | 99371413 | 96290712 | 251 | 000003 | 000004 | UL NORTHEAST TANK BATTERY |  |  | 16.1 | 3 | 70 |  | 0.1 | 211111 | -102.187 | 32.5167 |  |  | 400 |  |  |  | 79331
48317 |  | Texas | Martin | 15628811 | 99371513 | 96290812 | 251 | 000004 | 000005 | UL NORTHEAST TANK BATTERY |  |  | 16.1 | 3 | 70 |  | 0.1 | 211111 | -102.187 | 32.5167 |  |  | 400 |  |  |  | 79331
48317 |  | Texas | Martin | 15628811 | 99371613 | 96290912 | 251 | 000005 | 000006 | UL NORTHEAST TANK BATTERY |  |  | 16.1 | 3 | 70 |  | 0.1 | 211111 | -102.187 | 32.5167 |  |  | 400 |  |  |  | 79331
48317 |  | Texas | Martin | 15628811 | 99371713 | 96291012 | 251 | 000006 | 000007 | UL NORTHEAST TANK BATTERY |  |  | 16.1 | 3 | 70 |  | 0.1 | 211111 | -102.187 | 32.5167 |  |  | 400 |  |  |  | 79331
48317 |  | Texas | Martin | 15628811 | 99371813 | 96291112 | 251 | 000007 | 000008 | UL NORTHEAST TANK BATTERY |  |  | 16.1 | 3 | 70 |  | 0.1 | 211111 | -102.187 | 32.5167 |  |  | 400 |  |  |  | 79331
48317 |  | Texas | Martin | 15628811 | 99371913 | 96291212 | 251 | 000008 | 000009 | UL NORTHEAST TANK BATTERY |  |  | 16.1 | 3 | 70 |  | 0.1 | 211111 | -102.187 | 32.5167 |  |  | 400 |  |  |  | 79331
48317 |  | Texas | Martin | 15628811 | 99372013 | 96291312 | 251 | 000009 | 000010 | UL NORTHEAST TANK BATTERY |  |  | 16.1 | 3 | 70 |  | 0.1 | 211111 | -102.187 | 32.5167 |  |  | 400 |  |  |  | 79331
48317 |  | Texas | Martin | 15628811 | 99372113 | 96291412 | 251 | 000010 | 000011 | UL NORTHEAST TANK BATTERY |  |  | 15 | 0.2 | 70 |  | 0.5 | 211111 | -102.187 | 32.5167 |  |  | 690 |  |  |  | 79331
48317 |  | Texas | Martin | 15628811 | 99372313 | 96291612 | 251 | 000012 | 000013 | UL NORTHEAST TANK BATTERY | [7 empty] | 211111 | -102.187 | 32.5167 |  |  | 350 |  |  |  | 79331
48317 |  | Texas | Martin | 15628811 | 99372513 | 96291812 | 251 | 000014 | 000015 | UL NORTHEAST TANK BATTERY | 2.55 |  | 25 | 0.2 | 1500 | 0.9 |  | 211111 | -102.187 | 32.5167 |  |  | 280 |  |  |  | 79331
48317 |  | Texas | Martin | 15628811 | 99372613 | 96290512 | 251 | 000015 | 000002 | UL NORTHEAST TANK BATTERY |  |  | 16.1 | 3 | 70 |  | 0.1 | 211111 | -102.187 | 32.5167 |  |  | 400 |  |  |  | 79331
48317 |  | Texas | Martin | 15628911 | 99374613 | 96293812 | 253 | 000001 | 000001 | PINOTAGE TANK BATTERY |  |  | 15 | 3 | 70 |  | 0.1 | 211111 | -102.1414 | 32.472 |  |  | 400 |  |  |  | 79331
48317 |  | Texas | Martin | 15628911 | 99374713 | 96293912 | 253 | 000002 | 000002 | PINOTAGE TANK BATTERY |  |  | 15 | 3 | 70 |  | 0.1 | 211111 | -102.1414 | 32.472 |  |  | 400 |  |  |  | 79331
48317 |  | Texas | Martin | 15628911 | 99374813 | 96294012 | 253 | 000003 | 000003 | PINOTAGE TANK BATTERY |  |  | 15 | 3 | 70 |  | 0.1 | 211111 | -102.1414 | 32.472 |  |  | 400 |  |  |  | 79331
48317 |  | Texas | Martin | 15628911 | 99374913 | 96294112 | 253 | 000004 | 000004 | PINOTAGE TANK BATTERY |  |  | 15 | 3 | 70 |  | 0.1 | 211111 | -102.1414 | 32.472 |  |  | 400 |  |  |  | 79331
48317 |  | Texas | Martin | 15628911 | 99375013 | 96294212 | 253 | 000005 | 000005 | PINOTAGE TANK BATTERY |  |  | 15 | 3 | 70 |  | 0.1 | 211111 | -102.1414 | 32.472 |  |  | 400 |  |  |  | 79331
48317 |  | Texas | Martin | 15628911 | 99375113 | 96294312 | 253 | 000006 | 000006 | PINOTAGE TANK BATTERY |  |  | 15 | 3 | 70 |  | 0.1 | 211111 | -102.1414 | 32.472 |  |  | 400 |  |  |  | 79331
48317 |  | Texas | Martin | 15628911 | 99375213 | 96294412 | 253 | 000007 | 000007 | PINOTAGE TANK BATTERY |  |  | 15 | 3 | 70 |  | 0.1 | 211111 | -102.1414 | 32.472 |  |  | 400 |  |  |  | 79331
48317 |  | Texas | Martin | 15628911 | 99375313 | 96294512 | 253 | 000008 | 000008 | PINOTAGE TANK BATTERY |  |  | 15 | 3 | 70 |  | 0.1 | 211111 | -102.1414 | 32.472 |  |  | 400 |  |  |  | 79331
48317 |  | Texas | Martin | 15628911 | 99375413 | 96294612 | 253 | 000009 | 000009 | PINOTAGE TANK BATTERY |  |  | 15 | 3 | 70 |  | 0.1 | 211111 | -102.1414 | 32.472 |  |  | 400 |  |  |  | 79331
48317 |  | Texas | Martin | 15628911 | 99375513 | 96294712 | 253 | 000010 | 000010 | PINOTAGE TANK BATTERY |  |  | 16.1 | 3 | 70 |  | 0.1 | 211111 | -102.1414 | 32.472 |  |  | 400 |  |  |  | 79331
48317 |  | Texas | Martin | 15628911 | 99375613 | 96294812 | 253 | 000011 | 000011 | PINOTAGE TANK BATTERY |  |  | 16.1 | 3 | 70 |  | 0.1 | 211111 | -102.1414 | 32.472 |  |  | 400 |  |  |  | 79331
48317 |  | Texas | Martin | 15628911 | 99375713 | 96294912 | 253 | 000012 | 000012 | PINOTAGE TANK BATTERY |  |  | 16.1 | 3 | 70 |  | 0.1 | 211111 | -102.1414 | 32.472 |  |  | 400 |  |  |  | 79331
48317 |  | Texas | Martin | 15628911 | 99375813 | 96295012 | 253 | 000013 | 000013 | PINOTAGE TANK BATTERY |  |  | 16.1 | 3 | 70 |  | 0.1 | 211111 | -102.1414 | 32.472 |  |  | 400 |  |  |  | 79331
48317 |  | Texas | Martin | 15628911 | 99375913 | 96295112 | 253 | 000014 | 000014 | PINOTAGE TANK BATTERY |  |  | 16.1 | 3 | 70 |  | 0.1 | 211111 | -102.1414 | 32.472 |  |  | 400 |  |  |  | 79331
48317 |  | Texas | Martin | 15628911 | 99376013 | 96295212 | 253 | 000015 | 000015 | PINOTAGE TANK BATTERY |  |  | 16.1 | 3 | 70 |  | 0.1 | 211111 | -102.1414 | 32.472 |  |  | 400 |  |  |  | 79331
48317 |  | Texas | Martin | 15628911 | 99376113 | 96295312 | 253 | 000016 | 000016 | PINOTAGE TANK BATTERY | [7 empty] | 211111 | -102.1414 | 32.472 |  |  | 350 |  |  |  | 79331
48317 |  | Texas | Martin | 15628911 | 99376313 | 96295512 | 253 | 000018 | 000018 | PINOTAGE TANK BATTERY | 0.79 |  | 25 | 0.2 | 1500 | 0.3 |  | 211111 | -102.1414 | 32.472 |  |  | 280 |  |  |  | 79331
48317 |  | Texas | Martin | 15629011 | 99376413 | 96295612 | 254 | 000001 | 000001 | RIESLING TANK BATTERY |  |  | 24.1 | 3 | 70 |  | 0.1 | 211111 | -102.1767 | 32.5031 |  |  | 400 |  |  |  | 79331
48317 |  | Texas | Martin | 15629011 | 99376513 | 96295712 | 254 | 000002 | 000002 | RIESLING TANK BATTERY |  |  | 16.1 | 3 | 70 |  | 0.1 | 211111 | -102.1767 | 32.5031 |  |  | 400 |  |  |  | 79331
48317 |  | Texas | Martin | 15629011 | 99376613 | 96295812 | 254 | 000003 | 000003 | RIESLING TANK BATTERY |  |  | 16.1 | 3 | 70 |  | 0.1 | 211111 | -102.1767 | 32.5031 |  |  | 400 |  |  |  | 79331
48317 |  | Texas | Martin | 15629011 | 99376713 | 96295912 | 254 | 000004 | 000004 | RIESLING TANK BATTERY |  |  | 16.1 | 3 | 70 |  | 0.1 | 211111 | -102.1767 | 32.5031 |  |  | 400 |  |  |  | 79331
48317 |  | Texas | Martin | 15629011 | 99376813 | 96296012 | 254 | 000005 | 000005 | RIESLING TANK BATTERY |  |  | 16.1 | 3 | 70 |  | 0.1 | 211111 | -102.1767 | 32.5031 |  |  | 400 |  |  |  | 79331
48317 |  | Texas | Martin | 15629011 | 99376913 | 96296112 | 254 | 000006 | 000006 | RIESLING TANK BATTERY |  |  | 16.1 | 3 | 70 |  | 0.1 | 211111 | -102.1767 | 32.5031 |  |  | 400 |  |  |  | 79331
48317 |  | Texas | Martin | 15629011 | 99377013 | 96296212 | 254 | 000007 | 000007 | RIESLING TANK BATTERY |  |  | 16.1 | 3 | 70 |  | 0.1 | 211111 | -102.1767 | 32.5031 |  |  | 400 |  |  |  | 79331
48317 |  | Texas | Martin | 15629011 | 99377113 | 96296312 | 254 | 000008 | 000008 | RIESLING TANK BATTERY |  |  | 16.1 | 3 | 70 |  | 0.1 | 211111 | -102.1767 | 32.5031 |  |  | 400 |  |  |  | 79331
48317 |  | Texas | Martin | 15629011 | 99377213 | 96296412 | 254 | 000009 | 000009 | RIESLING TANK BATTERY |  |  | 16.1 | 3 | 70 |  | 0.1 | 211111 | -102.1767 | 32.5031 |  |  | 400 |  |  |  | 79331
48317 |  | Texas | Martin | 15629011 | 99377313 | 96296512 | 254 | 000010 | 000010 | RIESLING TANK BATTERY |  |  | 16.1 | 3 | 70 |  | 0.1 | 211111 | -102.1767 | 32.5031 |  |  | 400 |  |  |  | 79331
48317 |  | Texas | Martin | 15629011 | 99377413 | 96296612 | 254 | 000011 | 000011 | RIESLING TANK BATTERY |  |  | 16.1 | 3 | 70 |  | 0.1 | 211111 | -102.1767 | 32.5031 |  |  | 400 |  |  |  | 79331
48317 |  | Texas | Martin | 15629011 | 99377513 | 96296712 | 254 | 000012 | 000012 | RIESLING TANK BATTERY |  |  | 16.1 | 3 | 70 |  | 0.1 | 211111 | -102.1767 | 32.5031 |  |  | 400 |  |  |  | 79331
48317 |  | Texas | Martin | 15629011 | 99377613 | 96296812 | 254 | 000013 | 000013 | RIESLING TANK BATTERY |  |  | 16.1 | 3 | 70 |  | 0.1 | 211111 | -102.1767 | 32.5031 |  |  | 400 |  |  |  | 79331
48317 |  | Texas | Martin | 15629011 | 99377713 | 96296912 | 254 | 000014 | 000014 | RIESLING TANK BATTERY |  |  | 16.1 | 3 | 70 |  | 0.1 | 211111 | -102.1767 | 32.5031 |  |  | 400 |  |  |  | 79331
48317 |  | Texas | Martin | 15629011 | 99377813 | 96297012 | 254 | 000015 | 000015 | RIESLING TANK BATTERY |  |  | 16.1 | 3 | 70 |  | 0.1 | 211111 | -102.1767 | 32.5031 |  |  | 400 |  |  |  | 79331
48317 |  | Texas | Martin | 15629011 | 99377913 | 96297112 | 254 | 000016 | 000016 | RIESLING TANK BATTERY | [7 empty] | 211111 | -102.1767 | 32.5031 |  |  | 350 |  |  |  | 79331
48317 |  | Texas | Martin | 15629011 | 99378113 | 96297312 | 254 | 000018 | 000018 | RIESLING TANK BATTERY | 0.12 |  | 25 | 0.2 | 1500 | 0 |  | 211111 | -102.1767 | 32.5031 |  |  | 280 |  |  |  | 79331
48317 |  | Texas | Martin | 15631611 | 99372713 | 96291912 | 252 | 000001 | 000001 | CABERNET & ECHOLS TANK BATTERY |  |  | 15 | 3 | 70 |  | 0.1 | 211111 | -102.1249 | 32.5083 |  |  | 400 |  |  |  | 79331
48317 |  | Texas | Martin | 15631611 | 99372813 | 96292012 | 252 | 000002 | 000002 | CABERNET & ECHOLS TANK BATTERY |  |  | 15 | 3 | 70 |  | 0.1 | 211111 | -102.1249 | 32.5083 |  |  | 400 |  |  |  | 79331
48317 |  | Texas | Martin | 15631611 | 99372913 | 96292112 | 252 | 000003 | 000003 | CABERNET & ECHOLS TANK BATTERY |  |  | 15 | 3 | 70 |  | 0.1 | 211111 | -102.1249 | 32.5083 |  |  | 400 |  |  |  | 79331
48317 |  | Texas | Martin | 15631611 | 99373013 | 96292212 | 252 | 000004 | 000004 | CABERNET & ECHOLS TANK BATTERY |  |  | 15 | 3 | 70 |  | 0.1 | 211111 | -102.1249 | 32.5083 |  |  | 400 |  |  |  | 79331
48317 |  | Texas | Martin | 15631611 | 99373113 | 96292312 | 252 | 000005 | 000005 | CABERNET & ECHOLS TANK BATTERY |  |  | 15 | 3 | 70 |  | 0.1 | 211111 | -102.1249 | 32.5083 |  |  | 400 |  |  |  | 79331
48317 |  | Texas | Martin | 15631611 | 99373213 | 96292412 | 252 | 000006 | 000006 | CABERNET & ECHOLS TANK BATTERY |  |  | 15 | 3 | 70 |  | 0.1 | 211111 | -102.1249 | 32.5083 |  |  | 400 |  |  |  | 79331
48317 |  | Texas | Martin | 15631611 | 99373313 | 96292512 | 252 | 000007 | 000007 | CABERNET & ECHOLS TANK BATTERY |  |  | 15 | 3 | 70 |  | 0.1 | 211111 | -102.1249 | 32.5083 |  |  | 400 |  |  |  | 79331
48317 |  | Texas | Martin | 15631611 | 99373413 | 96292612 | 252 | 000008 | 000008 | CABERNET & ECHOLS TANK BATTERY |  |  | 15 | 3 | 70 |  | 0.1 | 211111 | -102.1249 | 32.5083 |  |  | 400 |  |  |  | 79331
48317 |  | Texas | Martin | 15631611 | 99373513 | 96292712 | 252 | 000009 | 000009 | CABERNET & ECHOLS TANK BATTERY |  |  | 15 | 3 | 70 |  | 0.1 | 211111 | -102.1249 | 32.5083 |  |  | 400 |  |  |  | 79331
48317 |  | Texas | Martin | 15631611 | 99373613 | 96292812 | 252 | 000010 | 000010 | CABERNET & ECHOLS TANK BATTERY |  |  | 15 | 3 | 70 |  | 0.1 | 211111 | -102.1249 | 32.5083 |  |  | 400 |  |  |  | 79331
48317 |  | Texas | Martin | 15631611 | 99373713 | 96292912 | 252 | 000011 | 000011 | CABERNET & ECHOLS TANK BATTERY |  |  | 15 | 3 | 70 |  | 0.1 | 211111 | -102.1249 | 32.5083 |  |  | 400 |  |  |  | 79331
48317 |  | Texas | Martin | 15631611 | 99373813 | 96293012 | 252 | 000012 | 000012 | CABERNET & ECHOLS TANK BATTERY |  |  | 15 | 3 | 70 |  | 0.1 | 211111 | -102.1249 | 32.5083 |  |  | 400 |  |  |  | 79331
48317 |  | Texas | Martin | 15631611 | 99373913 | 96293112 | 252 | 000013 | 000013 | CABERNET & ECHOLS TANK BATTERY |  |  | 15 | 3 | 70 |  | 0.1 | 211111 | -102.1249 | 32.5083 |  |  | 400 |  |  |  | 79331
48317 |  | Texas | Martin | 15631611 | 99374013 | 96293212 | 252 | 000014 | 000014 | CABERNET & ECHOLS TANK BATTERY |  |  | 15 | 3 | 70 |  | 0.1 | 211111 | -102.1249 | 32.5083 |  |  | 400 |  |  |  | 79331
48317 |  | Texas | Martin | 15631611 | 99374113 | 96293312 | 252 | 000015 | 000015 | CABERNET & ECHOLS TANK BATTERY |  |  | 16.1 | 3 | 70 |  | 0.1 | 211111 | -102.1249 | 32.5083 |  |  | 400 |  |  |  | 79331
48317 |  | Texas | Martin | 15631611 | 99374213 | 96293412 | 252 | 000016 | 000016 | CABERNET & ECHOLS TANK BATTERY |  |  | 16.1 | 3 | 70 |  | 0.1 | 211111 | -102.1249 | 32.5083 |  |  | 400 |  |  |  | 79331
48317 |  | Texas | Martin | 15631611 | 99374313 | 96293512 | 252 | 000017 | 000017 | CABERNET & ECHOLS TANK BATTERY | [7 empty] | 211111 | -102.1249 | 32.5083 |  |  | 350 |  |  |  | 79331
48317 |  | Texas | Martin | 15631611 | 99374513 | 96293712 | 252 | 000019 | 000019 | CABERNET & ECHOLS TANK BATTERY | 1.15 |  | 25 | 0.2 | 1500 | 0.4 |  | 211111 | -102.1249 | 32.5083 |  |  | 280 |  |  |  | 79331
48317 |  | Texas | Martin | 4929311 | 30432113 | 65534212 | 1 | 000016 | 000021 | SALE RANCH GAS PLANT |  |  | 48 | 0.67 | 901 | 0.5 |  | 211112 | -101.935 | 32.2108 |  | 106 | 690 |  |  |  | 79782
48317 |  | Texas | Martin | 4929311 | 30432313 | 29183712 | 1 | 000014 | 000013 | SALE RANCH GAS PLANT | 0.4087 | 0.0025 | 20 | 0.66 | 542 |  | 23 | 211112 | -101.935 | 32.2107 | 1 | 106 | 180 |  |  |  | 79782 |  | R63-0036
48317 |  | Texas | Martin | 4929311 | 30433013 | 29184012 | 1 | 000013 | 000012 | SALE RANCH GAS PLANT | 4.2913 | 0.0257 | 45 | 3 | 548 |  | 11.7 | 211112 | -101.9353 | 32.2114 | 10.5 | 106 | 180 |  |  |  | 79782 |  | R63-0040
48317 |  | Texas | Martin | 4929311 | 30433113 | 29184112 | 1 | 000002 | 000002 | SALE RANCH GAS PLANT | 1.4304 | 0.0086 | 27 | 2 | 548 |  | 8.8 | 211112 | -101.9354 | 32.2114 | 3.5 | 106 | 180 |  |  |  | 79782 |  | R63-0040
48317 |  | Texas | Martin | 4929311 | 30433213 | 29185012 | 1 | 000003 | 000003 | SALE RANCH GAS PLANT |  |  |  |  | 72 |  |  | 211112 | -101.9344 | 32.2105 |  | 106 | 350 |  |  |  | 79782 |  | R63-0036
48317 |  | Texas | Martin | 4929311 | 71277313 | 65534212 | 1 | 000021 | 000021 | SALE RANCH GAS PLANT |  |  | 48 | 0.67 | 901 | 0.5 |  | 211112 | -101.935 | 32.2108 |  | 106 | 999 |  |  |  | 79782
48317 |  | Texas | Martin | 4929311 | 91467013 | 88430612 | 1 | 000023 | 000023 | SALE RANCH GAS PLANT | 0.3106 | 0.0019 | 8 | 0.67 | 548 |  | 12 | 211112 | -101.9351 | 32.2108 |  | 106 | 180 |  |  |  | 79782
48317 |  | Texas | Martin | 4929411 | 30431413 | 29183412 | 10 | 000001 | 000001 | JOY SALTWATER CENTRAL |  |  |  |  | 72 |  |  | 211111 | -101.9785 | 32.3569 |  |  | 350 |  |  |  | 79783 |  | R63-0036
48317 |  | Texas | Martin | 4929411 | 30431513 | 29183012 | 10 | 000005 | 000004 | JOY SALTWATER CENTRAL |  |  | 25 | 0.13 | 1000 | 0.2 |  | 211111 | -101.979 | 32.3571 |  |  | 400 |  |  |  | 79783 | 23 | R63-0036
48317 |  | Texas | Martin | 4929411 | 30431513 | 29183212 | 10 | 000005 | 000005 | JOY SALTWATER CENTRAL |  |  | 16.5 | 3 | 80 |  | 0.1 | 211111 | -101.9785 | 32.3569 |  |  | 400 |  |  |  | 79783 |  | R63-0036
48317 |  | Texas | Martin | 4929411 | 30431613 | 29183012 | 10 | 000004 | 000004 | JOY SALTWATER CENTRAL | 0.2 | 53.35 | 25 | 0.13 | 1000 | 0.2 |  | 211111 | -101.979 | 32.3571 |  |  | 280 |  |  |  | 79783 |  | R63-0036
48317 |  | Texas | Martin | 4929411 | 30431713 | 29183112 | 10 | 000003 | 000003 | JOY SALTWATER CENTRAL |  |  | 16 | 3 | 80 |  | 0.1 | 211111 | -101.9787 | 32.3569 |  |  | 400 |  |  |  | 79783 |  | R63-0036
48317 |  | Texas | Martin | 4929411 | 30431813 | 29183312 | 10 | 000002 | 000002 | JOY SALTWATER CENTRAL |  |  | 15.5 | 3 | 80 |  | 0.1 | 211111 | -101.9785 | 32.3569 |  |  | 400 |  |  |  | 79783 |  | R63-0036
48317 |  | Texas | Martin | 4944911 | 30240213 | 29016812 | 8 | 000014 | 000013 | TARZAN BOOSTER STATION |  |  | 16 | 3 | 76 |  | 0.1 | 211111 | -101.9703 | 32.2682 |  | 106 | 400 |  |  |  | 79783 |  | R63-0036
48317 |  | Texas | Martin | 4944911 | 30240313 | 29016612 | 8 | 000013 | 000014 | TARZAN BOOSTER STATION |  |  | 16 | 3 | 70 |  | 0.1 | 211111 | -101.9703 | 32.2682 |  | 106 | 400 |  |  |  | 79783 |  | R63-0036
48317 |  | Texas | Martin | 4944911 | 30240913 | 29016212 | 8 | 000005 | 000006 | TARZAN BOOSTER STATION | 0.02 | 0.08 | 80 | 0.1 | 1000 | 0.2 |  | 211111 | -101.9703 | 32.2682 |  | 106 | 280 |  |  |  | 79783 |  | R63-0036
48317 |  | Texas | Martin | 4944911 | 96334913 | 93453512 | 8 | 000016 | 000015 | TARZAN BOOSTER STATION | [7 empty] | 211111 | -101.9703 | 32.2682 |  | 106 | 350 |  |  |  | 79783
48317 |  | Texas | Martin | 4944911 | 96335113 | 93453612 | 8 | 000018 | 000016 | TARZAN BOOSTER STATION |  |  | 16 | 2 | 70 |  | 0.1 | 211111 | -101.9703 | 32.2682 |  | 106 | 400 |  |  |  | 79783
48317 |  | Texas | Martin | 4944911 | 99378413 | 96297612 | 8 | 000021 | 000019 | TARZAN BOOSTER STATION | 0.03 |  | 20 | 1 | 1800 | 0 |  | 211111 | -101.9703 | 32.2682 |  | 106 | 280 |  |  |  | 79783
48317 |  | Texas | Martin | 7910411 | 2568513 | 2476712 | 5 | 000008 | 000008 | HOLT RANCH BOOSTER STATION |  |  |  |  | 72 |  |  | 211111 | -102.1077 | 32.4206 |  |  | 999 |  |  |  | 79701 |  | R63-0036
48317 |  | Texas | Martin | 7910411 | 2568713 | 2477112 | 5 | 000006 | 000006 | HOLT RANCH BOOSTER STATION |  |  |  |  | 72 |  |  | 211111 | -102.1076 | 32.4202 |  |  | 350 |  |  |  | 79701 |  | R63-0036
48321 |  | Texas | Matagorda | 13388511 | 71284213 | 65540712 | 73 | 000005 | 000005 | MARKHAM GAS PROCESSING | 1.085 | 0.0043 | 175 | 1.11 | 1832 | 12746.7 |  | 211111 | -96.0613 | 29.0166 |  |  | 280 |  |  |  | 77456
48321 |  | Texas | Matagorda | 13388511 | 71284313 | 65540712 | 73 | 000006 | 000005 | MARKHAM GAS PROCESSING |  |  | 175 | 1.11 | 1832 | 12746.7 |  | 211111 | -96.0613 | 29.0166 |  |  | 690 |  |  |  | 77456 | 23
48321 |  | Texas | Matagorda | 13388511 | 71284413 | 65540912 | 73 | 000007 | 000006 | MARKHAM GAS PROCESSING | [7 empty] | 211111 | -96.0616 | 29.0162 |  |  | 350 |  |  |  | 77456
48321 |  | Texas | Matagorda | 13388511 | 71284513 | 65540512 | 73 | 000008 | 000007 | MARKHAM GAS PROCESSING | 5.5329 | 0.2346 | 50 | 4.012 | 509 |  | 80 | 211111 | -96.0604 | 29.0172 |  |  | 270 |  |  |  | 77456
48321 |  | Texas | Matagorda | 13388511 | 71284613 | 65540512 | 73 | 000009 | 000007 | MARKHAM GAS PROCESSING |  |  | 50 | 4.012 | 509 |  | 80 | 211111 | -96.0604 | 29.0172 |  |  | 690 |  |  |  | 77456 | 99
48321 |  | Texas | Matagorda | 13388511 | 71284713 | 65540312 | 73 | 000010 | 000008 | MARKHAM GAS PROCESSING |  |  | 15 | 3 | 78 |  | 0.1 | 211111 | -96.0585 | 29.0178 |  |  | 400 |  |  |  | 77456
48321 |  | Texas | Matagorda | 13388511 | 71284813 | 65540812 | 73 | 000011 | 000009 | MARKHAM GAS PROCESSING |  |  | 15 | 3 | 78 |  | 0.1 | 211111 | -96.0585 | 29.0178 |  |  | 400 |  |  |  | 77456
48321 |  | Texas | Matagorda | 13388511 | 92193513 | 89232512 | 73 | 000013 | 000011 | MARKHAM GAS PROCESSING | [7 empty] | 211111 | -96.0616 | 29.0162 |  |  | 350 |  |  |  | 77456
48321 |  | Texas | Matagorda | 14749811 | 90294813 | 86253912 | 75 | 000027 | 000027 | TRES PALACIOS GAS STORAGE FACILITY | [7 empty] | 486210 | -96.1423 | 29.0013 |  |  | 350 |  |  |  | 77456
48321 |  | Texas | Matagorda | 14749811 | 90294913 | 86252612 | 75 | 000028 | 000012 | TRES PALACIOS GAS STORAGE FACILITY |  |  | 20 | 3 | 1400 |  | 46.7 | 486210 | -96.1427 | 28.9957 |  |  | 690 |  |  |  | 77456 | 21
48321 |  | Texas | Matagorda | 15629111 | 99379613 | 96298812 | 77 | 000007 | 000007 | COMPRESSOR STATION 3A | [7 empty] | 211111 | -96.1625 | 29.0038 |  |  | 350 |  |  |  | 77465
48321 |  | Texas | Matagorda | 4945011 | 30238513 | 29015012 | 25 | 000012 | 000012 | STATION 809 |  |  |  |  | 72 |  |  | 486210 | -96.0291 | 28.982 |  | 110 | 350 |  |  |  | 77404 |  | R63-0036
48321 |  | Texas | Matagorda | 6152211 | 16289613 | 15882112 | 37 | 000005 | 000005 | BOLING COMPRESSOR STATION |  |  | 15 | 3 | 70 |  | 0.1 | 486210 | -95.8932 | 29.1433 |  | 110 | 400 |  |  |  | 77092 |  | R63-0036
48321 |  | Texas | Matagorda | 6152211 | 16289713 | 15882012 | 37 | 000003 | 000003 | BOLING COMPRESSOR STATION |  |  |  |  | 72 |  |  | 486210 | -95.8932 | 29.1435 |  | 110 | 350 |  |  |  | 77092 |  | R63-0036
48321 |  | Texas | Matagorda | 6152411 | 16286413 | 15878912 | 41 | 000012 | 000016 | MATAGORDA GAS PLANT |  |  |  |  | 72 |  |  | 211112 | -96.183 | 28.7985 |  | 106 | 350 |  |  |  | 77465 |  | R63-0036
48321 |  | Texas | Matagorda | 6386611 | 16290813 | 15883212 | 29 | 000010 | 000010 | BLESSING COMPRESSOR STATION |  |  |  |  | 72 |  |  | 486210 | -96.2216 | 28.8116 |  | 110 | 350 |  |  |  | 77419 |  | R63-0036
48321 |  | Texas | Matagorda | 6386611 | 71278513 | 65535412 | 29 | 000011 | 000011 | BLESSING COMPRESSOR STATION |  |  | 20 | 0.5 | 70 |  | 15 | 486210 | -96.2217 | 28.8119 |  | 110 | 690 |  |  |  | 77419
48321 |  | Texas | Matagorda | 6431411 | 16586113 | 65538812 | 57 | 000021 | 000020 | STATION 581 |  |  | 20 | 0.25 | 800 | 15883.3 |  | 486210 | -96.1581 | 28.992 |  | 110 | 690 |  |  |  | 77957 | 99
48321 |  | Texas | Matagorda | 6431411 | 16586213 | 16134512 | 57 | 000011 | 000011 | STATION 581 |  |  | 7 | 3 | 72 |  | 0.1 | 486210 | -96.157 | 28.9928 |  | 110 | 400 |  |  |  | 77957 |  | R63-0036
48321 |  | Texas | Matagorda | 6431411 | 16586313 | 16134312 | 57 | 000007 | 000007 | STATION 581 |  |  | 8 | 3 | 73 |  | 0.1 | 486210 | -96.1565 | 28.9925 |  | 110 | 400 |  |  |  | 77957 |  | R63-0036
48321 |  | Texas | Matagorda | 6431411 | 16586413 | 16134012 | 57 | 000006 | 000006 | STATION 581 |  |  | 15 | 3 | 72 |  | 0.1 | 486210 | -96.1565 | 28.9925 |  | 110 | 400 |  |  |  | 77957 |  | R63-0036
48321 |  | Texas | Matagorda | 6431411 | 16586513 | 16134612 | 57 | 000004 | 000004 | STATION 581 | 0.3973 | 0.0024 | 25 | 1 | 500 |  | 16.9 | 486210 | -96.1574 | 28.9921 | 2 | 110 | 180 |  |  |  | 77957 |  | R63-0036
48321 |  | Texas | Matagorda | 6431411 | 16586913 | 16135212 | 57 | 000013 | 000013 | STATION 581 |  |  | 6 | 3 | 72 |  | 0.1 | 486210 | -96.157 | 28.9928 |  | 110 | 400 |  |  |  | 77957 |  | R63-0036
48321 |  | Texas | Matagorda | 6431411 | 16587013 | 65538812 | 57 | 000020 | 000020 | STATION 581 |  |  | 20 | 0.25 | 800 | 15883.3 |  | 486210 | -96.1581 | 28.992 |  | 110 | 690 |  |  |  | 77957 | 99
48321 |  | Texas | Matagorda | 6431411 | 16587313 | 16133812 | 57 | 000017 | 000017 | STATION 581 | 0.1014 | 0.0006 | 25 | 1 | 500 |  | 21.1 | 486210 | -96.1575 | 28.9921 |  | 110 | 180 |  |  |  | 77957 |  | R63-0036
48321 |  | Texas | Matagorda | 6431411 | 16587413 | 16135312 | 57 | 000016 | 000016 | STATION 581 |  |  |  |  | 72 |  |  | 486210 | -96.157 | 28.9926 |  | 110 | 350 |  |  |  | 77957 |  | R63-0036
48321 |  | Texas | Matagorda | 6431411 | 16587513 | 65538812 | 57 | 000009 | 000020 | STATION 581 |  |  | 20 | 0.25 | 800 | 15883.3 |  | 486210 | -96.1581 | 28.992 |  | 110 | 400 |  |  |  | 77957 | 99
48321 |  | Texas | Matagorda | 6431411 | 16587613 | 16135412 | 57 | 000014 | 000014 | STATION 581 |  |  | 8 | 3 | 77 |  | 0.1 | 486210 | -96.1565 | 28.9925 |  | 110 | 400 |  |  |  | 77957 |  | R63-0036
48321 |  | Texas | Matagorda | 6431411 | 16587813 | 16134712 | 57 | 000008 | 000008 | STATION 581 |  |  | 7 | 3 | 77 |  | 0.1 | 486210 | -96.1574 | 28.9922 |  | 110 | 400 |  |  |  | 77957 |  | R63-0036
48321 |  | Texas | Matagorda | 6431411 | 71282013 | 65538812 | 57 | 000023 | 000020 | STATION 581 | 0.002 |  | 20 | 0.25 | 800 | 15883.3 |  | 486210 | -96.1581 | 28.992 |  | 110 | 280 |  |  |  | 77957
48321 |  | Texas | Matagorda | 6431411 | 71282113 | 65538512 | 57 | 000024 | 000022 | STATION 581 | 0.0245 | 0.0001 | 28 | 1.13 | 500 |  | 18.4 | 486210 | -96.1576 | 28.9921 |  | 110 | 290 |  |  |  | 77957
48321 |  | Texas | Matagorda | 6431911 | 16581813 | 16128112 | 58 | 000003 | 000003 | EAST BAY CITY COMPRESSOR STATION |  |  |  |  | 72 |  |  | 211111 | -95.9523 | 28.9771 |  | 106 | 350 |  |  |  | 77414 |  | R63-0036
48321 |  | Texas | Matagorda | 6431911 | 16581913 | 16127812 | 58 | 000009 | 000009 | EAST BAY CITY COMPRESSOR STATION |  |  | 16 | 3 | 73 |  | 0.1 | 211111 | -95.9522 | 28.9772 |  | 106 | 400 |  |  |  | 77414 |  | R63-0036
48321 |  | Texas | Matagorda | 6431911 | 16582313 | 16127512 | 58 | 000008 | 000008 | EAST BAY CITY COMPRESSOR STATION |  |  | 30 | 3 | 73 |  | 0.1 | 211111 | -95.9522 | 28.9772 |  | 106 | 400 |  |  |  | 77414 |  | R63-0036
48321 |  | Texas | Matagorda | 6431911 | 16582413 | 16127212 | 58 | 000006 | 000006 | EAST BAY CITY COMPRESSOR STATION | 0.0322 | 0.0002 | 6 | 0.67 | 500 |  | 1.2 | 211111 | -95.9512 | 28.9772 | 0.08 | 106 | 180 |  |  |  | 77414 |  | R63-0036
48321 |  | Texas | Matagorda | 6431911 | 16582613 | 16128012 | 58 | 000004 | 000004 | EAST BAY CITY COMPRESSOR STATION |  |  | 6 | 0.17 | 212 |  | 3 | 211111 | -95.9512 | 28.9772 |  | 106 | 690 |  |  |  | 77414 |  | R63-0036
48321 |  | Texas | Matagorda | 9131211 | 54772113 | 51828712 | 40 | 000006 | 000006 | MARKHAM SALT DOME BOOSTR |  |  | 50 | 2 | 1000 | 8.3 |  | 486990 | -96.1481 | 28.9835 |  |  | 690 |  |  |  | 77456 | 23
48321 |  | Texas | Matagorda | 9131211 | 54772213 | 51878012 | 40 | 000007 | 000007 | MARKHAM SALT DOME BOOSTR |  |  | 75 | 3 | 77 | 6.7 |  | 486990 | -96.1453 | 28.9845 |  |  | 690 |  |  |  | 77456 | 23
48321 |  | Texas | Matagorda | 9131211 | 57545713 | 51878012 | 40 | 000009 | 000007 | MARKHAM SALT DOME BOOSTR | 0.194 |  | 75 | 3 | 77 | 6.7 |  | 486990 | -96.1453 | 28.9845 | 1 |  | 280 |  |  |  | 77456
48321 |  | Texas | Matagorda | 9131211 | 57545813 | 51828712 | 40 | 000010 | 000006 | MARKHAM SALT DOME BOOSTR | 0.746 |  | 50 | 2 | 1000 | 8.3 |  | 486990 | -96.1481 | 28.9835 | 1 |  | 280 |  |  |  | 77456
48321 |  | Texas | Matagorda | 9131211 | 72137613 | 66263112 | 40 | 000013 | 000010 | MARKHAM SALT DOME BOOSTR | [7 empty] | 486990 | -96.1435 | 28.985 |  |  | 350 |  |  |  | 77456
48321 |  | Texas | Matagorda | 9131211 | 72137713 | 66263112 | 40 | 000014 | 000010 | MARKHAM SALT DOME BOOSTR | [7 empty] | 486990 | -96.1435 | 28.985 |  |  | 350 |  |  |  | 77456
48329 |  | Texas | Midland | 15629211 | 99380613 | 96299912 | 180 | 000005 | 000006 | BIG JOHN BOOSTER STATION |  |  | 17 | 3 | 72 |  | 0.1 | 211111 | -102.2163 | 31.8163 |  |  | 400 |  |  |  | 79701
48329 |  | Texas | Midland | 15629211 | 99380813 | 96300012 | 180 | 000007 | 000007 | BIG JOHN BOOSTER STATION |  |  | 17 | 3 | 72 |  | 0.1 | 211111 | -102.2163 | 31.8163 |  |  | 400 |  |  |  | 79701
48329 |  | Texas | Midland | 15629211 | 99380913 | 96300112 | 180 | 000008 | 000008 | BIG JOHN BOOSTER STATION |  |  | 11 | 3 | 72 |  | 0.1 | 211111 | -102.2163 | 31.8163 |  |  | 400 |  |  |  | 79701
48329 |  | Texas | Midland | 15629211 | 99381013 | 96300212 | 180 | 000009 | 000009 | BIG JOHN BOOSTER STATION | [7 empty] | 211111 | -102.1527 | 31.815 |  |  | 350 |  |  |  | 79701
48329 |  | Texas | Midland | 15629211 | 99381113 | 96300312 | 180 | 000010 | 000010 | BIG JOHN BOOSTER STATION | [7 empty] | 211111 | -102.1527 | 31.815 |  |  | 350 |  |  |  | 79701
48329 |  | Texas | Midland | 4017511 | 35409913 | 33634412 | 23 | 000023 | 000015 | BRADFORD COMPRESSOR STATION | 0.167 | 0.0075 | 102 | 0.67 | 1832 | 2.3 |  | 211111 | -102.0166 | 31.8464 |  | 106 | 280 |  |  |  | 79701 |  | R63-0036
48329 |  | Texas | Midland | 4017511 | 35411013 | 33634612 | 23 | 000013 | 000013 | BRADFORD COMPRESSOR STATION |  |  |  |  | 72 |  |  | 211111 | -102.0159 | 31.8467 |  | 106 | 350 |  |  |  | 79701 |  | R63-0036
48329 |  | Texas | Midland | 4017611 | 35409513 | 33632812 | 25 | 000005 | 000005 | NORTH BOOSTER |  |  |  |  | 72 |  |  | 211111 | -102.2485 | 31.788 |  |  | 350 |  |  |  | 79701 |  | R63-0036
48329 |  | Texas | Midland | 4017611 | 35409713 | 33632912 | 25 | 000004 | 000004 | NORTH BOOSTER |  |  | 16 | 1 | 72 |  | 0.1 | 211111 | -102.2484 | 31.7879 |  |  | 400 |  |  |  | 79701 |  | R63-0036
48329 |  | Texas | Midland | 4017611 | 99381213 | 96300412 | 25 | 000014 | 000014 | NORTH BOOSTER | [7 empty] | 211111 | -102.248 | 31.7878 |  |  | 350 |  |  |  | 79701
48329 |  | Texas | Midland | 4017711 | 35408913 | 33632212 | 26 | 000003 | 000004 | DORA ROBERTS COMPRESSOR STATION |  |  |  |  | 72 |  |  | 486210 | -102.2471 | 31.7821 |  | 110 | 350 |  |  |  | 79701 |  | R63-0036
48329 |  | Texas | Midland | 4029911 | 35403813 | 33630012 | 3 | 000042 | 000043 | SPRABERRY GAS PLANT | 3.066 |  | 13 | 1 | 700 |  | 22.9 | 211112 | -101.7906 | 31.8559 | 7 | 106 | 180 |  |  |  | 79701 |  | R63-0040
48329 |  | Texas | Midland | 4029911 | 35405113 | 33628012 | 3 | 000060 | 000061 | SPRABERRY GAS PLANT | 9.447 | 0.057 | 20 | 2 | 650 |  | 32 | 211112 | -101.7906 | 31.856 | 22 | 106 | 180 |  |  |  | 79701 |  | R63-0040
48329 |  | Texas | Midland | 4029911 | 35407813 | 33628312 | 3 | 000018 | 000001 | SPRABERRY GAS PLANT | 0.26 | 134.18 | 170 | 0.1 | 1000 | 0.7 |  | 211112 | -101.7921 | 31.8582 |  | 106 | 280 |  |  |  | 79701 |  | R63-0036
48329 |  | Texas | Midland | 4029911 | 35407913 | 33627712 | 3 | 000017 | 000017 | SPRABERRY GAS PLANT | 0.788 |  | 38 | 1 | 700 |  | 22.9 | 211112 | -101.7904 | 31.8557 | 1.8 | 106 | 180 |  |  |  | 79701 |  | R63-0040
48329 |  | Texas | Midland | 4029911 | 71303913 | 65554812 | 3 | 000001 | 000023 | SPRABERRY GAS PLANT | [7 empty] | 211112 | -101.7947 | 31.8569 |  | 106 | 400 |  |  |  | 79701
48329 |  | Texas | Midland | 4029911 | 71304813 | 65556512 | 3 | 000075 | 000076 | SPRABERRY GAS PLANT | 10.521 | 9.5 | 50 | 1 | 901 | 34.7 |  | 211112 | -101.7954 | 31.8588 |  | 106 | 280 |  |  |  | 79701
48329 |  | Texas | Midland | 4029911 | 71304913 | 65556912 | 3 | 000076 | 000077 | SPRABERRY GAS PLANT | [7 empty] | 211112 | -101.7923 | 31.856 |  | 106 | 350 |  |  |  | 79701
48329 |  | Texas | Midland | 4029911 | 71306113 | 65556612 | 3 | 000089 | 000090 | SPRABERRY GAS PLANT |  |  | 20 | 3 | 80 |  | 0.1 | 211112 | -101.794 | 31.8595 |  | 106 | 400 |  |  |  | 79701 | 99
48329 |  | Texas | Midland | 4029911 | 71306213 | 65554912 | 3 | 000090 | 000091 | SPRABERRY GAS PLANT |  |  | 16 | 3 | 80 |  | 0.1 | 211112 | -101.794 | 31.8595 |  | 106 | 400 |  |  |  | 79701
48329 |  | Texas | Midland | 4029911 | 71306313 | 65557612 | 3 | 000091 | 000092 | SPRABERRY GAS PLANT |  |  | 16 | 3 | 80 |  | 0.1 | 211112 | -101.7939 | 31.8595 |  | 106 | 400 |  |  |  | 79701
48329 |  | Texas | Midland | 4029911 | 71306713 | 65556812 | 3 | 000095 | 000096 | SPRABERRY GAS PLANT |  |  | 22 | 3 | 80 |  | 0.1 | 211112 | -101.7899 | 31.8587 |  | 106 | 400 |  |  |  | 79701
48329 |  | Texas | Midland | 4029911 | 92195313 | 89234112 | 3 | 000104 | 000105 | SPRABERRY GAS PLANT | 0.219 | 0.001 | 20 | 0.71 | 400 |  | 4.7 | 211112 | -101.7904 | 31.8545 |  | 106 | 180 |  |  |  | 79701
48329 |  | Texas | Midland | 4030011 | 35402813 | 33626912 | 31 | 000014 | 000016 | PARKS BOOSTER STATION |  |  |  |  | 72 |  |  | 486210 | -102.1713 | 31.8345 |  | 110 | 999 |  |  |  | 79702 |  | R63-0036
48329 |  | Texas | Midland | 4030011 | 35402913 | 33626812 | 31 | 000012 | 000013 | PARKS BOOSTER STATION |  |  | 18 | 3 | 96 |  | 0.1 | 486210 | -102.1713 | 31.8344 |  | 110 | 400 |  |  |  | 79702 |  | R63-0036
48329 |  | Texas | Midland | 4030011 | 35403113 | 33626412 | 31 | 000008 | 000009 | PARKS BOOSTER STATION |  |  |  |  | 72 |  |  | 486210 | -102.1713 | 31.8344 |  | 110 | 350 |  |  |  | 79702 |  | R63-0036
48329 |  | Texas | Midland | 4204311 | 35773513 | 34074412 | 7 | 000018 | 000018 | SPRABERRY PLANT |  |  |  |  | 72 |  |  | 486210 | -101.7969 | 31.8558 |  |  | 350 |  |  |  | 79701 |  | R63-0036
48329 |  | Texas | Midland | 4832311 | 32476613 | 31045812 | 6 | 000059 | 000053 | PEGASUS GAS PLANT |  |  | 17 | 0.17 | 212 |  | 1 | 211112 | -102.1395 | 31.6623 |  |  | 690 |  |  |  | 79701 |  | R63-0036
48329 |  | Texas | Midland | 4832311 | 32476913 | 31044612 | 6 | 000012 | 000011 | PEGASUS GAS PLANT | 9.2 | 0.06 | 31 | 1.5 | 300 |  | 3.3 | 211112 | -102.1395 | 31.6623 | 21 |  | 100 |  |  |  | 79701 |  | R63-0040
48329 |  | Texas | Midland | 4832311 | 32477313 | 31044912 | 6 | 000060 | 000052 | PEGASUS GAS PLANT | 0.15 |  | 18 | 0.67 | 500 |  | 0.3 | 211112 | -102.1395 | 31.6623 | 0.35 |  | 100 |  |  |  | 79701 |  | R63-0036
48329 |  | Texas | Midland | 4832311 | 32479513 | 31046012 | 6 | 000052 | 000048 | PEGASUS GAS PLANT |  |  |  |  | 72 |  |  | 211112 | -102.1344 | 31.6632 |  |  | 350 |  |  |  | 79701 |  | R63-0036
48329 |  | Texas | Midland | 4832311 | 32479713 | 31045912 | 6 | 000054 | 000049 | PEGASUS GAS PLANT |  |  |  |  | 72 |  |  | 211112 | -102.1344 | 31.6632 |  |  | 999 |  |  |  | 79701 |  | R63-0036
48329 |  | Texas | Midland | 4832311 | 32480313 | 31046212 | 6 | 000037 | 000033 | PEGASUS GAS PLANT |  |  | 17 | 3 | 74 |  | 0.1 | 211112 | -102.1344 | 31.6632 |  |  | 400 |  |  |  | 79701 |  | R63-0036
48329 |  | Texas | Midland | 4832311 | 32480613 | 31044012 | 6 | 000053 | 000005 | PEGASUS GAS PLANT | 8.68 | 66.46 | 60 | 0.1 | 1000 | 750 |  | 211112 | -102.1344 | 31.6632 |  |  | 280 |  |  |  | 79701 |  | R63-0036
48329 |  | Texas | Midland | 4832311 | 71310513 | 65561412 | 6 | 000067 | 000062 | PEGASUS GAS PLANT |  |  | 20 | 3 | 68 |  | 0.1 | 211112 | -102.1371 | 31.6611 |  |  | 400 |  |  |  | 79701
48329 |  | Texas | Midland | 4832311 | 99381913 | 96301012 | 6 | 000075 | 000070 | PEGASUS GAS PLANT |  |  | 15 | 3 | 72 |  | 0.1 | 211112 | -102.1383 | 31.6615 |  |  | 400 |  |  |  | 79701
48329 |  | Texas | Midland | 4832311 | 99382113 | 96301212 | 6 | 000077 | 000072 | PEGASUS GAS PLANT |  |  | 20 | 3 | 72 |  | 0.1 | 211112 | -102.1383 | 31.6615 |  |  | 400 |  |  |  | 79701
48329 |  | Texas | Midland | 4945711 | 30123113 | 28901712 | 1 | 000024 | 000021 | ROBERTS RANCH GAS PLANT | 1.2 |  | 75 | 1.25 | 500 | 0.5 |  | 211112 | -102.2472 | 31.7822 |  |  | 280 |  |  |  | 79706 |  | R63-0036
48329 |  | Texas | Midland | 4945711 | 30123213 | 28901812 | 1 | 000025 | 000025 | ROBERTS RANCH GAS PLANT | 1.02 |  | 50 | 3 | 1000 | 750 |  | 211112 | -102.2472 | 31.7822 |  |  | 280 |  |  |  | 79706 |  | R63-0036
48329 |  | Texas | Midland | 4945711 | 30123313 | 28902912 | 1 | 000026 | 000026 | ROBERTS RANCH GAS PLANT | 2.93 | 0.22 | 64 | 3 | 600 |  | 9.4 | 211112 | -102.2472 | 31.7822 | 6.7 |  | 180 |  |  |  | 79706 |  | R63-0036
48329 |  | Texas | Midland | 4945711 | 30124213 | 28902212 | 1 | 000022 | 000022 | ROBERTS RANCH GAS PLANT |  |  |  |  | 72 |  |  | 211112 | -102.2472 | 31.7822 |  |  | 350 |  |  |  | 79706 |  | R63-0036
48329 |  | Texas | Midland | 4945711 | 30124713 | 28901212 | 1 | 000043 | 000044 | ROBERTS RANCH GAS PLANT | 5.54 | 0.03 | 50 | 3 | 500 |  | 16.4 | 211112 | -102.2472 | 31.7822 | 12.6 |  | 180 |  |  |  | 79706 |  | R63-0040
48329 |  | Texas | Midland | 4945711 | 30124813 | 28902712 | 1 | 000005 | 000005 | ROBERTS RANCH GAS PLANT |  |  | 18 | 3 | 72 |  | 0.1 | 211112 | -102.2472 | 31.7822 |  |  | 400 |  |  |  | 79706 | 99 | R63-0036
48329 |  | Texas | Midland | 4945711 | 92193613 | 89232612 | 1 | 000051 | 000051 | ROBERTS RANCH GAS PLANT |  |  | 17 | 3 | 72 |  | 0.1 | 211112 | -102.2472 | 31.7822 |  |  | 400 |  |  |  | 79706 | 99
48329 |  | Texas | Midland | 4945711 | 92194113 | 89233112 | 1 | 000056 | 000056 | ROBERTS RANCH GAS PLANT | 0.22 |  | 64 | 3 | 600 |  | 9.4 | 211112 | -102.2472 | 31.7822 |  |  | 100 |  |  |  | 79706
48329 |  | Texas | Midland | 4945711 | 92194213 | 89233212 | 1 | 000057 | 000057 | ROBERTS RANCH GAS PLANT |  |  | 10 | 0.25 | 100 |  | 1 | 211112 | -102.2472 | 31.7822 |  |  | 999 |  |  |  | 79706
48329 |  | Texas | Midland | 4945711 | 92194313 | 28901712 | 1 | 000058 | 000021 | ROBERTS RANCH GAS PLANT |  | 9.39 | 75 | 1.25 | 500 | 0.5 |  | 211112 | -102.2472 | 31.7822 |  |  | 999 |  |  |  | 79706
48329 |  | Texas | Midland | 4945711 | 92194413 | 89233312 | 1 | 000059 | 000058 | ROBERTS RANCH GAS PLANT |  |  | 18 | 3 | 72 |  | 0.1 | 211112 | -102.2472 | 31.7822 |  |  | 400 |  |  |  | 79706 | 99
48329 |  | Texas | Midland | 4945711 | 92194513 | 89233412 | 1 | 000060 | 000059 | ROBERTS RANCH GAS PLANT |  |  | 18 | 3 | 72 |  | 0.1 | 211112 | -102.2472 | 31.7822 |  |  | 400 |  |  |  | 79706
48329 |  | Texas | Midland | 4945711 | 92194613 | 89233512 | 1 | 000061 | 000060 | ROBERTS RANCH GAS PLANT |  |  | 10 | 3 | 72 |  | 0.1 | 211112 | -102.2472 | 31.7822 |  |  | 400 |  |  |  | 79706
48329 |  | Texas | Midland | 5611411 | 22192013 | 21297212 | 4 | 000013 | 000013 | MIDLAND GAS PLANT | 0.35 |  | 41 | 0.1 | 1000 | 18.3 |  | 211111 | -102.1378 | 31.6929 |  | 106 | 280 |  |  |  | 79701 |  | R63-0036
48329 |  | Texas | Midland | 5611411 | 22193013 | 21296812 | 4 | 000016 | 000017 | MIDLAND GAS PLANT |  |  |  |  | 72 |  |  | 211111 | -102.1396 | 31.6924 |  | 106 | 350 |  |  |  | 79701 |  | R63-0036
48329 |  | Texas | Midland | 7649711 | 12187613 | 12103312 | 32 | 000012 | 000012 | MIDLAND TANK FARM CRUDE OIL STORAGE FACI |  |  | 40 | 3 | 70 |  | 0.1 | 486110 | -102.0423 | 32.0069 |  | 106 | 400 |  |  |  | 79701 |  | R63-0036
48329 |  | Texas | Midland | 7649711 | 12187713 | 12104412 | 32 | 000009 | 000009 | MIDLAND TANK FARM CRUDE OIL STORAGE FACI |  |  | 40 | 3 | 70 |  | 0.1 | 486110 | -102.0439 | 32.0066 |  | 106 | 400 |  |  |  | 79701 |  | R63-0036
48329 |  | Texas | Midland | 7649711 | 12187813 | 12103612 | 32 | 000019 | 000019 | MIDLAND TANK FARM CRUDE OIL STORAGE FACI |  |  | 40 | 3 | 70 |  | 0.1 | 486110 | -102.0383 | 32.005 |  | 106 | 400 |  |  |  | 79701 |  | R63-0036
48329 |  | Texas | Midland | 7649711 | 12187913 | 12104812 | 32 | 000020 | 000020 | MIDLAND TANK FARM CRUDE OIL STORAGE FACI |  |  | 40 | 3 | 70 |  | 0.1 | 486110 | -102.0379 | 32.0037 |  | 106 | 400 |  |  |  | 79701 |  | R63-0036
48329 |  | Texas | Midland | 7649711 | 12188013 | 12104612 | 32 | 000013 | 000013 | MIDLAND TANK FARM CRUDE OIL STORAGE FACI |  |  | 40 | 3 | 70 |  | 0.1 | 486110 | -102.042 | 32.0056 |  | 106 | 400 |  |  |  | 79701 |  | R63-0036
48329 |  | Texas | Midland | 7649711 | 12188113 | 12104312 | 32 | 000010 | 000010 | MIDLAND TANK FARM CRUDE OIL STORAGE FACI |  |  | 40 | 3 | 70 |  | 0.1 | 486110 | -102.0434 | 32.0052 |  | 106 | 400 |  |  |  | 79701 |  | R63-0036
48329 |  | Texas | Midland | 7649711 | 12188213 | 12103812 | 32 | 000014 | 000014 | MIDLAND TANK FARM CRUDE OIL STORAGE FACI |  |  | 40 | 3 | 70 |  | 0.1 | 486110 | -102.0415 | 32.0042 |  | 106 | 400 |  |  |  | 79701 |  | R63-0036
48329 |  | Texas | Midland | 7649711 | 12188313 | 12103512 | 32 | 000018 | 000018 | MIDLAND TANK FARM CRUDE OIL STORAGE FACI |  |  | 41 | 3 | 70 |  | 0.1 | 486110 | -102.0394 | 32.0033 |  | 106 | 400 |  |  |  | 79701 |  | R63-0036
48329 |  | Texas | Midland | 7649711 | 12188413 | 12105312 | 32 | 000008 | 000008 | MIDLAND TANK FARM CRUDE OIL STORAGE FACI |  |  | 40 | 3 | 70 |  | 0.1 | 486110 | -102.0445 | 32.0035 |  | 106 | 400 |  |  |  | 79701 |  | R63-0036
48329 |  | Texas | Midland | 7649711 | 12188513 | 12103412 | 32 | 000028 | 000028 | MIDLAND TANK FARM CRUDE OIL STORAGE FACI |  |  |  |  | 72 |  |  | 486110 | -102.0398 | 32.0049 |  | 106 | 350 |  |  |  | 79701 |  | R63-0036
48329 |  | Texas | Midland | 7649711 | 12188713 | 12104512 | 32 | 000011 | 000011 | MIDLAND TANK FARM CRUDE OIL STORAGE FACI |  |  | 40 | 3 | 70 |  | 0.1 | 486110 | -102.0431 | 32.0038 |  | 106 | 400 |  |  |  | 79701 |  | R63-0036
48329 |  | Texas | Midland | 7649711 | 12188813 | 12104712 | 32 | 000017 | 000017 | MIDLAND TANK FARM CRUDE OIL STORAGE FACI |  |  | 41 | 3 | 70 |  | 0.1 | 486110 | -102.0404 | 32.0059 |  | 106 | 400 |  |  |  | 79701 |  | R63-0036
48329 |  | Texas | Midland | 7649711 | 12188913 | 12105212 | 32 | 000007 | 000007 | MIDLAND TANK FARM CRUDE OIL STORAGE FACI |  |  | 40 | 3 | 70 |  | 0.1 | 486110 | -102.0451 | 32.0049 |  | 106 | 400 |  |  |  | 79701 |  | R63-0036
48329 |  | Texas | Midland | 7649711 | 12189013 | 12103712 | 32 | 000027 | 000027 | MIDLAND TANK FARM CRUDE OIL STORAGE FACI |  |  | 40 | 3 | 70 |  | 0.1 | 486110 | -102.0431 | 32.0038 |  | 106 | 400 |  |  |  | 79701 |  | R63-0036
48329 |  | Texas | Midland | 7649711 | 12189113 | 12104112 | 32 | 000026 | 000026 | MIDLAND TANK FARM CRUDE OIL STORAGE FACI |  |  | 40 | 3 | 70 |  | 0.1 | 486110 | -102.0333 | 32.0047 |  | 106 | 400 |  |  |  | 79701 |  | R63-0036
48329 |  | Texas | Midland | 7649711 | 12189213 | 12103212 | 32 | 000005 | 000005 | MIDLAND TANK FARM CRUDE OIL STORAGE FACI |  |  | 40 | 3 | 70 |  | 0.1 | 486110 | -102.0456 | 32.0018 |  | 106 | 400 |  |  |  | 79701 |  | R63-0036
48329 |  | Texas | Midland | 7649711 | 12189313 | 12104912 | 32 | 000021 | 000021 | MIDLAND TANK FARM CRUDE OIL STORAGE FACI |  |  | 40 | 3 | 68 |  | 0.1 | 486110 | -102.0372 | 32.0067 |  | 106 | 400 |  |  |  | 79701 |  | R63-0036
48329 |  | Texas | Midland | 7649711 | 12189413 | 12104212 | 32 | 000003 | 000003 | MIDLAND TANK FARM CRUDE OIL STORAGE FACI |  |  | 40 | 3 | 70 |  | 0.1 | 486110 | -102.0477 | 32.0035 |  | 106 | 400 |  |  |  | 79701 |  | R63-0036
48329 |  | Texas | Midland | 7649711 | 12189513 | 12105412 | 32 | 000025 | 000025 | MIDLAND TANK FARM CRUDE OIL STORAGE FACI |  |  | 40 | 3 | 70 |  | 0.1 | 486110 | -102.0341 | 32.0074 |  | 106 | 400 |  |  |  | 79701 |  | R63-0036
48329 |  | Texas | Midland | 7649711 | 12189713 | 12105012 | 32 | 000022 | 000022 | MIDLAND TANK FARM CRUDE OIL STORAGE FACI |  |  | 40 | 3 | 68 |  | 0.1 | 486110 | -102.0363 | 32.0041 |  | 106 | 400 |  |  |  | 79701 |  | R63-0036
48329 |  | Texas | Midland | 7649711 | 12189813 | 12103912 | 32 | 000023 | 000023 | MIDLAND TANK FARM CRUDE OIL STORAGE FACI |  |  | 40 | 3 | 70 |  | 0.1 | 486110 | -102.0353 | 32.0057 |  | 106 | 400 |  |  |  | 79701 |  | R63-0036
48329 |  | Texas | Midland | 7649711 | 12189913 | 12103112 | 32 | 000024 | 000024 | MIDLAND TANK FARM CRUDE OIL STORAGE FACI |  |  | 40 | 3 | 70 |  | 0.1 | 486110 | -102.0348 | 32.0044 |  | 106 | 400 |  |  |  | 79701 |  | R63-0036
48329 |  | Texas | Midland | 7649711 | 12190013 | 12104012 | 32 | 000004 | 000004 | MIDLAND TANK FARM CRUDE OIL STORAGE FACI |  |  | 40 | 3 | 70 |  | 0.1 | 486110 | -102.0473 | 32.0022 |  | 106 | 400 |  |  |  | 79701 |  | R63-0036
48329 |  | Texas | Midland | 7924511 | 2563713 | 2472312 | 2 | 000008 | 000008 | DRIVER GAS PLANT |  |  |  |  | 72 |  |  | 486210 | -101.798 | 31.7335 |  |  | 350 |  |  |  | 79701 |  | R63-0036
48337 |  | Texas | Montague | 14748011 | 90243013 | 86205312 | 12 | 000001 | 000001 | KRIPPLE KREEK GAS PLANT | 12.6 | 0.18 | 20 | 1.5 | 854 |  | 71.3 | 211112 | -97.8832 | 33.5283 |  |  | 160 |  |  |  | 76230 | 24
48337 |  | Texas | Montague | 14748011 | 90243113 | 86205412 | 12 | 000002 | 000002 | KRIPPLE KREEK GAS PLANT | 8.28 | 0.13 | 20 | 1.5 | 854 |  | 71.3 | 211112 | -97.8832 | 33.5282 |  |  | 160 |  |  |  | 76230 | 24
48337 |  | Texas | Montague | 14748011 | 90243213 | 86205512 | 12 | 000003 | 000003 | KRIPPLE KREEK GAS PLANT | 7.69 | 0.16 | 25 | 1.5 | 867 |  | 112 | 211112 | -97.8824 | 33.5289 |  |  | 160 |  |  |  | 76230 | 24
48337 |  | Texas | Montague | 14748011 | 90243313 | 86205612 | 12 | 000004 | 000004 | KRIPPLE KREEK GAS PLANT | 8.83 | 0.18 | 25 | 1.5 | 867 |  | 112 | 211112 | -97.8823 | 33.5289 |  |  | 160 |  |  |  | 76230 | 24
48337 |  | Texas | Montague | 14748011 | 90243513 | 86205812 | 12 | 000006 | 000006 | KRIPPLE KREEK GAS PLANT | 8.61 | 0.05 | 35 | 2 | 500 |  | 11.4 | 211112 | -97.882 | 33.5285 |  |  | 180 |  |  |  | 76230
48337 |  | Texas | Montague | 14748011 | 90243613 | 86205912 | 12 | 000007 | 000007 | KRIPPLE KREEK GAS PLANT | 12.04 | 0.07 | 35 | 2 | 500 |  | 53 | 211112 | -97.882 | 33.5285 |  |  | 180 |  |  |  | 76230
48337 |  | Texas | Montague | 14748011 | 90243713 | 86206012 | 12 | 000008 | 000008 | KRIPPLE KREEK GAS PLANT | 1.43 | 0.01 | 35 | 2 | 500 |  | 6.3 | 211112 | -97.8844 | 33.5285 |  |  | 180 |  |  |  | 76230
48337 |  | Texas | Montague | 14748011 | 90243813 | 86206112 | 12 | 000009 | 000009 | KRIPPLE KREEK GAS PLANT | 3.7 | 0.02 | 25 | 1.67 | 500 |  | 30.1 | 211112 | -97.8817 | 33.5285 |  |  | 270 |  |  |  | 76230
48337 |  | Texas | Montague | 14748011 | 90243913 | 86206212 | 12 | 000010 | 000010 | KRIPPLE KREEK GAS PLANT | [7 empty] | 211112 | -97.8859 | 33.5261 |  |  | 350 |  |  |  | 76230
48337 |  | Texas | Montague | 14748011 | 90244013 | 86205912 | 12 | 000011 | 000007 | KRIPPLE KREEK GAS PLANT |  |  | 35 | 2 | 500 |  | 53 | 211112 | -97.882 | 33.5285 |  |  | 999 |  |  |  | 76230 | 65
48337 |  | Texas | Montague | 14748011 | 90244013 | 86206112 | 12 | 000011 | 000009 | KRIPPLE KREEK GAS PLANT |  |  | 25 | 1.67 | 500 |  | 30.1 | 211112 | -97.8817 | 33.5285 |  |  | 999 |  |  |  | 76230 | 21
48337 |  | Texas | Montague | 14748011 | 90244013 | 96302512 | 12 | 000011 | 000020 | KRIPPLE KREEK GAS PLANT |  |  | 25 | 1.67 | 500 |  | 30.1 | 211112 | -97.8817 | 33.5285 |  |  | 999 |  |  |  | 76230
48337 |  | Texas | Montague | 14748011 | 90244113 | 86205912 | 12 | 000012 | 000007 | KRIPPLE KREEK GAS PLANT |  |  | 35 | 2 | 500 |  | 53 | 211112 | -97.882 | 33.5285 |  |  | 690 |  |  |  | 76230 | 65
48337 |  | Texas | Montague | 14748011 | 90244113 | 86206112 | 12 | 000012 | 000009 | KRIPPLE KREEK GAS PLANT |  |  | 25 | 1.67 | 500 |  | 30.1 | 211112 | -97.8817 | 33.5285 |  |  | 690 |  |  |  | 76230 | 99
48337 |  | Texas | Montague | 14748011 | 90244113 | 96302512 | 12 | 000012 | 000020 | KRIPPLE KREEK GAS PLANT |  |  | 25 | 1.67 | 500 |  | 30.1 | 211112 | -97.8817 | 33.5285 |  |  | 690 |  |  |  | 76230
48337 |  | Texas | Montague | 14748011 | 92174313 | 89213812 | 12 | 000015 | 000012 | KRIPPLE KREEK GAS PLANT | 5.51 | 0.19 | 25 | 1.5 | 867 |  | 112 | 211112 | -97.8822 | 33.5289 |  |  | 160 |  |  |  | 76230 | 24
48337 |  | Texas | Montague | 14748011 | 92174413 | 89213912 | 12 | 000016 | 000013 | KRIPPLE KREEK GAS PLANT | 6.59 | 0.18 | 25 | 1.5 | 867 |  | 112 | 211112 | -97.8821 | 33.5289 |  |  | 160 |  |  |  | 76230 | 24
48337 |  | Texas | Montague | 14748011 | 92174513 | 89214012 | 12 | 000017 | 000014 | KRIPPLE KREEK GAS PLANT | 2.69 | 0.19 | 25 | 1.5 | 867 |  | 112 | 211112 | -97.8819 | 33.5289 |  |  | 160 |  |  |  | 76230 | 24
48337 |  | Texas | Montague | 14748011 | 92174613 | 89214112 | 12 | 000018 | 000015 | KRIPPLE KREEK GAS PLANT | 1.43 | 0.01 | 35 | 2 | 500 |  | 6.3 | 211112 | -97.8844 | 33.5285 |  |  | 180 |  |  |  | 76230
48337 |  | Texas | Montague | 14748011 | 92174713 | 86205912 | 12 | 000019 | 000007 | KRIPPLE KREEK GAS PLANT |  |  | 35 | 2 | 500 |  | 53 | 211112 | -97.882 | 33.5285 |  |  | 690 |  |  |  | 76230 | 65
48337 |  | Texas | Montague | 14748011 | 92174713 | 86206112 | 12 | 000019 | 000009 | KRIPPLE KREEK GAS PLANT |  |  | 25 | 1.67 | 500 |  | 30.1 | 211112 | -97.8817 | 33.5285 |  |  | 690 |  |  |  | 76230 | 21
48337 |  | Texas | Montague | 14748011 | 92174713 | 96302512 | 12 | 000019 | 000020 | KRIPPLE KREEK GAS PLANT |  |  | 25 | 1.67 | 500 |  | 30.1 | 211112 | -97.8817 | 33.5285 |  |  | 690 |  |  |  | 76230
48337 |  | Texas | Montague | 14748011 | 92174813 | 86205912 | 12 | 000020 | 000007 | KRIPPLE KREEK GAS PLANT |  |  | 35 | 2 | 500 |  | 53 | 211112 | -97.882 | 33.5285 |  |  | 690 |  |  |  | 76230 | 65
48337 |  | Texas | Montague | 14748011 | 92174813 | 86206112 | 12 | 000020 | 000009 | KRIPPLE KREEK GAS PLANT |  |  | 25 | 1.67 | 500 |  | 30.1 | 211112 | -97.8817 | 33.5285 |  |  | 690 |  |  |  | 76230 | 99
48337 |  | Texas | Montague | 14748011 | 92174813 | 96302512 | 12 | 000020 | 000020 | KRIPPLE KREEK GAS PLANT |  |  | 25 | 1.67 | 500 |  | 30.1 | 211112 | -97.8817 | 33.5285 |  |  | 690 |  |  |  | 76230
48337 |  | Texas | Montague | 14748011 | 92174913 | 89214212 | 12 | 000021 | 000016 | KRIPPLE KREEK GAS PLANT | 0.06 |  | 1 | 0.9 | 1832 | 0 |  | 211112 | -97.8841 | 33.5274 |  |  | 280 |  |  |  | 76230
48337 |  | Texas | Montague | 14748011 | 99382913 | 86205912 | 12 | 000022 | 000007 | KRIPPLE KREEK GAS PLANT |  |  | 35 | 2 | 500 |  | 53 | 211112 | -97.882 | 33.5285 |  |  | 690 |  |  |  | 76230
48337 |  | Texas | Montague | 14748011 | 99382913 | 96302512 | 12 | 000022 | 000020 | KRIPPLE KREEK GAS PLANT |  |  | 25 | 1.67 | 500 |  | 30.1 | 211112 | -97.8817 | 33.5285 |  |  | 690 |  |  |  | 76230
48337 |  | Texas | Montague | 14748011 | 99383013 | 86205912 | 12 | 000023 | 000007 | KRIPPLE KREEK GAS PLANT |  |  | 35 | 2 | 500 |  | 53 | 211112 | -97.882 | 33.5285 |  |  | 690 |  |  |  | 76230
48337 |  | Texas | Montague | 14748011 | 99383013 | 96302512 | 12 | 000023 | 000020 | KRIPPLE KREEK GAS PLANT |  |  | 25 | 1.67 | 500 |  | 30.1 | 211112 | -97.8817 | 33.5285 |  |  | 690 |  |  |  | 76230
48337 |  | Texas | Montague | 14748011 | 99383113 | 96302212 | 12 | 000024 | 000017 | KRIPPLE KREEK GAS PLANT | 1.95 | 0.06 | 25 | 1.5 | 867 |  | 112 | 211112 | -97.8818 | 33.5289 |  |  | 160 |  |  |  | 76230 | 24
48337 |  | Texas | Montague | 14748011 | 99383213 | 96302312 | 12 | 000025 | 000018 | KRIPPLE KREEK GAS PLANT | 0.27 |  | 35 | 2 | 500 |  | 6.3 | 211112 | -97.8845 | 33.5285 |  |  | 180 |  |  |  | 76230
48337 |  | Texas | Montague | 14748011 | 99383313 | 96302412 | 12 | 000026 | 000019 | KRIPPLE KREEK GAS PLANT | 2.9 | 0.02 | 35 | 2 | 500 |  | 66.3 | 211112 | -97.8814 | 33.5285 |  |  | 180 |  |  |  | 76230
48337 |  | Texas | Montague | 14748011 | 99383413 | 96302512 | 12 | 000027 | 000020 | KRIPPLE KREEK GAS PLANT | 0.9 | 0.01 | 25 | 1.67 | 500 |  | 30.1 | 211112 | -97.8817 | 33.5285 |  |  | 270 |  |  |  | 76230
48337 |  | Texas | Montague | 15629311 | 99383913 | 96303012 | 225 | 000005 | 000005 | NEW HARP COMPRESSOR STATION | [7 empty] | 486210 | -97.6013 | 33.4686 |  | 110 | 350 |  |  |  | 76246
48337 |  | Texas | Montague | 15629311 | 99384013 | 96303112 | 225 | 000006 | 000006 | NEW HARP COMPRESSOR STATION | 0.169 | 0.001 | 25 | 1 | 600 |  | 15 | 486210 | -97.6013 | 33.4686 |  | 110 | 180 |  |  |  | 76246
48337 |  | Texas | Montague | 15629311 | 99384413 | 96303512 | 225 | 000010 | 000010 | NEW HARP COMPRESSOR STATION |  |  | 30 | 1 | 120 |  | 15 | 486210 | -97.6013 | 33.4686 |  | 110 | 690 |  |  |  | 76246 | 99
48339 |  | Texas | Montgomery | 16450411 | 105253313 | 108786012 | 636 | 000014 | 000011 | LAKE CREEK TANK BATTERY 2 |  |  | 15 | 3 | 80 |  | 0.1 | 211112 | -95.6397 | 30.2358 |  |  | 400 |  |  |  | 77355
48339 |  | Texas | Montgomery | 16450411 | 105253413 | 108786112 | 636 | 000015 | 000012 | LAKE CREEK TANK BATTERY 2 |  |  | 15 | 3 | 80 |  | 0.1 | 211112 | -95.6397 | 30.2358 |  |  | 400 |  |  |  | 77355
48339 |  | Texas | Montgomery | 16450411 | 105253513 | 108786212 | 636 | 000016 | 000013 | LAKE CREEK TANK BATTERY 2 |  |  | 1 | 0.1 | 30 |  | 0.1 | 211112 | -95.6397 | 30.2358 |  |  | 400 |  |  |  | 77355
48339 |  | Texas | Montgomery | 16450411 | 105253713 | 108786412 | 636 | 000018 | 000015 | LAKE CREEK TANK BATTERY 2 | [7 empty] | 211112 | -95.6397 | 30.2358 |  |  | 350 |  |  |  | 77355
48339 |  | Texas | Montgomery | 4179411 | 33916513 | 32370112 | 39 | 000012 | 000014 | CONROE CENTRAL TREATING STATION |  |  | 12 | 3 | 75 |  | 0.1 | 211111 | -95.3753 | 30.2453 |  | 106 | 400 |  |  |  | 77301 |  | R63-0036
48339 |  | Texas | Montgomery | 4179411 | 33916613 | 32370112 | 39 | 000011 | 000014 | CONROE CENTRAL TREATING STATION |  |  | 12 | 3 | 75 |  | 0.1 | 211111 | -95.3753 | 30.2453 |  | 106 | 400 |  |  |  | 77301 |  | R63-0036
48339 |  | Texas | Montgomery | 4179411 | 33916713 | 32370112 | 39 | 000010 | 000014 | CONROE CENTRAL TREATING STATION |  |  | 12 | 3 | 75 |  | 0.1 | 211111 | -95.3753 | 30.2453 |  | 106 | 400 |  |  |  | 77301 |  | R63-0036
48339 |  | Texas | Montgomery | 4179411 | 33917313 | 32370012 | 39 | 000007 | 000010 | CONROE CENTRAL TREATING STATION | 1.1426 |  | 30 | 2.3 | 548 |  | 8 | 211111 | -95.3764 | 30.2437 | 7.3 | 106 | 180 |  |  |  | 77301 |  | R63-0040
48339 |  | Texas | Montgomery | 4179411 | 33917613 | 32370512 | 39 | 000015 | 000015 | CONROE CENTRAL TREATING STATION |  |  | 40 | 3 | 75 |  | 0.1 | 211111 | -95.3769 | 30.2432 |  | 106 | 400 |  |  |  | 77301 | 99 | R63-0036
48339 |  | Texas | Montgomery | 4179411 | 33917713 | 32369712 | 39 | 000005 | 000008 | CONROE CENTRAL TREATING STATION |  |  |  |  | 72 |  |  | 211111 | -95.3785 | 30.2436 |  | 106 | 350 |  |  |  | 77301 |  | R63-0036
48339 |  | Texas | Montgomery | 4179411 | 33917813 | 32370512 | 39 | 000014 | 000015 | CONROE CENTRAL TREATING STATION |  |  | 40 | 3 | 75 |  | 0.1 | 211111 | -95.3769 | 30.2432 |  | 106 | 400 |  |  |  | 77301 | 99 | R63-0036
48339 |  | Texas | Montgomery | 4179411 | 99384613 | 96303712 | 39 | 000018 | 000017 | CONROE CENTRAL TREATING STATION | 0.015 | 0.0001 | 20 | 0.17 | 30 |  | 0.1 | 211111 | -95.3764 | 30.2453 |  | 106 | 280 |  |  |  | 77301
48339 |  | Texas | Montgomery | 4931311 | 30246613 | 29022412 | 72 | 000014 | 000011 | LAKE CREEK 3 FACILITY |  |  | 20 | 3 | 68 |  | 0.1 | 211112 | -95.6166 | 30.24 |  | 106 | 400 |  |  |  | 77355 | 99 | R63-0036
48339 |  | Texas | Montgomery | 4931311 | 30247113 | 29022712 | 72 | 000002 | 000002 | LAKE CREEK 3 FACILITY |  |  | 20 | 3 | 80 |  | 0.1 | 211112 | -95.6167 | 30.24 |  | 106 | 400 |  |  |  | 77355 | 99 | R63-0036
48339 |  | Texas | Montgomery | 4931311 | 30247413 | 29022712 | 72 | 000005 | 000002 | LAKE CREEK 3 FACILITY |  |  | 20 | 3 | 80 |  | 0.1 | 211112 | -95.6167 | 30.24 |  | 106 | 400 |  |  |  | 77355 | 99 | R63-0036
48339 |  | Texas | Montgomery | 4931311 | 30247513 | 29022212 | 72 | 000006 | 000003 | LAKE CREEK 3 FACILITY |  |  |  |  | 72 |  |  | 211112 | -95.6168 | 30.2401 |  | 106 | 350 |  |  |  | 77355 |  | R63-0036
48339 |  | Texas | Montgomery | 4931311 | 30247613 | 29023112 | 72 | 000007 | 000004 | LAKE CREEK 3 FACILITY | 0.183 | 0.0011 | 28 | 0.67 | 548 |  | 17 | 211112 | -95.6167 | 30.2403 | 0.5 | 106 | 180 |  |  |  | 77355 |  | R63-0040
48339 |  | Texas | Montgomery | 4931311 | 92175913 | 89216312 | 72 | 000015 | 000012 | LAKE CREEK 3 FACILITY |  |  | 15 | 3 | 80 |  | 0.1 | 211112 | -95.6397 | 30.2358 |  | 106 | 400 |  |  |  | 77355
48339 |  | Texas | Montgomery | 4931311 | 92176013 | 89216412 | 72 | 000016 | 000013 | LAKE CREEK 3 FACILITY |  |  | 15 | 3 | 30 |  | 0.1 | 211112 | -95.6397 | 30.2358 |  | 106 | 400 |  |  |  | 77355
48339 |  | Texas | Montgomery | 4931311 | 92176113 | 89216512 | 72 | 000017 | 000014 | LAKE CREEK 3 FACILITY |  |  | 15 | 3 | 80 |  | 0.1 | 211112 | -95.6397 | 30.2358 |  | 106 | 400 |  |  |  | 77355
48339 |  | Texas | Montgomery | 4931311 | 92176313 | 89216712 | 72 | 000019 | 000016 | LAKE CREEK 3 FACILITY | [7 empty] | 211112 | -95.6167 | 30.2401 |  | 106 | 350 |  |  |  | 77355
48339 |  | Texas | Montgomery | 5612511 | 22170313 | 21274612 | 6 | 000003 | 000004 | LAKE CREEK PLANT | 0.6694 | 0.004 | 30 | 1.67 | 548 |  | 4.5 | 211112 | -95.6168 | 30.23 | 1.75 | 106 | 180 |  |  |  | 77355 |  | R63-0040
48339 |  | Texas | Montgomery | 5612511 | 22170613 | 21273912 | 6 | 000026 | 000009 | LAKE CREEK PLANT |  |  |  |  | 72 |  |  | 211112 | -95.6161 | 30.23 |  | 106 | 350 |  |  |  | 77355 |  | R63-0036
48339 |  | Texas | Montgomery | 5612511 | 22170713 | 21274512 | 6 | 000029 | 000005 | LAKE CREEK PLANT | 0.2869 | 0.0017 | 12 | 0.75 | 500 |  | 4.5 | 211112 | -95.6165 | 30.23 | 0.75 | 106 | 180 |  |  |  | 77355 |  | R63-0040
48339 |  | Texas | Montgomery | 5612511 | 22170813 | 21274012 | 6 | 000025 | 000010 | LAKE CREEK PLANT | 1.233 |  | 40 | 1.33 | 1000 | 0.2 |  | 211112 | -95.6159 | 30.2319 |  | 106 | 280 |  |  |  | 77355 |  | R63-0036
48339 |  | Texas | Montgomery | 5612511 | 22171513 | 21274212 | 6 | 000049 | 000037 | LAKE CREEK PLANT | 0.5738 | 0.0034 | 12 | 0.75 | 500 |  | 4.5 | 211112 | -95.6168 | 30.2302 | 1.5 | 106 | 180 |  |  |  | 77355 |  | R63-0040
48339 |  | Texas | Montgomery | 5612511 | 22171913 | 21274012 | 6 | 000030 | 000010 | LAKE CREEK PLANT |  |  | 40 | 1.33 | 1000 | 0.2 |  | 211112 | -95.6159 | 30.2319 |  | 106 | 690 |  |  |  | 77355 | 99 | R63-0036
48339 |  | Texas | Montgomery | 7650511 | 12181513 | 65571812 | 11 | 000023 | 000063 | CONROE GAS PLANT | 0.182 | 0.001 | 20 | 0.17 | 800 | 0.3 |  | 211112 | -95.3646 | 30.28 |  |  | 690 |  |  |  | 77303
48339 |  | Texas | Montgomery | 7650511 | 12183713 | 12098312 | 11 | 000050 | 000050 | CONROE GAS PLANT |  |  | 6 | 3 | 70 |  | 0.1 | 211112 | -95.365 | 30.2799 |  |  | 400 |  |  |  | 77303 |  | R63-0036
48339 |  | Texas | Montgomery | 7650511 | 12184013 | 12099212 | 11 | 000024 | 000003 | CONROE GAS PLANT | 1.45 | 0.023 | 25 | 2 | 400 |  | 7.9 | 211112 | -95.365 | 30.2799 | 12.6 |  | 180 |  |  |  | 77303 |  | R63-0040
48339 |  | Texas | Montgomery | 7650511 | 12184213 | 12099012 | 11 | 000026 | 000005 | CONROE GAS PLANT | 0.24 | 0.001 | 30 | 0.67 | 400 |  | 4.4 | 211112 | -95.365 | 30.2799 | 0.8 |  | 180 |  |  |  | 77303 |  | R63-0036
48339 |  | Texas | Montgomery | 7650511 | 12184913 | 12099112 | 11 | 000040 | 000040 | CONROE GAS PLANT |  |  |  |  | 72 |  |  | 211112 | -95.3655 | 30.2793 |  |  | 350 |  |  |  | 77303 |  | R63-0036
48339 |  | Texas | Montgomery | 7650511 | 12185013 | 12097012 | 11 | 000041 | 000041 | CONROE GAS PLANT | 1.343 | 0.007 | 60 | 1 | 1000 | 10 |  | 211112 | -95.3636 | 30.2795 |  |  | 280 |  |  |  | 77303 |  | R63-0036
48339 |  | Texas | Montgomery | 7650511 | 12185313 | 12099312 | 11 | 000025 | 000004 | CONROE GAS PLANT | 1.5 | 0.006 | 50 | 2 | 300 |  | 4.4 | 211112 | -95.365 | 30.2799 | 4.25 |  | 180 |  |  |  | 77303 |  | R63-0040
48339 |  | Texas | Montgomery | 7650511 | 71326613 | 65571812 | 11 | 000059 | 000063 | CONROE GAS PLANT | 0.182 | 0.001 | 20 | 0.17 | 800 | 0.3 |  | 211112 | -95.3646 | 30.28 |  |  | 690 |  |  |  | 77303
48339 |  | Texas | Montgomery | 7650511 | 71327013 | 65571612 | 11 | 000063 | 000062 | CONROE GAS PLANT |  |  | 12 | 3 | 68 |  | 0.1 | 211112 | -95.366 | 30.2796 |  |  | 400 |  |  |  | 77303
48339 |  | Texas | Montgomery | 7650511 | 71327113 | 65571812 | 11 | 000064 | 000063 | CONROE GAS PLANT | 0.255 | 0.002 | 20 | 0.17 | 800 | 0.3 |  | 211112 | -95.3646 | 30.28 |  |  | 280 |  |  |  | 77303
48339 |  | Texas | Montgomery | 7650711 | 12180113 | 12095412 | 416 | 000006 | 000006 | EAST LAKE CREEK COMPRESSOR STATION |  |  |  |  | 420 | 33.1 | 23 | 211111 | -95.6021 | 30.2505 |  | 106 | 999 |  |  |  | 77355 |  | R63-0036
48339 |  | Texas | Montgomery | 7650711 | 12180313 | 12095512 | 416 | 000003 | 000003 | EAST LAKE CREEK COMPRESSOR STATION |  |  | 10 | 0.16 | 200 |  | 3 | 211111 | -95.6021 | 30.2505 |  | 106 | 690 |  |  |  | 77355 |  | R63-0036
48339 |  | Texas | Montgomery | 7650711 | 12180513 | 12096012 | 416 | 000007 | 000007 | EAST LAKE CREEK COMPRESSOR STATION |  |  |  |  | 72 |  |  | 211111 | -95.6021 | 30.2505 |  | 106 | 350 |  |  |  | 77355 |  | R63-0036
48339 |  | Texas | Montgomery | 7650711 | 12180613 | 12095212 | 416 | 000008 | 000008 | EAST LAKE CREEK COMPRESSOR STATION | 0.0495 | 0.0003 | 12 | 0.5 | 400 |  | 8 | 211111 | -95.602 | 30.2502 |  | 106 | 100 |  |  |  | 77355 |  | R63-0036
48339 |  | Texas | Montgomery | 7650711 | 12180913 | 12095612 | 416 | 000009 | 000009 | EAST LAKE CREEK COMPRESSOR STATION | 0.1982 | 0.0012 | 10 | 0.5 | 400 |  | 10 | 211111 | -95.6019 | 30.2502 | 0.5 | 106 | 180 |  |  |  | 77355 |  | R63-0040
48339 |  | Texas | Montgomery | 7650911 | 12178913 | 12094412 | 70 | 000002 | 000002 | PINEHURST COMPRESSOR STATION |  |  | 15 | 3 | 75 |  | 0.1 | 211112 | -95.6789 | 30.2026 |  | 110 | 400 |  |  |  | 77355 |  | R63-0036
48339 |  | Texas | Montgomery | 7650911 | 12179013 | 12094512 | 70 | 000004 | 000004 | PINEHURST COMPRESSOR STATION |  |  |  |  | 72 |  |  | 211112 | -95.6789 | 30.2026 |  | 110 | 350 |  |  |  | 77355 |  | R63-0036
48339 |  | Texas | Montgomery | 7650911 | 12179113 | 12094012 | 70 | 000001 | 000001 | PINEHURST COMPRESSOR STATION |  |  | 12 | 0.5 | 250 |  | 5.1 | 211112 | -95.6782 | 30.2018 |  | 110 | 690 |  |  |  | 77355 | 99 | R63-0036
48339 |  | Texas | Montgomery | 7650911 | 12179713 | 12094712 | 70 | 000005 | 000005 | PINEHURST COMPRESSOR STATION |  |  | 15 | 3 | 75 |  | 0.1 | 211112 | -95.6789 | 30.2025 |  | 110 | 400 |  |  |  | 77355 |  | R63-0036
48341 |  | Texas | Moore | 3960811 | 35669213 | 33951012 | 42 | 000015 | 000015 | ZOFNESS BOOSTER STATION |  |  |  |  | 72 |  |  | 486210 | -101.7815 | 35.7229 |  | 110 | 350 |  |  |  | 79029 |  | R63-0036
48341 |  | Texas | Moore | 3960911 | 35668113 | 33950312 | 51 | 000002 | 000002 | SUNRAY COMPRESSOR STATION |  |  |  |  | 72 |  |  | 211111 | -101.8148 | 35.9622 |  |  | 350 |  |  |  | 79029 |  | R63-0036
48341 |  | Texas | Moore | 3961711 | 35633413 | 33918112 | 58 | 000009 | 000009 | SUNRAY GAS PLANT | 5.5239 | 0.0921 | 29 | 1.67 | 550 |  | 90 | 211111 | -101.8167 | 35.9623 | 26 |  | 180 |  |  |  | 79086 |  | R63-0040
48341 |  | Texas | Moore | 3961711 | 35633513 | 33917612 | 58 | 000010 | 000010 | SUNRAY GAS PLANT | 20.8306 | 29.633 | 130 | 30 | 1000 | 1850 |  | 211111 | -101.8176 | 35.9622 |  |  | 280 |  |  |  | 79086
48341 |  | Texas | Moore | 3961711 | 35633813 | 33917212 | 58 | 000012 | 000012 | SUNRAY GAS PLANT |  |  |  |  | 72 |  |  | 211111 | -101.8159 | 35.9627 |  |  | 350 |  |  |  | 79086 | 99 | R63-0036
48341 |  | Texas | Moore | 3961711 | 35633913 | 33918212 | 58 | 000017 | 000015 | SUNRAY GAS PLANT | 0.2951 | 0.0195 | 15 | 0.3 | 600 |  | 90 | 211111 | -101.8163 | 35.9628 |  |  | 160 |  |  |  | 79086 |  | R63-0036
48341 |  | Texas | Moore | 3961711 | 35634313 | 33917712 | 58 | 000011 | 000011 | SUNRAY GAS PLANT | 0.8208 |  | 210 | 2.5 | 700 |  | 52 | 211111 | -101.8167 | 35.962 |  |  | 270 |  |  |  | 79086 |  | R63-0036
48341 |  | Texas | Moore | 3961711 | 35634413 | 33917612 | 58 | 000013 | 000010 | SUNRAY GAS PLANT |  | 7.8229 | 130 | 30 | 1000 | 1850 |  | 211111 | -101.8176 | 35.9622 |  |  | 690 |  |  |  | 79086 | 23 | R63-0036
48341 |  | Texas | Moore | 3961711 | 35634513 | 33917712 | 58 | 000014 | 000011 | SUNRAY GAS PLANT |  | 41.6333 | 210 | 2.5 | 700 |  | 52 | 211111 | -101.8167 | 35.962 |  |  | 999 |  |  |  | 79086 | 21 | R63-0036
48341 |  | Texas | Moore | 3961711 | 35634613 | 33918412 | 58 | 000015 | 000013 | SUNRAY GAS PLANT | 1.1207 | 0.0067 | 20 | 1.5 | 550 |  | 11.6 | 211111 | -101.8166 | 35.9623 | 2.68 |  | 100 |  |  |  | 79086 |  | R63-0040
48341 |  | Texas | Moore | 4016311 | 35441813 | 33686612 | 27 | 000018 | 000018 | SUNRAY PLANT |  |  |  |  | 72 |  |  | 486210 | -101.8267 | 35.9737 |  |  | 350 |  |  |  | 79086 |  | R63-0036
48341 |  | Texas | Moore | 4179811 | 33907413 | 32361312 | 65 | 000010 | 000010 | SUNRAY COMPRESSOR STATION |  |  |  |  | 72 |  |  | 486210 | -101.8625 | 35.9482 |  | 110 | 350 |  |  |  | 79086 |  | R63-0036
48341 |  | Texas | Moore | 4179811 | 33907613 | 32360112 | 65 | 000014 | 000014 | SUNRAY COMPRESSOR STATION |  |  | 6 | 3 | 70 |  | 0.1 | 486210 | -101.864 | 35.9508 |  | 110 | 400 |  |  |  | 79086 |  | R63-0036
48341 |  | Texas | Moore | 4207511 | 35670113 | 33951712 | 41 | 000008 | 000010 | ETTER BOOSTER |  |  |  |  | 72 |  |  | 211111 | -101.9803 | 36.0232 |  |  | 350 |  |  |  | 79013 |  | R63-0036
48341 |  | Texas | Moore | 4207511 | 99386313 | 96306312 | 41 | 000013 | 000015 | ETTER BOOSTER |  |  | 17 | 3 | 72 |  | 0.1 | 211111 | -101.9793 | 36.0233 |  |  | 400 |  |  |  | 79013
48341 |  | Texas | Moore | 4207511 | 99386413 | 96306412 | 41 | 000014 | 000016 | ETTER BOOSTER |  |  | 17 | 3 | 72 |  | 0.1 | 211111 | -101.9793 | 36.0233 |  |  | 400 |  |  |  | 79013
48341 |  | Texas | Moore | 4207511 | 99386513 | 96306512 | 41 | 000015 | 000017 | ETTER BOOSTER |  |  | 17 | 3 | 72 |  | 0.1 | 211111 | -101.9793 | 36.0233 |  |  | 400 |  |  |  | 79013
48341 |  | Texas | Moore | 4832411 | 32475113 | 31041712 | 68 | 000017 | 000017 | VENT BOOSTER STATION |  |  | 15 | 3 | 75 |  | 0.1 | 211111 | -101.8127 | 35.8129 |  |  | 400 |  |  |  | 79029 |  | R63-0036
48341 |  | Texas | Moore | 4832411 | 32475613 | 31042312 | 68 | 000003 | 000003 | VENT BOOSTER STATION |  |  | 15 | 3 | 68 |  | 0.1 | 211111 | -101.8127 | 35.8129 |  |  | 400 |  |  |  | 79029 |  | R63-0036
48341 |  | Texas | Moore | 4832411 | 32476413 | 31041112 | 68 | 000001 | 000001 | VENT BOOSTER STATION |  |  |  |  | 72 |  |  | 211111 | -101.8122 | 35.8131 |  |  | 350 |  |  |  | 79029 |  | R63-0036
48341 |  | Texas | Moore | 4832411 | 71360913 | 65601012 | 68 | 000018 | 000018 | VENT BOOSTER STATION |  |  | 10 | 3 | 68 |  | 0.1 | 211111 | -101.8124 | 35.8129 |  |  | 400 |  |  |  | 79029
48341 |  | Texas | Moore | 4946611 | 30100613 | 28877612 | 14 | 000033 | 000036 | SNEED BOOSTER |  |  |  |  | 72 |  |  | 211111 | -101.6307 | 35.8091 |  |  | 350 |  |  |  | 79078 |  | R63-0036
48341 |  | Texas | Moore | 4946611 | 30100713 | 28878912 | 14 | 000013 | 000014 | SNEED BOOSTER | 7.01 |  | 30 | 3 | 450 |  | 10 | 211111 | -101.6295 | 35.8094 | 16 |  | 180 |  |  |  | 79078 |  | R63-0040
48341 |  | Texas | Moore | 4946611 | 30101613 | 28878012 | 14 | 000041 | 000012 | SNEED BOOSTER | 0.05 |  | 160 | 0.1 | 500 | 3.3 |  | 211111 | -101.6292 | 35.8101 |  |  | 280 |  |  |  | 79078 |  | R63-0036
48341 |  | Texas | Moore | 4946611 | 71347713 | 65589612 | 14 | 000054 | 000062 | SNEED BOOSTER | 6.57 | 0.04 | 15 | 3 | 410 |  | 17.4 | 211111 | -101.6294 | 35.8094 |  |  | 180 |  |  |  | 79078
48341 |  | Texas | Moore | 4946611 | 71347813 | 65589312 | 14 | 000055 | 000063 | SNEED BOOSTER | 6.57 | 0.04 | 15 | 3 | 410 |  | 17.4 | 211111 | -101.6294 | 35.8092 |  |  | 180 |  |  |  | 79078
48341 |  | Texas | Moore | 4946611 | 92176413 | 89216812 | 14 | 000058 | 000066 | SNEED BOOSTER | 1.796 | 0.044 | 30 | 2 | 400 |  | 7.9 | 211111 | -101.6288 | 35.8097 |  |  | 100 |  |  |  | 79078
48341 |  | Texas | Moore | 4946611 | 92176713 | 89217112 | 14 | 000061 | 000069 | SNEED BOOSTER | [7 empty] | 211111 | -101.6288 | 35.8097 |  |  | 350 |  |  |  | 79078
48341 |  | Texas | Moore | 4946811 | 30097413 | 28875112 | 26 | 000033 | 000030 | SNEED PLANT |  |  | 30 | 1.33 | 510 |  | 25 | 211112 | -101.6301 | 35.8092 |  | 106 | 690 |  |  |  | 79078 | 24
48341 |  | Texas | Moore | 4946811 | 30098513 | 28874312 | 26 | 000021 | 000022 | SNEED PLANT |  |  |  |  | 72 |  |  | 211112 | -101.6292 | 35.8095 |  | 106 | 350 |  |  |  | 79078 | 99 | R63-0036
48341 |  | Texas | Moore | 7651911 | 12175913 | 12091012 | 62 | 000011 | 000008 | PFC 15 G & M SURVEY |  |  |  |  | 72 |  |  | 486210 | -101.7161 | 35.6339 |  | 106 | 350 |  |  |  | 79018 |  | R63-0036
48341 |  | Texas | Moore | 7924611 | 2563413 | 2471512 | 25 | 000025 | 000025 | DUMAS PLANT |  |  |  |  | 72 |  |  | 486210 | -102.0315 | 35.8135 |  |  | 350 |  |  |  | 79029 |  | R63-0036
48341 |  | Texas | Moore | 7925111 | 2559813 | 2468412 | 52 | 000002 | 000002 | FLORES COMPRESSOR STATION |  |  |  |  | 72 |  |  | 211111 | -101.8877 | 36.0438 |  |  | 350 |  |  |  | 79086 |  | R63-0036
48347 |  | Texas | Nacogdoches | 4180011 | 33902813 | 32357412 | 27 | 000018 | 000019 | TRAWICK CENTRAL TREATING STATION |  |  | 16 | 3 | 75 |  | 0.1 | 211111 | -94.7615 | 31.7903 |  | 106 | 400 |  |  |  | 75760 | 99 | R63-0036
48347 |  | Texas | Nacogdoches | 4180011 | 33903313 | 32357112 | 27 | 000026 | 000008 | TRAWICK CENTRAL TREATING STATION | 0.0788 |  | 15 | 0.83 | 542 |  | 4 | 211111 | -94.761 | 31.7896 | 0.37 | 106 | 180 |  |  |  | 75760 |  | R63-0036
48347 |  | Texas | Nacogdoches | 4180011 | 33903513 | 32358112 | 27 | 000016 | 000017 | TRAWICK CENTRAL TREATING STATION |  |  |  |  | 72 |  |  | 211111 | -94.7616 | 31.7894 |  | 106 | 350 |  |  |  | 75760 |  | R63-0036
48347 |  | Texas | Nacogdoches | 4180011 | 33903913 | 65613612 | 27 | 000006 | 000032 | TRAWICK CENTRAL TREATING STATION |  |  | 12 | 1 | 800 | 1.7 |  | 211111 | -94.7626 | 31.7893 |  | 106 | 690 |  |  |  | 75760 | 23
48347 |  | Texas | Nacogdoches | 4180011 | 33904013 | 65613612 | 27 | 000007 | 000032 | TRAWICK CENTRAL TREATING STATION |  |  | 12 | 1 | 800 | 1.7 |  | 211111 | -94.7626 | 31.7893 |  | 106 | 690 |  |  |  | 75760 | 23
48347 |  | Texas | Nacogdoches | 4180011 | 33904213 | 65613612 | 27 | 000024 | 000032 | TRAWICK CENTRAL TREATING STATION |  |  | 12 | 1 | 800 | 1.7 |  | 211111 | -94.7626 | 31.7893 |  | 106 | 400 |  |  |  | 75760 | 23
48347 |  | Texas | Nacogdoches | 4180011 | 33904313 | 65613612 | 27 | 000023 | 000032 | TRAWICK CENTRAL TREATING STATION |  |  | 12 | 1 | 800 | 1.7 |  | 211111 | -94.7626 | 31.7893 |  | 106 | 400 |  |  |  | 75760 | 23
48347 |  | Texas | Nacogdoches | 4180011 | 33904613 | 65613612 | 27 | 000008 | 000032 | TRAWICK CENTRAL TREATING STATION |  |  | 12 | 1 | 800 | 1.7 |  | 211111 | -94.7626 | 31.7893 |  | 106 | 690 |  |  |  | 75760 | 23
48347 |  | Texas | Nacogdoches | 4180011 | 33904713 | 32358012 | 27 | 000025 | 000006 | TRAWICK CENTRAL TREATING STATION | 0.159 |  | 15 | 0.83 | 542 |  | 3 | 211111 | -94.761 | 31.7896 | 0.4 | 106 | 180 |  |  |  | 75760 |  | R63-0036
48347 |  | Texas | Nacogdoches | 4180011 | 33905113 | 32357412 | 27 | 000012 | 000019 | TRAWICK CENTRAL TREATING STATION |  |  | 16 | 3 | 75 |  | 0.1 | 211111 | -94.7615 | 31.7903 |  | 106 | 400 |  |  |  | 75760 | 99 | R63-0036
48347 |  | Texas | Nacogdoches | 4180011 | 33905313 | 32357412 | 27 | 000011 | 000019 | TRAWICK CENTRAL TREATING STATION |  |  | 16 | 3 | 75 |  | 0.1 | 211111 | -94.7615 | 31.7903 |  | 106 | 400 |  |  |  | 75760 | 99 | R63-0036
48347 |  | Texas | Nacogdoches | 4180011 | 33905313 | 65613612 | 27 | 000011 | 000032 | TRAWICK CENTRAL TREATING STATION |  |  | 12 | 1 | 800 | 1.7 |  | 211111 | -94.7626 | 31.7893 |  | 106 | 400 |  |  |  | 75760 | 23
48347 |  | Texas | Nacogdoches | 4180011 | 33905613 | 32358912 | 27 | 000027 | 000010 | TRAWICK CENTRAL TREATING STATION | 0.159 |  | 15 | 0.82 | 542 |  | 4 | 211111 | -94.7611 | 31.7896 | 0.37 | 106 | 180 |  |  |  | 75760 |  | R63-0036
48347 |  | Texas | Nacogdoches | 4180011 | 71371713 | 32358312 | 27 | 000035 | 000002 | TRAWICK CENTRAL TREATING STATION |  |  | 40 | 1.66 | 75 |  | 0.1 | 211111 | -94.7616 | 31.7894 |  | 106 | 690 |  |  |  | 75760
48347 |  | Texas | Nacogdoches | 4180011 | 71372213 | 65613912 | 27 | 000040 | 000035 | TRAWICK CENTRAL TREATING STATION | 0.6524 |  | 15 | 0.67 | 542 |  | 3 | 211111 | -94.7611 | 31.7895 |  | 106 | 180 |  |  |  | 75760
48347 |  | Texas | Nacogdoches | 4180011 | 71372313 | 65613612 | 27 | 000041 | 000032 | TRAWICK CENTRAL TREATING STATION |  |  | 12 | 1 | 800 | 1.7 |  | 211111 | -94.7626 | 31.7893 |  | 106 | 690 |  |  |  | 75760 | 23
48347 |  | Texas | Nacogdoches | 4180111 | 33901713 | 32356012 | 28 | 000008 | 000005 | TRAWICK WEST STATION |  |  | 20 | 3 | 66 |  | 0.1 | 211111 | -94.8001 | 31.8231 |  | 106 | 400 |  |  |  | 75760 | 99 | R63-0036
48347 |  | Texas | Nacogdoches | 4180111 | 33901813 | 32355912 | 28 | 000007 | 000004 | TRAWICK WEST STATION | 0.1075 |  | 15 | 0.83 | 700 |  | 0.1 | 211111 | -94.7997 | 31.8232 | 0.38 | 106 | 180 |  |  |  | 75760 |  | R63-0036
48347 |  | Texas | Nacogdoches | 4180111 | 33902013 | 32356212 | 28 | 000006 | 000006 | TRAWICK WEST STATION |  |  | 12 | 0.67 | 66 |  | 0.1 | 211111 | -94.8006 | 31.8235 |  | 106 | 999 |  |  |  | 75760 |  | R63-0036
48347 |  | Texas | Nacogdoches | 4180111 | 33902113 | 32356012 | 28 | 000005 | 000005 | TRAWICK WEST STATION |  |  | 20 | 3 | 66 |  | 0.1 | 211111 | -94.8001 | 31.8231 |  | 106 | 400 |  |  |  | 75760 | 99 | R63-0036
48347 |  | Texas | Nacogdoches | 4180111 | 33902213 | 32355812 | 28 | 000003 | 000003 | TRAWICK WEST STATION |  |  | 15 | 0.33 | 100 |  | 17 | 211111 | -94.7997 | 31.8231 |  | 106 | 690 |  |  |  | 75760 | 99 | R63-0036
48347 |  | Texas | Nacogdoches | 4180111 | 33902313 | 32356512 | 28 | 000002 | 000002 | TRAWICK WEST STATION |  |  |  |  | 72 |  |  | 211111 | -94.8006 | 31.8232 |  | 106 | 350 |  |  |  | 75760 |  | R63-0036
48347 |  | Texas | Nacogdoches | 4180111 | 33902413 | 32356012 | 28 | 000004 | 000005 | TRAWICK WEST STATION |  |  | 20 | 3 | 66 |  | 0.1 | 211111 | -94.8001 | 31.8231 |  | 106 | 400 |  |  |  | 75760 | 99 | R63-0036
48347 |  | Texas | Nacogdoches | 4180111 | 71372413 | 65614012 | 28 | 000011 | 000009 | TRAWICK WEST STATION |  |  | 40 | 1.66 | 85 |  | 10 | 211111 | -94.8008 | 31.8232 |  | 106 | 690 |  |  |  | 75760
48347 |  | Texas | Nacogdoches | 4180111 | 71372513 | 65614012 | 28 | 000012 | 000009 | TRAWICK WEST STATION |  |  | 40 | 1.66 | 85 |  | 10 | 211111 | -94.8008 | 31.8232 |  | 106 | 690 |  |  |  | 75760
48347 |  | Texas | Nacogdoches | 7925411 | 2556813 | 2466512 | 23 | 000008 | 000006 | TRAWICK EAST STATION |  |  | 17 | 1.66 | 75 |  | 0.1 | 211111 | -94.7231 | 31.7996 |  | 106 | 690 |  |  |  | 75760 |  | R63-0036
48347 |  | Texas | Nacogdoches | 7925411 | 2557213 | 2466412 | 23 | 000004 | 000005 | TRAWICK EAST STATION |  |  | 20 | 3 | 80 |  | 0.1 | 211111 | -94.7235 | 31.8 |  | 106 | 400 |  |  |  | 75760 |  | R63-0036
48347 |  | Texas | Nacogdoches | 7925411 | 2557413 | 2466912 | 23 | 000006 | 000002 | TRAWICK EAST STATION |  |  |  |  | 72 |  |  | 211111 | -94.7239 | 31.7992 |  | 106 | 350 |  |  |  | 75760 |  | R63-0036
48347 |  | Texas | Nacogdoches | 9122411 | 71372813 | 65614212 | 33 | 000008 | 000008 | SOUTH APPLEBY COMPRESSOR STATION |  |  | 20 | 3 | 73 |  | 0.1 | 486210 | -94.5847 | 31.743 |  | 110 | 400 |  |  |  | 75961 | 99
48347 |  | Texas | Nacogdoches | 9122411 | 71372913 | 65614112 | 33 | 000009 | 000009 | SOUTH APPLEBY COMPRESSOR STATION |  |  | 20 | 3 | 73 |  | 0.1 | 486210 | -94.5846 | 31.743 |  | 110 | 400 |  |  |  | 75961 | 99
48347 |  | Texas | Nacogdoches | 9122411 | 92244613 | 89277812 | 33 | 000011 | 000011 | SOUTH APPLEBY COMPRESSOR STATION |  |  | 25 | 0.17 | 120 | 0.7 |  | 486210 | -94.5851 | 31.743 |  | 110 | 690 |  |  |  | 75961 | 23
48347 |  | Texas | Nacogdoches | 9122411 | 92244713 | 89277912 | 33 | 000012 | 000012 | SOUTH APPLEBY COMPRESSOR STATION | 0.4263 | 0.0026 | 15 | 1 | 400 |  | 30 | 486210 | -94.5851 | 31.743 |  | 110 | 180 |  |  |  | 75961
48347 |  | Texas | Nacogdoches | 9122411 | 92244813 | 89277812 | 33 | 000013 | 000011 | SOUTH APPLEBY COMPRESSOR STATION | 0.07 |  | 25 | 0.17 | 120 | 0.7 |  | 486210 | -94.5851 | 31.743 |  | 110 | 280 |  |  |  | 75961
48349 |  | Texas | Navarro | 4031011 | 35349413 | 33571012 | 27 | 000033 | 000033 | SUNOCO PIPELINE STATION |  |  |  |  | 72 |  |  | 486110 | -96.4639 | 32.0712 |  | 106 | 350 |  |  |  | 75110 |  | R63-0036
48355 |  | Texas | Nueces | 14742611 | 90116913 | 86094112 | 1668 | 000003 | 000003 | GT & T FACILITY |  |  | 15 | 3 | 71 |  | 0.1 | 211111 | -97.493 | 27.7768 |  |  | 400 |  |  |  | 78406 | 99
48355 |  | Texas | Nueces | 14742611 | 90117013 | 86094212 | 1668 | 000004 | 000004 | GT & T FACILITY |  |  | 15 | 3 | 71 |  | 0.1 | 211111 | -97.493 | 27.7768 |  |  | 400 |  |  |  | 78406 | 99
48355 |  | Texas | Nueces | 14742611 | 90117113 | 86094312 | 1668 | 000005 | 000005 | GT & T FACILITY |  |  | 15 | 3 | 71 |  | 0.1 | 211111 | -97.493 | 27.7768 |  |  | 400 |  |  |  | 78406 | 99
48355 |  | Texas | Nueces | 14742611 | 90117213 | 86094412 | 1668 | 000006 | 000006 | GT & T FACILITY |  |  | 15 | 3 | 71 |  | 0.1 | 211111 | -97.493 | 27.7768 |  |  | 400 |  |  |  | 78406 | 99
48355 |  | Texas | Nueces | 14742611 | 90117313 | 86094512 | 1668 | 000007 | 000007 | GT & T FACILITY |  |  | 15 | 3 | 71 |  | 0.1 | 211111 | -97.493 | 27.7768 |  |  | 400 |  |  |  | 78406 | 99
48355 |  | Texas | Nueces | 14742611 | 90117513 | 86094712 | 1668 | 000009 | 000009 | GT & T FACILITY | [7 empty] | 211111 | -97.493 | 27.7768 |  |  | 350 |  |  |  | 78406
48355 |  | Texas | Nueces | 14744611 | 90147913 | 86121012 | 1671 | 000002 | 000002 | BALDWIN EAST FACILITY |  |  | 15 | 3 | 71 |  | 0.1 | 211111 | -97.5443 | 27.7386 |  |  | 400 |  |  |  | 78406
48355 |  | Texas | Nueces | 14744611 | 90148013 | 86121112 | 1671 | 000003 | 000003 | BALDWIN EAST FACILITY |  |  | 10 | 3 | 71 |  | 0.1 | 211111 | -97.5443 | 27.7386 |  |  | 400 |  |  |  | 78406
48355 |  | Texas | Nueces | 14744611 | 90148213 | 86121312 | 1671 | 000005 | 000005 | BALDWIN EAST FACILITY | [7 empty] | 211111 | -97.5443 | 27.7386 |  |  | 350 |  |  |  | 78406
48355 |  | Texas | Nueces | 14747211 | 90183913 | 86155112 | 1670 | 000002 | 000002 | WILSON 1 FACILITY |  |  | 20 | 3 | 71 |  | 0.1 | 211111 | -97.4831 | 27.7726 |  |  | 400 |  |  |  | 78046
48355 |  | Texas | Nueces | 14747211 | 90184013 | 86155212 | 1670 | 000003 | 000003 | WILSON 1 FACILITY |  |  | 20 | 3 | 71 |  | 0.1 | 211111 | -97.4831 | 27.7726 |  |  | 400 |  |  |  | 78046
48355 |  | Texas | Nueces | 14747211 | 90184113 | 86155312 | 1670 | 000004 | 000004 | WILSON 1 FACILITY |  |  | 20 | 3 | 71 |  | 0.1 | 211111 | -97.4831 | 27.7726 |  |  | 400 |  |  |  | 78046
48355 |  | Texas | Nueces | 14747211 | 90184313 | 86155512 | 1670 | 000006 | 000006 | WILSON 1 FACILITY | [7 empty] | 211111 | -97.4831 | 27.7726 |  |  | 350 |  |  |  | 78046
48355 |  | Texas | Nueces | 14750111 | 90301113 | 86259812 | 1667 | 000002 | 000001 | DCP INTERCONNECT |  |  | 10 | 0.5 | 350 |  | 40 | 486210 | -97.5878 | 27.6575 |  |  | 690 |  |  |  | 77019
48355 |  | Texas | Nueces | 14750111 | 90301213 | 86259912 | 1667 | 000003 | 000002 | DCP INTERCONNECT |  |  | 10 | 1.5 | 30 |  | 0.1 | 486210 | -97.5878 | 27.6575 |  |  | 400 |  |  |  | 77019
48355 |  | Texas | Nueces | 14759311 | 90295613 | 86254412 | 1665 | 000006 | 000005 | BRADSHAW COMPRESSOR STATION |  |  | 18 | 0.5 | 350 |  | 40 | 486210 | -97.8501 | 27.7516 |  | 110 | 690 |  |  |  | 78330
48355 |  | Texas | Nueces | 14759311 | 90295713 | 86254512 | 1665 | 000007 | 000006 | BRADSHAW COMPRESSOR STATION |  |  | 10 | 1.5 | 30 |  | 0.1 | 486210 | -97.8505 | 27.752 |  | 110 | 400 |  |  |  | 78330
48355 |  | Texas | Nueces | 14759311 | 90295813 | 86254612 | 1665 | 000008 | 000007 | BRADSHAW COMPRESSOR STATION |  |  | 4 | 0.25 | 30 |  | 0.1 | 486210 | -97.8508 | 27.7519 |  | 110 | 400 |  |  |  | 78330
48355 |  | Texas | Nueces | 14765511 | 90188813 | 86159612 | 1669 | 000003 | 000003 | TALBERT FACILITY |  |  | 20 | 3 | 80 |  | 0.1 | 211111 | -97.489 | 27.7704 |  |  | 400 |  |  |  | 78046
48355 |  | Texas | Nueces | 14765511 | 90188913 | 86159712 | 1669 | 000004 | 000004 | TALBERT FACILITY |  |  | 20 | 3 | 80 |  | 0.1 | 211111 | -97.489 | 27.7704 |  |  | 400 |  |  |  | 78046
48355 |  | Texas | Nueces | 14765511 | 90189013 | 86159812 | 1669 | 000005 | 000005 | TALBERT FACILITY |  |  | 20 | 3 | 80 |  | 0.1 | 211111 | -97.489 | 27.7704 |  |  | 400 |  |  |  | 78046
48355 |  | Texas | Nueces | 14765511 | 90189113 | 86159912 | 1669 | 000006 | 000006 | TALBERT FACILITY |  |  | 20 | 3 | 80 |  | 0.1 | 211111 | -97.489 | 27.7704 |  |  | 400 |  |  |  | 78046
48355 |  | Texas | Nueces | 14765511 | 90189313 | 86160112 | 1669 | 000008 | 000008 | TALBERT FACILITY | [7 empty] | 211111 | -97.489 | 27.7704 |  |  | 350 |  |  |  | 78046
48355 |  | Texas | Nueces | 15046211 | 92246013 | 89279112 | 1677 | 000003 | 000003 | ELIFF MINISYSTEMS |  |  | 20 | 3 | 80 |  | 0.1 | 211111 | -97.8836 | 27.7019 |  |  | 400 |  |  |  | 78343
48355 |  | Texas | Nueces | 15046211 | 92246213 | 89279312 | 1677 | 000005 | 000005 | ELIFF MINISYSTEMS | [7 empty] | 211111 | -97.8836 | 27.7019 |  |  | 350 |  |  |  | 78343
48355 |  | Texas | Nueces | 15046211 | 92246313 | 89279412 | 1677 | 000006 | 000006 | ELIFF MINISYSTEMS |  |  | 2 | 0.1 | 80 |  | 288 | 211111 | -97.8836 | 27.7019 |  |  | 999 |  |  |  | 78343
48355 |  | Texas | Nueces | 15046211 | 92246413 | 89279512 | 1677 | 000007 | 000007 | ELIFF MINISYSTEMS |  |  | 2 | 0.1 | 80 |  | 288 | 211111 | -97.8836 | 27.7025 |  |  | 999 |  |  |  | 78343
48355 |  | Texas | Nueces | 15046211 | 92246513 | 89279612 | 1677 | 000008 | 000008 | ELIFF MINISYSTEMS |  |  | 2 | 0.1 | 80 |  | 288 | 211111 | -97.8836 | 27.7019 |  |  | 999 |  |  |  | 78343
48355 |  | Texas | Nueces | 15046211 | 92246613 | 89279712 | 1677 | 000009 | 000009 | ELIFF MINISYSTEMS |  |  | 2 | 0.1 | 80 |  | 288 | 211111 | -97.8836 | 27.7019 |  |  | 999 |  |  |  | 78343
48355 |  | Texas | Nueces | 15046211 | 92246713 | 89279812 | 1677 | 000010 | 000010 | ELIFF MINISYSTEMS |  |  | 2 | 0.1 | 80 |  | 100 | 211111 | -97.8836 | 27.7019 |  |  | 999 |  |  |  | 78343
48355 |  | Texas | Nueces | 15046211 | 92246813 | 89279912 | 1677 | 000011 | 000011 | ELIFF MINISYSTEMS | [7 empty] | 211111 | -97.8836 | 27.7019 |  |  | 999 |  |  |  | 78343
48355 |  | Texas | Nueces | 15046211 | 92247213 | 89280312 | 1677 | 000015 | 000015 | ELIFF MINISYSTEMS | 0.02 |  | 20 | 0.5 | 1500 |  | 0.1 | 211111 | -97.8836 | 27.7019 |  |  | 280 |  |  |  | 78343
48355 |  | Texas | Nueces | 15046611 | 92248313 | 89281212 | 1683 | 000001 | 000001 | WARDNER CENTRAL TANK BATTERY & SWD SYSTE |  |  | 20 | 3 | 70 |  | 0.1 | 211111 | -97.91 | 27.5236 |  |  | 400 |  |  |  | 78343
48355 |  | Texas | Nueces | 15046611 | 92248413 | 89281212 | 1683 | 000002 | 000001 | WARDNER CENTRAL TANK BATTERY & SWD SYSTE |  |  | 20 | 3 | 70 |  | 0.1 | 211111 | -97.91 | 27.5236 |  |  | 400 |  |  |  | 78343
48355 |  | Texas | Nueces | 15046611 | 92248513 | 89281212 | 1683 | 000003 | 000001 | WARDNER CENTRAL TANK BATTERY & SWD SYSTE |  |  | 20 | 3 | 70 |  | 0.1 | 211111 | -97.91 | 27.5236 |  |  | 400 |  |  |  | 78343
48355 |  | Texas | Nueces | 15046611 | 92248613 | 89281212 | 1683 | 000004 | 000001 | WARDNER CENTRAL TANK BATTERY & SWD SYSTE |  |  | 20 | 3 | 70 |  | 0.1 | 211111 | -97.91 | 27.5236 |  |  | 400 |  |  |  | 78343
48355 |  | Texas | Nueces | 15046611 | 92248713 | 89281212 | 1683 | 000005 | 000001 | WARDNER CENTRAL TANK BATTERY & SWD SYSTE |  |  | 20 | 3 | 70 |  | 0.1 | 211111 | -97.91 | 27.5236 |  |  | 400 |  |  |  | 78343
48355 |  | Texas | Nueces | 15046611 | 92248813 | 89281212 | 1683 | 000006 | 000001 | WARDNER CENTRAL TANK BATTERY & SWD SYSTE |  |  | 20 | 3 | 70 |  | 0.1 | 211111 | -97.91 | 27.5236 |  |  | 400 |  |  |  | 78343
48355 |  | Texas | Nueces | 15046611 | 92248913 | 89281212 | 1683 | 000007 | 000001 | WARDNER CENTRAL TANK BATTERY & SWD SYSTE |  |  | 20 | 3 | 70 |  | 0.1 | 211111 | -97.91 | 27.5236 |  |  | 400 |  |  |  | 78343
48355 |  | Texas | Nueces | 15046611 | 92249013 | 89281212 | 1683 | 000008 | 000001 | WARDNER CENTRAL TANK BATTERY & SWD SYSTE |  |  | 20 | 3 | 70 |  | 0.1 | 211111 | -97.91 | 27.5236 |  |  | 400 |  |  |  | 78343
48355 |  | Texas | Nueces | 15046611 | 92249213 | 89281412 | 1683 | 000010 | 000003 | WARDNER CENTRAL TANK BATTERY & SWD SYSTE | [7 empty] | 211111 | -97.91 | 27.5236 |  |  | 350 |  |  |  | 78343
48355 |  | Texas | Nueces | 15629511 | 99390813 | 96310912 | 1685 | 000002 | 000002 | BLUNTZER CENTRAL PRODUCTION FACILITY |  |  | 1 | 0.1 | 30 |  | 0.1 | 211111 | -97.7299 | 27.8512 |  |  | 690 |  |  |  | 78410
48355 |  | Texas | Nueces | 15629511 | 99390913 | 96311012 | 1685 | 000003 | 000003 | BLUNTZER CENTRAL PRODUCTION FACILITY | 0.088 | 0.001 | 1 | 0.1 | 30 |  | 0.1 | 211111 | -97.7299 | 27.8512 |  |  | 100 |  |  |  | 78410
48355 |  | Texas | Nueces | 15629511 | 99391013 | 96311112 | 1685 | 000004 | 000004 | BLUNTZER CENTRAL PRODUCTION FACILITY |  |  | 20 | 3 | 75 |  | 0.1 | 211111 | -97.7299 | 27.8512 |  |  | 400 |  |  |  | 78410
48355 |  | Texas | Nueces | 15629511 | 99391113 | 96311212 | 1685 | 000005 | 000005 | BLUNTZER CENTRAL PRODUCTION FACILITY |  |  | 20 | 3 | 75 |  | 0.1 | 211111 | -97.7299 | 27.8512 |  |  | 400 |  |  |  | 78410
48355 |  | Texas | Nueces | 15629511 | 99391213 | 96311312 | 1685 | 000006 | 000006 | BLUNTZER CENTRAL PRODUCTION FACILITY |  |  | 20 | 3 | 75 |  | 0.1 | 211111 | -97.7299 | 27.8512 |  |  | 400 |  |  |  | 78410
48355 |  | Texas | Nueces | 15629511 | 99391313 | 96311412 | 1685 | 000007 | 000007 | BLUNTZER CENTRAL PRODUCTION FACILITY |  |  | 20 | 3 | 75 |  | 0.1 | 211111 | -97.7299 | 27.8512 |  |  | 400 |  |  |  | 78410
48355 |  | Texas | Nueces | 15629511 | 99391413 | 96311512 | 1685 | 000008 | 000008 | BLUNTZER CENTRAL PRODUCTION FACILITY |  |  | 20 | 3 | 75 |  | 0.1 | 211111 | -97.7299 | 27.8512 |  |  | 400 |  |  |  | 78410
48355 |  | Texas | Nueces | 15629511 | 99391513 | 96311612 | 1685 | 000009 | 000009 | BLUNTZER CENTRAL PRODUCTION FACILITY |  |  | 20 | 3 | 75 |  | 0.1 | 211111 | -97.7299 | 27.8512 |  |  | 400 |  |  |  | 78410
48355 |  | Texas | Nueces | 15629511 | 99391613 | 96311712 | 1685 | 000010 | 000010 | BLUNTZER CENTRAL PRODUCTION FACILITY |  |  | 20 | 3 | 75 |  | 0.1 | 211111 | -97.7299 | 27.8512 |  |  | 400 |  |  |  | 78410
48355 |  | Texas | Nueces | 15629511 | 99391913 | 96312012 | 1685 | 000013 | 000013 | BLUNTZER CENTRAL PRODUCTION FACILITY | [7 empty] | 211111 | -97.7299 | 27.8512 |  |  | 350 |  |  |  | 78410
48355 |  | Texas | Nueces | 4017411 | 35411813 | 33635212 | 30 | 000025 | 000026 | FLOUR BLUFF STATION |  |  |  |  | 72 |  |  | 211112 | -97.2841 | 27.6579 |  | 110 | 350 |  |  |  | 78412 |  | R63-0036
48355 |  | Texas | Nueces | 4017411 | 35412613 | 33636012 | 30 | 000002 | 000001 | FLOUR BLUFF STATION |  |  | 16 | 3 | 90 |  | 0.1 | 211112 | -97.284 | 27.6573 |  | 110 | 400 |  |  |  | 78412 |  | R63-0036
48355 |  | Texas | Nueces | 4017411 | 35412713 | 33636012 | 30 | 000001 | 000001 | FLOUR BLUFF STATION |  |  | 16 | 3 | 90 |  | 0.1 | 211112 | -97.284 | 27.6573 |  | 110 | 400 |  |  |  | 78412 |  | R63-0036
48355 |  | Texas | Nueces | 4017411 | 35412913 | 33635312 | 30 | 000022 | 000023 | FLOUR BLUFF STATION |  |  | 12 | 0.5 | 212 |  | 15 | 211112 | -97.2841 | 27.6579 |  | 110 | 690 |  |  |  | 78412 |  | R63-0036
48355 |  | Texas | Nueces | 4017411 | 35413013 | 33635512 | 30 | 000006 | 000006 | FLOUR BLUFF STATION | 0.0548 |  | 25 | 1 | 600 |  | 18 | 211112 | -97.2841 | 27.658 | 0.125 | 110 | 180 |  |  |  | 78412 |  | R63-0036
48355 |  | Texas | Nueces | 4017411 | 35413113 | 33635112 | 30 | 000023 | 000024 | FLOUR BLUFF STATION |  |  | 28 | 3 | 68 |  | 0.1 | 211112 | -97.2841 | 27.6573 |  | 110 | 400 |  |  |  | 78412 |  | R63-0036
48355 |  | Texas | Nueces | 4017411 | 71410613 | 65647712 | 30 | 000026 | 000027 | FLOUR BLUFF STATION |  |  | 16 | 3 | 70 |  | 0.1 | 211112 | -97.2841 | 27.658 |  | 110 | 400 |  |  |  | 78412
48355 |  | Texas | Nueces | 4017411 | 99392313 | 96312412 | 30 | 000028 | 000029 | FLOUR BLUFF STATION |  |  | 16 | 3 | 90 |  | 0.1 | 211112 | -97.284 | 27.6573 |  | 110 | 400 |  |  |  | 78412
48355 |  | Texas | Nueces | 4017411 | 99392413 | 96312512 | 30 | 000029 | 000030 | FLOUR BLUFF STATION |  |  | 16 | 3 | 90 |  | 0.1 | 211112 | -97.284 | 27.6573 |  | 110 | 400 |  |  |  | 78412
48355 |  | Texas | Nueces | 4017411 | 99392513 | 96312612 | 30 | 000030 | 000031 | FLOUR BLUFF STATION |  |  | 16 | 3 | 70 |  | 0.1 | 211112 | -97.2841 | 27.658 |  | 110 | 400 |  |  |  | 78412
48355 |  | Texas | Nueces | 4017411 | 99392613 | 96312712 | 30 | 000031 | 000032 | FLOUR BLUFF STATION |  |  | 16 | 3 | 70 |  | 0.1 | 211112 | -97.2841 | 27.658 |  | 110 | 400 |  |  |  | 78412
48355 |  | Texas | Nueces | 4017411 | 99392813 | 96312912 | 30 | 000033 | 000034 | FLOUR BLUFF STATION |  |  | 15 | 3 | 70 |  | 0.1 | 211112 | -97.2841 | 27.6579 |  | 110 | 400 |  |  |  | 78412
48355 |  | Texas | Nueces | 4179611 | 92245213 | 89278312 | 114 | 000042 | 000036 | BTB REFINING |  |  | 48 | 3 | 71 |  | 0.1 | 424710 | -97.4863 | 27.8118 |  | 126 | 400 |  |  |  | 78412
48355 |  | Texas | Nueces | 4188911 | 35851913 | 34155812 | 132 | 000016 | 000016 | SHOUP GAS PLANT | 2.735 | 0.0162 | 28 | 2 | 565 |  | 15.2 | 211112 | -97.5653 | 27.7979 | 6.4 |  | 180 |  |  |  | 78412 |  | R63-0040
48355 |  | Texas | Nueces | 4188911 | 35852113 | 34155912 | 132 | 000013 | 000013 | SHOUP GAS PLANT | 2.735 | 0.0162 | 28 | 2 | 510 |  | 14.4 | 211112 | -97.565 | 27.7978 | 6.4 |  | 180 |  |  |  | 78412 |  | R63-0040
48355 |  | Texas | Nueces | 4188911 | 35852513 | 34156812 | 132 | 000008 | 000008 | SHOUP GAS PLANT | 2.1921 | 0.0133 | 52 | 2.5 | 505 |  | 9.3 | 211112 | -97.5649 | 27.798 | 9.37 |  | 180 |  |  |  | 78412 |  | R63-0040
48355 |  | Texas | Nueces | 4188911 | 35852713 | 34156512 | 132 | 000017 | 000017 | SHOUP GAS PLANT | 0.4061 | 0.0023 | 22 | 1 | 740 |  | 9.9 | 211112 | -97.5648 | 27.7978 | 1.65 |  | 180 |  |  |  | 78412 |  | R63-0040
48355 |  | Texas | Nueces | 4188911 | 35853113 | 34157012 | 132 | 000019 | 000019 | SHOUP GAS PLANT |  |  |  |  | 72 |  |  | 211112 | -97.5653 | 27.7982 |  |  | 350 |  |  |  | 78412 |  | R63-0036
48355 |  | Texas | Nueces | 4188911 | 35853213 | 34156312 | 132 | 000012 | 000012 | SHOUP GAS PLANT | 16.8792 | 0.1012 | 78 | 5.25 | 650 |  | 75.5 | 211112 | -97.5649 | 27.7979 | 39.5 |  | 180 |  |  |  | 78412 |  | R63-0040
48355 |  | Texas | Nueces | 4188911 | 35853413 | 34156212 | 132 | 000021 | 000021 | SHOUP GAS PLANT | 25.6392 | 0.1538 | 40 | 6.08 | 412 |  | 12.6 | 211112 | -97.5649 | 27.798 | 60 |  | 180 |  |  |  | 78412 |  | R63-0040
48355 |  | Texas | Nueces | 4188911 | 71383713 | 65626512 | 132 | 000023 | 000023 | SHOUP GAS PLANT |  |  | 15 | 3 | 75 |  | 0.1 | 211112 | -97.5652 | 27.7997 |  |  | 400 |  |  |  | 78412
48355 |  | Texas | Nueces | 4188911 | 71383913 | 65626612 | 132 | 000025 | 000025 | SHOUP GAS PLANT | 0.4061 | 0.0023 | 60 | 2 | 206 |  | 25 | 211112 | -97.5652 | 27.7997 |  |  | 180 |  |  |  | 78412
48355 |  | Texas | Nueces | 4188911 | 71384013 | 65626312 | 132 | 000026 | 000026 | SHOUP GAS PLANT | 5.8641 | 0.0347 | 40 | 3 | 180 |  | 25 | 211112 | -97.5652 | 27.7997 |  |  | 180 |  |  |  | 78412
48355 |  | Texas | Nueces | 4188911 | 71384113 | 65626412 | 132 | 000027 | 000022 | SHOUP GAS PLANT |  |  | 125 | 2 | 1200 | 1.2 |  | 211112 | -97.5656 | 27.798 |  |  | 999 |  |  |  | 78412
48355 |  | Texas | Nueces | 4188911 | 71384213 | 34156712 | 132 | 000028 | 000020 | SHOUP GAS PLANT |  |  | 30 | 2 | 1000 | 833.3 |  | 211112 | -97.5663 | 27.8002 |  |  | 999 |  |  |  | 78412 | 23
48355 |  | Texas | Nueces | 4188911 | 90213413 | 34156712 | 132 | 000030 | 000020 | SHOUP GAS PLANT |  |  | 30 | 2 | 1000 | 833.3 |  | 211112 | -97.5663 | 27.8002 |  |  | 690 |  |  |  | 78412 | 23
48355 |  | Texas | Nueces | 4188911 | 90213613 | 86178212 | 132 | 000032 | 000029 | SHOUP GAS PLANT | [7 empty] | 211112 | -97.5642 | 27.7992 |  |  | 999 |  |  |  | 78412
48355 |  | Texas | Nueces | 4929711 | 30315413 | 29089912 | 48 | 000018 | 000013 | HARLAN TANK FARM |  |  |  |  | 72 |  |  | 424710 | -97.8334 | 27.6846 |  | 131 | 350 |  |  |  | 78351 |  | R63-0036
48355 |  | Texas | Nueces | 5611811 | 22182213 | 21286912 | 4 | 000079 | 000092 | GULF PLAINS GAS PLANT |  |  |  |  | 72 |  |  | 211112 | -97.9018 | 27.6865 |  |  | 350 |  |  |  | 78343 |  | R63-0036
48355 |  | Texas | Nueces | 5611811 | 22183213 | 21286612 | 4 | 000085 | 000096 | GULF PLAINS GAS PLANT |  |  |  |  | 72 |  |  | 211112 | -97.9018 | 27.6874 |  |  | 350 |  |  |  | 78343 |  | R63-0036
48355 |  | Texas | Nueces | 5611811 | 22183513 | 21286712 | 4 | 000082 | 000095 | GULF PLAINS GAS PLANT | 6.76 | 21.18 | 30 | 2 | 900 |  | 20 | 211112 | -97.9018 | 27.6874 |  |  | 290 |  |  |  | 78343 |  | R63-0036
48355 |  | Texas | Nueces | 5611811 | 22184213 | 21287312 | 4 | 000070 | 000083 | GULF PLAINS GAS PLANT | 17.76 | 0.5 | 88 | 4 | 590 |  | 13.4 | 211112 | -97.9017 | 27.6868 | 36.9 |  | 180 |  |  |  | 78343 |  | R63-0040
48355 |  | Texas | Nueces | 5611811 | 22184413 | 21289612 | 4 | 000072 | 000085 | GULF PLAINS GAS PLANT | 1.63 |  | 150 | 2 | 1000 | 1.3 |  | 211112 | -97.9041 | 27.6874 |  |  | 280 |  |  |  | 78343 |  | R63-0036
48355 |  | Texas | Nueces | 5611811 | 22184513 | 21286812 | 4 | 000080 | 000093 | GULF PLAINS GAS PLANT |  |  |  |  | 72 |  |  | 211112 | -97.902 | 27.6872 |  |  | 350 |  |  |  | 78343 |  | R63-0036
48355 |  | Texas | Nueces | 5611811 | 22185013 | 21290012 | 4 | 000078 | 000091 | GULF PLAINS GAS PLANT |  |  |  |  | 72 |  |  | 211112 | -97.902 | 27.6872 |  |  | 350 |  |  |  | 78343 |  | R63-0036
48355 |  | Texas | Nueces | 5611811 | 22185113 | 21290712 | 4 | 000029 | 000028 | GULF PLAINS GAS PLANT | 0.6 |  | 30 | 1.25 | 625 |  | 10.3 | 211112 | -97.9015 | 27.6867 | 5 |  | 180 |  |  |  | 78343 |  | R63-0040
48355 |  | Texas | Nueces | 5611811 | 22185213 | 21289712 | 4 | 000071 | 000084 | GULF PLAINS GAS PLANT | 0.02 | 0.04 | 25 | 1.5 | 1000 | 0.2 |  | 211112 | -97.9039 | 27.6876 |  |  | 280 |  |  |  | 78343 |  | R63-0036
48355 |  | Texas | Nueces | 5611811 | 22185813 | 21287412 | 4 | 000055 | 000068 | GULF PLAINS GAS PLANT |  |  | 20 | 3 | 70 |  | 0.1 | 211112 | -97.9011 | 27.6869 |  |  | 400 |  |  |  | 78343 |  | R63-0036
48355 |  | Texas | Nueces | 5611811 | 22187113 | 21291512 | 4 | 000030 | 000029 | GULF PLAINS GAS PLANT | 0.61 |  | 36 | 1.67 | 625 |  | 11.5 | 211112 | -97.9019 | 27.6867 | 5.1 |  | 180 |  |  |  | 78343 |  | R63-0040
48355 |  | Texas | Nueces | 5611811 | 22187313 | 21291612 | 4 | 000036 | 000035 | GULF PLAINS GAS PLANT |  |  |  |  | 72 |  |  | 211112 | -97.902 | 27.6872 |  |  | 350 |  |  |  | 78343 |  | R63-0036
48355 |  | Texas | Nueces | 5611811 | 22187613 | 21290312 | 4 | 000039 | 000052 | GULF PLAINS GAS PLANT | 0.77 |  | 19 | 1 | 350 |  | 6.7 | 211112 | -97.9015 | 27.687 | 1.6 |  | 180 |  |  |  | 78343 |  | R63-0036
48355 |  | Texas | Nueces | 5611811 | 22188413 | 21288912 | 4 | 000038 | 000051 | GULF PLAINS GAS PLANT | 3.2 | 0.02 | 60 | 2 | 400 |  | 54.1 | 211112 | -97.9018 | 27.6867 | 26.6 |  | 180 |  |  |  | 78343 |  | R63-0040
48355 |  | Texas | Nueces | 5611811 | 71410813 | 65648212 | 4 | 000086 | 000097 | GULF PLAINS GAS PLANT | [7 empty] | 211112 | -97.902 | 27.6876 |  |  | 350 |  |  |  | 78343
48355 |  | Texas | Nueces | 5611811 | 71411013 | 65648412 | 4 | 000088 | 000099 | GULF PLAINS GAS PLANT |  |  | 16 | 3 | 72 |  | 0.1 | 211112 | -97.901 | 27.6865 |  |  | 400 |  |  |  | 78343
48355 |  | Texas | Nueces | 5611811 | 71411113 | 65648712 | 4 | 000089 | 000100 | GULF PLAINS GAS PLANT |  |  | 15 | 3 | 72 |  | 0.1 | 211112 | -97.901 | 27.6865 |  |  | 400 |  |  |  | 78343
48355 |  | Texas | Nueces | 5611811 | 71411213 | 65648012 | 4 | 000090 | 000101 | GULF PLAINS GAS PLANT |  |  | 8 | 3 | 72 |  | 0.1 | 211112 | -97.9013 | 27.687 |  |  | 400 |  |  |  | 78343
48355 |  | Texas | Nueces | 5779811 | 21679913 | 20780212 | 92 | 000021 | 000019 | COMPRESSOR STATION 1 AGUA DULCE |  |  |  |  | 72 |  |  | 486210 | -97.8546 | 27.7477 |  | 110 | 350 |  |  |  | 78330 |  | R63-0036
48355 |  | Texas | Nueces | 5779811 | 21682313 | 20780012 | 92 | 000031 | 000029 | COMPRESSOR STATION 1 AGUA DULCE |  |  |  |  | 72 |  |  | 486210 | -97.8558 | 27.7476 |  | 110 | 690 |  |  |  | 78330 |  | R63-0036
48355 |  | Texas | Nueces | 5780311 | 21666313 | 20769512 | 98 | 000066 | 000065 | CORPUS CHRISTI TERMINAL |  |  | 56 | 3 | 100 |  | 0.1 | 493110 | -97.4359 | 27.808 |  |  | 400 |  |  |  | 78412 |  | R63-0036
48355 |  | Texas | Nueces | 5780311 | 21666913 | 20768812 | 98 | 000047 | 000046 | CORPUS CHRISTI TERMINAL |  |  | 42 | 3 | 100 |  | 0.1 | 493110 | -97.438 | 27.8081 |  |  | 400 |  |  |  | 78412 |  | R63-0036
48355 |  | Texas | Nueces | 5780311 | 21667113 | 20766912 | 98 | 000065 | 000064 | CORPUS CHRISTI TERMINAL |  |  | 56 | 3 | 100 |  | 0.1 | 493110 | -97.4357 | 27.8079 |  |  | 400 |  |  |  | 78412 |  | R63-0036
48355 |  | Texas | Nueces | 5780311 | 21667613 | 20770012 | 98 | 000057 | 000056 | CORPUS CHRISTI TERMINAL |  |  | 42 | 3 | 100 |  | 0.1 | 493110 | -97.4348 | 27.8076 |  |  | 400 |  |  |  | 78412 |  | R63-0036
48355 |  | Texas | Nueces | 5780311 | 21667713 | 20766312 | 98 | 000056 | 000055 | CORPUS CHRISTI TERMINAL |  |  | 42 | 3 | 100 |  | 0.1 | 493110 | -97.4353 | 27.8078 |  |  | 400 |  |  |  | 78412 |  | R63-0036
48355 |  | Texas | Nueces | 5780311 | 21667913 | 20766212 | 98 | 000054 | 000053 | CORPUS CHRISTI TERMINAL |  |  | 42 | 3 | 100 |  | 0.1 | 493110 | -97.4378 | 27.8063 |  |  | 400 |  |  |  | 78412 |  | R63-0036
48355 |  | Texas | Nueces | 5780311 | 21668013 | 20770112 | 98 | 000053 | 000052 | CORPUS CHRISTI TERMINAL |  |  | 42 | 3 | 100 |  | 0.1 | 493110 | -97.4386 | 27.8069 |  |  | 400 |  |  |  | 78412 |  | R63-0036
48355 |  | Texas | Nueces | 5780311 | 21669213 | 20767312 | 98 | 000049 | 000048 | CORPUS CHRISTI TERMINAL |  |  | 42 | 3 | 100 |  | 0.1 | 493110 | -97.4389 | 27.8082 |  |  | 400 |  |  |  | 78412 |  | R63-0036
48355 |  | Texas | Nueces | 5780311 | 21669313 | 20765212 | 98 | 000048 | 000047 | CORPUS CHRISTI TERMINAL |  |  | 42 | 3 | 72 |  | 0.1 | 493110 | -97.4383 | 27.8077 |  |  | 400 |  |  |  | 78412 |  | R63-0036
48355 |  | Texas | Nueces | 5780311 | 21671413 | 20765312 | 98 | 000050 | 000049 | CORPUS CHRISTI TERMINAL |  |  | 42 | 3 | 100 |  | 0.1 | 493110 | -97.439 | 27.808 |  |  | 400 |  |  |  | 78412 |  | R63-0036
48355 |  | Texas | Nueces | 5780311 | 21671813 | 20770212 | 98 | 000052 | 000051 | CORPUS CHRISTI TERMINAL |  |  | 42 | 3 | 100 |  | 0.1 | 493110 | -97.4394 | 27.8073 |  |  | 400 |  |  |  | 78412 |  | R63-0036
48355 |  | Texas | Nueces | 5780311 | 21671913 | 20767412 | 98 | 000051 | 000050 | CORPUS CHRISTI TERMINAL |  |  | 42 | 3 | 100 |  | 0.1 | 493110 | -97.4392 | 27.8076 |  |  | 400 |  |  |  | 78412 |  | R63-0036
48355 |  | Texas | Nueces | 5780311 | 21672213 | 20765712 | 98 | 000058 | 000057 | CORPUS CHRISTI TERMINAL |  |  | 48 | 3 | 100 |  | 0.1 | 493110 | -97.4372 | 27.8073 |  |  | 400 |  |  |  | 78412 |  | R63-0036
48355 |  | Texas | Nueces | 5780311 | 71418213 | 65656212 | 98 | 000074 | 000073 | CORPUS CHRISTI TERMINAL |  |  | 30 | 3 | 72 |  | 0.1 | 493110 | -97.438 | 27.8094 |  |  | 400 |  |  |  | 78412
48355 |  | Texas | Nueces | 5780311 | 71418313 | 65655912 | 98 | 000075 | 000074 | CORPUS CHRISTI TERMINAL |  |  | 36 | 3 | 70 |  | 0.1 | 493110 | -97.4367 | 27.8081 |  |  | 400 |  |  |  | 78412
48355 |  | Texas | Nueces | 5780311 | 71418413 | 65655812 | 98 | 000076 | 000075 | CORPUS CHRISTI TERMINAL |  |  | 50 | 3 | 70 |  | 0.1 | 493110 | -97.4367 | 27.8081 |  |  | 400 |  |  |  | 78412
48355 |  | Texas | Nueces | 7680011 | 12486313 | 12414212 | 163 | 000006 | 000003 | COMPRESSOR STATION 341 |  |  |  |  | 72 |  |  | 211111 | -97.7162 | 27.8733 |  | 106 | 350 |  |  |  | 78380 |  | R63-0036
48355 |  | Texas | Nueces | 9115911 | 54603713 | 51670412 | 662 | 000003 | 000003 | MUSTANG ISLAND BOOSTER STATION |  |  | 20 | 3 | 72 |  | 0.1 | 541360 | -97.1678 | 27.7636 |  |  | 400 |  |  |  | 78373
48355 |  | Texas | Nueces | 9115911 | 54603813 | 51745212 | 662 | 000004 | 000004 | MUSTANG ISLAND BOOSTER STATION |  |  | 20 | 3 | 72 |  | 0.1 | 541360 | -97.1678 | 27.7636 |  |  | 400 |  |  |  | 78373
48355 |  | Texas | Nueces | 9115911 | 54603913 | 51797612 | 662 | 000005 | 000005 | MUSTANG ISLAND BOOSTER STATION |  |  | 20 | 3 | 72 |  | 0.1 | 541360 | -97.1678 | 27.7636 |  |  | 400 |  |  |  | 78373
48355 |  | Texas | Nueces | 9115911 | 54604013 | 51828412 | 662 | 000006 | 000006 | MUSTANG ISLAND BOOSTER STATION |  |  | 12 | 3 | 72 |  | 0.1 | 541360 | -97.1678 | 27.7636 |  |  | 400 |  |  |  | 78373
48355 |  | Texas | Nueces | 9115911 | 54604113 | 89284212 | 662 | 000007 | 000013 | MUSTANG ISLAND BOOSTER STATION |  |  | 12 | 3 | 72 |  | 0.1 | 541360 | -97.1678 | 27.7636 |  |  | 999 |  |  |  | 78373
48355 |  | Texas | Nueces | 9115911 | 54604313 | 51493912 | 662 | 000009 | 000009 | MUSTANG ISLAND BOOSTER STATION | [7 empty] | 541360 | -97.1678 | 27.7636 |  |  | 350 |  |  |  | 78373
48355 |  | Texas | Nueces | 9115911 | 54604413 | 51620312 | 662 | 000011 | 000011 | MUSTANG ISLAND BOOSTER STATION |  |  | 11 | 0.5 | 355 |  | 0.5 | 541360 | -97.1678 | 27.7628 |  |  | 690 |  |  |  | 78373 | 99
48355 |  | Texas | Nueces | 9115911 | 57537813 | 51593812 | 662 | 000010 | 000010 | MUSTANG ISLAND BOOSTER STATION | 0.1074 | 0.0006 | 6 | 0.33 | 385 |  | 1.3 | 541360 | -97.1675 | 27.7633 | 1 |  | 180 |  |  |  | 78373
48355 |  | Texas | Nueces | 9115911 | 92252113 | 89284412 | 662 | 000014 | 000015 | MUSTANG ISLAND BOOSTER STATION |  |  | 20 | 3 | 72 |  | 0.1 | 541360 | -97.1678 | 27.7636 |  |  | 400 |  |  |  | 78373
48355 |  | Texas | Nueces | 9118311 | 57538913 | 51781512 | 174 | 000024 | 000028 | CORPUS CHRISTI CRUDE TERMINAL | 0.076 |  | 55 | 11 | 1400 |  | 30 | 486110 | -97.4005 | 27.8147 | 75 |  | 270 |  |  |  | 78402 | 23
48357 |  | Texas | Ochiltree | 13389611 | 71421113 | 65659312 | 5 | 000022 | 000024 | SPEARMAN GAS PLANT | [7 empty] | 211112 | -101.0478 | 36.0842 |  |  | 350 |  |  |  | 79081
48357 |  | Texas | Ochiltree | 13389611 | 71421213 | 65657012 | 5 | 000023 | 000025 | SPEARMAN GAS PLANT | [7 empty] | 211112 | -101.0473 | 36.0842 |  |  | 350 |  |  |  | 79081
48357 |  | Texas | Ochiltree | 13389611 | 71421413 | 65658012 | 5 | 000025 | 000027 | SPEARMAN GAS PLANT | 0.5173 | 0.0031 | 15 | 0.67 | 600 |  | 63 | 211112 | -101.0478 | 36.0842 |  |  | 180 |  |  |  | 79081
48357 |  | Texas | Ochiltree | 13389611 | 71421513 | 65658612 | 5 | 000026 | 000028 | SPEARMAN GAS PLANT | 0.9518 | 0.0057 | 15 | 0.67 | 600 |  | 95 | 211112 | -101.0478 | 36.0842 |  |  | 180 |  |  |  | 79081
48357 |  | Texas | Ochiltree | 13389611 | 90249813 | 86211912 | 5 | 000034 | 000034 | SPEARMAN GAS PLANT | 0.6479 | 0.0039 | 10 | 0.67 | 600 |  | 95 | 211112 | -101.0478 | 36.0842 |  |  | 180 |  |  |  | 79081
48357 |  | Texas | Ochiltree | 13389611 | 90250113 | 86211912 | 5 | 000037 | 000034 | SPEARMAN GAS PLANT |  |  | 10 | 0.67 | 600 |  | 95 | 211112 | -101.0478 | 36.0842 |  |  | 690 |  |  |  | 79081 | 21
48357 |  | Texas | Ochiltree | 13389611 | 99393713 | 96313812 | 5 | 000038 | 000037 | SPEARMAN GAS PLANT |  |  | 15 | 0.67 | 600 |  | 63 | 211112 | -101.048 | 36.0858 |  |  | 999 |  |  |  | 79081
48357 |  | Texas | Ochiltree | 13389611 | 99393813 | 96313912 | 5 | 000039 | 000038 | SPEARMAN GAS PLANT |  |  | 10 | 0.7 | 600 |  | 25 | 211112 | -101.0483 | 36.0864 |  |  | 999 |  |  |  | 79081
48357 |  | Texas | Ochiltree | 5680211 | 22056913 | 21143312 | 11 | 000005 | 000008 | PERRYTON BARLOW |  |  |  |  | 72 |  |  | 486210 | -100.727 | 36.3616 |  |  | 350 |  |  |  | 79070 |  | R63-0036
48357 |  | Texas | Ochiltree | 5680211 | 22057113 | 21143112 | 11 | 000001 | 000001 | PERRYTON BARLOW |  |  | 30 | 2 | 700 |  | 1.6 | 486210 | -100.728 | 36.3615 |  |  | 690 |  |  |  | 79070 | 99
48357 |  | Texas | Ochiltree | 5680211 | 71418713 | 21143012 | 11 | 000013 | 000002 | PERRYTON BARLOW | 0.626 | 0.004 | 25 | 1.17 | 650 |  | 30 | 486210 | -100.7266 | 36.3616 |  |  | 100 |  |  |  | 79070
48357 |  | Texas | Ochiltree | 5680211 | 71418813 | 65656312 | 11 | 000014 | 000015 | PERRYTON BARLOW |  |  | 20 | 3 | 68 |  | 0.1 | 486210 | -100.7272 | 36.3617 |  |  | 400 |  |  |  | 79070
48357 |  | Texas | Ochiltree | 5680211 | 71418813 | 96313612 | 11 | 000014 | 000016 | PERRYTON BARLOW | 0.01 |  | 30 | 3 | 1800 | 0 |  | 486210 | -100.7272 | 36.3617 |  |  | 400 |  |  |  | 79070 | 23
48357 |  | Texas | Ochiltree | 5680211 | 99393513 | 96313612 | 11 | 000015 | 000016 | PERRYTON BARLOW | 0.01 |  | 30 | 3 | 1800 | 0 |  | 486210 | -100.7272 | 36.3617 |  |  | 280 |  |  |  | 79070
48357 |  | Texas | Ochiltree | 5680311 | 22056713 | 21142312 | 14 | 000005 | 000005 | REED COMPRESSOR STATION |  |  |  |  | 72 |  |  | 211111 | -101.0364 | 36.0732 |  |  | 350 |  |  |  | 79081 |  | R63-0036
48357 |  | Texas | Ochiltree | 5680411 | 22056113 | 21141912 | 15 | 000001 | 000001 | URBAN COMPRESSOR STATION |  |  |  |  | 72 |  |  | 211111 | -100.8774 | 36.1438 |  |  | 350 |  |  |  | 79070 |  | R63-0036
48357 |  | Texas | Ochiltree | 5680511 | 22055313 | 21141712 | 18 | 000003 | 000003 | NORTHRUP COMPRESSOR STATION |  |  |  |  | 72 |  |  | 486210 | -100.7982 | 36.2997 |  |  | 350 |  |  |  | 79070 |  | R63-0036
48357 |  | Texas | Ochiltree | 5680511 | 22055813 | 21141412 | 18 | 000002 | 000002 | NORTHRUP COMPRESSOR STATION |  |  | 12 | 3 | 57 |  | 0.1 | 486210 | -100.7977 | 36.2991 |  |  | 400 |  |  |  | 79070 |  | R63-0036
48357 |  | Texas | Ochiltree | 5680511 | 99393613 | 96313712 | 18 | 000009 | 000009 | NORTHRUP COMPRESSOR STATION |  |  | 21 | 3 | 72 |  | 0.1 | 486210 | -101.946 | 36.0241 |  |  | 400 |  |  |  | 79070
48357 |  | Texas | Ochiltree | 5746811 | 21808713 | 20902912 | 6 | 000016 | 000016 | SPEARMAN COMPRESSOR STATION |  |  |  |  | 72 |  |  | 486210 | -101.0539 | 36.0844 |  | 110 | 350 |  |  |  | 79081 |  | R63-0036
48357 |  | Texas | Ochiltree | 5746811 | 21809013 | 20903312 | 6 | 000018 | 000018 | SPEARMAN COMPRESSOR STATION | 0.209 | 0.001 | 24 | 0.83 | 548 |  | 20 | 486210 | -101.0542 | 36.0852 | 0.5 | 110 | 180 |  |  |  | 79081 |  | R63-0040
48357 |  | Texas | Ochiltree | 5746811 | 21810513 | 20904012 | 6 | 000019 | 000017 | SPEARMAN COMPRESSOR STATION | 1.043 | 0.006 | 24 | 0.83 | 670 |  | 20 | 486210 | -101.0542 | 36.0852 | 2.5 | 110 | 180 |  |  |  | 79081 |  | R63-0040
48357 |  | Texas | Ochiltree | 5746811 | 21810613 | 20903112 | 6 | 000017 | 000019 | SPEARMAN COMPRESSOR STATION | 0.271 | 0.002 | 24 | 0.83 | 548 |  | 20 | 486210 | -101.0541 | 36.0852 | 0.65 | 110 | 180 |  |  |  | 79081 |  | R63-0040
48357 |  | Texas | Ochiltree | 5746811 | 71422213 | 65659712 | 6 | 000022 | 000022 | SPEARMAN COMPRESSOR STATION | 1.043 | 0.006 | 24 | 0.83 | 670 |  | 20 | 486210 | -101.0542 | 36.0852 |  | 110 | 180 |  |  |  | 79081
48357 |  | Texas | Ochiltree | 5746811 | 71422313 | 65659812 | 6 | 000023 | 000023 | SPEARMAN COMPRESSOR STATION | 0.271 | 0.002 | 24 | 0.83 | 548 |  | 20 | 486210 | -101.0541 | 36.0852 |  | 110 | 180 |  |  |  | 79081
48357 |  | Texas | Ochiltree | 5746811 | 71422513 | 65660012 | 6 | 000025 | 000024 | SPEARMAN COMPRESSOR STATION |  |  | 20 | 3 | 68 |  | 0.1 | 486210 | -101.0554 | 36.0844 |  | 110 | 400 |  |  |  | 79081
48357 |  | Texas | Ochiltree | 5746811 | 71422613 | 65659612 | 6 | 000026 | 000025 | SPEARMAN COMPRESSOR STATION |  |  | 20 | 3 | 68 |  | 0.1 | 486210 | -101.0554 | 36.0844 |  | 110 | 400 |  |  |  | 79081
48361 |  | Texas | Orange | 13389711 | 71438813 | 65673812 | 256 | 000001 | 000001 | FITZHUGH ET AL WELL NO 1 TANK BATTERY | 0.18 |  | 10 | 0.5 | 500 |  | 29.2 | 211111 | -93.7658 | 30.2131 |  |  | 180 |  |  |  | 77630
48361 |  | Texas | Orange | 13389711 | 71438913 | 65672612 | 256 | 000002 | 000002 | FITZHUGH ET AL WELL NO 1 TANK BATTERY | 0.18 |  | 10 | 0.5 | 500 |  | 29.2 | 211111 | -93.7642 | 30.2158 |  |  | 180 |  |  |  | 77630
48361 |  | Texas | Orange | 13389711 | 71439013 | 65673212 | 256 | 000003 | 000003 | FITZHUGH ET AL WELL NO 1 TANK BATTERY | 0.07 |  | 10 | 0.5 | 500 |  | 7.5 | 211111 | -93.7653 | 30.2142 |  |  | 180 |  |  |  | 77630
48361 |  | Texas | Orange | 13389711 | 71439113 | 65672812 | 256 | 000004 | 000004 | FITZHUGH ET AL WELL NO 1 TANK BATTERY |  |  | 8 | 0.2 | 85 |  | 0.8 | 211111 | -93.7636 | 30.2136 |  |  | 690 |  |  |  | 77630
48361 |  | Texas | Orange | 13389711 | 71439213 | 65673012 | 256 | 000005 | 000005 | FITZHUGH ET AL WELL NO 1 TANK BATTERY |  |  | 20 | 3 | 70 |  | 0.1 | 211111 | -93.7586 | 30.2161 |  |  | 400 |  |  |  | 77630
48361 |  | Texas | Orange | 13389711 | 71439313 | 65673012 | 256 | 000006 | 000005 | FITZHUGH ET AL WELL NO 1 TANK BATTERY |  |  | 20 | 3 | 70 |  | 0.1 | 211111 | -93.7586 | 30.2161 |  |  | 400 |  |  |  | 77630
48361 |  | Texas | Orange | 13389711 | 71439413 | 65673012 | 256 | 000007 | 000005 | FITZHUGH ET AL WELL NO 1 TANK BATTERY |  |  | 20 | 3 | 70 |  | 0.1 | 211111 | -93.7586 | 30.2161 |  |  | 400 |  |  |  | 77630
48361 |  | Texas | Orange | 13389711 | 71439513 | 65673012 | 256 | 000008 | 000005 | FITZHUGH ET AL WELL NO 1 TANK BATTERY |  |  | 20 | 3 | 70 |  | 0.1 | 211111 | -93.7586 | 30.2161 |  |  | 400 |  |  |  | 77630
48361 |  | Texas | Orange | 13389711 | 71439713 | 65672912 | 256 | 000010 | 000007 | FITZHUGH ET AL WELL NO 1 TANK BATTERY |  |  | 2 | 0.1 | 85 |  | 23.3 | 211111 | -93.7539 | 30.2078 |  |  | 999 |  |  |  | 77630
48361 |  | Texas | Orange | 13389711 | 71439813 | 65673912 | 256 | 000011 | 000008 | FITZHUGH ET AL WELL NO 1 TANK BATTERY |  |  | 2 | 0.1 | 85 |  | 23.3 | 211111 | -93.7542 | 30.2083 |  |  | 999 |  |  |  | 77630
48361 |  | Texas | Orange | 13389711 | 71439913 | 65673112 | 256 | 000012 | 000009 | FITZHUGH ET AL WELL NO 1 TANK BATTERY |  |  | 1 | 0.1 | 85 |  | 0.1 | 211111 | -93.7639 | 30.2122 |  |  | 690 |  |  |  | 77630
48361 |  | Texas | Orange | 13389711 | 71440013 | 65673412 | 256 | 000013 | 000010 | FITZHUGH ET AL WELL NO 1 TANK BATTERY | [7 empty] | 211111 | -93.7547 | 30.2111 |  |  | 350 |  |  |  | 77630
48361 |  | Texas | Orange | 13389711 | 71440213 | 65673712 | 256 | 000015 | 000012 | FITZHUGH ET AL WELL NO 1 TANK BATTERY |  |  | 6 | 3 | 70 |  | 0.1 | 211111 | -93.7631 | 30.2156 |  |  | 400 |  |  |  | 77630
48361 |  | Texas | Orange | 13389711 | 71440313 | 65673612 | 256 | 000016 | 000013 | FITZHUGH ET AL WELL NO 1 TANK BATTERY |  |  | 6 | 3 | 70 |  | 0.1 | 211111 | -93.7547 | 30.2083 |  |  | 400 |  |  |  | 77630
48361 |  | Texas | Orange | 13389711 | 71440413 | 65672712 | 256 | 000017 | 000014 | FITZHUGH ET AL WELL NO 1 TANK BATTERY |  |  | 6 | 3 | 70 |  | 0.1 | 211111 | -93.7553 | 30.2089 |  |  | 400 |  |  |  | 77630
48361 |  | Texas | Orange | 14765411 | 90178513 | 86150012 | 258 | 000001 | 000001 | LOUISIANA STATE LEASE 15 555 | [7 empty] | 211111 | -93.7469 | 30.22 |  |  | 350 |  |  |  | 77978
48361 |  | Texas | Orange | 14765411 | 90178613 | 86150112 | 258 | 000002 | 000002 | LOUISIANA STATE LEASE 15 555 | 0.0946 | 0.0254 | 10 | 0.5 | 30 |  | 29 | 211111 | -93.7469 | 30.22 |  |  | 100 |  |  |  | 77978
48361 |  | Texas | Orange | 14765411 | 90178713 | 86150212 | 258 | 000003 | 000003 | LOUISIANA STATE LEASE 15 555 | 0.2837 | 0.0762 | 9 | 0.67 | 30 |  | 17 | 211111 | -93.7469 | 30.22 |  |  | 180 |  |  |  | 77978
48361 |  | Texas | Orange | 14765411 | 90178913 | 86150412 | 258 | 000005 | 000005 | LOUISIANA STATE LEASE 15 555 |  |  | 10 | 1 | 68 |  | 0.1 | 211111 | -93.7469 | 30.22 |  |  | 690 |  |  |  | 77978 | 21
48361 |  | Texas | Orange | 14765411 | 90179013 | 86150512 | 258 | 000006 | 000006 | LOUISIANA STATE LEASE 15 555 |  |  | 20 | 3 | 68 |  | 0.1 | 211111 | -93.7469 | 30.22 |  |  | 400 |  |  |  | 77978
48361 |  | Texas | Orange | 14765411 | 90179113 | 86150612 | 258 | 000007 | 000007 | LOUISIANA STATE LEASE 15 555 |  |  | 20 | 3 | 68 |  | 0.1 | 211111 | -93.7469 | 30.22 |  |  | 400 |  |  |  | 77978
48361 |  | Texas | Orange | 14765411 | 90179213 | 86150712 | 258 | 000008 | 000008 | LOUISIANA STATE LEASE 15 555 |  |  | 20 | 3 | 68 |  | 0.1 | 211111 | -93.7469 | 30.22 |  |  | 400 |  |  |  | 77978
48361 |  | Texas | Orange | 14765411 | 90179313 | 86150812 | 258 | 000009 | 000009 | LOUISIANA STATE LEASE 15 555 |  |  | 20 | 3 | 68 |  | 0.1 | 211111 | -93.7469 | 30.22 |  |  | 400 |  |  |  | 77978
48361 |  | Texas | Orange | 15629611 | 99396513 | 96316912 | 260 | 000008 | 000008 | PORT OF ORANGE |  |  | 8 | 0.5 | 850 |  | 5 | 211111 | -93.7191 | 30.0681 |  |  | 690 |  |  |  | 77630 | 99
48361 |  | Texas | Orange | 15629611 | 99396613 | 96317012 | 260 | 000009 | 000009 | PORT OF ORANGE | 0.033 | 0.0002 | 8 | 0.5 | 850 |  | 5 | 211111 | -93.7191 | 30.0681 |  |  | 100 |  |  |  | 77630
48361 |  | Texas | Orange | 15629611 | 99396713 | 96317112 | 260 | 000010 | 000010 | PORT OF ORANGE |  |  | 30 | 3 | 85 |  | 0.1 | 211111 | -93.7191 | 30.0681 |  |  | 400 |  |  |  | 77630 | 21
48361 |  | Texas | Orange | 15629611 | 99396813 | 96317212 | 260 | 000011 | 000011 | PORT OF ORANGE |  |  | 30 | 3 | 85 |  | 0.1 | 211111 | -93.7191 | 30.0681 |  |  | 400 |  |  |  | 77630 | 21
48361 |  | Texas | Orange | 15629611 | 99396913 | 96317312 | 260 | 000012 | 000012 | PORT OF ORANGE |  |  | 30 | 3 | 85 |  | 0.1 | 211111 | -93.7191 | 30.0681 |  |  | 400 |  |  |  | 77630 | 21
48361 |  | Texas | Orange | 15629611 | 99397013 | 96317412 | 260 | 000013 | 000013 | PORT OF ORANGE |  |  | 30 | 3 | 85 |  | 0.1 | 211111 | -93.7191 | 30.0681 |  |  | 400 |  |  |  | 77630 | 21
48361 |  | Texas | Orange | 15629611 | 99397113 | 96317512 | 260 | 000014 | 000014 | PORT OF ORANGE |  |  | 30 | 3 | 85 |  | 0.1 | 211111 | -93.7191 | 30.0681 |  |  | 400 |  |  |  | 77630 | 21
48361 |  | Texas | Orange | 15629611 | 99397213 | 96317612 | 260 | 000015 | 000015 | PORT OF ORANGE |  |  | 30 | 3 | 85 |  | 0.1 | 211111 | -93.7191 | 30.0681 |  |  | 400 |  |  |  | 77630 | 21
48361 |  | Texas | Orange | 15629611 | 99397313 | 96317712 | 260 | 000016 | 000016 | PORT OF ORANGE |  |  | 30 | 3 | 85 |  | 0.1 | 211111 | -93.7191 | 30.0681 |  |  | 400 |  |  |  | 77630 | 21
48361 |  | Texas | Orange | 15629611 | 99397413 | 96317812 | 260 | 000017 | 000017 | PORT OF ORANGE |  |  | 30 | 3 | 85 |  | 0.1 | 211111 | -93.7191 | 30.0681 |  |  | 400 |  |  |  | 77630 | 21
48361 |  | Texas | Orange | 15629611 | 99397513 | 96317912 | 260 | 000018 | 000018 | PORT OF ORANGE |  |  | 30 | 3 | 85 |  | 0.1 | 211111 | -93.7191 | 30.0681 |  |  | 400 |  |  |  | 77630 | 21
48361 |  | Texas | Orange | 15629611 | 99397613 | 96318012 | 260 | 000019 | 000019 | PORT OF ORANGE |  |  | 30 | 3 | 85 |  | 0.1 | 211111 | -93.7191 | 30.0681 |  |  | 400 |  |  |  | 77630 | 21
48361 |  | Texas | Orange | 15629611 | 99397713 | 96318112 | 260 | 000020 | 000020 | PORT OF ORANGE |  |  | 30 | 3 | 85 |  | 0.1 | 211111 | -93.7191 | 30.0681 |  |  | 400 |  |  |  | 77630 | 21
48361 |  | Texas | Orange | 15629611 | 99397813 | 96318212 | 260 | 000021 | 000021 | PORT OF ORANGE |  |  | 30 | 3 | 85 |  | 0.1 | 211111 | -93.7191 | 30.0681 |  |  | 400 |  |  |  | 77630 | 21
48361 |  | Texas | Orange | 15629611 | 99397913 | 96318312 | 260 | 000022 | 000022 | PORT OF ORANGE |  |  | 30 | 3 | 85 |  | 0.1 | 211111 | -93.7191 | 30.0681 |  |  | 400 |  |  |  | 77630 | 21
48361 |  | Texas | Orange | 15629611 | 99398513 | 96318912 | 260 | 000028 | 000028 | PORT OF ORANGE | [7 empty] | 211111 | -93.7191 | 30.0681 |  |  | 350 |  |  |  | 77630
48361 |  | Texas | Orange | 15629711 | 99398913 | 96319312 | 261 | 000003 | 000003 | DONNER GAS UNIT 1 |  |  | 8 | 0.5 | 850 |  | 5 | 211111 | -93.9034 | 30.2196 |  |  | 690 |  |  |  | 77632
48361 |  | Texas | Orange | 15629711 | 99399013 | 96319412 | 261 | 000004 | 000004 | DONNER GAS UNIT 1 | 0.088 | 0.001 | 8 | 0.5 | 850 |  | 5 | 211111 | -93.9034 | 30.2196 |  |  | 100 |  |  |  | 77632
48361 |  | Texas | Orange | 15629711 | 99399113 | 96319512 | 261 | 000005 | 000005 | DONNER GAS UNIT 1 |  |  | 30 | 3 | 85 |  | 0.1 | 211111 | -93.9034 | 30.2196 |  |  | 400 |  |  |  | 77632
48361 |  | Texas | Orange | 15629711 | 99399213 | 96319612 | 261 | 000006 | 000006 | DONNER GAS UNIT 1 |  |  | 30 | 3 | 85 |  | 0.1 | 211111 | -93.9034 | 30.2196 |  |  | 400 |  |  |  | 77632
48361 |  | Texas | Orange | 15629711 | 99399313 | 96319712 | 261 | 000007 | 000007 | DONNER GAS UNIT 1 |  |  | 30 | 3 | 85 |  | 0.1 | 211111 | -93.9034 | 30.2196 |  |  | 400 |  |  |  | 77632
48361 |  | Texas | Orange | 15629711 | 99399413 | 96319812 | 261 | 000008 | 000008 | DONNER GAS UNIT 1 |  |  | 30 | 3 | 85 |  | 0.1 | 211111 | -93.9034 | 30.2029 |  |  | 400 |  |  |  | 77632
48361 |  | Texas | Orange | 15629711 | 99399713 | 96320112 | 261 | 000011 | 000011 | DONNER GAS UNIT 1 | [7 empty] | 211111 | -93.9034 | 30.2194 |  |  | 350 |  |  |  | 77632
48361 |  | Texas | Orange | 15629811 | 99399813 | 96320212 | 262 | 000001 | 000001 | BESSIE HEIGHTS PRODUCTION FACILITY |  |  | 18 | 0.4 | 71 |  | 0.1 | 211111 | -93.9403 | 30.0351 |  |  | 400 |  |  |  | 77630
48361 |  | Texas | Orange | 15629811 | 99399913 | 96320212 | 262 | 000002 | 000001 | BESSIE HEIGHTS PRODUCTION FACILITY |  |  | 18 | 0.4 | 71 |  | 0.1 | 211111 | -93.9403 | 30.0351 |  |  | 400 |  |  |  | 77630
48361 |  | Texas | Orange | 15629811 | 99400013 | 96320212 | 262 | 000003 | 000001 | BESSIE HEIGHTS PRODUCTION FACILITY |  |  | 18 | 0.4 | 71 |  | 0.1 | 211111 | -93.9403 | 30.0351 |  |  | 400 |  |  |  | 77630
48361 |  | Texas | Orange | 15629811 | 99400113 | 96320212 | 262 | 000004 | 000001 | BESSIE HEIGHTS PRODUCTION FACILITY |  |  | 18 | 0.4 | 71 |  | 0.1 | 211111 | -93.9403 | 30.0351 |  |  | 400 |  |  |  | 77630
48361 |  | Texas | Orange | 15629811 | 99400213 | 96320212 | 262 | 000005 | 000001 | BESSIE HEIGHTS PRODUCTION FACILITY |  |  | 18 | 0.4 | 71 |  | 0.1 | 211111 | -93.9403 | 30.0351 |  |  | 400 |  |  |  | 77630
48361 |  | Texas | Orange | 15629811 | 99400313 | 96320212 | 262 | 000006 | 000001 | BESSIE HEIGHTS PRODUCTION FACILITY |  |  | 18 | 0.4 | 71 |  | 0.1 | 211111 | -93.9403 | 30.0351 |  |  | 400 |  |  |  | 77630
48361 |  | Texas | Orange | 15629811 | 99400413 | 96320312 | 262 | 000007 | 000002 | BESSIE HEIGHTS PRODUCTION FACILITY |  |  | 15 | 0.25 | 71 |  | 0.1 | 211111 | -93.9402 | 30.0338 |  |  | 400 |  |  |  | 77630
48361 |  | Texas | Orange | 3962311 | 35624713 | 33909712 | 40 | 000013 | 000012 | PORT NECHES COMPRESSOR FACILITY |  |  | 20 | 3 | 70 |  | 0.1 | 486210 | -93.9194 | 30.046 |  | 110 | 400 |  |  |  | 77611 |  | R63-0036
48361 |  | Texas | Orange | 3962311 | 35624813 | 33909912 | 40 | 000001 | 000001 | PORT NECHES COMPRESSOR FACILITY | 0.0865 |  | 15 | 0.83 | 500 |  | 0.1 | 486210 | -93.9204 | 30.0454 | 0.2 | 110 | 100 |  |  |  | 77611 |  | R63-0036
48361 |  | Texas | Orange | 3962311 | 35625513 | 33909712 | 40 | 000011 | 000012 | PORT NECHES COMPRESSOR FACILITY |  |  | 20 | 3 | 70 |  | 0.1 | 486210 | -93.9194 | 30.046 |  | 110 | 400 |  |  |  | 77611 |  | R63-0036
48361 |  | Texas | Orange | 3962311 | 35625613 | 33910012 | 40 | 000016 | 000013 | PORT NECHES COMPRESSOR FACILITY |  |  | 20 | 3 | 70 |  | 0.1 | 486210 | -93.9208 | 30.0454 |  | 110 | 400 |  |  |  | 77611 |  | R63-0036
48361 |  | Texas | Orange | 3962311 | 35625813 | 33909712 | 40 | 000014 | 000012 | PORT NECHES COMPRESSOR FACILITY |  |  | 20 | 3 | 70 |  | 0.1 | 486210 | -93.9194 | 30.046 |  | 110 | 400 |  |  |  | 77611 |  | R63-0036
48361 |  | Texas | Orange | 3962311 | 35625913 | 33909712 | 40 | 000012 | 000012 | PORT NECHES COMPRESSOR FACILITY |  |  | 20 | 3 | 70 |  | 0.1 | 486210 | -93.9194 | 30.046 |  | 110 | 400 |  |  |  | 77611 |  | R63-0036
48361 |  | Texas | Orange | 3962311 | 35626213 | 33909312 | 40 | 000008 | 000007 | PORT NECHES COMPRESSOR FACILITY | 0.2 |  | 25 | 1 | 500 |  | 0.1 | 486210 | -93.9198 | 30.0458 | 0.5 | 110 | 180 |  |  |  | 77611 |  | R63-0036
48361 |  | Texas | Orange | 3962311 | 35626313 | 33908512 | 40 | 000007 | 000006 | PORT NECHES COMPRESSOR FACILITY |  |  | 12 | 3 | 230 |  | 0.1 | 486210 | -93.9204 | 30.0454 |  | 110 | 690 |  |  |  | 77611 | 21 | R63-0036
48361 |  | Texas | Orange | 3962311 | 35626513 | 33909212 | 40 | 000006 | 000005 | PORT NECHES COMPRESSOR FACILITY |  |  |  |  | 72 |  |  | 486210 | -93.9198 | 30.0457 |  | 110 | 350 |  |  |  | 77611 |  | R63-0036
48361 |  | Texas | Orange | 3962411 | 35624313 | 33908212 | 48 | 000007 | 000001 | BIG THICKET GAS PLANT | 0.8588 | 0.0005 | 60 | 3 | 1000 | 0.3 |  | 211112 | -94.0019 | 30.1979 |  |  | 280 |  |  |  | 77662 |  | R63-0036
48361 |  | Texas | Orange | 3962411 | 35624513 | 33907912 | 48 | 000004 | 000007 | BIG THICKET GAS PLANT |  |  |  |  | 72 |  |  | 211112 | -94.0028 | 30.1965 |  |  | 350 |  |  |  | 77662 |  | R63-0036
48361 |  | Texas | Orange | 5764611 | 21722113 | 20823212 | 33 | 000006 | 000006 | VIDOR COMPRESSOR STATION |  |  | 15 | 3 | 70 |  | 0.1 | 486210 | -93.9525 | 30.0667 |  | 110 | 400 |  |  |  | 77662 |  | R63-0036
48361 |  | Texas | Orange | 5764611 | 21722413 | 20823412 | 33 | 000004 | 000004 | VIDOR COMPRESSOR STATION |  |  |  |  | 72 |  |  | 486210 | -93.9525 | 30.0667 |  | 110 | 350 |  |  |  | 77662 |  | R63-0036
48361 |  | Texas | Orange | 6497511 | 71446713 | 65678712 | 56 | 000016 | 000016 | VIDOR COMPRESSOR STATION |  |  | 26.1 | 1 | 70 |  | 15 | 486210 | -93.9759 | 30.0635 |  | 110 | 690 |  |  |  | 77662
48361 |  | Texas | Orange | 6497511 | 71446813 | 65678812 | 56 | 000017 | 000017 | VIDOR COMPRESSOR STATION |  |  | 12 | 3 | 68 |  | 0.1 | 486210 | -93.9762 | 30.063 |  | 110 | 400 |  |  |  | 77662
48361 |  | Texas | Orange | 6497611 | 19542913 | 18896012 | 59 | 000003 | 000003 | VIDOR PRODUCTION FACILITY | 0.64 |  | 15 | 0.5 | 548 |  | 57 | 211111 | -93.9941 | 30.1568 | 1.5 | 106 | 180 |  |  |  | 77662 |  | R63-0040
48361 |  | Texas | Orange | 6497611 | 19543013 | 18896812 | 59 | 000004 | 000004 | VIDOR PRODUCTION FACILITY | 0.16 |  | 12 | 0.33 | 542 |  | 9 | 211111 | -93.9943 | 30.1567 | 0.38 | 106 | 100 |  |  |  | 77662 |  | R63-0036
48361 |  | Texas | Orange | 6497611 | 19543113 | 18895712 | 59 | 000005 | 000007 | VIDOR PRODUCTION FACILITY | 1.33 |  | 50 | 0.67 | 1000 | 133.3 |  | 211111 | -93.9936 | 30.1571 |  | 106 | 280 |  |  |  | 77662 |  | R63-0036
48361 |  | Texas | Orange | 6497611 | 19543213 | 18896212 | 59 | 000006 | 000006 | VIDOR PRODUCTION FACILITY |  |  | 12 | 0.75 | 300 |  | 15 | 211111 | -93.9944 | 30.1566 |  | 106 | 690 |  |  |  | 77662 |  | R63-0036
48361 |  | Texas | Orange | 6497611 | 19543413 | 18896912 | 59 | 000007 | 000008 | VIDOR PRODUCTION FACILITY |  |  |  |  | 72 |  |  | 211111 | -93.9936 | 30.1567 |  | 106 | 350 |  |  |  | 77662 |  | R63-0036
48361 |  | Texas | Orange | 6497611 | 92261813 | 89284812 | 59 | 000016 | 000017 | VIDOR PRODUCTION FACILITY | 0.64 |  | 15 | 1 | 350 |  | 0.1 | 211111 | -93.994 | 30.1569 |  | 106 | 180 |  |  |  | 77662
48361 |  | Texas | Orange | 6509111 | 17474513 | 16998012 | 63 | 000004 | 000004 | SRW COGENERATION LTD |  |  |  |  | 72 |  |  | 221122 | -93.7572 | 30.0559 |  | 125 | 300 |  |  |  | 77630 |  | R63-0036
48361 |  | Texas | Orange | 6509111 | 17474613 | 16998212 | 63 | 000003 | 000003 | SRW COGENERATION LTD |  |  |  |  | 72 |  |  | 221122 | -93.7572 | 30.0559 |  | 125 | 690 |  |  |  | 77630 |  | R63-0036
48361 |  | Texas | Orange | 6509111 | 17474713 | 16998312 | 63 | 000006 | 000006 | SRW COGENERATION LTD |  |  |  |  | 72 |  |  | 221122 | -93.7572 | 30.0552 |  | 125 | 350 |  |  |  | 77630 |  | R63-0036
48361 |  | Texas | Orange | 7661011 | 12483713 | 12410912 | 243 | 000007 | 000007 | ORANGE TRUCK STATION |  |  | 20 | 3 | 68 |  | 0.1 | 484230 | -93.8388 | 30.0774 |  | 106 | 400 |  |  |  | 77639 |  | R63-0036
48361 |  | Texas | Orange | 7661011 | 12483813 | 12411212 | 243 | 000001 | 000001 | ORANGE TRUCK STATION |  |  | 20 | 3 | 68 |  | 0.1 | 484230 | -93.8388 | 30.0776 |  | 106 | 400 |  |  |  | 77639 |  | R63-0036
48361 |  | Texas | Orange | 7661011 | 12483913 | 12410812 | 243 | 000006 | 000006 | ORANGE TRUCK STATION |  |  | 20 | 3 | 68 |  | 0.1 | 484230 | -93.8388 | 30.0774 |  | 106 | 400 |  |  |  | 77639 |  | R63-0036
48361 |  | Texas | Orange | 7661011 | 12484013 | 12411312 | 243 | 000005 | 000005 | ORANGE TRUCK STATION |  |  | 20 | 3 | 68 |  | 0.1 | 484230 | -93.8388 | 30.0775 |  | 106 | 400 |  |  |  | 77639 |  | R63-0036
48361 |  | Texas | Orange | 7661011 | 12484113 | 12411112 | 243 | 000003 | 000003 | ORANGE TRUCK STATION |  |  | 20 | 3 | 68 |  | 0.1 | 484230 | -93.8388 | 30.0776 |  | 106 | 400 |  |  |  | 77639 |  | R63-0036
48361 |  | Texas | Orange | 7661011 | 12484213 | 12411012 | 243 | 000002 | 000002 | ORANGE TRUCK STATION |  |  | 20 | 3 | 68 |  | 0.1 | 484230 | -93.8388 | 30.0776 |  | 106 | 400 |  |  |  | 77639 |  | R63-0036
48361 |  | Texas | Orange | 7661011 | 12484313 | 12410712 | 243 | 000004 | 000004 | ORANGE TRUCK STATION |  |  | 20 | 3 | 68 |  | 0.1 | 484230 | -93.8388 | 30.0775 |  | 106 | 400 |  |  |  | 77639 |  | R63-0036
48361 |  | Texas | Orange | 7661011 | 71428413 | 65666112 | 243 | 000008 | 000008 | ORANGE TRUCK STATION | [7 empty] | 484230 | -93.8388 | 30.0773 |  | 106 | 350 |  |  |  | 77639
48361 |  | Texas | Orange | 9113011 | 54892613 | 51747712 | 248 | 000005 | 000005 | VIDOR COMPRESSOR STATION | [7 empty] | 486210 | -93.9828 | 30.0534 |  | 110 | 350 |  |  |  | 77670
48363 |  | Texas | Palo Pinto | 6477411 | 19508713 | 18858912 | 4 | 000032 | 000033 | GORDON GAS PROCESSING PLANT |  |  |  |  | 72 |  |  | 211112 | -98.3377 | 32.538 |  | 106 | 350 |  |  |  | 76453 |  | R63-0036
48363 |  | Texas | Palo Pinto | 6477411 | 19508913 | 18860212 | 4 | 000034 | 000036 | GORDON GAS PROCESSING PLANT |  |  |  |  | 72 |  |  | 211112 | -98.339 | 32.5378 |  | 106 | 350 |  |  |  | 76453 |  | R63-0036
48363 |  | Texas | Palo Pinto | 6477411 | 19509013 | 18859812 | 4 | 000021 | 000023 | GORDON GAS PROCESSING PLANT |  |  | 15 | 3 | 68 |  | 0.1 | 211112 | -98.3387 | 32.5403 |  | 106 | 400 |  |  |  | 76453 |  | R63-0036
48363 |  | Texas | Palo Pinto | 6477411 | 19509513 | 18857212 | 4 | 000014 | 000015 | GORDON GAS PROCESSING PLANT |  |  | 21 | 0.26 | 120 |  | 4.5 | 211112 | -98.338 | 32.5394 |  | 106 | 690 |  |  |  | 76453 |  | R63-0036
48363 |  | Texas | Palo Pinto | 6477411 | 19509613 | 18860812 | 4 | 000009 | 000009 | GORDON GAS PROCESSING PLANT |  |  | 22 | 0.67 | 80 |  | 10 | 211112 | -98.3372 | 32.54 |  | 106 | 690 |  |  |  | 76453 |  | R63-0036
48363 |  | Texas | Palo Pinto | 6477411 | 19509713 | 18859112 | 4 | 000008 | 000008 | GORDON GAS PROCESSING PLANT |  |  | 22 | 0.34 | 80 |  | 10 | 211112 | -98.3372 | 32.5398 |  | 106 | 690 |  |  |  | 76453 |  | R63-0036
48363 |  | Texas | Palo Pinto | 6477411 | 19509813 | 18860612 | 4 | 000007 | 000007 | GORDON GAS PROCESSING PLANT |  |  | 22 | 0.51 | 80 |  | 20 | 211112 | -98.3372 | 32.5397 |  | 106 | 690 |  |  |  | 76453 |  | R63-0036
48363 |  | Texas | Palo Pinto | 6477411 | 19509913 | 18860412 | 4 | 000005 | 000005 | GORDON GAS PROCESSING PLANT |  |  |  |  | 72 |  |  | 211112 | -98.3365 | 32.5388 |  | 106 | 350 |  |  |  | 76453 |  | R63-0036
48363 |  | Texas | Palo Pinto | 6477411 | 19510013 | 18860712 | 4 | 000004 | 000004 | GORDON GAS PROCESSING PLANT |  |  |  |  | 72 |  |  | 211112 | -98.3375 | 32.5395 |  | 106 | 350 |  |  |  | 76453 |  | R63-0036
48363 |  | Texas | Palo Pinto | 6477411 | 19510813 | 18857412 | 4 | 000020 | 000022 | GORDON GAS PROCESSING PLANT |  |  |  |  | 72 |  |  | 211112 | -98.3384 | 32.5399 |  | 106 | 350 |  |  |  | 76453 |  | R63-0036
48363 |  | Texas | Palo Pinto | 6477411 | 19511013 | 18858212 | 4 | 000003 | 000003 | GORDON GAS PROCESSING PLANT | 0.3185 | 0.0022 | 14 | 0.84 | 600 |  | 10 | 211112 | -98.338 | 32.5395 | 0.75 | 106 | 180 |  |  |  | 76453 |  | R63-0040
48363 |  | Texas | Palo Pinto | 6477411 | 19511213 | 18857312 | 4 | 000051 | 000053 | GORDON GAS PROCESSING PLANT |  |  |  |  | 72 |  |  | 211112 | -98.3393 | 32.5386 |  | 106 | 350 |  |  |  | 76453 |  | R63-0036
48363 |  | Texas | Palo Pinto | 6477411 | 19511313 | 18858012 | 4 | 000050 | 000052 | GORDON GAS PROCESSING PLANT |  |  | 13.5 | 0.167 | 80 |  | 5.4 | 211112 | -98.3393 | 32.5386 |  | 106 | 690 |  |  |  | 76453 |  | R63-0036
48363 |  | Texas | Palo Pinto | 6477411 | 19511613 | 18858112 | 4 | 000047 | 000048 | GORDON GAS PROCESSING PLANT |  |  |  |  | 72 |  |  | 211112 | -98.3388 | 32.54 |  | 106 | 350 |  |  |  | 76453 |  | R63-0036
48363 |  | Texas | Palo Pinto | 6477411 | 19511913 | 18860512 | 4 | 000044 | 000039 | GORDON GAS PROCESSING PLANT |  |  | 12 | 0.5 | 120 |  | 80 | 211112 | -98.3392 | 32.5378 |  | 106 | 690 |  |  |  | 76453 |  | R63-0036
48363 |  | Texas | Palo Pinto | 6477411 | 19512313 | 18856812 | 4 | 000037 | 000042 | GORDON GAS PROCESSING PLANT |  |  |  |  | 72 |  |  | 211112 | -98.3386 | 32.537 |  | 106 | 350 |  |  |  | 76453 |  | R63-0036
48363 |  | Texas | Palo Pinto | 6477411 | 19512413 | 18858612 | 4 | 000036 | 000041 | GORDON GAS PROCESSING PLANT |  |  |  |  | 72 |  |  | 211112 | -98.339 | 32.5382 |  | 106 | 350 |  |  |  | 76453 |  | R63-0036
48363 |  | Texas | Palo Pinto | 6477411 | 19512613 | 18860912 | 4 | 000010 | 000010 | GORDON GAS PROCESSING PLANT |  |  | 22 | 0.51 | 80 |  | 10 | 211112 | -98.3372 | 32.5399 |  | 106 | 690 |  |  |  | 76453 |  | R63-0036
48363 |  | Texas | Palo Pinto | 6477411 | 71451313 | 65682612 | 4 | 000052 | 000054 | GORDON GAS PROCESSING PLANT |  |  | 10 | 0.167 | 80 |  | 54 | 211112 | -98.3388 | 32.54 |  | 106 | 690 |  |  |  | 76453
48363 |  | Texas | Palo Pinto | 6477411 | 71451413 | 65682312 | 4 | 000053 | 000055 | GORDON GAS PROCESSING PLANT |  |  | 15 | 3 | 68 |  | 0.1 | 211112 | -98.3384 | 32.5371 |  | 106 | 400 |  |  |  | 76453
48363 |  | Texas | Palo Pinto | 6477411 | 71451713 | 65683412 | 4 | 000056 | 000058 | GORDON GAS PROCESSING PLANT | [7 empty] | 211112 | -98.3368 | 32.5415 |  | 106 | 350 |  |  |  | 76453
48363 |  | Texas | Palo Pinto | 6477411 | 71451813 | 65682412 | 4 | 000057 | 000059 | GORDON GAS PROCESSING PLANT |  |  | 10 | 0.134 | 68 |  | 1 | 211112 | -98.3365 | 32.5386 |  | 106 | 690 |  |  |  | 76453
48363 |  | Texas | Palo Pinto | 6477411 | 71451913 | 65683112 | 4 | 000058 | 000060 | GORDON GAS PROCESSING PLANT | [7 empty] | 211112 | -98.3371 | 32.5398 |  | 106 | 690 |  |  |  | 76453
48363 |  | Texas | Palo Pinto | 6477411 | 71452113 | 65683012 | 4 | 000063 | 000065 | GORDON GAS PROCESSING PLANT |  |  | 23 | 0.5 | 30 |  | 0.1 | 211112 | -98.3377 | 32.5401 |  | 106 | 690 |  |  |  | 76453
48363 |  | Texas | Palo Pinto | 6477411 | 71452213 | 65683312 | 4 | 000064 | 000066 | GORDON GAS PROCESSING PLANT | [7 empty] | 211112 | -98.3377 | 32.5382 |  | 106 | 350 |  |  |  | 76453
48363 |  | Texas | Palo Pinto | 6477411 | 90208813 | 86173912 | 4 | 000065 | 000067 | GORDON GAS PROCESSING PLANT | 0.5522 | 0.0038 | 20 | 0.84 | 650 |  | 13 | 211112 | -98.3381 | 32.5395 |  | 106 | 180 |  |  |  | 76453
48363 |  | Texas | Palo Pinto | 6477411 | 92262313 | 89285312 | 4 | 000068 | 000070 | GORDON GAS PROCESSING PLANT |  |  | 18 | 1 | 120 |  | 80 | 211112 | -98.3381 | 32.54 |  | 106 | 690 |  |  |  | 76453
48363 |  | Texas | Palo Pinto | 6477411 | 92262413 | 89285412 | 4 | 000069 | 000071 | GORDON GAS PROCESSING PLANT |  |  | 23.7 | 1.17 | 85 |  | 100 | 211112 | -98.3379 | 32.54 |  | 106 | 690 |  |  |  | 76453
48363 |  | Texas | Palo Pinto | 6477411 | 92262513 | 89285512 | 4 | 000070 | 000072 | GORDON GAS PROCESSING PLANT | [7 empty] | 211112 | -98.3381 | 32.54 |  | 106 | 350 |  |  |  | 76453
48363 |  | Texas | Palo Pinto | 6477411 | 92262613 | 89285612 | 4 | 000071 | 000073 | GORDON GAS PROCESSING PLANT | [7 empty] | 211112 | -98.3379 | 32.54 |  | 106 | 350 |  |  |  | 76453
48363 |  | Texas | Palo Pinto | 6477411 | 92262713 | 89285712 | 4 | 000072 | 000074 | GORDON GAS PROCESSING PLANT | 0.4248 | 0.0029 | 24 | 1 | 800 |  | 9.9 | 211112 | -98.3374 | 32.5394 |  | 106 | 180 |  |  |  | 76453
48363 |  | Texas | Palo Pinto | 6477411 | 99400813 | 96321712 | 4 | 000074 | 000076 | GORDON GAS PROCESSING PLANT | [7 empty] | 211112 | -98.3363 | 32.5387 |  | 106 | 350 |  |  |  | 76453
48363 |  | Texas | Palo Pinto | 6477411 | 99400913 | 96321812 | 4 | 000075 | 000077 | GORDON GAS PROCESSING PLANT | [7 empty] | 211112 | -98.3365 | 32.5386 |  | 106 | 350 |  |  |  | 76453
48363 |  | Texas | Palo Pinto | 6497811 | 19530313 | 18878612 | 18 | 000008 | 000008 | LONE CAMP PLANT | 0.155 | 0.0012 | 15 | 1 | 650 |  | 19.2 | 211112 | -98.3119 | 32.6619 | 0.75 |  | 180 |  |  |  | 76484 |  | R63-0040
48363 |  | Texas | Palo Pinto | 6497811 | 19530813 | 18878312 | 18 | 000018 | 000018 | LONE CAMP PLANT |  |  | 15 | 3 | 74 |  | 0.1 | 211112 | -98.3125 | 32.6609 |  |  | 400 |  |  |  | 76484 |  | R63-0036
48363 |  | Texas | Palo Pinto | 6497811 | 19530913 | 18878512 | 18 | 000005 | 000005 | LONE CAMP PLANT | 0.3086 | 0.0024 | 18 | 1.5 | 650 |  | 12.8 | 211112 | -98.3117 | 32.6618 | 2.2 |  | 180 |  |  |  | 76484 |  | R63-0040
48363 |  | Texas | Palo Pinto | 6497811 | 19531113 | 18880012 | 18 | 000010 | 000010 | LONE CAMP PLANT | 0.3306 | 0.0025 | 22 | 0.9 | 650 |  | 4.7 | 211112 | -98.3118 | 32.6618 | 0.8 |  | 180 |  |  |  | 76484 |  | R63-0040
48363 |  | Texas | Palo Pinto | 6497811 | 19531213 | 18878212 | 18 | 000011 | 000011 | LONE CAMP PLANT |  |  |  |  | 72 |  |  | 211112 | -98.3122 | 32.6613 |  |  | 350 |  |  |  | 76484 |  | R63-0036
48363 |  | Texas | Palo Pinto | 6497811 | 19531413 | 18879512 | 18 | 000020 | 000020 | LONE CAMP PLANT |  |  |  |  | 72 |  |  | 211112 | -98.3122 | 32.6613 |  |  | 350 |  |  |  | 76484 |  | R63-0036
48363 |  | Texas | Palo Pinto | 6497811 | 19531513 | 18878712 | 18 | 000013 | 000013 | LONE CAMP PLANT |  |  | 15 | 3 | 74 |  | 0.1 | 211112 | -98.3125 | 32.6609 |  |  | 400 |  |  |  | 76484 |  | R63-0036
48363 |  | Texas | Palo Pinto | 6497811 | 19531713 | 18879312 | 18 | 000009 | 000009 | LONE CAMP PLANT | 0.2479 | 0.0019 | 30 | 1.5 | 650 |  | 3.4 | 211112 | -98.3119 | 32.6619 | 0.6 |  | 180 |  |  |  | 76484 |  | R63-0036
48363 |  | Texas | Palo Pinto | 6497811 | 19531813 | 18880012 | 18 | 000015 | 000010 | LONE CAMP PLANT |  |  | 22 | 0.9 | 650 |  | 4.7 | 211112 | -98.3118 | 32.6618 |  |  | 690 |  |  |  | 76484 | 21
48363 |  | Texas | Palo Pinto | 6497811 | 19531913 | 18879012 | 18 | 000016 | 000016 | LONE CAMP PLANT |  |  | 4 | 0.17 | 200 |  | 45 | 211112 | -98.3118 | 32.6618 |  |  | 690 |  |  |  | 76484 |  | R63-0036
48363 |  | Texas | Palo Pinto | 6497811 | 19532113 | 18879212 | 18 | 000012 | 000012 | LONE CAMP PLANT |  |  | 15 | 3 | 74 |  | 0.1 | 211112 | -98.3125 | 32.6609 |  |  | 400 |  |  |  | 76484 |  | R63-0036
48363 |  | Texas | Palo Pinto | 6497811 | 71449813 | 65681312 | 18 | 000022 | 000022 | LONE CAMP PLANT |  |  | 15 | 3 | 75 |  | 0.1 | 211112 | -98.3116 | 32.6614 |  |  | 400 |  |  |  | 76484
48363 |  | Texas | Palo Pinto | 6497811 | 71449913 | 65682212 | 18 | 000023 | 000023 | LONE CAMP PLANT |  |  | 15 | 0.172 | 30 |  | 0.1 | 211112 | -98.3126 | 32.6614 |  |  | 690 |  |  |  | 76484
48363 |  | Texas | Palo Pinto | 6497811 | 71450013 | 65682012 | 18 | 000024 | 000024 | LONE CAMP PLANT |  |  | 15 | 0.172 | 30 |  | 0.1 | 211112 | -98.3126 | 32.6615 |  |  | 690 |  |  |  | 76484
48363 |  | Texas | Palo Pinto | 6497811 | 71450113 | 65681012 | 18 | 000025 | 000025 | LONE CAMP PLANT |  |  | 15 | 0.172 | 30 |  | 0.1 | 211112 | -98.3127 | 32.6616 |  |  | 690 |  |  |  | 76484
48363 |  | Texas | Palo Pinto | 6497811 | 71450213 | 65681112 | 18 | 000026 | 000026 | LONE CAMP PLANT |  |  | 15 | 0.172 | 30 |  | 0.1 | 211112 | -98.3128 | 32.6616 |  |  | 690 |  |  |  | 76484
48363 |  | Texas | Palo Pinto | 6497811 | 71450313 | 65681512 | 18 | 000027 | 000027 | LONE CAMP PLANT |  |  | 15 | 0.172 | 30 |  | 0.1 | 211112 | -98.3122 | 32.6616 |  |  | 690 |  |  |  | 76484
48363 |  | Texas | Palo Pinto | 6497811 | 71450413 | 65681212 | 18 | 000028 | 000028 | LONE CAMP PLANT |  |  | 15 | 0.172 | 30 |  | 0.1 | 211112 | -98.3123 | 32.6617 |  |  | 690 |  |  |  | 76484
48363 |  | Texas | Palo Pinto | 6497811 | 71450513 | 65681812 | 18 | 000029 | 000029 | LONE CAMP PLANT |  |  | 15 | 0.172 | 30 |  | 0.1 | 211112 | -98.3126 | 32.6614 |  |  | 690 |  |  |  | 76484
48363 |  | Texas | Palo Pinto | 6497811 | 71450613 | 65682112 | 18 | 000030 | 000030 | LONE CAMP PLANT |  |  | 15 | 0.172 | 30 |  | 0.1 | 211112 | -98.3126 | 32.6615 |  |  | 690 |  |  |  | 76484
48363 |  | Texas | Palo Pinto | 6497811 | 71450713 | 65681412 | 18 | 000031 | 000031 | LONE CAMP PLANT |  |  | 15 | 0.172 | 30 |  | 0.1 | 211112 | -98.3127 | 32.6616 |  |  | 690 |  |  |  | 76484
48363 |  | Texas | Palo Pinto | 6497811 | 71450813 | 65681612 | 18 | 000032 | 000032 | LONE CAMP PLANT |  |  | 15 | 0.172 | 30 |  | 0.1 | 211112 | -98.3128 | 32.6616 |  |  | 690 |  |  |  | 76484
48363 |  | Texas | Palo Pinto | 6497811 | 71450913 | 65681712 | 18 | 000033 | 000033 | LONE CAMP PLANT |  |  | 15 | 0.172 | 30 |  | 0.1 | 211112 | -98.3122 | 32.6616 |  |  | 690 |  |  |  | 76484
48363 |  | Texas | Palo Pinto | 6497811 | 71451013 | 65681912 | 18 | 000034 | 000034 | LONE CAMP PLANT |  |  | 15 | 0.172 | 30 |  | 0.1 | 211112 | -98.3123 | 32.6617 |  |  | 690 |  |  |  | 76484
48365 |  | Texas | Panola | 10677911 | 58885513 | 54505312 | 64 | 000009 | 000008 | CARTHAGE COMPRESSOR STATION 2 | [7 empty] | 486210 | -94.3359 | 32.1401 |  | 110 | 350 |  |  |  | 75633 |  | R63-0036
48365 |  | Texas | Panola | 13389911 | 71460313 | 89289112 | 68 | 000013 | 000006 | CARTHAGE HUB COMPRESSOR STATION | [7 empty] | 211111 | -94.2608 | 32.1849 |  |  | 350 |  |  |  | 75633
48365 |  | Texas | Panola | 13389911 | 71460813 | 65691412 | 68 | 000018 | 000011 | CARTHAGE HUB COMPRESSOR STATION | 1.2681 | 0.0076 | 19 | 0.83 | 855 |  | 137 | 211111 | -94.2606 | 32.185 |  |  | 180 |  |  |  | 75633
48365 |  | Texas | Panola | 13389911 | 71460913 | 65690412 | 68 | 000019 | 000002 | CARTHAGE HUB COMPRESSOR STATION | 1.0897 | 0.0065 | 75 | 0.5 | 80 | 1.7 |  | 211111 | -94.2607 | 32.1847 |  |  | 280 |  |  |  | 75633
48365 |  | Texas | Panola | 13389911 | 71461013 | 65691312 | 68 | 000020 | 000012 | CARTHAGE HUB COMPRESSOR STATION | 1.0897 | 0.0065 | 75 | 0.5 | 800 | 1.7 |  | 211111 | -94.2607 | 32.1847 |  |  | 280 |  |  |  | 75633 | 23
48365 |  | Texas | Panola | 13389911 | 71461113 | 65690112 | 68 | 000021 | 000013 | CARTHAGE HUB COMPRESSOR STATION | [7 empty] | 211111 | -94.2603 | 32.185 |  |  | 350 |  |  |  | 75633
48365 |  | Texas | Panola | 13389911 | 71461313 | 65691112 | 68 | 000023 | 000015 | CARTHAGE HUB COMPRESSOR STATION | [7 empty] | 211111 | -94.26 | 32.1854 |  |  | 400 |  |  |  | 75633
48365 |  | Texas | Panola | 13389911 | 71461413 | 65690812 | 68 | 000024 | 000016 | CARTHAGE HUB COMPRESSOR STATION |  |  | 20 | 3 | 65 |  | 0.1 | 211111 | -94.26 | 32.1854 |  |  | 400 |  |  |  | 75633
48365 |  | Texas | Panola | 13389911 | 71461513 | 65691012 | 68 | 000025 | 000017 | CARTHAGE HUB COMPRESSOR STATION |  |  | 6 | 3 | 65 |  | 0.1 | 211111 | -94.26 | 32.1854 |  |  | 400 |  |  |  | 75633
48365 |  | Texas | Panola | 13390011 | 71463013 | 65692612 | 69 | 000012 | 000012 | CARTHAGE GAS PLANT |  |  | 20 | 1 | 120 |  | 25 | 211112 | -94.4219 | 32.1675 |  |  | 690 |  |  |  | 75633
48365 |  | Texas | Panola | 13390011 | 92266013 | 89289212 | 69 | 000014 | 000014 | CARTHAGE GAS PLANT | 0.087 | 0.0005 | 15 | 1 | 400 |  | 0.1 | 211112 | -94.4219 | 32.1675 |  |  | 180 |  |  |  | 75633
48365 |  | Texas | Panola | 13402511 | 71457213 | 65688712 | 66 | 000007 | 000007 | CARTHAGE JCT COMPR STATION | [7 empty] | 486210 | -94.2668 | 32.1438 |  | 110 | 350 |  |  |  | 75633
48365 |  | Texas | Panola | 13402511 | 71458113 | 65688312 | 66 | 000016 | 000015 | CARTHAGE JCT COMPR STATION | [7 empty] | 486210 | -94.2668 | 32.1438 |  | 110 | 999 |  |  |  | 75633
48365 |  | Texas | Panola | 3961311 | 35655613 | 33938412 | 5 | 000027 | 000029 | CARTHAGE #1 COMPRESSOR STATION |  |  | 12 | 1 | 68 |  | 54 | 486210 | -94.3388 | 32.1422 |  | 110 | 999 |  |  |  | 75633 |  | R63-0036
48365 |  | Texas | Panola | 3961311 | 90310013 | 86268012 | 5 | 000040 | 000042 | CARTHAGE #1 COMPRESSOR STATION | [7 empty] | 486210 | -94.3359 | 32.1421 |  | 110 | 350 |  |  |  | 75633
48365 |  | Texas | Panola | 3961311 | 90310113 | 86268112 | 5 | 000041 | 000043 | CARTHAGE #1 COMPRESSOR STATION |  |  | 36 | 3 | 66 |  | 0.1 | 486210 | -94.3383 | 32.1405 |  | 110 | 400 |  |  |  | 75633 | 99
48365 |  | Texas | Panola | 3961311 | 90310213 | 86268212 | 5 | 000042 | 000044 | CARTHAGE #1 COMPRESSOR STATION |  |  | 36 | 3 | 66 |  | 0.1 | 486210 | -94.3383 | 32.1409 |  | 110 | 400 |  |  |  | 75633 | 99
48365 |  | Texas | Panola | 3961311 | 90310313 | 86268312 | 5 | 000043 | 000045 | CARTHAGE #1 COMPRESSOR STATION |  |  | 36 | 3 | 66 |  | 0.1 | 486210 | -94.3383 | 32.1412 |  | 110 | 400 |  |  |  | 75633 | 99
48365 |  | Texas | Panola | 3961311 | 90310413 | 86268412 | 5 | 000044 | 000046 | CARTHAGE #1 COMPRESSOR STATION |  |  | 36 | 3 | 66 |  | 0.1 | 486210 | -94.3384 | 32.1414 |  | 110 | 400 |  |  |  | 75633 | 99
48365 |  | Texas | Panola | 3961311 | 90310513 | 86268512 | 5 | 000045 | 000047 | CARTHAGE #1 COMPRESSOR STATION |  |  | 36 | 3 | 66 |  | 0.1 | 486210 | -94.3355 | 32.1392 |  | 110 | 400 |  |  |  | 75633 | 99
48365 |  | Texas | Panola | 3961311 | 90310613 | 86268612 | 5 | 000046 | 000048 | CARTHAGE #1 COMPRESSOR STATION |  |  | 36 | 3 | 66 |  | 0.1 | 486210 | -94.3345 | 32.1401 |  | 110 | 400 |  |  |  | 75633 | 99
48365 |  | Texas | Panola | 3961311 | 99402113 | 96323012 | 5 | 000050 | 000052 | CARTHAGE #1 COMPRESSOR STATION |  |  | 9 | 3 | 66 |  | 0.1 | 486210 | -94.3358 | 32.1406 |  | 110 | 400 |  |  |  | 75633
48365 |  | Texas | Panola | 3961311 | 99402213 | 96323112 | 5 | 000051 | 000053 | CARTHAGE #1 COMPRESSOR STATION |  |  | 9 | 3 | 66 |  | 0.1 | 486210 | -94.3358 | 32.1406 |  | 110 | 400 |  |  |  | 75633
48365 |  | Texas | Panola | 3961311 | 99402313 | 96323212 | 5 | 000052 | 000054 | CARTHAGE #1 COMPRESSOR STATION |  |  | 9 | 3 | 66 |  | 0.1 | 486210 | -94.3358 | 32.1406 |  | 110 | 400 |  |  |  | 75633
48365 |  | Texas | Panola | 3961311 | 99402413 | 96323312 | 5 | 000053 | 000055 | CARTHAGE #1 COMPRESSOR STATION |  |  | 9 | 3 | 66 |  | 0.1 | 486210 | -94.3358 | 32.1406 |  | 110 | 400 |  |  |  | 75633
48365 |  | Texas | Panola | 3961311 | 99402513 | 96323412 | 5 | 000054 | 000056 | CARTHAGE #1 COMPRESSOR STATION |  |  | 20 | 3 | 66 |  | 0.1 | 486210 | -94.3358 | 32.1406 |  | 110 | 400 |  |  |  | 75633
48365 |  | Texas | Panola | 4204511 | 35750513 | 34039812 | 28 | 000014 | 000009 | CARTHAGE COMPRESSOR STATION NO 1 |  |  | 17 | 0.33 | 77 |  | 0.3 | 211111 | -94.3387 | 32.1194 |  | 106 | 400 |  |  |  | 77210
48365 |  | Texas | Panola | 4204511 | 35750513 | 34040312 | 28 | 000014 | 000013 | CARTHAGE COMPRESSOR STATION NO 1 |  |  | 20 | 3 | 77 |  | 0.3 | 211111 | -94.3375 | 32.1191 |  | 106 | 400 |  |  |  | 77210 | 99 | R63-0036
48365 |  | Texas | Panola | 4204511 | 35750713 | 34039912 | 28 | 000010 | 000010 | CARTHAGE COMPRESSOR STATION NO 1 |  |  |  |  | 72 |  |  | 211111 | -94.3383 | 32.1192 |  | 106 | 350 |  |  |  | 77210 |  | R63-0036
48365 |  | Texas | Panola | 4204511 | 35751313 | 34039712 | 28 | 000008 | 000008 | CARTHAGE COMPRESSOR STATION NO 1 |  |  |  |  | 72 |  |  | 211111 | -94.3375 | 32.1189 |  | 106 | 999 |  |  |  | 77210 |  | R63-0036
48365 |  | Texas | Panola | 4204511 | 35751413 | 34039812 | 28 | 000009 | 000009 | CARTHAGE COMPRESSOR STATION NO 1 |  |  | 17 | 0.33 | 77 |  | 0.3 | 211111 | -94.3387 | 32.1194 |  | 106 | 690 |  |  |  | 77210 |  | R63-0036
48365 |  | Texas | Panola | 4204511 | 35752113 | 34039812 | 28 | 000021 | 000009 | CARTHAGE COMPRESSOR STATION NO 1 |  |  | 17 | 0.33 | 77 |  | 0.3 | 211111 | -94.3387 | 32.1194 |  | 106 | 400 |  |  |  | 77210
48365 |  | Texas | Panola | 4204511 | 35752113 | 34040312 | 28 | 000021 | 000013 | CARTHAGE COMPRESSOR STATION NO 1 |  |  | 20 | 3 | 77 |  | 0.3 | 211111 | -94.3375 | 32.1191 |  | 106 | 400 |  |  |  | 77210 | 99 | R63-0036
48365 |  | Texas | Panola | 4204511 | 35752313 | 34039812 | 28 | 000019 | 000009 | CARTHAGE COMPRESSOR STATION NO 1 |  |  | 17 | 0.33 | 77 |  | 0.3 | 211111 | -94.3387 | 32.1194 |  | 106 | 400 |  |  |  | 77210
48365 |  | Texas | Panola | 4204511 | 35752313 | 34040312 | 28 | 000019 | 000013 | CARTHAGE COMPRESSOR STATION NO 1 |  |  | 20 | 3 | 77 |  | 0.3 | 211111 | -94.3375 | 32.1191 |  | 106 | 400 |  |  |  | 77210 | 99 | R63-0036
48365 |  | Texas | Panola | 4204511 | 35752413 | 34039812 | 28 | 000013 | 000009 | CARTHAGE COMPRESSOR STATION NO 1 |  |  | 17 | 0.33 | 77 |  | 0.3 | 211111 | -94.3387 | 32.1194 |  | 106 | 400 |  |  |  | 77210
48365 |  | Texas | Panola | 4204511 | 35752413 | 34040312 | 28 | 000013 | 000013 | CARTHAGE COMPRESSOR STATION NO 1 |  |  | 20 | 3 | 77 |  | 0.3 | 211111 | -94.3375 | 32.1191 |  | 106 | 400 |  |  |  | 77210 | 99 | R63-0036
48365 |  | Texas | Panola | 4204511 | 35752513 | 34039812 | 28 | 000017 | 000009 | CARTHAGE COMPRESSOR STATION NO 1 |  |  | 17 | 0.33 | 77 |  | 0.3 | 211111 | -94.3387 | 32.1194 |  | 106 | 400 |  |  |  | 77210
48365 |  | Texas | Panola | 4204511 | 35752513 | 34040312 | 28 | 000017 | 000013 | CARTHAGE COMPRESSOR STATION NO 1 |  |  | 20 | 3 | 77 |  | 0.3 | 211111 | -94.3375 | 32.1191 |  | 106 | 400 |  |  |  | 77210 | 99 | R63-0036
48365 |  | Texas | Panola | 4204511 | 35752613 | 34040312 | 28 | 000015 | 000013 | CARTHAGE COMPRESSOR STATION NO 1 |  |  | 20 | 3 | 77 |  | 0.3 | 211111 | -94.3375 | 32.1191 |  | 106 | 400 |  |  |  | 77210 | 99 | R63-0036
48365 |  | Texas | Panola | 5765111 | 21716713 | 20819412 | 1 | 000033 | 000032 | CENTRAL COMPRESSOR STATION |  |  |  |  | 72 |  |  | 211111 | -94.3983 | 32.1613 |  | 110 | 350 |  |  |  | 75633 |  | R63-0036
48365 |  | Texas | Panola | 5765111 | 21718513 | 20819212 | 1 | 000037 | 000031 | CENTRAL COMPRESSOR STATION | 0.027 |  | 102 | 0.25 | 1000 | 23.1 |  | 211111 | -94.4009 | 32.1602 |  | 110 | 280 |  |  |  | 75633 |  | R63-0036
48365 |  | Texas | Panola | 5765111 | 92262913 | 89285912 | 1 | 000058 | 000056 | CENTRAL COMPRESSOR STATION |  |  | 27 | 0.2 | 30 |  | 0.1 | 211111 | -94.3983 | 32.1599 |  | 110 | 400 |  |  |  | 75633 | 99
48365 |  | Texas | Panola | 5765111 | 92263013 | 89286012 | 1 | 000059 | 000057 | CENTRAL COMPRESSOR STATION |  |  | 27 | 0.2 | 30 |  | 0.1 | 211111 | -94.3983 | 32.1598 |  | 110 | 400 |  |  |  | 75633 | 99
48365 |  | Texas | Panola | 5765111 | 92263113 | 89286112 | 1 | 000060 | 000058 | CENTRAL COMPRESSOR STATION |  |  | 26 | 0.2 | 30 |  | 0.1 | 211111 | -94.3999 | 32.1609 |  | 110 | 400 |  |  |  | 75633
48365 |  | Texas | Panola | 5765111 | 92263213 | 89286212 | 1 | 000061 | 000059 | CENTRAL COMPRESSOR STATION |  |  | 27 | 0.2 | 30 |  | 0.1 | 211111 | -94.3996 | 32.1609 |  | 110 | 400 |  |  |  | 75633
48365 |  | Texas | Panola | 5765311 | 21714113 | 20816012 | 26 | 000014 | 000014 | LATEX COMPRESSOR STATION |  |  |  |  | 72 |  |  | 486210 | -94.092 | 32.3536 |  | 110 | 350 |  |  |  | 75633 |  | R63-0036
48365 |  | Texas | Panola | 5765311 | 71452513 | 65683512 | 26 | 000026 | 000026 | LATEX COMPRESSOR STATION | 0.74 |  | 10 | 0.83 | 700 |  | 30 | 486210 | -94.092 | 32.3536 |  | 110 | 180 |  |  |  | 75633
48365 |  | Texas | Panola | 5779011 | 21695413 | 20795512 | 27 | 000006 | 000006 | GEORGE GRAY GAS PLANT |  |  | 20 | 2 | 212 |  | 40 | 211112 | -94.3431 | 32.2433 |  |  | 690 |  |  |  | 75633 |  | R63-0036
48365 |  | Texas | Panola | 5779011 | 21695813 | 20795312 | 27 | 000007 | 000007 | GEORGE GRAY GAS PLANT | 1.37 |  | 75 | 4.29 | 1000 | 16666.5 |  | 211112 | -94.3434 | 32.2441 |  |  | 280 |  |  |  | 75633 |  | R63-0036
48365 |  | Texas | Panola | 5779011 | 21696013 | 20795012 | 27 | 000005 | 000005 | GEORGE GRAY GAS PLANT | 2.28 | 0.01 | 45 | 2 | 500 |  | 16 | 211112 | -94.3432 | 32.2437 | 5.2 |  | 180 |  |  |  | 75633 |  | R63-0040
48365 |  | Texas | Panola | 5779011 | 21696213 | 20795212 | 27 | 000008 | 000008 | GEORGE GRAY GAS PLANT |  |  | 3 | 2.9 | 85 |  | 0.1 | 211112 | -94.343 | 32.2434 |  |  | 350 |  |  |  | 75633 |  | R63-0036
48365 |  | Texas | Panola | 5779011 | 99401113 | 96322012 | 27 | 000019 | 000019 | GEORGE GRAY GAS PLANT |  |  | 5 | 3 | 68 |  | 0.1 | 211112 | -94.3427 | 32.2435 |  |  | 400 |  |  |  | 75633
48365 |  | Texas | Panola | 5779011 | 99401213 | 96322112 | 27 | 000020 | 000020 | GEORGE GRAY GAS PLANT |  |  | 5 | 3 | 68 |  | 0.1 | 211112 | -94.3427 | 32.2435 |  |  | 400 |  |  |  | 75633
48365 |  | Texas | Panola | 7661811 | 12472413 | 12400212 | 3 | 000078 | 000079 | EAST TEXAS GAS PLANT |  |  | 30 | 3 | 68 |  | 0.1 | 211112 | -94.2637 | 32.1863 |  | 108 | 400 |  |  |  | 75633 |  | R63-0036
48365 |  | Texas | Panola | 7661811 | 12473113 | 12404812 | 3 | 000063 | 000063 | EAST TEXAS GAS PLANT | 4.82 | 0.03 | 56 | 2.83 | 670 |  | 16.1 | 211112 | -94.2617 | 32.1894 | 11 | 108 | 180 |  |  |  | 75633 |  | R63-0040
48365 |  | Texas | Panola | 7661811 | 12474313 | 12401712 | 3 | 000090 | 000086 | EAST TEXAS GAS PLANT |  |  | 60 | 0.5 | 120 |  | 43.1 | 211112 | -94.2602 | 32.1855 |  | 108 | 690 |  |  |  | 75633 |  | R63-0036
48365 |  | Texas | Panola | 7661811 | 12476013 | 12403012 | 3 | 000041 | 000041 | EAST TEXAS GAS PLANT | 1.18 | 0.01 | 20 | 1.33 | 400 |  | 48 | 211112 | -94.2615 | 32.1895 | 2.7 | 108 | 180 |  |  |  | 75633 |  | R63-0036
48365 |  | Texas | Panola | 7661811 | 12476113 | 12401312 | 3 | 000103 | 000098 | EAST TEXAS GAS PLANT |  |  | 45 | 1.67 | 120 |  | 26.9 | 211112 | -94.2609 | 32.1872 |  | 108 | 690 |  |  |  | 75633 |  | R63-0036
48365 |  | Texas | Panola | 7661811 | 12476213 | 12406712 | 3 | 000104 | 000099 | EAST TEXAS GAS PLANT |  |  | 31 | 2 | 120 |  | 13.9 | 211112 | -94.2606 | 32.188 |  | 108 | 690 |  |  |  | 75633 |  | R63-0036
48365 |  | Texas | Panola | 7661811 | 12476713 | 12406412 | 3 | 000102 | 000097 | EAST TEXAS GAS PLANT |  |  | 45 | 0.5 | 120 |  | 27 | 211112 | -94.2628 | 32.1883 |  | 108 | 690 |  |  |  | 75633 |  | R63-0036
48365 |  | Texas | Panola | 7661811 | 12476813 | 12400612 | 3 | 000101 | 000096 | EAST TEXAS GAS PLANT |  |  | 60 | 0.5 | 120 |  | 43.5 | 211112 | -94.2601 | 32.1853 |  | 108 | 690 |  |  |  | 75633 |  | R63-0036
48365 |  | Texas | Panola | 7661811 | 12477213 | 12405612 | 3 | 000097 | 000075 | EAST TEXAS GAS PLANT | 4.54 |  | 40 | 0.4 | 1000 | 2 |  | 211112 | -94.2597 | 32.1855 |  | 108 | 280 |  |  |  | 75633 |  | R63-0036
48365 |  | Texas | Panola | 7661811 | 12480413 | 12407212 | 3 | 000036 | 000036 | EAST TEXAS GAS PLANT | 4.57 | 0.03 | 45 | 1.67 | 250 |  | 26.9 | 211112 | -94.2618 | 32.1893 | 11 | 108 | 180 |  |  |  | 75633 | 19 | R63-0040
48365 |  | Texas | Panola | 7661811 | 71453513 | 12405512 | 3 | 000072 | 000073 | EAST TEXAS GAS PLANT |  |  |  |  | 72 |  |  | 211112 | -94.2614 | 32.1876 |  | 108 | 350 |  |  |  | 75633
48365 |  | Texas | Panola | 7661811 | 90209213 | 86174212 | 3 | 000146 | 000141 | EAST TEXAS GAS PLANT | [7 empty] | 211112 | -94.2625 | 32.1879 |  | 108 | 350 |  |  |  | 75633
48365 |  | Texas | Panola | 7661811 | 92263713 | 89287312 | 3 | 000154 | 000154 | EAST TEXAS GAS PLANT | 1.45 | 0.57 | 26 | 2 | 500 |  | 15 | 211112 | -94.2602 | 32.1853 |  | 108 | 180 |  |  |  | 75633
48365 |  | Texas | Panola | 7661811 | 92264413 | 89287412 | 3 | 000161 | 000155 | EAST TEXAS GAS PLANT | 7.41 | 0.03 | 48 | 3 | 670 |  | 14.7 | 211112 | -94.2602 | 32.1853 |  | 108 | 180 |  |  |  | 75633
48365 |  | Texas | Panola | 7661811 | 99401613 | 96322512 | 3 | 000165 | 000159 | EAST TEXAS GAS PLANT |  |  | 8 | 3 | 72 |  | 0.1 | 211112 | -94.2612 | 32.1872 |  | 108 | 400 |  |  |  | 75633
48365 |  | Texas | Panola | 7661811 | 99401713 | 96322612 | 3 | 000166 | 000160 | EAST TEXAS GAS PLANT |  |  | 8 | 3 | 72 |  | 0.1 | 211112 | -94.2612 | 32.1872 |  | 108 | 400 |  |  |  | 75633
48365 |  | Texas | Panola | 7661811 | 99401813 | 96322712 | 3 | 000167 | 000161 | EAST TEXAS GAS PLANT |  |  | 8 | 3 | 72 |  | 0.1 | 211112 | -94.2612 | 32.1872 |  | 108 | 400 |  |  |  | 75633
48365 |  | Texas | Panola | 7661811 | 99401913 | 96322812 | 3 | 000168 | 000162 | EAST TEXAS GAS PLANT |  |  | 8 | 3 | 72 |  | 0.1 | 211112 | -94.2612 | 32.1872 |  | 108 | 400 |  |  |  | 75633
48365 |  | Texas | Panola | 7661811 | 99402013 | 96322912 | 3 | 000169 | 000163 | EAST TEXAS GAS PLANT |  |  | 22 | 3 | 72 |  | 0.1 | 211112 | -94.2612 | 32.1872 |  | 108 | 400 |  |  |  | 75633
48365 |  | Texas | Panola | 9110611 | 54936513 | 51619212 | 62 | 000011 | 000011 | BECKVILLE COMPRESSOR STATION |  |  | 30 | 1 | 120 |  | 35 | 486210 | -94.4336 | 32.221 |  | 110 | 690 |  |  |  | 75631 | 23
48365 |  | Texas | Panola | 9110611 | 71456013 | 65687012 | 62 | 000014 | 000014 | BECKVILLE COMPRESSOR STATION |  |  | 20 | 3 | 73 |  | 0.1 | 486210 | -94.4337 | 32.222 |  | 110 | 400 |  |  |  | 75631 | 99
48365 |  | Texas | Panola | 9110611 | 71456113 | 65687112 | 62 | 000015 | 000015 | BECKVILLE COMPRESSOR STATION |  |  | 20 | 3 | 73 |  | 0.1 | 486210 | -94.4338 | 32.222 |  | 110 | 400 |  |  |  | 75631 | 99
48365 |  | Texas | Panola | 9110611 | 92265513 | 89288512 | 62 | 000016 | 000017 | BECKVILLE COMPRESSOR STATION | 0.5911 | 0.0035 | 15 | 1 | 400 |  | 0.1 | 486210 | -94.4336 | 32.221 |  | 110 | 100 |  |  |  | 75631
48365 |  | Texas | Panola | 9110611 | 92265613 | 89288612 | 62 | 000017 | 000018 | BECKVILLE COMPRESSOR STATION |  |  | 15 | 1 | 212 |  | 0.1 | 486210 | -94.4336 | 32.221 |  | 110 | 690 |  |  |  | 75631 | 23
48365 |  | Texas | Panola | 9110611 | 92265713 | 89288712 | 62 | 000018 | 000019 | BECKVILLE COMPRESSOR STATION | 0.5911 | 0.0035 | 15 | 1 | 400 |  | 0.1 | 486210 | -94.4336 | 32.221 |  | 110 | 180 |  |  |  | 75631
48365 |  | Texas | Panola | 9110611 | 92265813 | 89288812 | 62 | 000019 | 000020 | BECKVILLE COMPRESSOR STATION | 0.5 |  | 25 | 0.17 | 120 | 6.7 |  | 486210 | -94.4336 | 32.221 |  | 110 | 280 |  |  |  | 75631
48365 |  | Texas | Panola | 9110711 | 92265113 | 89288112 | 61 | 000018 | 000018 | SOUTH CARTHAGE COMPRESSOR STATION |  |  | 15 | 1 | 212 |  | 0.1 | 211111 | -94.3856 | 32.087 |  |  | 690 |  |  |  | 75633 | 23
48365 |  | Texas | Panola | 9110711 | 92265213 | 89288212 | 61 | 000019 | 000019 | SOUTH CARTHAGE COMPRESSOR STATION | 0.3196 | 0.0019 | 15 | 1 | 400 |  | 0.1 | 211111 | -94.3856 | 32.087 |  |  | 180 |  |  |  | 75633
48365 |  | Texas | Panola | 9110711 | 92265313 | 89288312 | 61 | 000020 | 000020 | SOUTH CARTHAGE COMPRESSOR STATION | 0.5 |  | 25 | 0.17 | 120 | 6.7 |  | 211111 | -94.3856 | 32.087 |  |  | 280 |  |  |  | 75633
48365 |  | Texas | Panola | 9110711 | 92265413 | 89288412 | 61 | 000021 | 000021 | SOUTH CARTHAGE COMPRESSOR STATION | 0.213 | 0.0013 | 15 | 1 | 400 |  | 0.1 | 211111 | -94.3856 | 32.087 |  |  | 180 |  |  |  | 75633
48365 |  | Texas | Panola | 9110811 | 92264813 | 89287812 | 57 | 000010 | 000010 | BETHANY COMPRESSOR STATION |  |  | 15 | 1 | 212 |  | 0.1 | 211111 | -94.1506 | 32.2574 |  |  | 690 |  |  |  | 75633 | 23
48365 |  | Texas | Panola | 9110811 | 92264913 | 89287912 | 57 | 000011 | 000011 | BETHANY COMPRESSOR STATION | 0.6038 | 0.0036 | 15 | 1 | 400 |  | 0.1 | 211111 | -94.1506 | 32.2574 |  |  | 180 |  |  |  | 75633
48365 |  | Texas | Panola | 9110811 | 92265013 | 89288012 | 57 | 000012 | 000012 | BETHANY COMPRESSOR STATION | 0.5 |  | 25 | 0.17 | 120 | 6.7 |  | 211111 | -94.1506 | 32.2574 |  |  | 280 |  |  |  | 75633
48367 |  | Texas | Parker | 13390111 | 71466113 | 65695712 | 152 | 000007 | 000006 | MUIR COMPRESSOR STATION |  |  | 15 | 3 | 73 |  | 0.1 | 486210 | -97.682 | 32.6881 |  | 110 | 400 |  |  |  | 76008
48367 |  | Texas | Parker | 13390111 | 71466213 | 65695912 | 152 | 000008 | 000007 | MUIR COMPRESSOR STATION |  |  | 15 | 3 | 73 |  | 0.1 | 486210 | -97.6819 | 32.6881 |  | 110 | 400 |  |  |  | 76008
48367 |  | Texas | Parker | 13390211 | 71466413 | 65698112 | 153 | 000002 | 000010 | GOFORTH PROCESSING PLANT | 0.64 | 0.004 | 24 | 2 | 100 |  | 5 | 486210 | -97.5577 | 32.5952 |  |  | 100 |  |  |  | 76035
48367 |  | Texas | Parker | 13390211 | 71467113 | 65696212 | 153 | 000009 | 000008 | GOFORTH PROCESSING PLANT |  |  | 9 | 0.5 | 95 |  | 0.1 | 486210 | -97.5575 | 32.5955 |  |  | 690 |  |  |  | 76035
48367 |  | Texas | Parker | 13390211 | 71467113 | 65696812 | 153 | 000009 | 000009 | GOFORTH PROCESSING PLANT |  |  | 10 | 0.1 | 100 |  | 10 | 486210 | -97.5579 | 32.5955 |  |  | 690 |  |  |  | 76035
48367 |  | Texas | Parker | 13390211 | 71467213 | 65697312 | 153 | 000010 | 000011 | GOFORTH PROCESSING PLANT | 1.2 | 0.008 | 24 | 2 | 100 |  | 10 | 486210 | -97.5576 | 32.5954 |  |  | 100 |  |  |  | 76035
48367 |  | Texas | Parker | 13390211 | 71467313 | 65697912 | 153 | 000011 | 000012 | GOFORTH PROCESSING PLANT | 0.64 | 0.004 | 23 | 1.5 | 110 |  | 10 | 486210 | -97.5576 | 32.5954 |  |  | 100 |  |  |  | 76035
48367 |  | Texas | Parker | 13390211 | 71467413 | 65697912 | 153 | 000012 | 000012 | GOFORTH PROCESSING PLANT |  |  | 23 | 1.5 | 110 |  | 10 | 486210 | -97.5576 | 32.5954 |  |  | 690 |  |  |  | 76035 | 21
48367 |  | Texas | Parker | 13390211 | 71467513 | 65696612 | 153 | 000013 | 000014 | GOFORTH PROCESSING PLANT |  |  | 15 | 3 | 70 |  | 0.1 | 486210 | -97.5578 | 32.5956 |  |  | 400 |  |  |  | 76035
48367 |  | Texas | Parker | 13390211 | 71467613 | 65698012 | 153 | 000014 | 000015 | GOFORTH PROCESSING PLANT |  |  | 15 | 3 | 70 |  | 0.1 | 486210 | -97.5577 | 32.5956 |  |  | 400 |  |  |  | 76035
48367 |  | Texas | Parker | 13390211 | 71467713 | 65696412 | 153 | 000015 | 000016 | GOFORTH PROCESSING PLANT | [7 empty] | 486210 | -97.5575 | 32.5955 |  |  | 350 |  |  |  | 76035
48367 |  | Texas | Parker | 13390211 | 71467813 | 65696112 | 153 | 000016 | 000017 | GOFORTH PROCESSING PLANT | [7 empty] | 486210 | -97.5574 | 32.5956 |  |  | 350 |  |  |  | 76035
48367 |  | Texas | Parker | 13390211 | 71468013 | 65697212 | 153 | 000018 | 000019 | GOFORTH PROCESSING PLANT | 0.21 | 0.001 | 23 | 1.5 | 110 |  | 10 | 486210 | -97.5576 | 32.5953 |  |  | 180 |  |  |  | 76035
48367 |  | Texas | Parker | 13390211 | 71468113 | 65697212 | 153 | 000019 | 000019 | GOFORTH PROCESSING PLANT |  |  | 23 | 1.5 | 110 |  | 10 | 486210 | -97.5576 | 32.5953 |  |  | 690 |  |  |  | 76035 | 21
48367 |  | Texas | Parker | 13390211 | 91479413 | 88443112 | 153 | 000025 | 000024 | GOFORTH PROCESSING PLANT |  |  | 20 | 0.67 | 860 |  | 90 | 486210 | -97.5567 | 32.5951 |  |  | 690 |  |  |  | 76035
48367 |  | Texas | Parker | 13390211 | 91479513 | 88443212 | 153 | 000026 | 000025 | GOFORTH PROCESSING PLANT |  |  | 20 | 0.67 | 860 |  | 9 | 486210 | -97.5565 | 32.5953 |  |  | 690 |  |  |  | 76035
48367 |  | Texas | Parker | 13390211 | 99312713 | 96231912 | 153 | 000027 | 000026 | GOFORTH PROCESSING PLANT |  |  | 15 | 0.1 | 70 |  | 0.1 | 486210 | -97.5578 | 32.5956 |  |  | 400 |  |  |  | 76035
48367 |  | Texas | Parker | 13390211 | 99312813 | 96232012 | 153 | 000028 | 000027 | GOFORTH PROCESSING PLANT |  |  | 15 | 3 | 70 |  | 0.1 | 486210 | -97.5577 | 32.5956 |  |  | 400 |  |  |  | 76035
48367 |  | Texas | Parker | 13390211 | 99312913 | 96232112 | 153 | 000029 | 000028 | GOFORTH PROCESSING PLANT |  |  | 6 | 0.1 | 70 |  | 0.1 | 486210 | -97.5577 | 32.5956 |  |  | 400 |  |  |  | 76035
48367 |  | Texas | Parker | 13390311 | 71469513 | 65698312 | 156 | 000012 | 000036 | WEATHERFORD PLANT |  |  | 9 | 0.1 | 1200 | 1.7 |  | 211112 | -97.8778 | 32.733 |  |  | 690 |  |  |  | 76088 | 23
48367 |  | Texas | Parker | 13390311 | 71469613 | 65698312 | 156 | 000013 | 000036 | WEATHERFORD PLANT |  |  | 9 | 0.1 | 1200 | 1.7 |  | 211112 | -97.8778 | 32.733 |  |  | 690 |  |  |  | 76088 | 23
48367 |  | Texas | Parker | 13390311 | 71469713 | 65698312 | 156 | 000014 | 000036 | WEATHERFORD PLANT |  |  | 9 | 0.1 | 1200 | 1.7 |  | 211112 | -97.8778 | 32.733 |  |  | 690 |  |  |  | 76088 | 23
48367 |  | Texas | Parker | 13390311 | 71469813 | 65698312 | 156 | 000015 | 000036 | WEATHERFORD PLANT |  |  | 9 | 0.1 | 1200 | 1.7 |  | 211112 | -97.8778 | 32.733 |  |  | 690 |  |  |  | 76088 | 23
48367 |  | Texas | Parker | 13390311 | 71469913 | 65698312 | 156 | 000016 | 000036 | WEATHERFORD PLANT |  |  | 9 | 0.1 | 1200 | 1.7 |  | 211112 | -97.8778 | 32.733 |  |  | 690 |  |  |  | 76088 | 23
48367 |  | Texas | Parker | 13390311 | 71470013 | 65698312 | 156 | 000017 | 000036 | WEATHERFORD PLANT |  |  | 9 | 0.1 | 1200 | 1.7 |  | 211112 | -97.8778 | 32.733 |  |  | 690 |  |  |  | 76088 | 23
48367 |  | Texas | Parker | 13390311 | 71470113 | 65698312 | 156 | 000018 | 000036 | WEATHERFORD PLANT |  |  | 9 | 0.1 | 1200 | 1.7 |  | 211112 | -97.8778 | 32.733 |  |  | 690 |  |  |  | 76088 | 23
48367 |  | Texas | Parker | 13390311 | 71470213 | 65698312 | 156 | 000019 | 000036 | WEATHERFORD PLANT |  |  | 9 | 0.1 | 1200 | 1.7 |  | 211112 | -97.8778 | 32.733 |  |  | 690 |  |  |  | 76088 | 23
48367 |  | Texas | Parker | 13390311 | 71470313 | 65698312 | 156 | 000020 | 000036 | WEATHERFORD PLANT |  |  | 9 | 0.1 | 1200 | 1.7 |  | 211112 | -97.8778 | 32.733 |  |  | 690 |  |  |  | 76088 | 23
48367 |  | Texas | Parker | 13390311 | 71470413 | 65698312 | 156 | 000021 | 000036 | WEATHERFORD PLANT |  |  | 9 | 0.1 | 1200 | 1.7 |  | 211112 | -97.8778 | 32.733 |  |  | 690 |  |  |  | 76088 | 23
48367 |  | Texas | Parker | 13390311 | 71470513 | 65698312 | 156 | 000022 | 000036 | WEATHERFORD PLANT |  |  | 9 | 0.1 | 1200 | 1.7 |  | 211112 | -97.8778 | 32.733 |  |  | 690 |  |  |  | 76088 | 23
48367 |  | Texas | Parker | 13390311 | 71470613 | 65698312 | 156 | 000023 | 000036 | WEATHERFORD PLANT |  |  | 9 | 0.1 | 1200 | 1.7 |  | 211112 | -97.8778 | 32.733 |  |  | 690 |  |  |  | 76088 | 23
48367 |  | Texas | Parker | 13390311 | 71470713 | 65700912 | 156 | 000024 | 000012 | WEATHERFORD PLANT | [7 empty] | 211112 | -97.8774 | 32.7332 |  |  | 350 |  |  |  | 76088
48367 |  | Texas | Parker | 13390311 | 71470813 | 65700812 | 156 | 000025 | 000013 | WEATHERFORD PLANT | [7 empty] | 211112 | -97.8775 | 32.7332 |  |  | 350 |  |  |  | 76088
48367 |  | Texas | Parker | 13390311 | 71470913 | 65700212 | 156 | 000026 | 000014 | WEATHERFORD PLANT | [7 empty] | 211112 | -97.8777 | 32.7332 |  |  | 350 |  |  |  | 76088
48367 |  | Texas | Parker | 13390311 | 71471013 | 65698912 | 156 | 000027 | 000015 | WEATHERFORD PLANT | [7 empty] | 211112 | -97.8778 | 32.7332 |  |  | 350 |  |  |  | 76088
48367 |  | Texas | Parker | 13390311 | 71471113 | 65700012 | 156 | 000028 | 000016 | WEATHERFORD PLANT | [7 empty] | 211112 | -97.8779 | 32.7332 |  |  | 350 |  |  |  | 76088
48367 |  | Texas | Parker | 13390311 | 71471213 | 65698212 | 156 | 000029 | 000017 | WEATHERFORD PLANT | [7 empty] | 211112 | -97.878 | 32.7332 |  |  | 350 |  |  |  | 76088
48367 |  | Texas | Parker | 13390311 | 71471313 | 65699012 | 156 | 000030 | 000018 | WEATHERFORD PLANT | [7 empty] | 211112 | -97.8774 | 32.7327 |  |  | 350 |  |  |  | 76088
48367 |  | Texas | Parker | 13390311 | 71471413 | 65698412 | 156 | 000031 | 000019 | WEATHERFORD PLANT | [7 empty] | 211112 | -97.8775 | 32.7327 |  |  | 350 |  |  |  | 76088
48367 |  | Texas | Parker | 13390311 | 71471513 | 65701012 | 156 | 000032 | 000020 | WEATHERFORD PLANT | [7 empty] | 211112 | -97.8777 | 32.7327 |  |  | 350 |  |  |  | 76088
48367 |  | Texas | Parker | 13390311 | 71471613 | 65701712 | 156 | 000033 | 000021 | WEATHERFORD PLANT | [7 empty] | 211112 | -97.8778 | 32.7327 |  |  | 350 |  |  |  | 76088
48367 |  | Texas | Parker | 13390311 | 71471713 | 65701912 | 156 | 000034 | 000022 | WEATHERFORD PLANT | [7 empty] | 211112 | -97.8779 | 32.7327 |  |  | 350 |  |  |  | 76088
48367 |  | Texas | Parker | 13390311 | 71471813 | 65701112 | 156 | 000035 | 000023 | WEATHERFORD PLANT | [7 empty] | 211112 | -97.8775 | 32.734 |  |  | 350 |  |  |  | 76088
48367 |  | Texas | Parker | 13390311 | 71471913 | 65700112 | 156 | 000036 | 000024 | WEATHERFORD PLANT | [7 empty] | 211112 | -97.8777 | 32.7332 |  |  | 350 |  |  |  | 76088
48367 |  | Texas | Parker | 13390311 | 71472013 | 65699912 | 156 | 000037 | 000025 | WEATHERFORD PLANT | [7 empty] | 211112 | -97.8778 | 32.7331 |  |  | 350 |  |  |  | 76088
48367 |  | Texas | Parker | 13390311 | 71472113 | 65699112 | 156 | 000038 | 000026 | WEATHERFORD PLANT | [7 empty] | 211112 | -97.877 | 32.7343 |  |  | 350 |  |  |  | 76088
48367 |  | Texas | Parker | 13390311 | 71472213 | 65701812 | 156 | 000039 | 000027 | WEATHERFORD PLANT |  |  | 3 | 3 | 65 |  | 0.1 | 211112 | -97.8775 | 32.7334 |  |  | 400 |  |  |  | 76088
48367 |  | Texas | Parker | 13390311 | 71472313 | 65700612 | 156 | 000040 | 000028 | WEATHERFORD PLANT |  |  | 16 | 3 | 65 |  | 0.1 | 211112 | -97.877 | 32.7343 |  |  | 400 |  |  |  | 76088
48367 |  | Texas | Parker | 13390311 | 71472713 | 65700312 | 156 | 000044 | 000032 | WEATHERFORD PLANT | 0.4062 | 0.0028 | 20 | 0.67 | 550 |  | 1.8 | 211112 | -97.8775 | 32.7327 |  |  | 180 |  |  |  | 76088
48367 |  | Texas | Parker | 13390311 | 71472813 | 65698812 | 156 | 000045 | 000033 | WEATHERFORD PLANT | 2.0885 | 0.0146 | 35 | 0.67 | 550 |  | 3.2 | 211112 | -97.8775 | 32.7327 |  |  | 180 |  |  |  | 76088
48367 |  | Texas | Parker | 13390311 | 71472913 | 65699712 | 156 | 000046 | 000034 | WEATHERFORD PLANT | 0.562 | 0.0039 | 15 | 0.67 | 550 |  | 2.5 | 211112 | -97.8779 | 32.7347 |  |  | 180 |  |  |  | 76088
48367 |  | Texas | Parker | 13390311 | 71473013 | 65699212 | 156 | 000047 | 000035 | WEATHERFORD PLANT |  |  | 80 | 0.17 | 65 |  | 29.4 | 211112 | -97.878 | 32.7337 |  |  | 690 |  |  |  | 76088
48367 |  | Texas | Parker | 13390311 | 71473113 | 65698312 | 156 | 000048 | 000036 | WEATHERFORD PLANT | 0.1614 | 0.0006 | 9 | 0.1 | 1200 | 1.7 |  | 211112 | -97.8778 | 32.733 |  |  | 280 |  |  |  | 76088 | 23
48367 |  | Texas | Parker | 13390311 | 71473213 | 65701512 | 156 | 000049 | 000037 | WEATHERFORD PLANT | 0.4235 | 0.0022 | 9 | 0.1 | 1200 | 11.7 |  | 211112 | -97.8778 | 32.733 |  |  | 280 |  |  |  | 76088 | 23
48367 |  | Texas | Parker | 13390311 | 71473413 | 65698312 | 156 | 000051 | 000036 | WEATHERFORD PLANT |  |  | 9 | 0.1 | 1200 | 1.7 |  | 211112 | -97.8778 | 32.733 |  |  | 690 |  |  |  | 76088 | 23
48367 |  | Texas | Parker | 13390311 | 71473513 | 65700412 | 156 | 000052 | 000039 | WEATHERFORD PLANT | [7 empty] | 211112 | -97.8776 | 32.7327 |  |  | 350 |  |  |  | 76088
48367 |  | Texas | Parker | 13390411 | 71474513 | 65702812 | 157 | 000010 | 000010 | WEST WALSH COMPRESSOR STATION |  |  | 20 | 3 | 80 |  | 20 | 211111 | -97.5794 | 32.6861 |  |  | 400 |  |  |  | 79618
48367 |  | Texas | Parker | 13390411 | 71474613 | 65702112 | 157 | 000011 | 000011 | WEST WALSH COMPRESSOR STATION | [7 empty] | 211111 | -97.5794 | 32.6861 |  |  | 350 |  |  |  | 79618
48367 |  | Texas | Parker | 13390411 | 71474713 | 65703212 | 157 | 000012 | 000012 | WEST WALSH COMPRESSOR STATION |  |  | 20 | 3 | 80 |  | 20 | 211111 | -97.5794 | 32.6861 |  |  | 400 |  |  |  | 79618
48367 |  | Texas | Parker | 13390411 | 71474813 | 65702212 | 157 | 000013 | 000013 | WEST WALSH COMPRESSOR STATION |  |  | 10 | 0.5 | 80 |  | 10 | 211111 | -97.5794 | 32.6861 |  |  | 690 |  |  |  | 79618 | 99
48367 |  | Texas | Parker | 13390411 | 71474913 | 65702912 | 157 | 000014 | 000014 | WEST WALSH COMPRESSOR STATION | 0.876 | 0.0053 | 10 | 0.5 | 500 |  | 20 | 211111 | -97.5794 | 32.6861 |  |  | 100 |  |  |  | 79618
48367 |  | Texas | Parker | 13390411 | 96336313 | 93454812 | 157 | 000015 | 000015 | WEST WALSH COMPRESSOR STATION |  |  | 10 | 0.5 | 80 |  | 10 | 211111 | -97.5794 | 32.6894 |  |  | 690 |  |  |  | 79618 | 21
48367 |  | Texas | Parker | 13390411 | 96336413 | 93454912 | 157 | 000016 | 000016 | WEST WALSH COMPRESSOR STATION | 0.876 | 0.0053 | 10 | 0.5 | 500 |  | 20 | 211111 | -97.5799 | 32.6583 |  |  | 100 |  |  |  | 79618
48367 |  | Texas | Parker | 13390411 | 96336513 | 93455012 | 157 | 000017 | 000017 | WEST WALSH COMPRESSOR STATION |  |  | 20 | 3 | 80 |  | 20 | 211111 | -97.8032 | 32.6884 |  |  | 400 |  |  |  | 79618
48367 |  | Texas | Parker | 13390611 | 71475913 | 65704612 | 159 | 000007 | 000007 | BENBROOK COMPRESSOR STATION | 0.131 |  | 12 | 0.5 | 600 |  | 18.7 | 211111 | -97.5561 | 32.5983 |  |  | 180 |  |  |  | 76126
48367 |  | Texas | Parker | 13390611 | 71476013 | 65703912 | 159 | 000008 | 000008 | BENBROOK COMPRESSOR STATION | 0.137 |  | 12 | 0.5 | 600 |  | 18.7 | 211111 | -97.5561 | 32.5983 |  |  | 180 |  |  |  | 76126
48367 |  | Texas | Parker | 13390611 | 71476113 | 65704112 | 159 | 000009 | 000009 | BENBROOK COMPRESSOR STATION | 0.367 |  | 20 | 1 | 600 |  | 14 | 211111 | -97.5562 | 32.5983 |  |  | 180 |  |  |  | 76126
48367 |  | Texas | Parker | 13390611 | 71476213 | 65704612 | 159 | 000010 | 000007 | BENBROOK COMPRESSOR STATION |  |  | 12 | 0.5 | 600 |  | 18.7 | 211111 | -97.5561 | 32.5983 |  |  | 690 |  |  |  | 76126 | 99
48367 |  | Texas | Parker | 13390611 | 71476313 | 65703912 | 159 | 000011 | 000008 | BENBROOK COMPRESSOR STATION |  |  | 12 | 0.5 | 600 |  | 18.7 | 211111 | -97.5561 | 32.5983 |  |  | 690 |  |  |  | 76126 | 99
48367 |  | Texas | Parker | 13390611 | 71476413 | 65704112 | 159 | 000012 | 000009 | BENBROOK COMPRESSOR STATION |  |  | 20 | 1 | 600 |  | 14 | 211111 | -97.5562 | 32.5983 |  |  | 690 |  |  |  | 76126 | 99
48367 |  | Texas | Parker | 13390611 | 71476813 | 65705012 | 159 | 000016 | 000013 | BENBROOK COMPRESSOR STATION | [7 empty] | 211111 | -97.5554 | 32.598 |  |  | 350 |  |  |  | 76126
48367 |  | Texas | Parker | 13390711 | 71477013 | 65705512 | 160 | 000002 | 000002 | KTV BETZEL COMPRESSOR STATION |  |  | 22 | 3 | 73 |  | 0.1 | 211111 | -97.775 | 32.6899 |  |  | 400 |  |  |  | 76086
48367 |  | Texas | Parker | 13390711 | 71477313 | 65705412 | 160 | 000005 | 000005 | KTV BETZEL COMPRESSOR STATION | [7 empty] | 211111 | -97.7749 | 32.6899 |  |  | 350 |  |  |  | 76086
48367 |  | Texas | Parker | 13390711 | 92238513 | 65705212 | 160 | 000008 | 000003 | KTV BETZEL COMPRESSOR STATION |  |  | 22 | 3 | 73 |  | 0.1 | 211111 | -97.7751 | 32.6899 |  |  | 400 |  |  |  | 76086
48367 |  | Texas | Parker | 13390711 | 92238613 | 89271912 | 160 | 000009 | 000008 | KTV BETZEL COMPRESSOR STATION |  |  | 22 | 3 | 73 |  | 0.1 | 211111 | -97.7749 | 32.6899 |  |  | 400 |  |  |  | 76086
48367 |  | Texas | Parker | 13390711 | 92238713 | 89272012 | 160 | 000010 | 000009 | KTV BETZEL COMPRESSOR STATION |  |  | 22 | 3 | 73 |  | 0.1 | 211111 | -97.7749 | 32.6899 |  |  | 400 |  |  |  | 76086
48367 |  | Texas | Parker | 13390911 | 71477913 | 65706112 | 162 | 000001 | 000001 | B HORTON 1H |  |  | 15 | 3 | 70 |  | 0.1 | 211111 | -97.7669 | 32.6433 |  |  | 400 |  |  |  | 76087
48367 |  | Texas | Parker | 13390911 | 99313313 | 96232512 | 162 | 000003 | 000003 | B HORTON 1H | [7 empty] | 211111 | -97.7669 | 32.6433 |  |  | 350 |  |  |  | 76087
48367 |  | Texas | Parker | 13391211 | 71479513 | 65707312 | 168 | 000002 | 000002 | NEIL RANCH COMPRESSOR STATION | 0.146 |  | 5 | 1 | 450 |  | 0.1 | 211111 | -97.65 | 32.7667 |  |  | 100 |  |  |  | 76087
48367 |  | Texas | Parker | 13391211 | 71479613 | 65707312 | 168 | 000003 | 000002 | NEIL RANCH COMPRESSOR STATION |  |  | 5 | 1 | 450 |  | 0.1 | 211111 | -97.65 | 32.7667 |  |  | 690 |  |  |  | 76087 | 99
48367 |  | Texas | Parker | 13391211 | 71479713 | 65707312 | 168 | 000004 | 000002 | NEIL RANCH COMPRESSOR STATION |  |  | 5 | 1 | 450 |  | 0.1 | 211111 | -97.65 | 32.7667 |  |  | 400 |  |  |  | 76087
48367 |  | Texas | Parker | 13391211 | 71479813 | 65707412 | 168 | 000005 | 000003 | NEIL RANCH COMPRESSOR STATION | [7 empty] | 211111 | -97.6501 | 32.7668 |  |  | 350 |  |  |  | 76087
48367 |  | Texas | Parker | 14742511 | 90116413 | 86093612 | 975 | 000001 | 000001 | BROWN W C JR 1H |  |  | 15 | 3 | 65 |  | 0.1 | 211111 | -97.5781 | 32.6716 |  |  | 400 |  |  |  | 76008
48367 |  | Texas | Parker | 14742511 | 90116613 | 86093812 | 975 | 000003 | 000003 | BROWN W C JR 1H | [7 empty] | 211111 | -97.5781 | 32.6716 |  |  | 350 |  |  |  | 76008
48367 |  | Texas | Parker | 14742511 | 99402813 | 96323712 | 975 | 000005 | 000005 | BROWN W C JR 1H |  |  | 15 | 3 | 65 |  | 0.1 | 211111 | -97.5781 | 32.6716 |  |  | 400 |  |  |  | 76008
48367 |  | Texas | Parker | 14744111 | 90138613 | 86112512 | 979 | 000001 | 000001 | HEDRICK STOKER GU 1H |  |  | 15 | 3 | 65 |  | 0.1 | 211111 | -97.7014 | 32.7351 |  |  | 400 |  |  |  | 76087
48367 |  | Texas | Parker | 14744111 | 90138813 | 86112712 | 979 | 000003 | 000003 | HEDRICK STOKER GU 1H | [7 empty] | 211111 | -97.7014 | 32.7351 |  |  | 350 |  |  |  | 76087
48367 |  | Texas | Parker | 14744111 | 92273413 | 89296512 | 979 | 000004 | 000004 | HEDRICK STOKER GU 1H |  |  | 15 | 3 | 65 |  | 0.1 | 211111 | -97.7013 | 32.7351 |  |  | 400 |  |  |  | 76087
48367 |  | Texas | Parker | 14744211 | 90140113 | 86113712 | 974 | 000001 | 000001 | H & H FOUNDATION 2H |  |  | 15 | 3 | 65 |  | 0.1 | 211111 | -97.7666 | 32.9432 |  |  | 400 |  |  |  | 76082
48367 |  | Texas | Parker | 14744211 | 90140313 | 86113912 | 974 | 000003 | 000003 | H & H FOUNDATION 2H | [7 empty] | 211111 | -97.7666 | 32.9432 |  |  | 350 |  |  |  | 76082
48367 |  | Texas | Parker | 14744211 | 92244413 | 89277612 | 974 | 000004 | 000004 | H & H FOUNDATION 2H |  |  | 15 | 3 | 65 |  | 0.1 | 211111 | -97.7666 | 32.9432 |  |  | 400 |  |  |  | 76082
48367 |  | Texas | Parker | 14744411 | 90145913 | 86119112 | 977 | 000001 | 000001 | REEVES MARTHA 1H |  |  | 15 | 3 | 65 |  | 0.1 | 211111 | -97.7298 | 32.7082 |  |  | 400 |  |  |  | 76008
48367 |  | Texas | Parker | 14744411 | 90146113 | 86119312 | 977 | 000003 | 000003 | REEVES MARTHA 1H | [7 empty] | 211111 | -97.7298 | 32.7082 |  |  | 350 |  |  |  | 76008
48367 |  | Texas | Parker | 14744411 | 99402913 | 96323812 | 977 | 000004 | 000004 | REEVES MARTHA 1H |  |  | 15 | 3 | 65 |  | 0.1 | 211111 | -97.7298 | 32.7082 |  |  | 400 |  |  |  | 76008
48367 |  | Texas | Parker | 14747511 | 90187413 | 86158312 | 971 | 000001 | 000001 | PICKARD 1H |  |  | 15 | 3 | 65 |  | 0.1 | 211111 | -97.7339 | 32.663 |  |  | 400 |  |  |  | 76087
48367 |  | Texas | Parker | 14747511 | 90187613 | 86158512 | 971 | 000003 | 000003 | PICKARD 1H | [7 empty] | 211111 | -97.7339 | 32.663 |  |  | 350 |  |  |  | 76087
48367 |  | Texas | Parker | 14747511 | 92244013 | 89277212 | 971 | 000005 | 000005 | PICKARD 1H |  |  | 15 | 3 | 65 |  | 0.1 | 211111 | -97.7333 | 32.6628 |  |  | 400 |  |  |  | 76087
48367 |  | Texas | Parker | 14747711 | 90191613 | 86162112 | 980 | 000001 | 000001 | WESTERN LAKE 1H |  |  | 15 | 3 | 65 |  | 0.1 | 211111 | -97.8046 | 32.616 |  |  | 400 |  |  |  | 76087
48367 |  | Texas | Parker | 14747711 | 90191813 | 86162312 | 980 | 000003 | 000003 | WESTERN LAKE 1H | [7 empty] | 211111 | -97.8046 | 32.616 |  |  | 350 |  |  |  | 76087
48367 |  | Texas | Parker | 14747711 | 92273513 | 89296612 | 980 | 000004 | 000004 | WESTERN LAKE 1H |  |  | 15 | 3 | 65 |  | 0.1 | 211111 | -97.8042 | 32.6158 |  |  | 400 |  |  |  | 76087
48367 |  | Texas | Parker | 14747911 | 90240713 | 86203312 | 171 | 000008 | 000008 | SILVER CREEK PROCESSING PLANT | 1.3 | 0.01 | 90 | 0.1 | 30 | 0.2 |  | 211112 | -97.6756 | 32.8014 |  |  | 280 |  |  |  | 76087
48367 |  | Texas | Parker | 14747911 | 90240813 | 86203312 | 171 | 000009 | 000008 | SILVER CREEK PROCESSING PLANT |  |  | 90 | 0.1 | 30 | 0.2 |  | 211112 | -97.6756 | 32.8014 |  |  | 690 |  |  |  | 76087 | 23
48367 |  | Texas | Parker | 14747911 | 90240913 | 86203412 | 171 | 000010 | 000009 | SILVER CREEK PROCESSING PLANT |  |  | 40 | 0.5 | 90 |  | 10 | 211112 | -97.6751 | 32.8015 |  |  | 690 |  |  |  | 76087
48367 |  | Texas | Parker | 14747911 | 90241113 | 86203512 | 171 | 000012 | 000010 | SILVER CREEK PROCESSING PLANT | [7 empty] | 211112 | -97.6751 | 32.8003 |  |  | 350 |  |  |  | 76087
48367 |  | Texas | Parker | 14747911 | 99314713 | 96233612 | 171 | 000013 | 000011 | SILVER CREEK PROCESSING PLANT |  |  | 20 | 0.5 | 65 |  | 30 | 211112 | -97.6743 | 32.8011 |  |  | 690 |  |  |  | 76087
48367 |  | Texas | Parker | 14747911 | 99314913 | 96233812 | 171 | 000015 | 000013 | SILVER CREEK PROCESSING PLANT |  |  | 6 | 0.1 | 80 |  | 0.1 | 211112 | -97.6749 | 32.8012 |  |  | 400 |  |  |  | 76087
48367 |  | Texas | Parker | 14747911 | 99315013 | 96233912 | 171 | 000016 | 000014 | SILVER CREEK PROCESSING PLANT |  |  | 15 | 0.1 | 68 |  | 0.1 | 211112 | -97.6751 | 32.8008 |  |  | 400 |  |  |  | 76087
48367 |  | Texas | Parker | 14749511 | 90288013 | 86248612 | 170 | 000005 | 000005 | KEMP COMPRESSOR STATION | [7 empty] | 486210 | -97.6713 | 32.8079 |  | 110 | 350 |  |  |  | 76087
48367 |  | Texas | Parker | 14749511 | 90288213 | 86248812 | 170 | 000007 | 000007 | KEMP COMPRESSOR STATION |  |  | 20 | 3 | 68 |  | 0.1 | 486210 | -97.6711 | 32.8097 |  | 110 | 400 |  |  |  | 76087
48367 |  | Texas | Parker | 14749511 | 90288313 | 86248912 | 170 | 000008 | 000008 | KEMP COMPRESSOR STATION |  |  | 20 | 3 | 68 |  | 0.1 | 486210 | -97.6711 | 32.8097 |  | 110 | 400 |  |  |  | 76087
48367 |  | Texas | Parker | 14749511 | 90288413 | 86249012 | 170 | 000009 | 000009 | KEMP COMPRESSOR STATION |  |  | 20 | 3 | 68 |  | 0.1 | 486210 | -97.671 | 32.8097 |  | 110 | 400 |  |  |  | 76087
48367 |  | Texas | Parker | 14749511 | 90288513 | 86249112 | 170 | 000010 | 000010 | KEMP COMPRESSOR STATION |  |  | 20 | 3 | 68 |  | 0.1 | 486210 | -97.671 | 32.8097 |  | 110 | 400 |  |  |  | 76087
48367 |  | Texas | Parker | 14749511 | 90288613 | 86249212 | 170 | 000011 | 000011 | KEMP COMPRESSOR STATION | 0.43 | 0.003 | 20 | 1 | 500 |  | 50 | 486210 | -97.6716 | 32.8077 |  | 110 | 180 |  |  |  | 76087
48367 |  | Texas | Parker | 14749511 | 90288713 | 86249212 | 170 | 000012 | 000011 | KEMP COMPRESSOR STATION |  |  | 20 | 1 | 500 |  | 50 | 486210 | -97.6716 | 32.8077 |  | 110 | 690 |  |  |  | 76087 | 21
48367 |  | Texas | Parker | 14749511 | 90288813 | 86249212 | 170 | 000013 | 000011 | KEMP COMPRESSOR STATION |  |  | 20 | 1 | 500 |  | 50 | 486210 | -97.6716 | 32.8077 |  | 110 | 690 |  |  |  | 76087 | 21
48367 |  | Texas | Parker | 14749511 | 90288813 | 86249512 | 170 | 000013 | 000014 | KEMP COMPRESSOR STATION |  |  | 20 | 0.5 | 30 | 0.7 |  | 486210 | -97.671 | 32.808 |  | 110 | 690 |  |  |  | 76087 | 23
48367 |  | Texas | Parker | 14749511 | 90288913 | 86249312 | 170 | 000014 | 000012 | KEMP COMPRESSOR STATION | 0.43 | 0.003 | 20 | 1 | 500 |  | 50 | 486210 | -97.6716 | 32.8078 |  | 110 | 180 |  |  |  | 76087
48367 |  | Texas | Parker | 14749511 | 90289013 | 86249312 | 170 | 000015 | 000012 | KEMP COMPRESSOR STATION |  |  | 20 | 1 | 500 |  | 50 | 486210 | -97.6716 | 32.8078 |  | 110 | 690 |  |  |  | 76087 | 21
48367 |  | Texas | Parker | 14749511 | 90289113 | 86249312 | 170 | 000016 | 000012 | KEMP COMPRESSOR STATION |  |  | 20 | 1 | 500 |  | 50 | 486210 | -97.6716 | 32.8078 |  | 110 | 690 |  |  |  | 76087
48367 |  | Texas | Parker | 14749511 | 90289113 | 86249512 | 170 | 000016 | 000014 | KEMP COMPRESSOR STATION |  |  | 20 | 0.5 | 30 | 0.7 |  | 486210 | -97.671 | 32.808 |  | 110 | 690 |  |  |  | 76087 | 23
48367 |  | Texas | Parker | 14749511 | 90289213 | 86249412 | 170 | 000017 | 000013 | KEMP COMPRESSOR STATION | 0.43 | 0.003 | 20 | 1 | 500 |  | 50 | 486210 | -97.6716 | 32.8079 |  | 110 | 180 |  |  |  | 76087
48367 |  | Texas | Parker | 14749511 | 90289313 | 86249412 | 170 | 000018 | 000013 | KEMP COMPRESSOR STATION |  |  | 20 | 1 | 500 |  | 50 | 486210 | -97.6716 | 32.8079 |  | 110 | 690 |  |  |  | 76087 | 21
48367 |  | Texas | Parker | 14749511 | 90289413 | 86249412 | 170 | 000019 | 000013 | KEMP COMPRESSOR STATION |  |  | 20 | 1 | 500 |  | 50 | 486210 | -97.6716 | 32.8079 |  | 110 | 690 |  |  |  | 76087 | 21
48367 |  | Texas | Parker | 14749511 | 90289413 | 86249512 | 170 | 000019 | 000014 | KEMP COMPRESSOR STATION |  |  | 20 | 0.5 | 30 | 0.7 |  | 486210 | -97.671 | 32.808 |  | 110 | 690 |  |  |  | 76087 | 23
48367 |  | Texas | Parker | 14749511 | 91496313 | 88459212 | 170 | 000021 | 000015 | KEMP COMPRESSOR STATION |  |  | 20 | 0.17 | 85 |  | 60 | 486210 | -97.6712 | 32.8088 |  | 110 | 690 |  |  |  | 76087
48367 |  | Texas | Parker | 14749511 | 99313413 | 96232612 | 170 | 000022 | 000016 | KEMP COMPRESSOR STATION |  |  | 5 | 0.1 | 65 |  | 0.1 | 486210 | -97.6711 | 32.8097 |  | 110 | 400 |  |  |  | 76087
48367 |  | Texas | Parker | 14749611 | 90290513 | 86250512 | 1704 | 000010 | 000010 | WHITE SETTLEMENT COMPRESSOR STATION | 0.91 | 0.01 | 25 | 0.17 | 30 | 0.3 |  | 486210 | -97.6035 | 32.7707 |  | 110 | 280 |  |  |  | 76087
48367 |  | Texas | Parker | 14749611 | 90290613 | 86250612 | 1704 | 000011 | 000011 | WHITE SETTLEMENT COMPRESSOR STATION |  |  | 20 | 1 | 500 |  | 50 | 486210 | -97.6039 | 32.7705 |  | 110 | 690 |  |  |  | 76087 | 21
48367 |  | Texas | Parker | 14749611 | 90290713 | 86250712 | 1704 | 000012 | 000012 | WHITE SETTLEMENT COMPRESSOR STATION |  |  | 20 | 1 | 500 |  | 50 | 486210 | -97.6034 | 32.7704 |  | 110 | 690 |  |  |  | 76087 | 21
48367 |  | Texas | Parker | 14749611 | 90290813 | 86250812 | 1704 | 000013 | 000013 | WHITE SETTLEMENT COMPRESSOR STATION |  |  | 20 | 1 | 500 |  | 50 | 486210 | -97.6029 | 32.7706 |  | 110 | 690 |  |  |  | 76087 | 21
48367 |  | Texas | Parker | 14749611 | 90290913 | 86250612 | 1704 | 000014 | 000011 | WHITE SETTLEMENT COMPRESSOR STATION | 0.43 | 0.004 | 20 | 1 | 500 |  | 50 | 486210 | -97.6039 | 32.7705 |  | 110 | 180 |  |  |  | 76087
48367 |  | Texas | Parker | 14749611 | 90291013 | 86250712 | 1704 | 000015 | 000012 | WHITE SETTLEMENT COMPRESSOR STATION | 0.43 | 0.004 | 20 | 1 | 500 |  | 50 | 486210 | -97.6034 | 32.7704 |  | 110 | 180 |  |  |  | 76087
48367 |  | Texas | Parker | 14749611 | 90291113 | 86250812 | 1704 | 000016 | 000013 | WHITE SETTLEMENT COMPRESSOR STATION | 0.64 | 0.005 | 20 | 1 | 500 |  | 50 | 486210 | -97.6029 | 32.7706 |  | 110 | 180 |  |  |  | 76087
48367 |  | Texas | Parker | 14749611 | 90291213 | 86250912 | 1704 | 000017 | 000014 | WHITE SETTLEMENT COMPRESSOR STATION | [7 empty] | 486210 | -97.6034 | 32.7705 |  | 110 | 350 |  |  |  | 76087
48367 |  | Texas | Parker | 14749611 | 90291413 | 86251112 | 1704 | 000019 | 000016 | WHITE SETTLEMENT COMPRESSOR STATION |  |  | 15 | 3 | 68 |  | 0.1 | 486210 | -97.6024 | 32.7703 |  | 110 | 400 |  |  |  | 76087
48367 |  | Texas | Parker | 14749611 | 90291513 | 86251212 | 1704 | 000020 | 000017 | WHITE SETTLEMENT COMPRESSOR STATION |  |  | 15 | 3 | 68 |  | 0.1 | 486210 | -97.6023 | 32.7703 |  | 110 | 400 |  |  |  | 76087
48367 |  | Texas | Parker | 14749611 | 90291613 | 86251312 | 1704 | 000021 | 000018 | WHITE SETTLEMENT COMPRESSOR STATION |  |  | 15 | 3 | 68 |  | 0.1 | 486210 | -97.6024 | 32.7702 |  | 110 | 400 |  |  |  | 76087
48367 |  | Texas | Parker | 14749611 | 90291713 | 86251412 | 1704 | 000022 | 000019 | WHITE SETTLEMENT COMPRESSOR STATION |  |  | 15 | 3 | 68 |  | 0.1 | 486210 | -97.6023 | 32.7702 |  | 110 | 400 |  |  |  | 76087
48367 |  | Texas | Parker | 14749611 | 99313513 | 86250512 | 1704 | 000025 | 000010 | WHITE SETTLEMENT COMPRESSOR STATION |  |  | 25 | 0.17 | 30 | 0.3 |  | 486210 | -97.6035 | 32.7707 |  | 110 | 690 |  |  |  | 76087 | 23
48367 |  | Texas | Parker | 14749611 | 99313513 | 86250612 | 1704 | 000025 | 000011 | WHITE SETTLEMENT COMPRESSOR STATION |  |  | 20 | 1 | 500 |  | 50 | 486210 | -97.6039 | 32.7705 |  | 110 | 690 |  |  |  | 76087 | 21
48367 |  | Texas | Parker | 14749611 | 99313613 | 86250512 | 1704 | 000026 | 000010 | WHITE SETTLEMENT COMPRESSOR STATION |  |  | 25 | 0.17 | 30 | 0.3 |  | 486210 | -97.6035 | 32.7707 |  | 110 | 690 |  |  |  | 76087 | 23
48367 |  | Texas | Parker | 14749611 | 99313613 | 86250712 | 1704 | 000026 | 000012 | WHITE SETTLEMENT COMPRESSOR STATION |  |  | 20 | 1 | 500 |  | 50 | 486210 | -97.6034 | 32.7704 |  | 110 | 690 |  |  |  | 76087 | 21
48367 |  | Texas | Parker | 14749611 | 99313713 | 86250512 | 1704 | 000027 | 000010 | WHITE SETTLEMENT COMPRESSOR STATION |  |  | 25 | 0.17 | 30 | 0.3 |  | 486210 | -97.6035 | 32.7707 |  | 110 | 690 |  |  |  | 76087 | 23
48367 |  | Texas | Parker | 14749611 | 99313713 | 86250812 | 1704 | 000027 | 000013 | WHITE SETTLEMENT COMPRESSOR STATION |  |  | 20 | 1 | 500 |  | 50 | 486210 | -97.6029 | 32.7706 |  | 110 | 690 |  |  |  | 76087 | 21
48367 |  | Texas | Parker | 14763211 | 90140913 | 86114412 | 976 | 000001 | 000001 | VEALE RANCH 15H |  |  | 15 | 3 | 65 |  | 0.1 | 211111 | -97.5891 | 32.6742 |  |  | 400 |  |  |  | 76008
48367 |  | Texas | Parker | 14763211 | 90141113 | 86114612 | 976 | 000003 | 000003 | VEALE RANCH 15H | [7 empty] | 211111 | -97.5891 | 32.6742 |  |  | 350 |  |  |  | 76008
48367 |  | Texas | Parker | 14763211 | 92273213 | 89296312 | 976 | 000004 | 000004 | VEALE RANCH 15H |  |  | 15 | 3 | 65 |  | 0.1 | 211111 | -97.5686 | 32.6739 |  |  | 400 |  |  |  | 76008
48367 |  | Texas | Parker | 14997611 | 91500013 | 88462512 | 1705 | 000002 | 000002 | CRESSON COMPRESSOR STATION | 0.876 | 0.0053 | 20 | 1 | 275 |  | 10.6 | 211111 | -97.6668 | 32.5614 |  |  | 100 |  |  |  | 76035
48367 |  | Texas | Parker | 14997611 | 91500113 | 88462612 | 1705 | 000003 | 000003 | CRESSON COMPRESSOR STATION |  |  | 10 | 0.5 | 80 |  | 10 | 211111 | -97.6668 | 32.5614 |  |  | 690 |  |  |  | 76035 | 99
48367 |  | Texas | Parker | 14997611 | 91500413 | 88462912 | 1705 | 000006 | 000006 | CRESSON COMPRESSOR STATION | [7 empty] | 211111 | -97.6668 | 32.5614 |  |  | 350 |  |  |  | 76035
48367 |  | Texas | Parker | 14997611 | 99313813 | 96232712 | 1705 | 000007 | 000007 | CRESSON COMPRESSOR STATION |  |  | 10 | 0.5 | 80 |  | 10 | 211111 | -97.6668 | 32.5615 |  |  | 690 |  |  |  | 76035 | 21
48367 |  | Texas | Parker | 14997611 | 99313913 | 96232812 | 1705 | 000008 | 000008 | CRESSON COMPRESSOR STATION |  |  | 20 | 3 | 65 |  | 0.1 | 211111 | -97.6668 | 32.5614 |  |  | 400 |  |  |  | 76035
48367 |  | Texas | Parker | 14997611 | 99314013 | 96232912 | 1705 | 000009 | 000009 | CRESSON COMPRESSOR STATION |  |  | 20 | 3 | 65 |  | 0.1 | 211111 | -97.6668 | 32.5615 |  |  | 400 |  |  |  | 76035
48367 |  | Texas | Parker | 14997611 | 99314113 | 96233012 | 1705 | 000010 | 000010 | CRESSON COMPRESSOR STATION |  |  | 20 | 3 | 65 |  | 0.1 | 211111 | -97.6668 | 32.5615 |  |  | 400 |  |  |  | 76035
48367 |  | Texas | Parker | 15045311 | 92239213 | 89272412 | 1706 | 000004 | 000003 | NE WEATHERFORD COMPRESSOR STATION |  |  | 15 | 3 | 65 |  | 0.1 | 211111 | -97.74 | 32.8 |  |  | 400 |  |  |  | 76085
48367 |  | Texas | Parker | 15045311 | 99314313 | 96233212 | 1706 | 000007 | 000006 | NE WEATHERFORD COMPRESSOR STATION | [7 empty] | 211111 | -97.74 | 32.8 |  |  | 350 |  |  |  | 76085
48367 |  | Texas | Parker | 15045411 | 92239913 | 89273112 | 1708 | 000002 | 000002 | LAVITE GERI GU 1H |  |  | 15 | 3 | 80 |  | 0.1 | 211111 | -97.723 | 32.7405 |  |  | 400 |  |  |  | 76087
48367 |  | Texas | Parker | 15045411 | 92240213 | 89273412 | 1708 | 000005 | 000005 | LAVITE GERI GU 1H | [7 empty] | 211111 | -97.723 | 32.7405 |  |  | 350 |  |  |  | 76087
48367 |  | Texas | Parker | 15045511 | 92240413 | 89273612 | 1709 | 000001 | 000001 | DAV ESTATES UNIT 1 |  |  | 15 | 3 | 80 |  | 0.1 | 211111 | -97.7091 | 32.73 |  |  | 400 |  |  |  | 76008
48367 |  | Texas | Parker | 15045511 | 92240513 | 89273712 | 1709 | 000002 | 000002 | DAV ESTATES UNIT 1 |  |  | 15 | 3 | 80 |  | 0.1 | 211111 | -97.7091 | 32.73 |  |  | 400 |  |  |  | 76008
48367 |  | Texas | Parker | 15045511 | 92240813 | 89274012 | 1709 | 000005 | 000005 | DAV ESTATES UNIT 1 | [7 empty] | 211111 | -97.7091 | 32.73 |  |  | 350 |  |  |  | 76008
48367 |  | Texas | Parker | 15045611 | 92241013 | 89274212 | 1710 | 000001 | 000001 | HART J M 3H |  |  | 15 | 3 | 80 |  | 0.1 | 211111 | -97.7189 | 32.9631 |  |  | 400 |  |  |  | 76082
48367 |  | Texas | Parker | 15045611 | 92241113 | 89274312 | 1710 | 000002 | 000002 | HART J M 3H |  |  | 15 | 3 | 80 |  | 0.1 | 211111 | -97.7189 | 32.9631 |  |  | 400 |  |  |  | 76082
48367 |  | Texas | Parker | 15045611 | 92241413 | 89274612 | 1710 | 000005 | 000005 | HART J M 3H | [7 empty] | 211111 | -97.7189 | 32.9631 |  |  | 350 |  |  |  | 76082
48367 |  | Texas | Parker | 15045811 | 92242113 | 89275312 | 1712 | 000001 | 000001 | BEDINGER SOUTH 1H |  |  | 15 | 3 | 80 |  | 0.1 | 211111 | -97.7383 | 32.7758 |  |  | 400 |  |  |  | 76086
48367 |  | Texas | Parker | 15045811 | 92242213 | 89275412 | 1712 | 000002 | 000002 | BEDINGER SOUTH 1H |  |  | 15 | 3 | 80 |  | 0.1 | 211111 | -97.7383 | 32.7758 |  |  | 400 |  |  |  | 76086
48367 |  | Texas | Parker | 15045811 | 92242513 | 89275712 | 1712 | 000005 | 000005 | BEDINGER SOUTH 1H | [7 empty] | 211111 | -97.7383 | 32.7758 |  |  | 350 |  |  |  | 76086
48367 |  | Texas | Parker | 15049011 | 92239413 | 89272612 | 1707 | 000001 | 000001 | HARBURGER UNIT | [7 empty] | 211111 | -97.7789 | 32.7725 |  |  | 350 |  |  |  | 76086
48367 |  | Texas | Parker | 15049011 | 92239613 | 89272812 | 1707 | 000003 | 000003 | HARBURGER UNIT |  |  | 15 | 3 | 65 |  | 0.1 | 211111 | -97.7789 | 32.7725 |  |  | 400 |  |  |  | 76086
48367 |  | Texas | Parker | 15050611 | 92243213 | 89276412 | 1714 | 000001 | 000001 | STOKER ROBERT 1H |  |  | 15 | 3 | 80 |  | 0.1 | 211111 | -97.9822 | 32.73 |  |  | 400 |  |  |  | 76066
48367 |  | Texas | Parker | 15050611 | 92243313 | 89276512 | 1714 | 000002 | 000002 | STOKER ROBERT 1H |  |  | 15 | 3 | 80 |  | 0.1 | 211111 | -97.9822 | 32.73 |  |  | 400 |  |  |  | 76066
48367 |  | Texas | Parker | 15050611 | 92243613 | 89276812 | 1714 | 000005 | 000005 | STOKER ROBERT 1H | [7 empty] | 211111 | -97.9822 | 32.73 |  |  | 350 |  |  |  | 76066
48367 |  | Texas | Parker | 15627111 | 99315113 | 96234512 | 1715 | 000001 | 000006 | AZLE PROCESSING PLANT |  |  | 20 | 1 | 1000 |  | 15 | 211112 | -97.596 | 32.8225 |  |  | 690 |  |  |  | 76020 | 23
48367 |  | Texas | Parker | 15627111 | 99315113 | 96235012 | 1715 | 000001 | 000011 | AZLE PROCESSING PLANT |  |  | 20 | 1 | 850 |  | 0.1 | 211112 | -97.596 | 32.8225 |  |  | 690 |  |  |  | 76020
48367 |  | Texas | Parker | 15627111 | 99315213 | 96234012 | 1715 | 000002 | 000001 | AZLE PROCESSING PLANT |  |  | 20 | 0.17 | 85 |  | 60 | 211112 | -97.5965 | 32.8222 |  |  | 690 |  |  |  | 76020
48367 |  | Texas | Parker | 15627111 | 99315713 | 96234512 | 1715 | 000007 | 000006 | AZLE PROCESSING PLANT | 0.5 | 0.003 | 20 | 1 | 1000 |  | 15 | 211112 | -97.596 | 32.8225 |  |  | 280 |  |  |  | 76020
48367 |  | Texas | Parker | 15627111 | 99315813 | 96234612 | 1715 | 000008 | 000007 | AZLE PROCESSING PLANT | [7 empty] | 211112 | -97.5965 | 32.8226 |  |  | 350 |  |  |  | 76020
48367 |  | Texas | Parker | 15627111 | 99315913 | 96234712 | 1715 | 000009 | 000008 | AZLE PROCESSING PLANT | 1.12 | 0.008 | 20 | 1 | 850 |  | 38 | 211112 | -97.5962 | 32.823 |  |  | 180 |  |  |  | 76020
48367 |  | Texas | Parker | 15627111 | 99316013 | 96234812 | 1715 | 000010 | 000009 | AZLE PROCESSING PLANT | 0.28 | 0.002 | 20 | 1 | 850 |  | 28.3 | 211112 | -97.596 | 32.8225 |  |  | 180 |  |  |  | 76020
48367 |  | Texas | Parker | 15627111 | 99316213 | 96235112 | 1715 | 000012 | 000012 | AZLE PROCESSING PLANT |  |  | 5 | 3 | 68 |  | 0.1 | 211112 | -97.5965 | 32.8226 |  |  | 400 |  |  |  | 76020
48367 |  | Texas | Parker | 15627111 | 99316313 | 96235212 | 1715 | 000013 | 000013 | AZLE PROCESSING PLANT |  |  | 15 | 3 | 68 |  | 0.1 | 211112 | -97.5959 | 32.8229 |  |  | 400 |  |  |  | 76020
48367 |  | Texas | Parker | 15627211 | 99316713 | 96235612 | 1718 | 000004 | 000004 | DOSS COMPRESSOR STATION |  |  | 25 | 3 | 85 |  | 0.1 | 211111 | -97.9497 | 32.6997 |  |  | 400 |  |  |  | 76080
48367 |  | Texas | Parker | 15627211 | 99316813 | 96235712 | 1718 | 000005 | 000005 | DOSS COMPRESSOR STATION |  |  | 15 | 1 | 500 |  | 5 | 211111 | -97.9497 | 32.6997 |  |  | 690 |  |  |  | 76080 | 99
48367 |  | Texas | Parker | 15627211 | 99316913 | 96235812 | 1718 | 000006 | 000006 | DOSS COMPRESSOR STATION | [7 empty] | 211111 | -97.9497 | 32.6997 |  |  | 690 |  |  |  | 76080 | 21
48367 |  | Texas | Parker | 15627211 | 99317213 | 96236012 | 1718 | 000009 | 000008 | DOSS COMPRESSOR STATION | [7 empty] | 211111 | -97.9497 | 32.6997 |  |  | 350 |  |  |  | 76080
48367 |  | Texas | Parker | 15627311 | 99317513 | 96236412 | 1719 | 000003 | 000004 | CRETSINGER 1H2H 3H 5H | [7 empty] | 211111 | -97.8182 | 32.6652 |  |  | 690 |  |  |  | 76073
48367 |  | Texas | Parker | 15627311 | 99317613 | 96236512 | 1719 | 000004 | 000005 | CRETSINGER 1H2H 3H 5H | [7 empty] | 211111 | -97.8182 | 32.6652 |  |  | 690 |  |  |  | 76073
48367 |  | Texas | Parker | 15627311 | 99317713 | 96236612 | 1719 | 000005 | 000006 | CRETSINGER 1H2H 3H 5H | [7 empty] | 211111 | -97.8182 | 32.6652 |  |  | 690 |  |  |  | 76073
48367 |  | Texas | Parker | 15627311 | 99317813 | 96236712 | 1719 | 000006 | 000007 | CRETSINGER 1H2H 3H 5H | [7 empty] | 211111 | -97.8182 | 32.6652 |  |  | 690 |  |  |  | 76073
48367 |  | Texas | Parker | 15627311 | 99317913 | 96236812 | 1719 | 000007 | 000008 | CRETSINGER 1H2H 3H 5H |  |  | 8 | 3 | 68 |  | 0.1 | 211111 | -97.8183 | 32.665 |  |  | 400 |  |  |  | 76073
48367 |  | Texas | Parker | 15627311 | 99317913 | 96236912 | 1719 | 000007 | 000009 | CRETSINGER 1H2H 3H 5H | [7 empty] | 211111 | -97.8183 | 32.665 |  |  | 400 |  |  |  | 76073
48367 |  | Texas | Parker | 15627311 | 99318013 | 96237012 | 1719 | 000008 | 000010 | CRETSINGER 1H2H 3H 5H |  |  | 8 | 3 | 68 |  | 0.1 | 211111 | -97.8183 | 32.665 |  |  | 400 |  |  |  | 76073
48367 |  | Texas | Parker | 15627311 | 99318113 | 96237212 | 1719 | 000009 | 000012 | CRETSINGER 1H2H 3H 5H |  |  | 8 | 3 | 68 |  | 0.1 | 211111 | -97.8183 | 32.665 |  |  | 400 |  |  |  | 76073
48367 |  | Texas | Parker | 15627311 | 99318113 | 96237312 | 1719 | 000009 | 000013 | CRETSINGER 1H2H 3H 5H | [7 empty] | 211111 | -97.8183 | 32.665 |  |  | 400 |  |  |  | 76073
48367 |  | Texas | Parker | 15627311 | 99318213 | 96237412 | 1719 | 000010 | 000014 | CRETSINGER 1H2H 3H 5H |  |  | 8 | 3 | 68 |  | 0.1 | 211111 | -97.8183 | 32.665 |  |  | 400 |  |  |  | 76073
48367 |  | Texas | Parker | 15627311 | 99318313 | 96237612 | 1719 | 000011 | 000016 | CRETSINGER 1H2H 3H 5H |  |  | 8 | 3 | 68 |  | 0.1 | 211111 | -97.8183 | 32.665 |  |  | 400 |  |  |  | 76073
48367 |  | Texas | Parker | 15627311 | 99318313 | 96237712 | 1719 | 000011 | 000017 | CRETSINGER 1H2H 3H 5H | [7 empty] | 211111 | -97.8183 | 32.665 |  |  | 400 |  |  |  | 76073
48367 |  | Texas | Parker | 15627311 | 99318413 | 96237812 | 1719 | 000012 | 000018 | CRETSINGER 1H2H 3H 5H |  |  | 16.5 | 3 | 68 |  | 0.1 | 211111 | -97.8183 | 32.665 |  |  | 400 |  |  |  | 76073
48367 |  | Texas | Parker | 15627311 | 99318513 | 96238012 | 1719 | 000013 | 000020 | CRETSINGER 1H2H 3H 5H |  |  | 8 | 3 | 68 |  | 0.1 | 211111 | -97.8183 | 32.665 |  |  | 400 |  |  |  | 76073
48367 |  | Texas | Parker | 15627311 | 99318513 | 96238112 | 1719 | 000013 | 000021 | CRETSINGER 1H2H 3H 5H | [7 empty] | 211111 | -97.8183 | 32.665 |  |  | 400 |  |  |  | 76073
48367 |  | Texas | Parker | 15627311 | 99318613 | 96238212 | 1719 | 000014 | 000022 | CRETSINGER 1H2H 3H 5H |  |  | 8 | 3 | 68 |  | 0.1 | 211111 | -97.8183 | 32.665 |  |  | 400 |  |  |  | 76073
48367 |  | Texas | Parker | 15627411 | 99318913 | 96238712 | 1720 | 000003 | 000004 | BROGAN 1H 2H | [7 empty] | 211111 | -97.6372 | 32.8542 |  |  | 690 |  |  |  | 76073
48367 |  | Texas | Parker | 15627411 | 99319013 | 96238812 | 1720 | 000004 | 000005 | BROGAN 1H 2H | [7 empty] | 211111 | -97.6371 | 32.8543 |  |  | 690 |  |  |  | 76073
48367 |  | Texas | Parker | 15627411 | 99319113 | 96238912 | 1720 | 000005 | 000006 | BROGAN 1H 2H | [7 empty] | 211111 | -97.6376 | 32.8543 |  |  | 400 |  |  |  | 76073
48367 |  | Texas | Parker | 15627411 | 99319113 | 96239012 | 1720 | 000005 | 000007 | BROGAN 1H 2H |  |  | 8 | 3 | 68 |  | 0.1 | 211111 | -97.6376 | 32.8543 |  |  | 400 |  |  |  | 76073
48367 |  | Texas | Parker | 15627411 | 99319213 | 96239212 | 1720 | 000006 | 000009 | BROGAN 1H 2H |  |  | 8 | 3 | 68 |  | 0.1 | 211111 | -97.6376 | 32.8643 |  |  | 400 |  |  |  | 76073
48367 |  | Texas | Parker | 15627411 | 99319313 | 96239312 | 1720 | 000007 | 000010 | BROGAN 1H 2H | [7 empty] | 211111 | -97.6376 | 32.8543 |  |  | 400 |  |  |  | 76073
48367 |  | Texas | Parker | 15627411 | 99319313 | 96239412 | 1720 | 000007 | 000011 | BROGAN 1H 2H |  |  | 8 | 3 | 68 |  | 0.1 | 211111 | -97.6376 | 32.8543 |  |  | 400 |  |  |  | 76073
48367 |  | Texas | Parker | 15627411 | 99319413 | 96239612 | 1720 | 000008 | 000013 | BROGAN 1H 2H |  |  | 8 | 3 | 68 |  | 0.1 | 211111 | -97.6376 | 32.8543 |  |  | 400 |  |  |  | 76073
48367 |  | Texas | Parker | 15627511 | 99319713 | 96240012 | 1721 | 000003 | 000004 | HARRIS 1H 2H | [7 empty] | 211111 | -97.7863 | 32.9869 |  |  | 690 |  |  |  | 76073
48367 |  | Texas | Parker | 15627511 | 99319813 | 96240112 | 1721 | 000004 | 000005 | HARRIS 1H 2H | [7 empty] | 211111 | -97.7863 | 32.9869 |  |  | 690 |  |  |  | 76073
48367 |  | Texas | Parker | 15627511 | 99319913 | 96240212 | 1721 | 000005 | 000006 | HARRIS 1H 2H | [7 empty] | 211111 | -97.7862 | 32.9864 |  |  | 400 |  |  |  | 76073
48367 |  | Texas | Parker | 15627511 | 99319913 | 96240312 | 1721 | 000005 | 000007 | HARRIS 1H 2H |  |  | 8 | 3 | 68 |  | 0.1 | 211111 | -97.7862 | 32.9864 |  |  | 400 |  |  |  | 76073
48367 |  | Texas | Parker | 15627511 | 99320013 | 96240512 | 1721 | 000006 | 000009 | HARRIS 1H 2H |  |  | 8 | 3 | 68 |  | 0.1 | 211111 | -97.7862 | 32.9864 |  |  | 400 |  |  |  | 76073
48367 |  | Texas | Parker | 15627511 | 99320113 | 96240612 | 1721 | 000007 | 000010 | HARRIS 1H 2H | [7 empty] | 211111 | -97.7862 | 32.9864 |  |  | 400 |  |  |  | 76073
48367 |  | Texas | Parker | 15627511 | 99320113 | 96240712 | 1721 | 000007 | 000011 | HARRIS 1H 2H |  |  | 8 | 3 | 68 |  | 0.1 | 211111 | -97.7862 | 32.9864 |  |  | 400 |  |  |  | 76073
48367 |  | Texas | Parker | 15627511 | 99320213 | 96240912 | 1721 | 000008 | 000013 | HARRIS 1H 2H |  |  | 8 | 3 | 68 |  | 0.1 | 211111 | -97.7862 | 32.9864 |  |  | 400 |  |  |  | 76073
48367 |  | Texas | Parker | 15636611 | 99321213 | 96242412 | 1723 | 000003 | 000004 | HARRIS 3H 4H | [7 empty] | 211111 | -97.7862 | 32.9866 |  |  | 690 |  |  |  | 76073
48367 |  | Texas | Parker | 15636611 | 99321313 | 96242512 | 1723 | 000004 | 000005 | HARRIS 3H 4H | [7 empty] | 211111 | -97.7862 | 32.9866 |  |  | 690 |  |  |  | 76073
48367 |  | Texas | Parker | 15636611 | 99321413 | 96242612 | 1723 | 000005 | 000006 | HARRIS 3H 4H | [7 empty] | 211111 | -97.7862 | 32.9868 |  |  | 400 |  |  |  | 76073
48367 |  | Texas | Parker | 15636611 | 99321413 | 96242712 | 1723 | 000005 | 000007 | HARRIS 3H 4H |  |  | 8 | 3 | 68 |  | 0.1 | 211111 | -97.7862 | 32.9868 |  |  | 400 |  |  |  | 76073
48367 |  | Texas | Parker | 15636611 | 99321513 | 96242912 | 1723 | 000006 | 000009 | HARRIS 3H 4H |  |  | 8 | 3 | 68 |  | 0.1 | 211111 | -97.7862 | 32.9868 |  |  | 400 |  |  |  | 76073
48367 |  | Texas | Parker | 15636611 | 99321613 | 96243012 | 1723 | 000007 | 000010 | HARRIS 3H 4H | [7 empty] | 211111 | -97.7862 | 32.9868 |  |  | 400 |  |  |  | 76073
48367 |  | Texas | Parker | 15636611 | 99321613 | 96243112 | 1723 | 000007 | 000011 | HARRIS 3H 4H |  |  | 8 | 3 | 68 |  | 0.1 | 211111 | -97.7862 | 32.9868 |  |  | 400 |  |  |  | 76073
48367 |  | Texas | Parker | 15636611 | 99321713 | 96243312 | 1723 | 000008 | 000013 | HARRIS 3H 4H |  |  | 8 | 3 | 68 |  | 0.1 | 211111 | -97.7862 | 32.9868 |  |  | 400 |  |  |  | 76073
48367 |  | Texas | Parker | 15637311 | 99320313 | 96241012 | 1722 | 000001 | 000001 | MADDIX 1H 2H | [7 empty] | 211111 | -97.5867 | 32.6746 |  |  | 690 |  |  |  | 76008
48367 |  | Texas | Parker | 15637311 | 99320413 | 96241112 | 1722 | 000002 | 000002 | MADDIX 1H 2H | [7 empty] | 211111 | -97.5867 | 32.6746 |  |  | 690 |  |  |  | 76008
48367 |  | Texas | Parker | 15637311 | 99320513 | 96241212 | 1722 | 000003 | 000003 | MADDIX 1H 2H |  |  | 8 | 3 | 68 |  | 0.1 | 211111 | -97.5868 | 32.6748 |  |  | 400 |  |  |  | 76008
48367 |  | Texas | Parker | 15637311 | 99320513 | 96241312 | 1722 | 000003 | 000004 | MADDIX 1H 2H | [7 empty] | 211111 | -97.5868 | 32.6748 |  |  | 400 |  |  |  | 76008
48367 |  | Texas | Parker | 15637311 | 99320713 | 96241612 | 1722 | 000005 | 000007 | MADDIX 1H 2H |  |  | 8 | 3 | 68 |  | 0.1 | 211111 | -97.5868 | 32.6748 |  |  | 400 |  |  |  | 76008
48367 |  | Texas | Parker | 15637311 | 99320713 | 96241712 | 1722 | 000005 | 000008 | MADDIX 1H 2H | [7 empty] | 211111 | -97.5868 | 32.6748 |  |  | 400 |  |  |  | 76008
48367 |  | Texas | Parker | 16317411 | 103723513 | 107406712 | 1725 | 000002 | 000002 | BUCKNER 4H & SMITH 1H | [7 empty] | 211112 | -97.822 | 32.645 |  |  | 690 |  |  |  | 76085
48367 |  | Texas | Parker | 16317411 | 103723613 | 107406812 | 1725 | 000003 | 000003 | BUCKNER 4H & SMITH 1H | [7 empty] | 211112 | -97.8205 | 32.6457 |  |  | 690 |  |  |  | 76085
48367 |  | Texas | Parker | 16317411 | 103723713 | 107406912 | 1725 | 000004 | 000004 | BUCKNER 4H & SMITH 1H | [7 empty] | 211112 | -97.822 | 32.645 |  |  | 400 |  |  |  | 76085
48367 |  | Texas | Parker | 16317411 | 103723713 | 107407012 | 1725 | 000004 | 000005 | BUCKNER 4H & SMITH 1H |  |  | 16.5 | 3 | 68 |  | 0.1 | 211112 | -97.822 | 32.645 |  |  | 400 |  |  |  | 76085
48367 |  | Texas | Parker | 16317411 | 103723813 | 107407212 | 1725 | 000005 | 000007 | BUCKNER 4H & SMITH 1H |  |  | 16.5 | 3 | 68 |  | 0.1 | 211112 | -97.822 | 32.645 |  |  | 400 |  |  |  | 76085
48367 |  | Texas | Parker | 16317411 | 103723913 | 107407312 | 1725 | 000006 | 000008 | BUCKNER 4H & SMITH 1H | [7 empty] | 211112 | -97.8205 | 32.6457 |  |  | 400 |  |  |  | 76085
48367 |  | Texas | Parker | 16317411 | 103723913 | 107407412 | 1725 | 000006 | 000009 | BUCKNER 4H & SMITH 1H |  |  | 16.5 | 3 | 68 |  | 0.1 | 211112 | -97.8205 | 32.6457 |  |  | 400 |  |  |  | 76085
48367 |  | Texas | Parker | 16317411 | 103724013 | 107407612 | 1725 | 000007 | 000011 | BUCKNER 4H & SMITH 1H |  |  | 16.5 | 3 | 68 |  | 0.1 | 211112 | -97.8205 | 32.6457 |  |  | 400 |  |  |  | 76085
48367 |  | Texas | Parker | 16317611 | 103722813 | 107405612 | 1724 | 000003 | 000004 | GREMMINGER 2H & 4H | [7 empty] | 211111 | -97.8041 | 32.6341 |  |  | 690 |  |  |  | 76087
48367 |  | Texas | Parker | 16317611 | 103722913 | 107405712 | 1724 | 000004 | 000005 | GREMMINGER 2H & 4H | [7 empty] | 211111 | -97.804 | 32.6341 |  |  | 690 |  |  |  | 76087
48367 |  | Texas | Parker | 16317611 | 103723013 | 107405812 | 1724 | 000005 | 000006 | GREMMINGER 2H & 4H | [7 empty] | 211111 | -97.8041 | 32.6341 |  |  | 400 |  |  |  | 76087
48367 |  | Texas | Parker | 16317611 | 103723013 | 107405912 | 1724 | 000005 | 000007 | GREMMINGER 2H & 4H |  |  | 16.5 | 3 | 68 |  | 0.1 | 211111 | -97.8041 | 32.6341 |  |  | 400 |  |  |  | 76087
48367 |  | Texas | Parker | 16317611 | 103723113 | 107406112 | 1724 | 000006 | 000009 | GREMMINGER 2H & 4H |  |  | 16.5 | 3 | 68 |  | 0.1 | 211111 | -97.8041 | 32.6341 |  |  | 400 |  |  |  | 76087
48367 |  | Texas | Parker | 16317611 | 103723213 | 107406212 | 1724 | 000007 | 000010 | GREMMINGER 2H & 4H | [7 empty] | 211111 | -97.804 | 32.6341 |  |  | 400 |  |  |  | 76087
48367 |  | Texas | Parker | 16317611 | 103723213 | 107406312 | 1724 | 000007 | 000011 | GREMMINGER 2H & 4H |  |  | 16.5 | 3 | 68 |  | 0.1 | 211111 | -97.804 | 32.6341 |  |  | 400 |  |  |  | 76087
48367 |  | Texas | Parker | 16317611 | 103723313 | 107406512 | 1724 | 000008 | 000013 | GREMMINGER 2H & 4H |  |  | 16.5 | 3 | 68 |  | 0.1 | 211111 | -97.804 | 32.6341 |  |  | 400 |  |  |  | 76087
48367 |  | Texas | Parker | 16450211 | 105245013 | 108777712 | 1717 | 000003 | 000003 | HARRIS 5H 6H 7H | 0.09 |  | 10 | 0.1 | 68 | 0.2 |  | 211111 | -97.7834 | 32.9964 |  |  | 280 |  |  |  | 76082
48367 |  | Texas | Parker | 16450211 | 105245113 | 108777812 | 1717 | 000004 | 000004 | HARRIS 5H 6H 7H | [7 empty] | 211111 | -97.7835 | 32.9961 |  |  | 350 |  |  |  | 76082
48367 |  | Texas | Parker | 16450211 | 105245313 | 108777712 | 1717 | 000006 | 000003 | HARRIS 5H 6H 7H |  |  | 10 | 0.1 | 68 | 0.2 |  | 211111 | -97.7834 | 32.9964 |  |  | 400 |  |  |  | 76082 | 23
48367 |  | Texas | Parker | 16450211 | 105245313 | 108778012 | 1717 | 000006 | 000006 | HARRIS 5H 6H 7H |  |  | 8 | 3 | 68 |  | 0.1 | 211111 | -97.7837 | 32.9961 |  |  | 400 |  |  |  | 76082
48367 |  | Texas | Parker | 16450211 | 105245413 | 108777712 | 1717 | 000007 | 000003 | HARRIS 5H 6H 7H |  |  | 10 | 0.1 | 68 | 0.2 |  | 211111 | -97.7834 | 32.9964 |  |  | 400 |  |  |  | 76082 | 23
48367 |  | Texas | Parker | 16450211 | 105245413 | 108778112 | 1717 | 000007 | 000007 | HARRIS 5H 6H 7H |  |  | 8 | 3 | 68 |  | 0.1 | 211111 | -97.7837 | 32.9961 |  |  | 400 |  |  |  | 76082
48367 |  | Texas | Parker | 16450211 | 105245513 | 108777712 | 1717 | 000008 | 000003 | HARRIS 5H 6H 7H |  |  | 10 | 0.1 | 68 | 0.2 |  | 211111 | -97.7834 | 32.9964 |  |  | 400 |  |  |  | 76082 | 23
48367 |  | Texas | Parker | 16450211 | 105245513 | 108778212 | 1717 | 000008 | 000008 | HARRIS 5H 6H 7H |  |  | 8 | 3 | 68 |  | 0.1 | 211111 | -97.7837 | 32.9961 |  |  | 400 |  |  |  | 76082
48367 |  | Texas | Parker | 16450211 | 105245613 | 108777712 | 1717 | 000009 | 000003 | HARRIS 5H 6H 7H |  |  | 10 | 0.1 | 68 | 0.2 |  | 211111 | -97.7834 | 32.9964 |  |  | 400 |  |  |  | 76082 | 23
48367 |  | Texas | Parker | 16450211 | 105245613 | 108778312 | 1717 | 000009 | 000009 | HARRIS 5H 6H 7H |  |  | 8 | 3 | 68 |  | 0.1 | 211111 | -97.7837 | 32.9961 |  |  | 400 |  |  |  | 76082
48367 |  | Texas | Parker | 16450211 | 105245713 | 108777712 | 1717 | 000010 | 000003 | HARRIS 5H 6H 7H |  |  | 10 | 0.1 | 68 | 0.2 |  | 211111 | -97.7834 | 32.9964 |  |  | 400 |  |  |  | 76082 | 23
48367 |  | Texas | Parker | 16450211 | 105245713 | 108778412 | 1717 | 000010 | 000010 | HARRIS 5H 6H 7H |  |  | 8 | 3 | 68 |  | 0.1 | 211111 | -97.7837 | 32.9961 |  |  | 400 |  |  |  | 76082
48367 |  | Texas | Parker | 16450211 | 105245813 | 108777712 | 1717 | 000011 | 000003 | HARRIS 5H 6H 7H |  |  | 10 | 0.1 | 68 | 0.2 |  | 211111 | -97.7834 | 32.9964 |  |  | 400 |  |  |  | 76082 | 23
48367 |  | Texas | Parker | 16450211 | 105245813 | 108778512 | 1717 | 000011 | 000011 | HARRIS 5H 6H 7H |  |  | 8 | 3 | 68 |  | 0.1 | 211111 | -97.7837 | 32.9961 |  |  | 400 |  |  |  | 76082
48367 |  | Texas | Parker | 4180411 | 33890113 | 32349212 | 2 | 000036 | 000036 | SPRINGTOWN GAS PLANT |  |  | 5 | 0.1 | 80 |  | 30 | 211112 | -97.6834 | 32.9857 |  | 106 | 690 |  |  |  | 76082 |  | R63-0036
48367 |  | Texas | Parker | 4180411 | 33890813 | 32348112 | 2 | 000042 | 000042 | SPRINGTOWN GAS PLANT |  |  |  |  | 72 |  |  | 211112 | -97.6825 | 32.9841 |  | 106 | 350 |  |  |  | 76082 |  | R63-0036
48367 |  | Texas | Parker | 4180411 | 33891113 | 32345212 | 2 | 000037 | 000037 | SPRINGTOWN GAS PLANT |  |  | 5 | 0.1 | 80 |  | 30 | 211112 | -97.6834 | 32.9858 |  | 106 | 690 |  |  |  | 76082 |  | R63-0036
48367 |  | Texas | Parker | 4180411 | 33891313 | 32345112 | 2 | 000039 | 000039 | SPRINGTOWN GAS PLANT |  |  |  |  | 72 |  |  | 211112 | -97.6829 | 32.9839 |  | 106 | 350 |  |  |  | 76082 |  | R63-0036
48367 |  | Texas | Parker | 4180411 | 33891413 | 32350312 | 2 | 000040 | 000040 | SPRINGTOWN GAS PLANT |  |  |  |  | 72 |  |  | 211112 | -97.6839 | 32.9838 |  | 106 | 350 |  |  |  | 76082 |  | R63-0036
48367 |  | Texas | Parker | 4180411 | 33891513 | 32345012 | 2 | 000041 | 000041 | SPRINGTOWN GAS PLANT |  |  |  |  | 72 |  |  | 211112 | -97.6838 | 32.9857 |  | 106 | 350 |  |  |  | 76082 |  | R63-0036
48367 |  | Texas | Parker | 4180411 | 33891613 | 32347112 | 2 | 000043 | 000043 | SPRINGTOWN GAS PLANT |  |  |  |  | 72 |  |  | 211112 | -97.6823 | 32.9844 |  | 106 | 350 |  |  |  | 76082 |  | R63-0036
48367 |  | Texas | Parker | 4180411 | 33892113 | 32347512 | 2 | 000067 | 000068 | SPRINGTOWN GAS PLANT |  |  |  |  | 72 |  |  | 211112 | -97.6832 | 32.9854 |  | 106 | 350 |  |  |  | 76082 |  | R63-0036
48367 |  | Texas | Parker | 4180411 | 33892313 | 32347612 | 2 | 000062 | 000063 | SPRINGTOWN GAS PLANT |  |  |  |  | 72 |  |  | 211112 | -97.6821 | 32.9852 |  | 106 | 350 |  |  |  | 76082 |  | R63-0036
48367 |  | Texas | Parker | 4180411 | 33892913 | 32349612 | 2 | 000023 | 000020 | SPRINGTOWN GAS PLANT |  |  | 15 | 3 | 77 |  | 0.1 | 211112 | -97.6826 | 32.9841 |  | 106 | 400 |  |  |  | 76082 |  | R63-0036
48367 |  | Texas | Parker | 4180411 | 33893113 | 32343912 | 2 | 000046 | 000046 | SPRINGTOWN GAS PLANT |  |  |  |  | 72 |  |  | 211112 | -97.6833 | 32.9856 |  | 106 | 350 |  |  |  | 76082 |  | R63-0036
48367 |  | Texas | Parker | 4180411 | 33893713 | 32349412 | 2 | 000024 | 000025 | SPRINGTOWN GAS PLANT |  |  |  |  | 72 |  |  | 211112 | -97.6821 | 32.9847 |  | 106 | 350 |  |  |  | 76082 |  | R63-0036
48367 |  | Texas | Parker | 4180411 | 33893913 | 32346512 | 2 | 000027 | 000027 | SPRINGTOWN GAS PLANT |  |  | 12 | 0.17 | 120 |  | 30 | 211112 | -97.6828 | 32.9861 |  | 106 | 690 |  |  |  | 76082 |  | R63-0036
48367 |  | Texas | Parker | 4180411 | 33894713 | 32345612 | 2 | 000007 | 000007 | SPRINGTOWN GAS PLANT | 0.6389 | 0.0048 | 15 | 1.46 | 586 |  | 12 | 211112 | -97.6827 | 32.9863 | 1.5 | 106 | 180 |  |  |  | 76082 |  | R63-0040
48367 |  | Texas | Parker | 4180411 | 33894813 | 32344012 | 2 | 000099 | 000099 | SPRINGTOWN GAS PLANT |  |  | 24 | 0.33 | 80 |  | 75 | 211112 | -97.6831 | 32.9853 |  | 106 | 690 |  |  |  | 76082 |  | R63-0036
48367 |  | Texas | Parker | 4180411 | 33894913 | 32345912 | 2 | 000101 | 000102 | SPRINGTOWN GAS PLANT |  |  |  |  | 72 |  |  | 211112 | -97.686 | 32.9856 |  | 106 | 350 |  |  |  | 76082 |  | R63-0036
48367 |  | Texas | Parker | 4180411 | 33895013 | 32346412 | 2 | 000100 | 000101 | SPRINGTOWN GAS PLANT |  |  | 12 | 0.29 | 80 |  | 35 | 211112 | -97.683 | 32.9853 |  | 106 | 690 |  |  |  | 76082 |  | R63-0036
48367 |  | Texas | Parker | 4180411 | 33895313 | 32351312 | 2 | 000002 | 000002 | SPRINGTOWN GAS PLANT | 0.1225 | 0.0009 | 25 | 6 | 586 |  | 6 | 211112 | -97.6828 | 32.9862 | 1 | 106 | 180 |  |  |  | 76082 |  | R63-0040
48367 |  | Texas | Parker | 4180411 | 33895413 | 32348612 | 2 | 000001 | 000001 | SPRINGTOWN GAS PLANT | 0.0899 | 0.0007 | 28 | 0.33 | 548 |  | 5 | 211112 | -97.6829 | 32.9864 | 0.75 | 106 | 180 |  |  |  | 76082 |  | R63-0040
48367 |  | Texas | Parker | 4180411 | 33895713 | 32349312 | 2 | 000098 | 000098 | SPRINGTOWN GAS PLANT |  |  | 12 | 0.29 | 80 |  | 35 | 211112 | -97.6832 | 32.9854 |  | 106 | 690 |  |  |  | 76082 |  | R63-0036
48367 |  | Texas | Parker | 4180411 | 33896813 | 32349712 | 2 | 000080 | 000081 | SPRINGTOWN GAS PLANT |  |  | 29 | 0.33 | 80 |  | 0.1 | 211112 | -97.6824 | 32.9853 |  | 106 | 690 |  |  |  | 76082 |  | R63-0036
48367 |  | Texas | Parker | 4180411 | 33897113 | 32346912 | 2 | 000006 | 000006 | SPRINGTOWN GAS PLANT | 0.4172 | 0.0031 | 15 | 1.46 | 700 |  | 14 | 211112 | -97.6827 | 32.9863 | 2.4 | 106 | 180 |  |  |  | 76082 |  | R63-0040
48367 |  | Texas | Parker | 4180411 | 33897213 | 32346812 | 2 | 000005 | 000005 | SPRINGTOWN GAS PLANT |  |  |  |  | 72 |  |  | 211112 | -97.683 | 32.986 |  | 106 | 350 |  |  |  | 76082 |  | R63-0036
48367 |  | Texas | Parker | 4180411 | 33897713 | 32348812 | 2 | 000079 | 000080 | SPRINGTOWN GAS PLANT |  |  | 36 | 1 | 70 |  | 30 | 211112 | -97.6826 | 32.9854 |  | 106 | 690 |  |  |  | 76082 |  | R63-0036
48367 |  | Texas | Parker | 4180411 | 33897813 | 32349812 | 2 | 000026 | 000026 | SPRINGTOWN GAS PLANT |  |  | 38 | 0.17 | 120 |  | 30 | 211112 | -97.6827 | 32.9863 |  | 106 | 690 |  |  |  | 76082 |  | R63-0036
48367 |  | Texas | Parker | 4180411 | 71480113 | 65709612 | 2 | 000103 | 000105 | SPRINGTOWN GAS PLANT | [7 empty] | 211112 | -97.6822 | 32.9854 |  | 106 | 350 |  |  |  | 76082
48367 |  | Texas | Parker | 4180411 | 71480213 | 65711512 | 2 | 000104 | 000104 | SPRINGTOWN GAS PLANT |  |  | 16.5 | 0.167 | 90 |  | 30 | 211112 | -97.6822 | 32.9854 |  | 106 | 690 |  |  |  | 76082
48367 |  | Texas | Parker | 4180411 | 71480413 | 65710712 | 2 | 000106 | 000106 | SPRINGTOWN GAS PLANT | [7 empty] | 211112 | -97.6835 | 32.9862 |  | 106 | 350 |  |  |  | 76082
48367 |  | Texas | Parker | 4180411 | 71481213 | 65708312 | 2 | 000114 | 000110 | SPRINGTOWN GAS PLANT | [7 empty] | 211112 | -97.6834 | 32.9847 |  | 106 | 350 |  |  |  | 76082
48367 |  | Texas | Parker | 4180411 | 71481313 | 65711612 | 2 | 000115 | 000111 | SPRINGTOWN GAS PLANT | [7 empty] | 211112 | -97.6842 | 32.9842 |  | 106 | 350 |  |  |  | 76082
48367 |  | Texas | Parker | 4180411 | 71481413 | 65707812 | 2 | 000116 | 000114 | SPRINGTOWN GAS PLANT |  |  | 29 | 0.333 | 30 |  | 0.1 | 211112 | -97.6834 | 32.9844 |  | 106 | 690 |  |  |  | 76082
48367 |  | Texas | Parker | 4180411 | 71481513 | 65710812 | 2 | 000117 | 000115 | SPRINGTOWN GAS PLANT |  |  | 23 | 0.5 | 30 |  | 0.1 | 211112 | -97.6833 | 32.9847 |  | 106 | 690 |  |  |  | 76082
48367 |  | Texas | Parker | 4180411 | 71481613 | 65708512 | 2 | 000118 | 000116 | SPRINGTOWN GAS PLANT |  |  | 29 | 0.333 | 30 |  | 0.1 | 211112 | -97.6834 | 32.9848 |  | 106 | 690 |  |  |  | 76082
48367 |  | Texas | Parker | 4180411 | 71481713 | 65711712 | 2 | 000119 | 000117 | SPRINGTOWN GAS PLANT |  |  | 25 | 0.333 | 30 |  | 0.1 | 211112 | -97.6841 | 32.9842 |  | 106 | 690 |  |  |  | 76082
48367 |  | Texas | Parker | 4180411 | 71481813 | 65708612 | 2 | 000120 | 000118 | SPRINGTOWN GAS PLANT |  |  | 25 | 0.333 | 30 |  | 0.1 | 211112 | -97.6841 | 32.9842 |  | 106 | 690 |  |  |  | 76082
48367 |  | Texas | Parker | 4180411 | 71482013 | 65710212 | 2 | 000122 | 000121 | SPRINGTOWN GAS PLANT |  |  | 23 | 0.5 | 30 |  | 0.1 | 211112 | -97.6834 | 32.9848 |  | 106 | 690 |  |  |  | 76082
48367 |  | Texas | Parker | 4180411 | 71482113 | 65708012 | 2 | 000123 | 000122 | SPRINGTOWN GAS PLANT |  |  | 29 | 0.333 | 30 |  | 0.1 | 211112 | -97.6835 | 32.9848 |  | 106 | 690 |  |  |  | 76082
48367 |  | Texas | Parker | 4180411 | 71482213 | 65710412 | 2 | 000124 | 000123 | SPRINGTOWN GAS PLANT | [7 empty] | 211112 | -97.6835 | 32.9847 |  | 106 | 350 |  |  |  | 76082
48367 |  | Texas | Parker | 4180411 | 71482413 | 65708912 | 2 | 000126 | 000124 | SPRINGTOWN GAS PLANT |  |  | 32 | 1.5 | 878 |  | 79 | 211112 | -97.6842 | 32.9845 |  | 106 | 690 |  |  |  | 76082
48367 |  | Texas | Parker | 4180411 | 71482513 | 65707912 | 2 | 000127 | 000126 | SPRINGTOWN GAS PLANT |  |  | 14 | 0.255 | 30 |  | 0.1 | 211112 | -97.6842 | 32.9845 |  | 106 | 690 |  |  |  | 76082
48367 |  | Texas | Parker | 4180411 | 71482613 | 65709112 | 2 | 000128 | 000127 | SPRINGTOWN GAS PLANT |  |  | 30 | 0.335 | 30 |  | 0.1 | 211112 | -97.6828 | 32.986 |  | 106 | 690 |  |  |  | 76082
48367 |  | Texas | Parker | 4180411 | 71482713 | 65711112 | 2 | 000129 | 000128 | SPRINGTOWN GAS PLANT |  |  | 30 | 0.335 | 30 |  | 0.1 | 211112 | -97.6828 | 32.986 |  | 106 | 690 |  |  |  | 76082
48367 |  | Texas | Parker | 4180411 | 71482813 | 65712012 | 2 | 000130 | 000129 | SPRINGTOWN GAS PLANT |  |  | 29 | 0.333 | 30 |  | 0.1 | 211112 | -97.6828 | 32.986 |  | 106 | 690 |  |  |  | 76082
48367 |  | Texas | Parker | 4180411 | 71482913 | 65711012 | 2 | 000131 | 000130 | SPRINGTOWN GAS PLANT | [7 empty] | 211112 | -97.6826 | 32.9854 |  | 106 | 350 |  |  |  | 76082
48367 |  | Texas | Parker | 4180411 | 71483113 | 65709812 | 2 | 000133 | 000132 | SPRINGTOWN GAS PLANT | 0.2137 | 0.0016 | 22.5 | 1.96 | 30 |  | 0.1 | 211112 | -97.6818 | 32.9846 |  | 106 | 100 |  |  |  | 76082
48367 |  | Texas | Parker | 4180411 | 71483213 | 65711912 | 2 | 000134 | 000133 | SPRINGTOWN GAS PLANT | 0.2093 | 0.0016 | 22.5 | 1.96 | 30 |  | 0.1 | 211112 | -97.6819 | 32.9846 |  | 106 | 100 |  |  |  | 76082
48367 |  | Texas | Parker | 4180411 | 71483413 | 65708112 | 2 | 000136 | 000135 | SPRINGTOWN GAS PLANT |  |  | 16.5 | 0.167 | 90 |  | 30 | 211112 | -97.6822 | 32.9853 |  | 106 | 690 |  |  |  | 76082
48367 |  | Texas | Parker | 4180411 | 71483513 | 65710112 | 2 | 000137 | 000136 | SPRINGTOWN GAS PLANT |  |  | 12 | 0.29 | 80 |  | 35 | 211112 | -97.6832 | 32.9854 |  | 106 | 690 |  |  |  | 76082
48367 |  | Texas | Parker | 4180411 | 71483613 | 65708812 | 2 | 000138 | 000137 | SPRINGTOWN GAS PLANT |  |  | 24 | 0.33 | 80 |  | 75 | 211112 | -97.6831 | 32.9853 |  | 106 | 690 |  |  |  | 76082
48367 |  | Texas | Parker | 4180411 | 71483713 | 65710512 | 2 | 000139 | 000138 | SPRINGTOWN GAS PLANT |  |  | 12 | 0.29 | 80 |  | 35 | 211112 | -97.683 | 32.9853 |  | 106 | 690 |  |  |  | 76082
48367 |  | Texas | Parker | 4180411 | 71483813 | 65710312 | 2 | 000140 | 000139 | SPRINGTOWN GAS PLANT |  |  | 12 | 0.29 | 80 |  | 35 | 211112 | -97.6823 | 32.9854 |  | 106 | 690 |  |  |  | 76082
48367 |  | Texas | Parker | 4180411 | 71483913 | 65711412 | 2 | 000141 | 000140 | SPRINGTOWN GAS PLANT | [7 empty] | 211112 | -97.6832 | 32.9854 |  | 106 | 350 |  |  |  | 76082
48367 |  | Texas | Parker | 4180411 | 71484013 | 65709212 | 2 | 000142 | 000141 | SPRINGTOWN GAS PLANT | [7 empty] | 211112 | -97.6832 | 32.9854 |  | 106 | 350 |  |  |  | 76082
48367 |  | Texas | Parker | 4180411 | 71484113 | 65709712 | 2 | 000143 | 000142 | SPRINGTOWN GAS PLANT | [7 empty] | 211112 | -97.6823 | 32.9853 |  | 106 | 350 |  |  |  | 76082
48367 |  | Texas | Parker | 4180411 | 71484213 | 65708712 | 2 | 000144 | 000143 | SPRINGTOWN GAS PLANT | [7 empty] | 211112 | -97.6828 | 32.9859 |  | 106 | 350 |  |  |  | 76082
48367 |  | Texas | Parker | 4180411 | 71484313 | 65709312 | 2 | 000145 | 000144 | SPRINGTOWN GAS PLANT |  |  | 15 | 3 | 77 |  | 0.1 | 211112 | -97.6816 | 32.9849 |  | 106 | 400 |  |  |  | 76082
48367 |  | Texas | Parker | 4180411 | 71484413 | 65711812 | 2 | 000146 | 000145 | SPRINGTOWN GAS PLANT |  |  | 15 | 3 | 77 |  | 0.1 | 211112 | -97.6816 | 32.9849 |  | 106 | 400 |  |  |  | 76082
48367 |  | Texas | Parker | 4180411 | 71484513 | 65711212 | 2 | 000147 | 000146 | SPRINGTOWN GAS PLANT |  |  | 15 | 3 | 77 |  | 0.1 | 211112 | -97.6826 | 32.9841 |  | 106 | 400 |  |  |  | 76082
48367 |  | Texas | Parker | 4180411 | 99321813 | 96243412 | 2 | 000150 | 000149 | SPRINGTOWN GAS PLANT | 0.5285 | 0.0108 | 15 | 1.02 | 100 |  | 2 | 211112 | -97.6824 | 32.9845 |  | 106 | 180 |  |  |  | 76082
48367 |  | Texas | Parker | 4204111 | 35777013 | 34079712 | 32 | 000004 | 000004 | I20 COMPRESSOR STATION |  |  |  |  | 72 |  |  | 211111 | -98.0539 | 32.6405 |  | 106 | 350 |  |  |  | 76086 |  | R63-0036
48367 |  | Texas | Parker | 4204111 | 35777613 | 34079412 | 32 | 000001 | 000001 | I20 COMPRESSOR STATION |  |  | 16 | 3 | 70 |  | 0.1 | 211111 | -98.0539 | 32.6407 |  | 106 | 400 |  |  |  | 76086 |  | R63-0036
48367 |  | Texas | Parker | 4204111 | 35777713 | 34079912 | 32 | 000002 | 000002 | I20 COMPRESSOR STATION |  |  | 16 | 3 | 70 |  | 0.1 | 211111 | -98.0539 | 32.6407 |  | 106 | 400 |  |  |  | 76086 |  | R63-0036
48367 |  | Texas | Parker | 9110411 | 71465313 | 65695112 | 151 | 000005 | 000005 | ALEDO JUNCTION COMPRESSOR STATION |  |  | 15 | 3 | 73 |  | 0.1 | 486210 | -97.6325 | 32.6418 |  | 110 | 400 |  |  |  | 76008
48369 |  | Texas | Parmer | 9102311 | 57556313 | 51729912 | 8 | 000018 | 000020 | FRIONA PLANT | 0.017 | 0.202 | 25 | 0.67 | 650 | 20000 |  | 311611 | -102.7736 | 34.5992 | 41 |  | 280 |  |  |  | 79035
48371 |  | Texas | Pecos | 13391311 | 71493613 | 65720712 | 186 | 000007 | 000006 | SHEFFIELD STATION | 0.7059 | 18.9019 | 45 | 1.33 | 550 |  | 9 | 211111 | -101.9867 | 30.7148 |  |  | 180 |  |  |  | 79781
48371 |  | Texas | Pecos | 13391311 | 71493713 | 65720212 | 186 | 000008 | 000007 | SHEFFIELD STATION | 0.1961 | 0.0012 | 20 | 0.83 | 400 |  | 5.4 | 211111 | -101.9868 | 30.7149 |  |  | 180 |  |  |  | 79781
48371 |  | Texas | Pecos | 13391311 | 71493813 | 65720512 | 186 | 000009 | 000008 | SHEFFIELD STATION |  |  | 20 | 0.16 | 212 |  | 0.3 | 211111 | -101.9868 | 30.7149 |  |  | 690 |  |  |  | 79781
48371 |  | Texas | Pecos | 13391311 | 71493913 | 65720412 | 186 | 000010 | 000009 | SHEFFIELD STATION | [7 empty] | 211111 | -101.9887 | 30.7151 |  |  | 350 |  |  |  | 79781
48371 |  | Texas | Pecos | 4031211 | 35340913 | 33565412 | 14 | 000032 | 000034 | WAHA GAS PLANT |  |  | 24 | 3 | 74 |  | 0.1 | 211112 | -103.0873 | 31.2676 |  |  | 400 |  |  |  | 79730 |  | R63-0036
48371 |  | Texas | Pecos | 4031211 | 35341113 | 33564712 | 14 | 000033 | 000035 | WAHA GAS PLANT |  |  | 20 | 3 | 74 |  | 0.1 | 211112 | -103.0858 | 31.2693 |  |  | 400 |  |  |  | 79730 |  | R63-0036
48371 |  | Texas | Pecos | 4031211 | 35341813 | 33566412 | 14 | 000010 | 000017 | WAHA GAS PLANT | 0.05 | 0.0003 | 15 | 1 | 500 |  | 17.5 | 211112 | -103.0868 | 31.2683 | 2 |  | 100 |  |  |  | 79730 |  | R63-0040
48371 |  | Texas | Pecos | 4031211 | 35343013 | 33564912 | 14 | 000045 | 000048 | WAHA GAS PLANT | 1.56 | 1.06 | 150 | 2 | 1832 | 0.3 |  | 211112 | -103.0883 | 31.2669 |  |  | 280 |  |  |  | 79730 |  | R63-0036
48371 |  | Texas | Pecos | 4031211 | 35343113 | 33564612 | 14 | 000046 | 000047 | WAHA GAS PLANT |  |  | 16 | 3 | 80 |  | 0.1 | 211112 | -103.0871 | 31.269 |  |  | 400 |  |  |  | 79730 |  | R63-0036
48371 |  | Texas | Pecos | 4031211 | 35343613 | 33563312 | 14 | 000051 | 000049 | WAHA GAS PLANT |  |  | 16 | 3 | 80 |  | 0.1 | 211112 | -103.0871 | 31.2689 |  |  | 400 |  |  |  | 79730 |  | R63-0036
48371 |  | Texas | Pecos | 4031211 | 35343713 | 33566512 | 14 | 000052 | 000050 | WAHA GAS PLANT |  |  | 16 | 3 | 80 |  | 0.1 | 211112 | -103.0871 | 31.2689 |  |  | 400 |  |  |  | 79730 |  | R63-0036
48371 |  | Texas | Pecos | 4031211 | 35344613 | 33565612 | 14 | 000014 | 000014 | WAHA GAS PLANT | 0.219 | 0.0013 | 33 | 0.7 | 150 |  | 5.1 | 211112 | -103.0873 | 31.2682 | 0.5 |  | 180 |  |  |  | 79730 |  | R63-0040
48371 |  | Texas | Pecos | 4031211 | 35345013 | 33563212 | 14 | 000035 | 000037 | WAHA GAS PLANT |  |  | 4 | 3 | 74 |  | 0.1 | 211112 | -103.0862 | 31.268 |  |  | 400 |  |  |  | 79730 |  | R63-0036
48371 |  | Texas | Pecos | 4031211 | 35345713 | 33564812 | 14 | 000034 | 000036 | WAHA GAS PLANT |  |  | 18 | 3 | 74 |  | 0.1 | 211112 | -103.086 | 31.2687 |  |  | 400 |  |  |  | 79730 |  | R63-0036
48371 |  | Texas | Pecos | 4031211 | 71490913 | 33563512 | 14 | 000062 | 000044 | WAHA GAS PLANT |  |  |  |  | 72 |  |  | 211112 | -103.0889 | 31.2669 |  |  | 350 |  |  |  | 79730
48371 |  | Texas | Pecos | 4031211 | 71491013 | 33563512 | 14 | 000063 | 000044 | WAHA GAS PLANT |  |  |  |  | 72 |  |  | 211112 | -103.0889 | 31.2669 |  |  | 350 |  |  |  | 79730
48371 |  | Texas | Pecos | 4031211 | 71491113 | 33563512 | 14 | 000064 | 000044 | WAHA GAS PLANT |  |  |  |  | 72 |  |  | 211112 | -103.0889 | 31.2669 |  |  | 350 |  |  |  | 79730
48371 |  | Texas | Pecos | 4031211 | 71491213 | 33563512 | 14 | 000065 | 000044 | WAHA GAS PLANT |  |  |  |  | 72 |  |  | 211112 | -103.0889 | 31.2669 |  |  | 350 |  |  |  | 79730
48371 |  | Texas | Pecos | 4031811 | 35314213 | 33539812 | 15 | 000082 | 000081 | COYANOSA COMPRESSOR STATION | 1.84 | 17.57 | 150 | 0.1 | 650 | 2.2 |  | 211112 | -103.0344 | 31.1849 |  | 110 | 280 |  |  |  | 79730 |  | R63-0036
48371 |  | Texas | Pecos | 4031811 | 35315013 | 33537312 | 15 | 000048 | 000048 | COYANOSA COMPRESSOR STATION |  |  | 16 | 3 | 80 |  | 0.1 | 211112 | -103.0368 | 31.1836 |  | 110 | 400 |  |  |  | 79730 |  | R63-0036
48371 |  | Texas | Pecos | 4031811 | 35316013 | 33538612 | 15 | 000047 | 000047 | COYANOSA COMPRESSOR STATION |  |  | 16 | 3 | 80 |  | 0.1 | 211112 | -103.0366 | 31.1836 |  | 110 | 400 |  |  |  | 79730 |  | R63-0036
48371 |  | Texas | Pecos | 4031811 | 35317313 | 33534412 | 15 | 000037 | 000037 | COYANOSA COMPRESSOR STATION |  |  | 16 | 3 | 80 |  | 0.1 | 211112 | -103.0367 | 31.1836 |  | 110 | 400 |  |  |  | 79730 |  | R63-0036
48371 |  | Texas | Pecos | 4031811 | 35317613 | 33536712 | 15 | 000038 | 000038 | COYANOSA COMPRESSOR STATION |  |  | 16 | 3 | 80 |  | 0.1 | 211112 | -103.0366 | 31.1836 |  | 110 | 400 |  |  |  | 79730 |  | R63-0036
48371 |  | Texas | Pecos | 4031811 | 35317713 | 33536412 | 15 | 000036 | 000036 | COYANOSA COMPRESSOR STATION |  |  |  |  | 72 |  |  | 211112 | -103.0378 | 31.1825 |  | 110 | 350 |  |  |  | 79730 |  | R63-0036
48371 |  | Texas | Pecos | 4205811 | 35698713 | 33986812 | 25 | 000007 | 000007 | ENCINA COMPRESSOR STATION 148 |  |  |  |  | 72 |  |  | 486210 | -103.0862 | 31.2896 |  | 110 | 350 |  |  |  | 79730 |  | R63-0036
48371 |  | Texas | Pecos | 4207011 | 35681213 | 33967212 | 13 | 000012 | 000014 | J F HOOVER COMPRESSOR STATION |  |  |  |  | 72 |  |  | 211111 | -102.8744 | 30.9467 |  | 106 | 350 |  |  |  | 79735 |  | R63-0036
48371 |  | Texas | Pecos | 4207011 | 71489913 | 65718212 | 13 | 000013 | 000015 | J F HOOVER COMPRESSOR STATION |  |  | 16.5 | 3 | 65 |  | 0.1 | 211111 | -102.8758 | 30.9458 |  | 106 | 400 |  |  |  | 79735
48371 |  | Texas | Pecos | 5677611 | 22155513 | 21253112 | 84 | 000005 | 000005 | STATION 149 |  |  |  |  | 72 |  |  | 211111 | -102.289 | 30.9366 |  |  | 350 |  |  |  | 79735 |  | R63-0036
48371 |  | Texas | Pecos | 5677611 | 22155913 | 21252912 | 84 | 000004 | 000004 | STATION 149 |  |  | 20 | 3 | 70 |  | 0.1 | 211111 | -102.289 | 30.9366 |  |  | 400 |  |  |  | 79735 |  | R63-0036
48371 |  | Texas | Pecos | 5677611 | 71498613 | 65724212 | 84 | 000008 | 000008 | STATION 149 |  |  | 10 | 0.5 | 70 |  | 60 | 211111 | -102.2889 | 30.9366 |  |  | 690 |  |  |  | 79735
48371 |  | Texas | Pecos | 5677711 | 22154813 | 21252512 | 85 | 000012 | 000010 | STATION 16 COMPRESSOR STATION |  |  | 10 | 0.5 | 70 |  | 15 | 486210 | -102.394 | 30.9939 |  | 110 | 690 |  |  |  | 79752 |  | R63-0036
48371 |  | Texas | Pecos | 5677711 | 22155013 | 21252312 | 85 | 000008 | 000005 | STATION 16 COMPRESSOR STATION |  |  |  |  | 72 |  |  | 486210 | -102.3937 | 30.9942 |  | 110 | 350 |  |  |  | 79752 |  | R63-0036
48371 |  | Texas | Pecos | 5677811 | 22154013 | 21251712 | 86 | 000010 | 000010 | GOMEZ COMPRESSOR STATION |  |  | 16 | 3 | 72 |  | 0.1 | 486210 | -102.9707 | 30.9753 |  | 110 | 400 |  |  |  | 79735 |  | R63-0036
48371 |  | Texas | Pecos | 5677811 | 22154113 | 21251912 | 86 | 000005 | 000005 | GOMEZ COMPRESSOR STATION |  |  |  |  | 72 |  |  | 486210 | -102.9708 | 30.9753 |  | 110 | 350 |  |  |  | 79735 |  | R63-0036
48371 |  | Texas | Pecos | 5731611 | 21840813 | 20933412 | 9 | 000016 | 000018 | DIAMOND Y COMPRESSOR STATION |  |  |  |  | 72 |  |  | 211111 | -102.9242 | 30.9975 |  |  | 350 |  |  |  | 79735 |  | R63-0036
48371 |  | Texas | Pecos | 5731611 | 90128313 | 86103712 | 9 | 000022 | 000025 | DIAMOND Y COMPRESSOR STATION |  |  | 16 | 3 | 72 |  | 0.1 | 211111 | -102.9229 | 30.9978 |  |  | 400 |  |  |  | 79735
48371 |  | Texas | Pecos | 5764911 | 21719813 | 20821212 | 22 | 000017 | 000002 | PIKES PEAK GAS PLANT |  |  | 87 | 2.42 | 30 |  | 29 | 211111 | -103.0477 | 30.6399 |  | 106 | 690 |  |  |  | 79735
48371 |  | Texas | Pecos | 5764911 | 21720013 | 20821212 | 22 | 000002 | 000002 | PIKES PEAK GAS PLANT |  |  | 87 | 2.42 | 30 |  | 29 | 211111 | -103.0477 | 30.6399 |  | 106 | 690 |  |  |  | 79735 |  | R63-0036
48371 |  | Texas | Pecos | 5764911 | 21720313 | 20821012 | 22 | 000016 | 000021 | PIKES PEAK GAS PLANT |  |  |  |  | 72 |  |  | 211111 | -102.9432 | 30.6379 |  | 106 | 350 |  |  |  | 79735 |  | R63-0036
48371 |  | Texas | Pecos | 5764911 | 21720413 | 20820812 | 22 | 000008 | 000008 | PIKES PEAK GAS PLANT | 0.2481 | 0.0015 | 20 | 0.33 | 800 |  | 8 | 211111 | -102.9428 | 30.6384 | 3 | 106 | 180 |  |  |  | 79735 |  | R63-0036
48371 |  | Texas | Pecos | 5764911 | 71495513 | 65722112 | 22 | 000018 | 000025 | PIKES PEAK GAS PLANT |  |  | 15 | 3 | 70 |  | 0.1 | 211111 | -102.9433 | 30.6372 |  | 106 | 400 |  |  |  | 79735
48371 |  | Texas | Pecos | 5764911 | 71495613 | 65721912 | 22 | 000019 | 000026 | PIKES PEAK GAS PLANT |  |  | 15 | 3 | 70 |  | 0.1 | 211111 | -102.9433 | 30.6371 |  | 106 | 400 |  |  |  | 79735
48371 |  | Texas | Pecos | 5764911 | 71495813 | 65721612 | 22 | 000021 | 000028 | PIKES PEAK GAS PLANT |  |  | 15 | 3 | 70 |  | 0.1 | 211111 | -102.9431 | 30.6383 |  | 106 | 400 |  |  |  | 79735
48371 |  | Texas | Pecos | 5765911 | 21702313 | 20804012 | 4 | 000014 | 000014 | COYANOSA GAS PLANT | 0.0618 |  | 100 | 0.8 | 1000 | 308.3 |  | 211112 | -102.9884 | 31.1903 |  | 106 | 280 |  |  |  | 79730 |  | R63-0036
48371 |  | Texas | Pecos | 5765911 | 21702613 | 20805112 | 4 | 000001 | 000006 | COYANOSA GAS PLANT |  |  | 160 | 4.5 | 1000 |  | 22 | 211112 | -102.9912 | 31.1906 |  | 106 | 690 |  |  |  | 79730 | 21 | R63-0036
48371 |  | Texas | Pecos | 5765911 | 21703113 | 20805112 | 4 | 000018 | 000006 | COYANOSA GAS PLANT |  |  | 160 | 4.5 | 1000 |  | 22 | 211112 | -102.9912 | 31.1906 |  | 106 | 690 |  |  |  | 79730 | 99 | R63-0036
48371 |  | Texas | Pecos | 5765911 | 21703313 | 20804312 | 4 | 000008 | 000008 | COYANOSA GAS PLANT | 0.0618 |  | 100 | 1.2 | 1000 | 3.2 |  | 211112 | -102.9883 | 31.1902 |  | 106 | 280 |  |  |  | 79730 |  | R63-0036
48371 |  | Texas | Pecos | 5765911 | 21703413 | 20805012 | 4 | 000009 | 000009 | COYANOSA GAS PLANT |  |  |  |  | 72 |  |  | 211112 | -102.9904 | 31.1906 |  | 106 | 350 |  |  |  | 79730 |  | R63-0036
48371 |  | Texas | Pecos | 5765911 | 21703513 | 20805112 | 4 | 000006 | 000006 | COYANOSA GAS PLANT | 3.8381 | 113.92 | 160 | 4.5 | 1000 |  | 22 | 211112 | -102.9912 | 31.1906 |  | 106 | 270 |  |  |  | 79730 |  | R63-0036
48371 |  | Texas | Pecos | 5765911 | 21703713 | 20804812 | 4 | 000015 | 000016 | COYANOSA GAS PLANT | 1.8391 | 0.011 | 40 | 2 | 500 |  | 18 | 211112 | -102.9911 | 31.1908 | 2 | 106 | 180 |  |  |  | 79730 |  | R63-0036
48371 |  | Texas | Pecos | 5766011 | 21701513 | 20803812 | 40 | 000007 | 000007 | MITCHELL COMPRESSOR STATION |  |  |  |  | 72 |  |  | 486990 | -102.4899 | 30.6716 |  | 110 | 350 |  |  |  | 79735 |  | R63-0036
48371 |  | Texas | Pecos | 5766011 | 21701613 | 20803712 | 40 | 000006 | 000008 | MITCHELL COMPRESSOR STATION | 0.7287 | 0.0045 | 39.4 | 0.833 | 140 |  | 16.8 | 486990 | -102.4901 | 30.6714 |  | 110 | 100 |  |  |  | 79735 |  | R63-0036
48371 |  | Texas | Pecos | 5766011 | 21701713 | 20803612 | 40 | 000005 | 000004 | MITCHELL COMPRESSOR STATION |  |  | 29.2 | 0.33 | 100 |  | 1.8 | 486990 | -102.49 | 30.6717 |  | 110 | 690 |  |  |  | 79735 |  | R63-0036
48371 |  | Texas | Pecos | 5766111 | 21701413 | 20802612 | 46 | 000007 | 000006 | COMPRESSOR STATION 81 |  |  |  |  | 72 |  |  | 486210 | -102.4638 | 30.9657 |  | 110 | 350 |  |  |  | 79740 |  | R63-0036
48371 |  | Texas | Pecos | 5781411 | 21629913 | 20720212 | 7 | 000010 | 000014 | MITCHELL PLANT | 0.01 |  | 60 | 8.75 | 750 |  | 63.5 | 486210 | -102.4938 | 30.67 |  | 108 | 270 |  |  |  | 79735 |  | R63-0040
48371 |  | Texas | Pecos | 5781411 | 21630413 | 20720612 | 7 | 000001 | 000002 | MITCHELL PLANT |  |  |  |  | 72 |  |  | 486210 | -102.4928 | 30.6715 |  | 108 | 999 |  |  |  | 79735 |  | R63-0036
48371 |  | Texas | Pecos | 5781411 | 21630713 | 20719912 | 7 | 000014 | 000008 | MITCHELL PLANT | 0.03 |  | 60 | 8.75 | 458 |  | 63.5 | 486210 | -102.4938 | 30.6699 |  | 108 | 270 |  |  |  | 79735 |  | R63-0040
48371 |  | Texas | Pecos | 5781411 | 21631013 | 20719912 | 7 | 000008 | 000008 | MITCHELL PLANT | 1.54 | 9.3 | 60 | 8.75 | 458 |  | 63.5 | 486210 | -102.4938 | 30.6699 |  | 108 | 999 |  |  |  | 79735 |  | R63-0036
48371 |  | Texas | Pecos | 5781411 | 21631013 | 20720212 | 7 | 000008 | 000014 | MITCHELL PLANT | 0.39 | 2.62 | 60 | 8.75 | 750 |  | 63.5 | 486210 | -102.4938 | 30.67 |  | 108 | 999 |  |  |  | 79735 |  | R63-0036
48371 |  | Texas | Pecos | 5781411 | 21631113 | 20720512 | 7 | 000007 | 000001 | MITCHELL PLANT | 0.69 |  | 40 | 1.5 | 550 |  | 2.5 | 486210 | -102.4925 | 30.6716 | 1.75 | 108 | 180 |  |  |  | 79735 |  | R63-0036
48371 |  | Texas | Pecos | 6497411 | 19545613 | 18898912 | 16 | 000004 | 000004 | GOMEZ GAS PLANT | 9.35 | 0.06 | 30 | 2.8 | 544 |  | 10 | 211111 | -102.9781 | 30.9871 | 18.5 | 106 | 180 |  |  |  | 79735 |  | R63-0036
48371 |  | Texas | Pecos | 6497411 | 19545713 | 18899412 | 16 | 000007 | 000007 | GOMEZ GAS PLANT |  |  |  |  | 72 |  |  | 211111 | -102.9779 | 30.9874 |  | 106 | 350 |  |  |  | 79735 |  | R63-0036
48371 |  | Texas | Pecos | 6497411 | 19545813 | 18898712 | 16 | 000006 | 000026 | GOMEZ GAS PLANT |  |  | 100 | 6 | 1000 |  | 17 | 211111 | -102.9774 | 30.9871 |  | 106 | 690 |  |  |  | 79735 | 21 | R63-0036
48371 |  | Texas | Pecos | 6497411 | 19546213 | 18898812 | 16 | 000009 | 000009 | GOMEZ GAS PLANT | 9.35 | 0.06 | 90 | 3.5 | 544 |  | 6 | 211111 | -102.9781 | 30.9871 | 18.5 | 106 | 180 |  |  |  | 79735 |  | R63-0036
48371 |  | Texas | Pecos | 6497411 | 19546313 | 18899312 | 16 | 000010 | 000010 | GOMEZ GAS PLANT | 9.35 | 0.06 | 90 | 3.5 | 460 |  | 10.4 | 211111 | -102.9781 | 30.9871 | 18.5 | 106 | 180 |  |  |  | 79735 |  | R63-0036
48371 |  | Texas | Pecos | 6497411 | 19546413 | 18898312 | 16 | 000011 | 000011 | GOMEZ GAS PLANT | 9.35 | 0.06 | 90 | 3.5 | 460 |  | 10.4 | 211111 | -102.9781 | 30.9871 | 18.5 | 106 | 180 |  |  |  | 79735 |  | R63-0036
48371 |  | Texas | Pecos | 6497411 | 19546613 | 18898712 | 16 | 000021 | 000026 | GOMEZ GAS PLANT | 9.66 | 289.75 | 100 | 6 | 1000 |  | 17 | 211111 | -102.9774 | 30.9871 |  | 106 | 270 |  |  |  | 79735 |  | R63-0036
48371 |  | Texas | Pecos | 6497411 | 71491513 | 18899512 | 16 | 000027 | 000006 | GOMEZ GAS PLANT | 1.61 | 0.01 | 24 | 1 | 542 |  | 15 | 211111 | -102.9789 | 30.9872 |  | 106 | 180 |  |  |  | 79735
48371 |  | Texas | Pecos | 6497411 | 90139913 | 86113512 | 16 | 000034 | 000029 | GOMEZ GAS PLANT |  |  | 16 | 3 | 72 |  | 0.1 | 211111 | -102.9797 | 30.9883 |  | 106 | 400 |  |  |  | 79735
48371 |  | Texas | Pecos | 6498211 | 19525213 | 18873412 | 17 | 000085 | 000055 | YATES GAS PLANT |  |  |  |  | 72 |  |  | 211112 | -101.9199 | 30.8852 |  | 106 | 350 |  |  |  | 79744 |  | R63-0036
48371 |  | Texas | Pecos | 6498211 | 19525313 | 18875412 | 17 | 000061 | 000092 | YATES GAS PLANT |  |  |  |  | 72 |  |  | 211112 | -101.9192 | 30.884 |  | 106 | 350 |  |  |  | 79744 |  | R63-0036
48371 |  | Texas | Pecos | 6498211 | 19525413 | 18874312 | 17 | 000073 | 000104 | YATES GAS PLANT |  |  | 30 | 3 | 80 |  | 0.1 | 211112 | -101.9207 | 30.8834 |  | 106 | 400 |  |  |  | 79744 |  | R63-0036
48371 |  | Texas | Pecos | 6498211 | 19525513 | 18873612 | 17 | 000074 | 000105 | YATES GAS PLANT |  |  |  |  | 72 |  |  | 211112 | -101.9203 | 30.8843 |  | 106 | 350 |  |  |  | 79744 |  | R63-0036
48371 |  | Texas | Pecos | 6498211 | 19525613 | 18874912 | 17 | 000077 | 000108 | YATES GAS PLANT |  |  | 15 | 3 | 80 |  | 0.1 | 211112 | -101.9208 | 30.8834 |  | 106 | 400 |  |  |  | 79744 |  | R63-0036
48371 |  | Texas | Pecos | 6498211 | 19525913 | 18873212 | 17 | 000080 | 000111 | YATES GAS PLANT |  |  | 10 | 3 | 80 |  | 0.1 | 211112 | -101.9207 | 30.8833 |  | 106 | 400 |  |  |  | 79744 |  | R63-0036
48371 |  | Texas | Pecos | 6498211 | 19526013 | 18875712 | 17 | 000071 | 000102 | YATES GAS PLANT | 0.3018 |  | 47 | 3 | 1200 | 0.4 |  | 211112 | -101.92 | 30.8843 |  | 106 | 280 |  |  |  | 79744 |  | R63-0036
48371 |  | Texas | Pecos | 6498211 | 19526113 | 18876012 | 17 | 000083 | 000116 | YATES GAS PLANT |  |  |  |  | 72 |  |  | 211112 | -101.9212 | 30.8847 |  | 106 | 350 |  |  |  | 79744 |  | R63-0036
48371 |  | Texas | Pecos | 6498211 | 19526413 | 18873112 | 17 | 000092 | 000119 | YATES GAS PLANT |  |  |  |  | 72 |  |  | 211112 | -101.9207 | 30.8841 |  | 106 | 350 |  |  |  | 79744 |  | R63-0036
48371 |  | Texas | Pecos | 6498211 | 19526613 | 18874012 | 17 | 000094 | 000121 | YATES GAS PLANT |  |  | 16 | 3 | 80 |  | 0.1 | 211112 | -101.9207 | 30.8834 |  | 106 | 400 |  |  |  | 79744 |  | R63-0036
48371 |  | Texas | Pecos | 6498211 | 19526713 | 18876412 | 17 | 000095 | 000122 | YATES GAS PLANT | 7.6901 | 0.0461 | 21 | 2 | 733 |  | 35 | 211112 | -101.9209 | 30.884 | 19 | 106 | 100 |  |  |  | 79744 |  | R63-0040
48371 |  | Texas | Pecos | 6498211 | 19527213 | 18876112 | 17 | 000070 | 000101 | YATES GAS PLANT |  |  | 1 | 0.1 | 30 |  | 0.1 | 211112 | -101.9209 | 30.8849 |  | 106 | 999 |  |  |  | 79744 |  | R63-0036
48371 |  | Texas | Pecos | 6498211 | 19527313 | 18873712 | 17 | 000069 | 000100 | YATES GAS PLANT |  |  | 1 | 0.1 | 30 |  | 0.1 | 211112 | -101.92 | 30.8846 |  | 106 | 999 |  |  |  | 79744 |  | R63-0036
48371 |  | Texas | Pecos | 6498211 | 19527413 | 18875212 | 17 | 000063 | 000094 | YATES GAS PLANT |  |  |  |  | 72 |  |  | 211112 | -101.9191 | 30.884 |  | 106 | 350 |  |  |  | 79744 |  | R63-0036
48371 |  | Texas | Pecos | 6498211 | 19527513 | 18875112 | 17 | 000062 | 000093 | YATES GAS PLANT |  |  |  |  | 72 |  |  | 211112 | -101.9192 | 30.884 |  | 106 | 350 |  |  |  | 79744 |  | R63-0036
48371 |  | Texas | Pecos | 6498211 | 19527913 | 18874612 | 17 | 000023 | 000023 | YATES GAS PLANT |  |  |  |  | 72 |  |  | 211112 | -101.921 | 30.8848 |  | 106 | 350 |  |  |  | 79744 |  | R63-0036
48371 |  | Texas | Pecos | 6498211 | 19528613 | 18873912 | 17 | 000006 | 000006 | YATES GAS PLANT | 0.2012 |  | 114 | 5 | 1000 | 0.2 |  | 211112 | -101.9221 | 30.886 |  | 106 | 280 |  |  |  | 79744 |  | R63-0036
48371 |  | Texas | Pecos | 6498211 | 71492513 | 65719812 | 17 | 000101 | 000126 | YATES GAS PLANT | [7 empty] | 211112 | -101.9221 | 30.8837 |  | 106 | 350 |  |  |  | 79744
48371 |  | Texas | Pecos | 6498211 | 71492713 | 65719912 | 17 | 000103 | 000128 | YATES GAS PLANT |  |  | 25 | 0.66 | 75 |  | 30 | 211112 | -101.92 | 30.8847 |  | 106 | 999 |  |  |  | 79744
48371 |  | Texas | Pecos | 7539411 | 12350513 | 12285512 | 11 | 000010 | 000010 | GREY RANCH TREATING PLANT |  |  | 110 | 2.42 | 101 |  | 60.1 | 211111 | -102.443 | 30.5545 |  | 106 | 690 |  |  |  | 79735 |  | R63-0036
48371 |  | Texas | Pecos | 7539411 | 12350513 | 86111112 | 11 | 000010 | 000023 | GREY RANCH TREATING PLANT | 1.5815 | 1.4288 | 35 | 10 | 1100 |  | 40 | 211111 | -102.4425 | 30.5542 |  | 106 | 690 |  |  |  | 79735 | 21
48371 |  | Texas | Pecos | 7539411 | 12350513 | 86111212 | 11 | 000010 | 000024 | GREY RANCH TREATING PLANT | 0.6186 | 0.4726 | 30 | 10 | 1500 |  | 40 | 211111 | -102.4425 | 30.5542 |  | 106 | 690 |  |  |  | 79735 | 21
48371 |  | Texas | Pecos | 7539411 | 12351313 | 12286212 | 11 | 000015 | 000015 | GREY RANCH TREATING PLANT |  |  |  |  | 72 |  |  | 211111 | -102.4427 | 30.5544 |  | 106 | 350 |  |  |  | 79735 |  | R63-0036
48371 |  | Texas | Pecos | 7539411 | 71489813 | 65718012 | 11 | 000022 | 000021 | GREY RANCH TREATING PLANT | 0.4871 | 0.003 | 90 | 5 | 675 |  | 19.1 | 211111 | -102.4417 | 30.5537 |  | 106 | 180 |  |  |  | 79735
48371 |  | Texas | Pecos | 7539411 | 90136813 | 86111012 | 11 | 000023 | 000022 | GREY RANCH TREATING PLANT |  |  | 22 | 0.5 | 30 |  | 65 | 211111 | -102.4431 | 30.5544 |  | 106 | 690 |  |  |  | 79735
48371 |  | Texas | Pecos | 7539511 | 12349013 | 12284412 | 35 | 000009 | 000007 | GREY RANCH COMPRESSOR STATION | 0.1299 | 0.0008 | 25 | 0.83 | 542 |  | 16 | 486990 | -102.4417 | 30.5506 | 2.5 | 106 | 100 |  |  |  | 79735 |  | R63-0040
48371 |  | Texas | Pecos | 7539511 | 12349513 | 12284612 | 35 | 000010 | 000009 | GREY RANCH COMPRESSOR STATION |  |  |  |  | 72 |  |  | 486990 | -102.4426 | 30.5566 |  | 106 | 350 |  |  |  | 79735
48371 |  | Texas | Pecos | 7539511 | 12349913 | 12284712 | 35 | 000008 | 000010 | GREY RANCH COMPRESSOR STATION |  |  | 15.5 | 0.25 | 190 |  | 2.8 | 486990 | -102.4427 | 30.5572 |  | 106 | 690 |  |  |  | 79735 |  | R63-0036
48371 |  | Texas | Pecos | 7539611 | 12348213 | 12283412 | 42 | 000008 | 000007 | COYANOSA WAHA COMPRESSOR STATION |  |  | 10 | 0.5 | 70 |  | 15 | 486210 | -102.6855 | 31.0522 |  | 110 | 690 |  |  |  | 79730 |  | R63-0036
48371 |  | Texas | Pecos | 7539611 | 12348813 | 12283712 | 42 | 000002 | 000001 | COYANOSA WAHA COMPRESSOR STATION |  |  |  |  | 72 |  |  | 486210 | -102.6855 | 31.0522 |  | 110 | 350 |  |  |  | 79730 |  | R63-0036
48371 |  | Texas | Pecos | 7539711 | 12347113 | 12283312 | 55 | 000007 | 000009 | YATES FIELD TRACT 75 PLANT |  |  |  |  | 72 |  |  | 211112 | -101.9315 | 30.8693 |  |  | 350 |  |  |  | 79744 |  | R63-0036
48371 |  | Texas | Pecos | 7539711 | 12347513 | 12283212 | 55 | 000006 | 000008 | YATES FIELD TRACT 75 PLANT |  |  |  |  | 72 |  |  | 211112 | -101.9316 | 30.8694 |  |  | 999 |  |  |  | 79744 |  | R63-0036
48371 |  | Texas | Pecos | 7539711 | 12347613 | 12282512 | 55 | 000008 | 000007 | YATES FIELD TRACT 75 PLANT | 0.2 |  | 100 | 36 | 1000 | 0.8 |  | 211112 | -101.9304 | 30.8693 |  |  | 280 |  |  |  | 79744 |  | R63-0036
48371 |  | Texas | Pecos | 7539711 | 12347713 | 12282412 | 55 | 000009 | 000010 | YATES FIELD TRACT 75 PLANT |  |  |  |  | 72 |  |  | 211112 | -101.9304 | 30.8693 |  |  | 350 |  |  |  | 79744 |  | R63-0036
48371 |  | Texas | Pecos | 7539711 | 12347813 | 12282712 | 55 | 000011 | 000012 | YATES FIELD TRACT 75 PLANT |  |  |  |  | 72 |  |  | 211112 | -101.9315 | 30.8693 |  |  | 350 |  |  |  | 79744 |  | R63-0036
48371 |  | Texas | Pecos | 7539711 | 12348013 | 12282912 | 55 | 000005 | 000005 | YATES FIELD TRACT 75 PLANT | 1.4171 | 0.0085 | 10 | 3 | 500 |  | 0.8 | 211112 | -101.929 | 30.8692 | 6.6 |  | 180 |  |  |  | 79744 |  | R63-0040
48371 |  | Texas | Pecos | 7539711 | 12348013 | 12283012 | 55 | 000005 | 000006 | YATES FIELD TRACT 75 PLANT | 1.4171 | 0.0085 | 10 | 3 | 500 |  | 0.8 | 211112 | -101.9291 | 30.8692 | 6.6 |  | 180 |  |  |  | 79744 |  | R63-0040
48371 |  | Texas | Pecos | 7539811 | 12346813 | 12282012 | 80 | 000001 | 000001 | COYANOSA COMPRESSOR STATION |  |  |  |  | 72 |  |  | 486210 | -103.0838 | 31.2696 |  | 110 | 350 |  |  |  | 79730 |  | R63-0036
48371 |  | Texas | Pecos | 7926811 | 2549213 | 2460312 | 3 | 000002 | 000002 | PUCKETT COMPRESSOR STATION |  |  |  |  | 72 |  |  | 486210 | -102.491 | 30.7447 |  | 110 | 350 |  |  |  | 79735 |  | R63-0036
48371 |  | Texas | Pecos | 7927411 | 2545613 | 2456712 | 75 | 000008 | 000008 | YATES TRACT 17 COMPRESSOR |  |  |  |  | 72 |  |  | 211111 | -101.9723 | 30.9189 |  |  | 350 |  |  |  | 79744 |  | R63-0036
48371 |  | Texas | Pecos | 7927411 | 2545813 | 2456512 | 75 | 000004 | 000004 | YATES TRACT 17 COMPRESSOR |  |  | 15 | 3 | 80 |  | 0.1 | 211111 | -101.9722 | 30.919 |  |  | 400 |  |  |  | 79744 |  | R63-0036
48371 |  | Texas | Pecos | 9102211 | 54852013 | 51638612 | 200 | 000003 | 000003 | SIERRA MADERA COMPRESSOR STATION | [7 empty] | 486990 | -102.9352 | 30.6365 |  |  | 350 |  |  |  | 79735
48373 |  | Texas | Polk | 5731711 | 21840713 | 20932912 | 12 | 000010 | 000010 | GOODRICH COMPRESSOR STATION |  |  |  |  | 72 |  |  | 486210 | -94.9385 | 30.6068 |  | 110 | 350 |  |  |  | 77335 |  | R63-0036
48373 |  | Texas | Polk | 6498611 | 19518413 | 18868612 | 18 | 000023 | 000023 | INDIAN SPRINGS GAS TREATMENT |  |  | 10 | 9.9 | 77 |  | 0.1 | 211112 | -94.7026 | 30.7571 |  | 106 | 400 |  |  |  | 77351 | 23 | R63-0036
48373 |  | Texas | Polk | 6498611 | 19518413 | 89297712 | 18 | 000023 | 000034 | INDIAN SPRINGS GAS TREATMENT |  |  | 50 | 0.25 | 1800 | 333.3 |  | 211112 | -94.7026 | 30.7571 |  | 106 | 400 |  |  |  | 77351 | 23
48373 |  | Texas | Polk | 6498611 | 19518613 | 89297712 | 18 | 000022 | 000034 | INDIAN SPRINGS GAS TREATMENT |  |  | 50 | 0.25 | 1800 | 333.3 |  | 211112 | -94.7026 | 30.7571 |  | 106 | 400 |  |  |  | 77351 | 23
48373 |  | Texas | Polk | 6498611 | 19519013 | 18867812 | 18 | 000019 | 000019 | INDIAN SPRINGS GAS TREATMENT | 0.6571 | 0.0039 | 20 | 2 | 600 |  | 10.4 | 211112 | -94.7037 | 30.757 | 4.7 | 106 | 180 |  |  |  | 77351 |  | R63-0040
48373 |  | Texas | Polk | 6498611 | 19519113 | 18868712 | 18 | 000020 | 000020 | INDIAN SPRINGS GAS TREATMENT | 0.6977 | 0.0041 | 20 | 2 | 600 |  | 10.4 | 211112 | -94.7037 | 30.757 | 4.7 | 106 | 180 |  |  |  | 77351 |  | R63-0040
48373 |  | Texas | Polk | 6498611 | 19519913 | 18868512 | 18 | 000005 | 000006 | INDIAN SPRINGS GAS TREATMENT | 0.6404 | 0.0036 | 20 | 2 | 650 |  | 3.5 | 211112 | -94.7033 | 30.7567 | 1.5 | 106 | 180 |  |  |  | 77351 |  | R63-0040
48373 |  | Texas | Polk | 6498611 | 19520413 | 18867312 | 18 | 000011 | 000002 | INDIAN SPRINGS GAS TREATMENT |  |  | 70 | 1.3 | 120 |  | 54.9 | 211112 | -94.7039 | 30.7569 |  | 106 | 690 |  |  |  | 77351 |  | R63-0036
48373 |  | Texas | Polk | 6498611 | 19520513 | 18867512 | 18 | 000002 | 000003 | INDIAN SPRINGS GAS TREATMENT | 1.8175 | 0.0109 | 14 | 2 | 532 |  | 13.2 | 211112 | -94.7036 | 30.7566 | 6.36 | 106 | 180 |  |  |  | 77351 |  | R63-0040
48373 |  | Texas | Polk | 6498611 | 19520613 | 18868112 | 18 | 000001 | 000001 | INDIAN SPRINGS GAS TREATMENT |  |  |  |  | 72 |  |  | 211112 | -94.7026 | 30.7571 |  | 106 | 350 |  |  |  | 77351 |  | R63-0036
48373 |  | Texas | Polk | 6498611 | 71500813 | 65726212 | 18 | 000032 | 000031 | INDIAN SPRINGS GAS TREATMENT | 13.4609 | 0.1328 | 170 | 4.25 | 600 |  | 70 | 211112 | -94.7042 | 30.7558 |  | 106 | 180 |  |  |  | 77351
48373 |  | Texas | Polk | 6498611 | 92274813 | 89297712 | 18 | 000035 | 000034 | INDIAN SPRINGS GAS TREATMENT | 0.3285 |  | 50 | 0.25 | 1800 | 333.3 |  | 211112 | -94.7026 | 30.7571 |  | 106 | 280 |  |  |  | 77351
48373 |  | Texas | Polk | 7551411 | 12341413 | 12277012 | 19 | 000001 | 000001 | GOODRICH COMPRESSOR STATION 555 |  |  |  |  | 72 |  |  | 486210 | -94.93 | 30.5961 |  | 110 | 350 |  |  |  | 77335 |  | R63-0036
48375 |  | Texas | Potter | 5678211 | 22147713 | 21245512 | 51 | 000011 | 000011 | PFC 20 PANHANDLE FIELD |  |  |  |  | 72 |  |  | 486210 | -101.8886 | 35.5398 |  | 106 | 350 |  |  |  | 79029 |  | R63-0036
48375 |  | Texas | Potter | 5678211 | 71504713 | 65731312 | 51 | 000013 | 000013 | PFC 20 PANHANDLE FIELD | [7 empty] | 486210 | -101.8886 | 35.5398 |  | 106 | 350 |  |  |  | 79029
48375 |  | Texas | Potter | 5678311 | 22146913 | 21244112 | 52 | 000020 | 000021 | PFC 21 |  |  |  |  | 72 |  |  | 486210 | -101.9936 | 35.6167 |  |  | 350 |  |  |  | 79029 |  | R63-0036
48375 |  | Texas | Potter | 5678411 | 22141913 | 21239712 | 6 | 000041 | 000038 | FAIN GAS PLANT | 0.829 |  | 25 | 1.67 | 548 |  | 5.9 | 211112 | -101.8958 | 35.5353 |  | 106 | 180 |  |  |  | 79101 |  | R63-0040
48375 |  | Texas | Potter | 5678411 | 22143813 | 21242512 | 6 | 000023 | 000020 | FAIN GAS PLANT | 1.7817 |  | 24 | 1.33 | 500 |  | 8 | 211112 | -101.895 | 35.5383 |  | 106 | 180 |  |  |  | 79101 |  | R63-0036
48375 |  | Texas | Potter | 5678411 | 22144713 | 21242612 | 6 | 000048 | 000045 | FAIN GAS PLANT |  |  |  |  | 72 |  |  | 211112 | -101.8947 | 35.5364 |  | 106 | 350 |  |  |  | 79101 | 99 | R63-0036
48375 |  | Texas | Potter | 5678411 | 22146013 | 21239412 | 6 | 000056 | 000056 | FAIN GAS PLANT |  |  | 31 | 2 | 200 |  | 50 | 211112 | -101.895 | 35.5381 |  | 106 | 999 |  |  |  | 79101 |  | R63-0036
48375 |  | Texas | Potter | 5678411 | 71505013 | 21241412 | 6 | 000057 | 000021 | FAIN GAS PLANT |  | 22.6547 | 100 | 2 | 650 | 1263.3 |  | 211112 | -101.8953 | 35.5347 |  | 106 | 280 |  |  |  | 79101
48375 |  | Texas | Potter | 5678411 | 71505113 | 65731912 | 6 | 000058 | 000057 | FAIN GAS PLANT |  |  | 31 | 2 | 200 |  | 50 | 211112 | -101.895 | 35.5381 |  | 106 | 999 |  |  |  | 79101
48375 |  | Texas | Potter | 5678411 | 71505313 | 65731812 | 6 | 000060 | 000059 | FAIN GAS PLANT | [7 empty] | 211112 | -101.8956 | 35.5396 |  | 106 | 400 |  |  |  | 79101
48381 |  | Texas | Randall | 5745511 | 21835813 | 20928012 | 11 | 000001 | 000001 | AMARILLO COMPRESSOR STATION |  |  |  |  | 72 |  |  | 486210 | -102.0733 | 35.1349 |  | 110 | 350 |  |  |  | 79101 |  | R63-0036
48381 |  | Texas | Randall | 5745611 | 21834813 | 20926112 | 12 | 000010 | 000010 | MCSPADDEN |  |  |  |  | 72 |  |  | 486210 | -101.8854 | 34.9611 |  | 106 | 350 |  |  |  | 79015 |  | R63-0036
48381 |  | Texas | Randall | 5745611 | 71505513 | 65732112 | 12 | 000022 | 000022 | MCSPADDEN |  |  | 15 | 3 | 80 |  | 0.1 | 486210 | -101.8852 | 34.9614 |  | 106 | 400 |  |  |  | 79015
48383 |  | Texas | Reagan | 5779111 | 21694813 | 20793212 | 9 | 000016 | 000015 | BOYD COMPRESSOR STATION |  |  |  |  | 72 |  |  | 211112 | -101.6463 | 31.487 |  | 110 | 350 |  |  |  | 76932 |  | R63-0036
48383 |  | Texas | Reagan | 6477811 | 19504713 | 18851712 | 2 | 000007 | 000007 | MIDKIFF GAS PLANT | 5.6933 | 0.0342 | 44 | 2 | 500 |  | 14 | 211112 | -101.766 | 31.6431 | 14.7 | 108 | 180 |  |  |  | 79755 |  | R63-0040
48383 |  | Texas | Reagan | 6477811 | 19505913 | 18850512 | 2 | 000012 | 000012 | MIDKIFF GAS PLANT |  |  |  |  | 72 |  |  | 211112 | -101.7678 | 31.6467 |  | 108 | 350 |  |  |  | 79755 |  | R63-0036
48383 |  | Texas | Reagan | 6477811 | 19506013 | 18850412 | 2 | 000013 | 000013 | MIDKIFF GAS PLANT | 0.0134 | 0.0001 | 100 | 0.1 | 1000 | 8.5 |  | 211112 | -101.7671 | 31.6443 |  | 108 | 280 |  |  |  | 79755 |  | R63-0036
48383 |  | Texas | Reagan | 6477811 | 71506513 | 65733012 | 2 | 000064 | 000063 | MIDKIFF GAS PLANT | [7 empty] | 211112 | -101.7675 | 31.646 |  | 108 | 690 |  |  |  | 79755
48383 |  | Texas | Reagan | 6477811 | 91514913 | 88475012 | 2 | 000074 | 000072 | MIDKIFF GAS PLANT | 0.6306 | 0.0053 | 160 | 0.5 | 1500 | 733.3 |  | 211112 | -101.7688 | 31.6451 |  | 108 | 280 |  |  |  | 79755
48383 |  | Texas | Reagan | 6477811 | 91515013 | 88475112 | 2 | 000075 | 000073 | MIDKIFF GAS PLANT | 6.6998 | 0.0402 | 30 | 1 | 750 |  | 80 | 211112 | -101.7667 | 31.6452 |  | 108 | 180 |  |  |  | 79755
48383 |  | Texas | Reagan | 6477811 | 91515113 | 88475212 | 2 | 000076 | 000074 | MIDKIFF GAS PLANT | 6.926 | 0.0416 | 30 | 1 | 750 |  | 100 | 211112 | -101.7695 | 31.6474 |  | 108 | 180 |  |  |  | 79755
48383 |  | Texas | Reagan | 6477811 | 99409313 | 96332712 | 2 | 000077 | 000078 | MIDKIFF GAS PLANT | 0.6106 | 0.0037 | 29 | 2 | 550 |  | 10 | 211112 | -101.7672 | 31.6443 |  | 108 | 180 |  |  |  | 79755
48383 |  | Texas | Reagan | 6477811 | 99409413 | 96332812 | 2 | 000078 | 000079 | MIDKIFF GAS PLANT | 1.1465 | 0.0069 | 25 | 1 | 413 |  | 17.2 | 211112 | -101.7663 | 31.6436 |  | 108 | 180 |  |  |  | 79755
48383 |  | Texas | Reagan | 7552311 | 12338513 | 12274312 | 3 | 000010 | 000010 | BIG LAKE PLANT | 1.9394 | 0.0116 | 25 | 1.16 | 650 |  | 42 | 211112 | -101.3451 | 31.1533 | 6 | 106 | 180 |  |  |  | 76932 |  | R63-0040
48383 |  | Texas | Reagan | 7552311 | 12338613 | 12273712 | 3 | 000006 | 000006 | BIG LAKE PLANT |  |  |  |  | 72 |  |  | 211112 | -101.3447 | 31.1527 |  | 106 | 350 |  |  |  | 76932 |  | R63-0036
48383 |  | Texas | Reagan | 7552311 | 12338713 | 12274712 | 3 | 000007 | 000007 | BIG LAKE PLANT | 0.17 | 4.14 | 60 | 1 | 1000 | 0.3 |  | 211112 | -101.3441 | 31.1536 |  | 106 | 280 |  |  |  | 76932 |  | R63-0036
48383 |  | Texas | Reagan | 7552311 | 12339713 | 12274912 | 3 | 000004 | 000004 | BIG LAKE PLANT |  |  | 20 | 0.16 | 205 |  | 40 | 211112 | -101.345 | 31.1533 |  | 106 | 690 |  |  |  | 76932 |  | R63-0036
48383 |  | Texas | Reagan | 7552311 | 12339813 | 12275012 | 3 | 000011 | 000011 | BIG LAKE PLANT |  |  | 16 | 3 | 80 |  | 1 | 211112 | -101.3454 | 31.1524 |  | 106 | 400 |  |  |  | 76932 |  | R63-0036
48383 |  | Texas | Reagan | 7552311 | 71507613 | 65733912 | 3 | 000023 | 000022 | BIG LAKE PLANT | 0.0807 | 0.0005 | 16 | 0.68 | 650 |  | 10.7 | 211112 | -101.345 | 31.1532 |  | 106 | 180 |  |  |  | 76932
48389 |  | Texas | Reeves | 4205711 | 35699113 | 33989512 | 2 | 000023 | 000033 | WAHA FIELD PLANT |  |  | 18 | 3 | 64 |  | 0.1 | 486210 | -103.107 | 31.275 |  | 108 | 400 |  |  |  | 79730 |  | R63-0036
48389 |  | Texas | Reeves | 4205711 | 35699413 | 33988712 | 2 | 000010 | 000010 | WAHA FIELD PLANT | 6.2016 | 0.0108 | 8 | 3 | 650 |  | 69.7 | 486210 | -103.108 | 31.2747 | 11.7 | 108 | 120 |  |  |  | 79730 |  | R63-0036
48389 |  | Texas | Reeves | 4205711 | 35699513 | 33989912 | 2 | 000011 | 000011 | WAHA FIELD PLANT | 4.7232 | 0.0084 | 8 | 3 | 650 |  | 69.7 | 486210 | -103.1079 | 31.2747 | 11.7 | 108 | 120 |  |  |  | 79730 |  | R63-0036
48389 |  | Texas | Reeves | 4205711 | 35699713 | 33989712 | 2 | 000026 | 000037 | WAHA FIELD PLANT |  |  | 14 | 2 | 100 |  | 22 | 486210 | -103.1078 | 31.2753 |  | 108 | 690 |  |  |  | 79730 |  | R63-0036
48389 |  | Texas | Reeves | 4205711 | 35700013 | 33986912 | 2 | 000003 | 000003 | WAHA FIELD PLANT | 4.3276 | 0.0067 | 100 | 1.67 | 1000 | 1.7 |  | 486210 | -103.107 | 31.2763 |  | 108 | 280 |  |  |  | 79730 |  | R63-0036
48389 |  | Texas | Reeves | 4205711 | 35700113 | 33989012 | 2 | 000012 | 000012 | WAHA FIELD PLANT | 1.2984 | 0.0024 | 8 | 3 | 650 |  | 69.7 | 486210 | -103.108 | 31.2747 | 11.7 | 108 | 120 |  |  |  | 79730 |  | R63-0036
48389 |  | Texas | Reeves | 4205711 | 35700313 | 33987812 | 2 | 000013 | 000013 | WAHA FIELD PLANT | 6.8508 | 0.012 | 8 | 3 | 650 |  | 69.7 | 486210 | -103.1081 | 31.2747 | 11.7 | 108 | 120 |  |  |  | 79730 |  | R63-0036
48389 |  | Texas | Reeves | 4205711 | 35700413 | 33989612 | 2 | 000030 | 000036 | WAHA FIELD PLANT | 1.0932 | 0.0067 | 30 | 4 | 950 |  | 1.3 | 486210 | -103.107 | 31.2749 |  | 108 | 100 |  |  |  | 79730 |  | R63-0036
48389 |  | Texas | Reeves | 4205711 | 35700713 | 33988012 | 2 | 000027 | 000038 | WAHA FIELD PLANT |  |  |  |  | 72 |  |  | 486210 | -103.1061 | 31.2722 |  | 108 | 350 |  |  |  | 79730 |  | R63-0036
48391 |  | Texas | Refugio | 4206011 | 35697113 | 33983812 | 16 | 000011 | 000010 | REFUGIO COMPRESSOR STATION |  |  |  |  | 72 |  |  | 486210 | -97.2964 | 28.32 |  | 110 | 350 |  |  |  | 78377 |  | R63-0036
48391 |  | Texas | Refugio | 4206011 | 99410013 | 96333012 | 16 | 000023 | 000022 | REFUGIO COMPRESSOR STATION |  |  | 45 | 3 | 68 |  | 0.1 | 486210 | -97.2962 | 28.3228 |  | 110 | 400 |  |  |  | 78377
48391 |  | Texas | Refugio | 4206111 | 35695013 | 33983412 | 20 | 000010 | 000010 | STATION 804 |  |  |  |  | 72 |  |  | 486210 | -97.0455 | 28.3149 |  | 110 | 350 |  |  |  | 78377 |  | R63-0036
48391 |  | Texas | Refugio | 4206111 | 35695213 | 33983312 | 20 | 000007 | 000007 | STATION 804 |  |  | 15 | 3 | 72 |  | 0.1 | 486210 | -97.0459 | 28.3165 |  | 110 | 400 |  |  |  | 78377 |  | R63-0026
48391 |  | Texas | Refugio | 4206111 | 35695313 | 33983612 | 20 | 000006 | 000006 | STATION 804 |  |  | 7 | 3 | 72 |  | 0.1 | 486210 | -97.0454 | 28.3154 |  | 110 | 400 |  |  |  | 78377 |  | R63-0026
48391 |  | Texas | Refugio | 4206311 | 35693513 | 33981712 | 29 | 000006 | 000006 | COMPRESSOR STATION 2 |  |  |  |  | 72 |  |  | 486210 | -97.1413 | 28.3436 |  | 110 | 350 |  |  |  | 77253 |  | R63-0036
48391 |  | Texas | Refugio | 7552711 | 12336613 | 12272512 | 26 | 000006 | 000007 | M E OCONNOR FACILITY |  |  |  |  | 72 |  |  | 211111 | -97.2299 | 28.2549 |  |  | 350 |  |  |  | 78377 |  | R63-0036
48393 |  | Texas | Roberts | 13385511 | 71168813 | 65433812 | 10 | 000004 | 000004 | CENTRAL COMPRESSOR STATION |  |  | 15 | 3 | 60 |  | 0.1 | 211111 | -100.6089 | 35.8624 |  |  | 400 |  |  |  | 79059
48393 |  | Texas | Roberts | 13385511 | 71168913 | 65433512 | 10 | 000005 | 000005 | CENTRAL COMPRESSOR STATION |  |  | 15 | 3 | 60 |  | 0.1 | 211111 | -100.6089 | 35.8624 |  |  | 400 |  |  |  | 79059
48393 |  | Texas | Roberts | 13385511 | 71169113 | 65433212 | 10 | 000007 | 000007 | CENTRAL COMPRESSOR STATION | [7 empty] | 211111 | -100.6092 | 35.8623 |  |  | 350 |  |  |  | 79059
48393 |  | Texas | Roberts | 13385611 | 71173413 | 65438312 | 9 | 000010 | 000010 | RED DEER GAS PLANT | 0.3182 |  | 19.6 | 1.48 | 520 |  | 14.9 | 486210 | -100.6275 | 35.7869 |  |  | 180 |  |  |  | 79059
48393 |  | Texas | Roberts | 13385611 | 71173613 | 65438112 | 9 | 000012 | 000012 | RED DEER GAS PLANT | 0.2323 |  | 19 | 0.94 | 750 |  | 0.6 | 486210 | -100.6276 | 35.7868 |  |  | 180 |  |  |  | 79059
48393 |  | Texas | Roberts | 13385611 | 71173713 | 65438112 | 9 | 000013 | 000012 | RED DEER GAS PLANT |  |  | 19 | 0.94 | 750 |  | 0.6 | 486210 | -100.6276 | 35.7868 |  |  | 999 |  |  |  | 79059 | 21
48393 |  | Texas | Roberts | 13385611 | 71173913 | 65438712 | 9 | 000015 | 000013 | RED DEER GAS PLANT | 0.1106 |  | 25 | 2 | 750 |  | 0.1 | 486210 | -100.6278 | 35.7871 |  |  | 280 |  |  |  | 79059
48393 |  | Texas | Roberts | 13385611 | 71174113 | 65437312 | 9 | 000017 | 000015 | RED DEER GAS PLANT |  |  | 15 | 3 | 30 |  | 0.1 | 486210 | -100.6275 | 35.7867 |  |  | 400 |  |  |  | 79059
48393 |  | Texas | Roberts | 13385611 | 71174213 | 65437712 | 9 | 000018 | 000016 | RED DEER GAS PLANT |  |  | 15 | 3 | 30 |  | 0.1 | 486210 | -100.6275 | 35.7867 |  |  | 400 |  |  |  | 79059
48393 |  | Texas | Roberts | 13385611 | 71174413 | 65437412 | 9 | 000020 | 000018 | RED DEER GAS PLANT | [7 empty] | 486210 | -100.6275 | 35.7867 |  |  | 350 |  |  |  | 79059
48393 |  | Texas | Roberts | 13385611 | 71174513 | 65437212 | 9 | 000021 | 000019 | RED DEER GAS PLANT | [7 empty] | 486210 | -100.6278 | 35.7871 |  |  | 350 |  |  |  | 79059
48393 |  | Texas | Roberts | 13385611 | 92275213 | 89298112 | 9 | 000027 | 000025 | RED DEER GAS PLANT |  |  | 20 | 0.1 | 77 |  | 0.1 | 486210 | -100.6264 | 35.7869 |  |  | 400 |  |  |  | 79059
48393 |  | Texas | Roberts | 13385611 | 92275313 | 89298212 | 9 | 000028 | 000026 | RED DEER GAS PLANT |  |  | 20 | 0.1 | 77 |  | 0.1 | 486210 | -100.6264 | 35.7869 |  |  | 400 |  |  |  | 79059
48393 |  | Texas | Roberts | 13385611 | 92275413 | 89298312 | 9 | 000029 | 000027 | RED DEER GAS PLANT |  |  | 20 | 0.1 | 77 |  | 0.1 | 486210 | -100.6264 | 35.7869 |  |  | 400 |  |  |  | 79059
48393 |  | Texas | Roberts | 13385611 | 92275513 | 89298412 | 9 | 000030 | 000028 | RED DEER GAS PLANT |  |  | 20 | 0.1 | 77 |  | 0.1 | 486210 | -100.6264 | 35.7869 |  |  | 400 |  |  |  | 79059
48393 |  | Texas | Roberts | 13385611 | 92275613 | 89298512 | 9 | 000031 | 000029 | RED DEER GAS PLANT |  |  | 20 | 0.1 | 77 |  | 0.1 | 486210 | -100.6264 | 35.7869 |  |  | 400 |  |  |  | 79059
48393 |  | Texas | Roberts | 13385611 | 99410213 | 96333212 | 9 | 000033 | 000031 | RED DEER GAS PLANT |  |  | 10 | 0.25 | 75 |  | 0.1 | 486210 | -100.6275 | 35.7867 |  |  | 400 |  |  |  | 79059
48393 |  | Texas | Roberts | 4180511 | 33886913 | 32342012 | 4 | 000008 | 000008 | MENDOTA COMRPESSION |  |  | 15 | 3 | 63 |  | 0.1 | 211111 | -100.631 | 35.8764 |  | 106 | 400 |  |  |  | 79059 |  | R63-0036
48393 |  | Texas | Roberts | 4180511 | 33887313 | 32340812 | 4 | 000007 | 000007 | MENDOTA COMRPESSION |  |  | 15 | 3 | 63 |  | 0.1 | 211111 | -100.6309 | 35.8764 |  | 106 | 400 |  |  |  | 79059 |  | R63-0036
48393 |  | Texas | Roberts | 4180511 | 33887913 | 32342812 | 4 | 000017 | 000017 | MENDOTA COMRPESSION |  |  |  |  | 72 |  |  | 211111 | -100.6308 | 35.876 |  | 106 | 350 |  |  |  | 79059 |  | R63-0036
48393 |  | Texas | Roberts | 4180511 | 33888213 | 32343312 | 4 | 000025 | 000025 | MENDOTA COMRPESSION |  |  | 15 | 3 | 59 |  | 0.1 | 211111 | -100.6315 | 35.876 |  | 106 | 400 |  |  |  | 79059 |  | R63-0036
48393 |  | Texas | Roberts | 4180511 | 33889013 | 32343412 | 4 | 000020 | 000020 | MENDOTA COMRPESSION |  |  | 4 | 3 | 63 |  | 0.1 | 211111 | -100.6304 | 35.8766 |  | 106 | 400 |  |  |  | 79059 |  | R63-0036
48393 |  | Texas | Roberts | 4180511 | 33889213 | 32342312 | 4 | 000022 | 000022 | MENDOTA COMRPESSION |  |  | 15 | 3 | 63 |  | 0.1 | 211111 | -100.6309 | 35.8764 |  | 106 | 400 |  |  |  | 79059 |  | R63-0036
48393 |  | Texas | Roberts | 4180511 | 33889313 | 32342412 | 4 | 000023 | 000023 | MENDOTA COMRPESSION |  |  | 6 | 3 | 59 |  | 0.1 | 211111 | -100.6315 | 35.8761 |  | 106 | 400 |  |  |  | 79059 |  | R63-0036
48393 |  | Texas | Roberts | 4180511 | 33889413 | 32343012 | 4 | 000024 | 000024 | MENDOTA COMRPESSION |  |  | 15 | 3 | 59 |  | 0.1 | 211111 | -100.631 | 35.8763 |  | 106 | 400 |  |  |  | 79059 |  | R63-0036
48393 |  | Texas | Roberts | 4180511 | 33890013 | 32340912 | 4 | 000009 | 000009 | MENDOTA COMRPESSION |  |  | 15 | 3 | 63 |  | 0.1 | 211111 | -100.631 | 35.8764 |  | 106 | 400 |  |  |  | 79059 |  | R63-0036
48393 |  | Texas | Roberts | 4180511 | 71170213 | 65435612 | 4 | 000036 | 000035 | MENDOTA COMRPESSION |  |  | 4 | 3 | 59 |  | 0.1 | 211111 | -100.6304 | 35.8766 |  | 106 | 400 |  |  |  | 79059
48393 |  | Texas | Roberts | 4180511 | 71170313 | 65436312 | 4 | 000037 | 000036 | MENDOTA COMRPESSION |  |  | 4 | 3 | 59 |  | 0.1 | 211111 | -100.6304 | 35.8766 |  | 106 | 400 |  |  |  | 79059
48393 |  | Texas | Roberts | 4180511 | 71170413 | 65434512 | 4 | 000038 | 000037 | MENDOTA COMRPESSION |  |  | 4 | 3 | 59 |  | 0.1 | 211111 | -100.6304 | 35.8767 |  | 106 | 400 |  |  |  | 79059
48393 |  | Texas | Roberts | 4180511 | 71171513 | 65434612 | 4 | 000053 | 000052 | MENDOTA COMRPESSION |  |  | 4 | 3 | 59 |  | 0.1 | 211111 | -100.6304 | 35.8766 |  | 106 | 400 |  |  |  | 79059
48393 |  | Texas | Roberts | 4180511 | 71171613 | 65436212 | 4 | 000054 | 000053 | MENDOTA COMRPESSION |  |  | 4 | 3 | 59 |  | 0.1 | 211111 | -100.6303 | 35.8765 |  | 106 | 400 |  |  |  | 79059
48393 |  | Texas | Roberts | 4180511 | 71171713 | 65435812 | 4 | 000055 | 000054 | MENDOTA COMRPESSION |  |  | 4 | 3 | 59 |  | 0.1 | 211111 | -100.6304 | 35.8766 |  | 106 | 400 |  |  |  | 79059
48393 |  | Texas | Roberts | 4180511 | 71171813 | 65436412 | 4 | 000056 | 000055 | MENDOTA COMRPESSION |  |  | 4 | 3 | 59 |  | 0.1 | 211111 | -100.6304 | 35.8766 |  | 106 | 400 |  |  |  | 79059
48393 |  | Texas | Roberts | 4180511 | 71171913 | 65435912 | 4 | 000057 | 000056 | MENDOTA COMRPESSION |  |  | 4 | 3 | 59 |  | 0.1 | 211111 | -100.6304 | 35.8766 |  | 106 | 400 |  |  |  | 79059
48393 |  | Texas | Roberts | 4180511 | 71172013 | 65435712 | 4 | 000058 | 000057 | MENDOTA COMRPESSION |  |  | 4 | 3 | 59 |  | 0.1 | 211111 | -100.6303 | 35.8766 |  | 106 | 400 |  |  |  | 79059
48393 |  | Texas | Roberts | 4831911 | 32485213 | 31051712 | 8 | 000005 | 000005 | PAMPA COMPRESSOR STATION |  |  |  |  | 72 |  |  | 486210 | -100.9219 | 35.8033 |  | 110 | 350 |  |  |  | 79065 |  | R63-0036
48395 |  | Texas | Robertson | 13385711 | 71175913 | 65439412 | 33 | 000011 | 000011 | MARQUEZ PLANT | [7 empty] | 211112 | -96.3563 | 31.2274 |  |  | 350 |  |  |  | 77856
48395 |  | Texas | Robertson | 13385711 | 71176013 | 65440312 | 33 | 000012 | 000012 | MARQUEZ PLANT | [7 empty] | 211112 | -96.3563 | 31.2274 |  |  | 350 |  |  |  | 77856
48395 |  | Texas | Robertson | 13385711 | 71176113 | 65439612 | 33 | 000013 | 000013 | MARQUEZ PLANT | 6.0019 | 0.0263 | 40 | 0.67 | 500 | 0.2 |  | 211112 | -96.3571 | 31.2278 |  |  | 280 |  |  |  | 77856
48395 |  | Texas | Robertson | 13385711 | 71176213 | 65439912 | 33 | 000014 | 000014 | MARQUEZ PLANT | 6.0019 | 0.0263 | 40 | 0.1 | 500 | 0.2 |  | 211112 | -96.357 | 31.2277 |  |  | 280 |  |  |  | 77856
48395 |  | Texas | Robertson | 13385711 | 71176313 | 65440012 | 33 | 000015 | 000016 | MARQUEZ PLANT |  |  | 45 | 3.5 | 650 |  | 22 | 211112 | -96.3563 | 31.2274 |  |  | 690 |  |  |  | 77856 | 21
48395 |  | Texas | Robertson | 13385711 | 71176413 | 65439712 | 33 | 000016 | 000015 | MARQUEZ PLANT | 1.5029 | 0.009 | 25 | 14 | 650 |  | 22 | 211112 | -96.3559 | 31.227 |  |  | 100 |  |  |  | 77856
48395 |  | Texas | Robertson | 13385711 | 71176513 | 65440012 | 33 | 000017 | 000016 | MARQUEZ PLANT | 17.1765 | 0.1031 | 45 | 3.5 | 650 |  | 22 | 211112 | -96.3563 | 31.2274 |  |  | 180 |  |  |  | 77856
48395 |  | Texas | Robertson | 13385711 | 71176613 | 65439212 | 33 | 000018 | 000017 | MARQUEZ PLANT |  |  | 30 | 2 | 500 |  | 30 | 211112 | -96.3559 | 31.2271 |  |  | 690 |  |  |  | 77856 | 21
48395 |  | Texas | Robertson | 13385711 | 71176813 | 65440412 | 33 | 000020 | 000018 | MARQUEZ PLANT | 17.1765 | 0.1031 | 45 | 3.5 | 650 |  | 22 | 211112 | -96.3561 | 31.2274 |  |  | 180 |  |  |  | 77856
48395 |  | Texas | Robertson | 4204611 | 35749913 | 34039012 | 20 | 000006 | 000006 | BOA GAS TREATING PLANT |  |  | 24 | 3 | 75 |  | 0.1 | 211111 | -96.4003 | 31.2844 |  | 106 | 400 |  |  |  | 77856 |  | R63-0036
48395 |  | Texas | Robertson | 4204611 | 35750013 | 34038512 | 20 | 000005 | 000005 | BOA GAS TREATING PLANT |  |  |  |  | 72 |  |  | 211111 | -96.4003 | 31.2844 |  | 106 | 350 |  |  |  | 77856 |  | R63-0036
48395 |  | Texas | Robertson | 4204611 | 35750113 | 34038712 | 20 | 000003 | 000001 | BOA GAS TREATING PLANT |  |  | 26.8 | 9 | 500 |  | 2.8 | 211111 | -96.4004 | 31.2828 |  | 106 | 690 |  |  |  | 77856 | 21 | R63-0036
48395 |  | Texas | Robertson | 4204611 | 35750213 | 34038812 | 20 | 000002 | 000002 | BOA GAS TREATING PLANT | 2.92 | 0.15 | 35 | 1.6 | 700 |  | 9 | 211111 | -96.4004 | 31.283 | 6.8 | 106 | 100 |  |  |  | 77856 |  | R63-0036
48395 |  | Texas | Robertson | 4204611 | 35750313 | 34038712 | 20 | 000001 | 000001 | BOA GAS TREATING PLANT | 15.06 | 123.2 | 26.8 | 9 | 500 |  | 2.8 | 211111 | -96.4004 | 31.2828 |  | 106 | 270 |  |  |  | 77856 |  | R63-0036
48401 |  | Texas | Rusk | 13386011 | 71182913 | 65446712 | 634 | 000001 | 000001 | HENDERSON GAS PLANT | [7 empty] | 211112 | -94.8781 | 32.1572 |  | 106 | 350 |  |  |  | 75654
48401 |  | Texas | Rusk | 13386011 | 71183013 | 65446612 | 634 | 000002 | 000002 | HENDERSON GAS PLANT | [7 empty] | 211112 | -94.8781 | 32.1572 |  | 106 | 350 |  |  |  | 75654
48401 |  | Texas | Rusk | 13386011 | 71183513 | 65445812 | 634 | 000007 | 000007 | HENDERSON GAS PLANT |  |  | 25 | 0.5 | 500 | 0.3 |  | 211112 | -94.8777 | 32.1576 |  | 106 | 690 |  |  |  | 75654
48401 |  | Texas | Rusk | 13386011 | 71183813 | 65446112 | 634 | 000010 | 000008 | HENDERSON GAS PLANT |  |  | 25 | 0.5 | 500 | 0.3 |  | 211112 | -94.8777 | 32.1576 |  | 106 | 690 |  |  |  | 75654 | 21
48401 |  | Texas | Rusk | 13386011 | 71183913 | 65446512 | 634 | 000011 | 000011 | HENDERSON GAS PLANT | 1.4824 | 0.01 | 30 | 1.5 | 250 |  | 20 | 211112 | -94.8783 | 32.1574 |  | 106 | 100 |  |  |  | 75654
48401 |  | Texas | Rusk | 13386011 | 71184013 | 65447012 | 634 | 000012 | 000012 | HENDERSON GAS PLANT | 1.9457 | 0.0132 | 30 | 1.5 | 250 |  | 20 | 211112 | -94.8784 | 32.1571 |  | 106 | 100 |  |  |  | 75654
48401 |  | Texas | Rusk | 13386011 | 71184113 | 65446012 | 634 | 000013 | 000013 | HENDERSON GAS PLANT | 1.9457 | 0.0132 | 30 | 1.5 | 250 |  | 20 | 211112 | -94.8784 | 32.1571 |  | 106 | 100 |  |  |  | 75654
48401 |  | Texas | Rusk | 13386011 | 71184213 | 65446112 | 634 | 000014 | 000008 | HENDERSON GAS PLANT |  |  | 25 | 0.5 | 500 | 0.3 |  | 211112 | -94.8777 | 32.1576 |  | 106 | 400 |  |  |  | 75654 | 21
48401 |  | Texas | Rusk | 13386011 | 71184213 | 96333612 | 634 | 000014 | 000016 | HENDERSON GAS PLANT |  |  | 20 | 3 | 70 |  | 0.1 | 211112 | -94.8784 | 32.1595 |  | 106 | 400 |  |  |  | 75654
48401 |  | Texas | Rusk | 13386011 | 71184313 | 65446112 | 634 | 000015 | 000008 | HENDERSON GAS PLANT |  |  | 25 | 0.5 | 500 | 0.3 |  | 211112 | -94.8777 | 32.1576 |  | 106 | 400 |  |  |  | 75654 | 21
48401 |  | Texas | Rusk | 13386011 | 71184313 | 96333712 | 634 | 000015 | 000017 | HENDERSON GAS PLANT |  |  | 20 | 3 | 70 |  | 0.1 | 211112 | -94.8784 | 32.1594 |  | 106 | 400 |  |  |  | 75654
48401 |  | Texas | Rusk | 13386011 | 71184513 | 65446112 | 634 | 000017 | 000008 | HENDERSON GAS PLANT | 1.9053 | 0.0031 | 25 | 0.5 | 500 | 0.3 |  | 211112 | -94.8777 | 32.1576 |  | 106 | 280 |  |  |  | 75654
48401 |  | Texas | Rusk | 14997211 | 99410813 | 96333812 | 643 | 000007 | 000007 | MCKNIGHT COMPRESSOR STATION | [7 empty] | 486210 | -94.9228 | 32.0097 |  | 110 | 350 |  |  |  | 75652
48401 |  | Texas | Rusk | 4032211 | 35292713 | 33514012 | 33 | 000005 | 000005 | STATION 10 |  |  | 15 | 3 | 68 |  | 0.1 | 486210 | -94.8406 | 32.0807 |  | 110 | 400 |  |  |  | 75652 |  | R63-0026
48401 |  | Texas | Rusk | 4032211 | 35292813 | 33513512 | 33 | 000006 | 000006 | STATION 10 |  |  | 15 | 3 | 68 |  | 0.1 | 486210 | -94.8406 | 32.0807 |  | 110 | 400 |  |  |  | 75652 |  | R63-0026
48401 |  | Texas | Rusk | 4032211 | 35293013 | 33513612 | 33 | 000004 | 000004 | STATION 10 |  |  |  |  | 72 |  |  | 486210 | -94.8403 | 32.0805 |  | 110 | 350 |  |  |  | 75652 |  | R63-0036
48401 |  | Texas | Rusk | 5861911 | 22261013 | 21377812 | 40 | 000001 | 000001 | HINKLE COMPRESSOR STATION |  |  |  |  | 72 |  |  | 211111 | -94.6291 | 32.3219 |  | 106 | 350 |  |  |  | 75607 |  | R63-0036
48401 |  | Texas | Rusk | 5861911 | 22261613 | 21376912 | 40 | 000008 | 000008 | HINKLE COMPRESSOR STATION | 0.2146 | 0.0015 | 17 | 0.67 | 650 |  | 6.6 | 211111 | -94.6293 | 32.3217 | 0.5 | 106 | 100 |  |  |  | 75607 |  | R63-0036
48401 |  | Texas | Rusk | 5861911 | 22261713 | 21377112 | 40 | 000009 | 000009 | HINKLE COMPRESSOR STATION |  |  | 10 | 3 | 80 |  | 0.1 | 211111 | -94.6299 | 32.3219 |  | 106 | 400 |  |  |  | 75607 |  | R63-0036
48401 |  | Texas | Rusk | 5861911 | 22261913 | 21377912 | 40 | 000010 | 000010 | HINKLE COMPRESSOR STATION |  |  | 20 | 0.17 | 100 |  | 0.1 | 211111 | -94.6292 | 32.3217 |  | 106 | 690 |  |  |  | 75607 | 99 | R63-0036
48401 |  | Texas | Rusk | 5861911 | 92275913 | 21377912 | 40 | 000021 | 000010 | HINKLE COMPRESSOR STATION | 0.0429 | 0.0003 | 20 | 0.17 | 100 |  | 0.1 | 211111 | -94.6292 | 32.3217 |  | 106 | 270 |  |  |  | 75607
48401 |  | Texas | Rusk | 5861911 | 99410613 | 96333512 | 40 | 000022 | 000019 | HINKLE COMPRESSOR STATION |  |  | 23 | 0.5 | 80 |  | 90 | 211111 | -94.6289 | 32.322 |  | 106 | 690 |  |  |  | 75607
48401 |  | Texas | Rusk | 5862011 | 22258013 | 21376712 | 5 | 000019 | 000054 | EAST TEXAS GAS PLT |  |  |  |  | 72 |  |  | 211111 | -94.9287 | 32.2687 |  |  | 350 |  |  |  | 75682 |  | R63-0036
48401 |  | Texas | Rusk | 5862011 | 22259313 | 21372312 | 5 | 000040 | 000061 | EAST TEXAS GAS PLT |  |  |  |  | 72 |  |  | 211111 | -94.9279 | 32.2686 |  |  | 999 |  |  |  | 75682 |  | R63-0036
48401 |  | Texas | Rusk | 5862011 | 22260213 | 21374512 | 5 | 000049 | 000070 | EAST TEXAS GAS PLT |  |  | 20 | 3 | 69 |  | 0.1 | 211111 | -94.9279 | 32.2686 |  |  | 400 |  |  |  | 75682 |  | R63-0036
48401 |  | Texas | Rusk | 9146211 | 54934313 | 51694912 | 629 | 000003 | 000004 | SCOOBER CREEK COMPRESSOR STATION |  |  | 15 | 1 | 150 |  | 10 | 486210 | -94.9579 | 32.0533 |  | 110 | 690 |  |  |  | 75653
48401 |  | Texas | Rusk | 9146211 | 54934513 | 51799412 | 629 | 000005 | 000006 | SCOOBER CREEK COMPRESSOR STATION | [7 empty] | 486210 | -94.958 | 32.0531 |  | 110 | 350 |  |  |  | 75653
48401 |  | Texas | Rusk | 9146211 | 54934613 | 51875812 | 629 | 000006 | 000007 | SCOOBER CREEK COMPRESSOR STATION |  |  | 20 | 3 | 75 |  | 0.1 | 486210 | -94.958 | 32.0533 |  | 110 | 400 |  |  |  | 75653
48401 |  | Texas | Rusk | 9146211 | 57562113 | 51639812 | 629 | 000002 | 000003 | SCOOBER CREEK COMPRESSOR STATION | 0.0515 | 0.0003 | 18 | 1 | 400 |  | 12 | 486210 | -94.9579 | 32.0533 | 0.12 | 110 | 180 |  |  |  | 75653
48403 |  | Texas | Sabine | 5779711 | 21682713 | 20781112 | 5 | 000010 | 000022 | MAGASCO COMPRESSOR STATION |  |  |  |  | 72 |  |  | 211112 | -93.9798 | 31.2834 |  | 110 | 350 |  |  |  | 75968 |  | R63-0036
48407 |  | Texas | San Jacinto | 8515411 | 71185913 | 65448412 | 2 | 000003 | 000003 | HUNTSVILLE COMPRESSOR STATION | [7 empty] | 486210 | -95.3376 | 30.6467 |  | 110 | 350 |  |  |  | 77358
48407 |  | Texas | San Jacinto | 8515411 | 71186013 | 65448512 | 2 | 000004 | 000004 | HUNTSVILLE COMPRESSOR STATION |  |  | 9 | 1 | 70 |  | 30 | 486210 | -95.3373 | 30.6469 |  | 110 | 690 |  |  |  | 77358
48409 |  | Texas | San Patricio | 14748111 | 90246313 | 86208412 | 54 | 000018 | 000019 | EAST WHITE POINT PRODUCTION FACILITY | 0.12 | 0.002 | 15 | 0.33 | 600 |  | 25 | 211112 | -97.411 | 27.8869 |  |  | 200 |  |  |  | 78374
48409 |  | Texas | San Patricio | 14748111 | 90246413 | 86208512 | 54 | 000019 | 000020 | EAST WHITE POINT PRODUCTION FACILITY |  |  | 15 | 0.17 | 212 |  | 10 | 211112 | -97.411 | 27.8869 |  |  | 690 |  |  |  | 78374
48409 |  | Texas | San Patricio | 14748111 | 90246513 | 86208612 | 54 | 000020 | 000021 | EAST WHITE POINT PRODUCTION FACILITY |  |  | 15 | 3 | 80 |  | 0.1 | 211112 | -97.411 | 27.8869 |  |  | 400 |  |  |  | 78374
48409 |  | Texas | San Patricio | 14748111 | 90246613 | 86208712 | 54 | 000021 | 000022 | EAST WHITE POINT PRODUCTION FACILITY |  |  | 15 | 3 | 80 |  | 0.1 | 211112 | -97.411 | 27.8869 |  |  | 400 |  |  |  | 78374
48409 |  | Texas | San Patricio | 14748111 | 90246713 | 86208812 | 54 | 000022 | 000023 | EAST WHITE POINT PRODUCTION FACILITY |  |  | 15 | 3 | 80 |  | 0.1 | 211112 | -97.411 | 27.8869 |  |  | 400 |  |  |  | 78374
48409 |  | Texas | San Patricio | 14748111 | 90246813 | 86208912 | 54 | 000023 | 000024 | EAST WHITE POINT PRODUCTION FACILITY |  |  | 15 | 3 | 80 |  | 0.1 | 211112 | -97.411 | 27.8835 |  |  | 400 |  |  |  | 78374
48409 |  | Texas | San Patricio | 14748111 | 90246913 | 86209012 | 54 | 000024 | 000025 | EAST WHITE POINT PRODUCTION FACILITY |  |  | 15 | 3 | 80 |  | 0.1 | 211112 | -97.411 | 27.8869 |  |  | 400 |  |  |  | 78374
48409 |  | Texas | San Patricio | 14748111 | 90247013 | 86209112 | 54 | 000025 | 000026 | EAST WHITE POINT PRODUCTION FACILITY |  |  | 15 | 3 | 80 |  | 0.1 | 211112 | -97.411 | 27.8869 |  |  | 400 |  |  |  | 78374
48409 |  | Texas | San Patricio | 14748111 | 90247213 | 86209312 | 54 | 000027 | 000028 | EAST WHITE POINT PRODUCTION FACILITY | [7 empty] | 211112 | -97.411 | 27.8869 |  |  | 350 |  |  |  | 78374
48409 |  | Texas | San Patricio | 15047111 | 92276013 | 89299012 | 232 | 000001 | 000001 | NUECES BAY STATE TRACT PRODUCTION FACILI |  |  | 25 | 0.5 | 1500 | 0.1 |  | 211111 | -97.4759 | 27.8644 |  |  | 400 |  |  |  | 78374 | 99
48409 |  | Texas | San Patricio | 15047111 | 92276113 | 89299012 | 232 | 000002 | 000001 | NUECES BAY STATE TRACT PRODUCTION FACILI |  |  | 25 | 0.5 | 1500 | 0.1 |  | 211111 | -97.4759 | 27.8644 |  |  | 400 |  |  |  | 78374 | 99
48409 |  | Texas | San Patricio | 15047111 | 92276213 | 89299012 | 232 | 000003 | 000001 | NUECES BAY STATE TRACT PRODUCTION FACILI |  |  | 25 | 0.5 | 1500 | 0.1 |  | 211111 | -97.4759 | 27.8644 |  |  | 400 |  |  |  | 78374 | 99
48409 |  | Texas | San Patricio | 15047111 | 92276313 | 89299112 | 232 | 000004 | 000002 | NUECES BAY STATE TRACT PRODUCTION FACILI |  |  | 25 | 0.5 | 1500 | 0.1 |  | 211111 | -97.475 | 27.8639 |  |  | 400 |  |  |  | 78374 | 23
48409 |  | Texas | San Patricio | 15047111 | 92276413 | 89299012 | 232 | 000005 | 000001 | NUECES BAY STATE TRACT PRODUCTION FACILI |  |  | 25 | 0.5 | 1500 | 0.1 |  | 211111 | -97.4759 | 27.8644 |  |  | 400 |  |  |  | 78374 | 99
48409 |  | Texas | San Patricio | 15047111 | 92276513 | 89299012 | 232 | 000006 | 000001 | NUECES BAY STATE TRACT PRODUCTION FACILI |  |  | 25 | 0.5 | 1500 | 0.1 |  | 211111 | -97.4759 | 27.8644 |  |  | 400 |  |  |  | 78374 | 99
48409 |  | Texas | San Patricio | 15047111 | 92276613 | 89299012 | 232 | 000007 | 000001 | NUECES BAY STATE TRACT PRODUCTION FACILI |  |  | 25 | 0.5 | 1500 | 0.1 |  | 211111 | -97.4759 | 27.8644 |  |  | 400 |  |  |  | 78374 | 99
48409 |  | Texas | San Patricio | 15047111 | 92276713 | 89299112 | 232 | 000008 | 000002 | NUECES BAY STATE TRACT PRODUCTION FACILI |  |  | 25 | 0.5 | 1500 | 0.1 |  | 211111 | -97.475 | 27.8639 |  |  | 400 |  |  |  | 78374 | 23
48409 |  | Texas | San Patricio | 15047111 | 92276813 | 89299012 | 232 | 000009 | 000001 | NUECES BAY STATE TRACT PRODUCTION FACILI |  |  | 25 | 0.5 | 1500 | 0.1 |  | 211111 | -97.4759 | 27.8644 |  |  | 400 |  |  |  | 78374 | 99
48409 |  | Texas | San Patricio | 15047111 | 92276913 | 89299112 | 232 | 000010 | 000002 | NUECES BAY STATE TRACT PRODUCTION FACILI |  |  | 25 | 0.5 | 1500 | 0.1 |  | 211111 | -97.475 | 27.8639 |  |  | 400 |  |  |  | 78374 | 23
48409 |  | Texas | San Patricio | 15047111 | 92277013 | 89299112 | 232 | 000011 | 000002 | NUECES BAY STATE TRACT PRODUCTION FACILI |  |  | 25 | 0.5 | 1500 | 0.1 |  | 211111 | -97.475 | 27.8639 |  |  | 400 |  |  |  | 78374 | 23
48409 |  | Texas | San Patricio | 15047111 | 92277113 | 89299012 | 232 | 000012 | 000001 | NUECES BAY STATE TRACT PRODUCTION FACILI |  |  | 25 | 0.5 | 1500 | 0.1 |  | 211111 | -97.4759 | 27.8644 |  |  | 400 |  |  |  | 78374 | 99
48409 |  | Texas | San Patricio | 15047111 | 92277213 | 89299012 | 232 | 000013 | 000001 | NUECES BAY STATE TRACT PRODUCTION FACILI |  |  | 25 | 0.5 | 1500 | 0.1 |  | 211111 | -97.4759 | 27.8644 |  |  | 400 |  |  |  | 78374 | 99
48409 |  | Texas | San Patricio | 15047111 | 92277313 | 89299012 | 232 | 000014 | 000001 | NUECES BAY STATE TRACT PRODUCTION FACILI |  |  | 25 | 0.5 | 1500 | 0.1 |  | 211111 | -97.4759 | 27.8644 |  |  | 400 |  |  |  | 78374 | 99
48409 |  | Texas | San Patricio | 15047111 | 92277413 | 89299012 | 232 | 000015 | 000001 | NUECES BAY STATE TRACT PRODUCTION FACILI |  |  | 25 | 0.5 | 1500 | 0.1 |  | 211111 | -97.4759 | 27.8644 |  |  | 400 |  |  |  | 78374 | 99
48409 |  | Texas | San Patricio | 15047111 | 92277513 | 89299012 | 232 | 000016 | 000001 | NUECES BAY STATE TRACT PRODUCTION FACILI |  |  | 25 | 0.5 | 1500 | 0.1 |  | 211111 | -97.4759 | 27.8644 |  |  | 400 |  |  |  | 78374 | 23
48409 |  | Texas | San Patricio | 15047111 | 92277613 | 89299212 | 232 | 000017 | 000003 | NUECES BAY STATE TRACT PRODUCTION FACILI | 0.329 | 0.002 | 15 | 1.5 | 1000 |  | 0.1 | 211111 | -97.474 | 27.8639 |  |  | 180 |  |  |  | 78374
48409 |  | Texas | San Patricio | 15047111 | 92277713 | 89299312 | 232 | 000018 | 000004 | NUECES BAY STATE TRACT PRODUCTION FACILI | 5.471 | 0.001 | 4.6 | 0.167 | 500 |  | 51.7 | 211111 | -97.4769 | 27.8646 |  |  | 160 |  |  |  | 78374
48409 |  | Texas | San Patricio | 15047111 | 92277813 | 89299412 | 232 | 000019 | 000005 | NUECES BAY STATE TRACT PRODUCTION FACILI | 0.329 | 0.002 | 15 | 1.5 | 1000 |  | 0.1 | 211111 | -97.474 | 27.8639 |  |  | 180 |  |  |  | 78374
48409 |  | Texas | San Patricio | 15047111 | 92277913 | 89299512 | 232 | 000020 | 000006 | NUECES BAY STATE TRACT PRODUCTION FACILI | 0.329 | 0.002 | 15 | 1.5 | 1000 |  | 0.1 | 211111 | -97.4765 | 27.8646 |  |  | 180 |  |  |  | 78374
48409 |  | Texas | San Patricio | 15047111 | 92278013 | 89299612 | 232 | 000021 | 000007 | NUECES BAY STATE TRACT PRODUCTION FACILI |  |  | 15 | 2 | 1000 |  | 0.1 | 211111 | -97.4742 | 27.8639 |  |  | 690 |  |  |  | 78374 | 21
48409 |  | Texas | San Patricio | 15047111 | 92278113 | 89299112 | 232 | 000022 | 000002 | NUECES BAY STATE TRACT PRODUCTION FACILI |  |  | 25 | 0.5 | 1500 | 0.1 |  | 211111 | -97.475 | 27.8639 |  |  | 400 |  |  |  | 78374 | 23
48409 |  | Texas | San Patricio | 15047111 | 92278213 | 89299712 | 232 | 000023 | 000008 | NUECES BAY STATE TRACT PRODUCTION FACILI |  |  | 15 | 2 | 1000 |  | 0.1 | 211111 | -97.4742 | 27.864 |  |  | 690 |  |  |  | 78374 | 21
48409 |  | Texas | San Patricio | 15047111 | 92278313 | 89299812 | 232 | 000024 | 000009 | NUECES BAY STATE TRACT PRODUCTION FACILI | 3.97 | 0.0041 | 11 | 0.33 | 750 |  | 125 | 211111 | -97.4743 | 27.8643 |  |  | 160 |  |  |  | 78374
48409 |  | Texas | San Patricio | 15047111 | 92278413 | 89299112 | 232 | 000025 | 000002 | NUECES BAY STATE TRACT PRODUCTION FACILI |  |  | 25 | 0.5 | 1500 | 0.1 |  | 211111 | -97.475 | 27.8639 |  |  | 400 |  |  |  | 78374 | 23
48409 |  | Texas | San Patricio | 15047111 | 92278513 | 89299912 | 232 | 000026 | 000010 | NUECES BAY STATE TRACT PRODUCTION FACILI |  |  | 15 | 2 | 30 |  | 0.1 | 211111 | -97.4765 | 27.8645 |  |  | 690 |  |  |  | 78374 | 21
48409 |  | Texas | San Patricio | 15047111 | 92278613 | 89299112 | 232 | 000027 | 000002 | NUECES BAY STATE TRACT PRODUCTION FACILI |  |  | 25 | 0.5 | 1500 | 0.1 |  | 211111 | -97.475 | 27.8639 |  |  | 400 |  |  |  | 78374 | 23
48409 |  | Texas | San Patricio | 15047111 | 92278713 | 89300112 | 232 | 000028 | 000012 | NUECES BAY STATE TRACT PRODUCTION FACILI |  |  | 15 | 2 | 1000 |  | 0.1 | 211111 | -97.477 | 27.8644 |  |  | 690 |  |  |  | 78374 | 21
48409 |  | Texas | San Patricio | 15047111 | 92278813 | 89300012 | 232 | 000029 | 000011 | NUECES BAY STATE TRACT PRODUCTION FACILI | 3.52 | 0.004 | 11 | 0.33 | 750 |  | 125 | 211111 | -97.4742 | 27.8642 |  |  | 160 |  |  |  | 78374
48409 |  | Texas | San Patricio | 15047111 | 92278913 | 89299112 | 232 | 000030 | 000002 | NUECES BAY STATE TRACT PRODUCTION FACILI |  |  | 25 | 0.5 | 1500 | 0.1 |  | 211111 | -97.475 | 27.8639 |  |  | 400 |  |  |  | 78374 | 23
48409 |  | Texas | San Patricio | 15047111 | 92279013 | 89299112 | 232 | 000031 | 000002 | NUECES BAY STATE TRACT PRODUCTION FACILI |  |  | 25 | 0.5 | 1500 | 0.1 |  | 211111 | -97.475 | 27.8639 |  |  | 400 |  |  |  | 78374 | 23
48409 |  | Texas | San Patricio | 15047111 | 92279113 | 89300212 | 232 | 000032 | 000013 | NUECES BAY STATE TRACT PRODUCTION FACILI | 0.522 | 0.003 | 11 | 0.33 | 750 |  | 123 | 211111 | -97.4741 | 27.8642 |  |  | 160 |  |  |  | 78374
48409 |  | Texas | San Patricio | 15047111 | 92279213 | 89299112 | 232 | 000033 | 000002 | NUECES BAY STATE TRACT PRODUCTION FACILI |  |  | 25 | 0.5 | 1500 | 0.1 |  | 211111 | -97.475 | 27.8639 |  |  | 400 |  |  |  | 78374 | 23
48409 |  | Texas | San Patricio | 15047111 | 92279313 | 89299112 | 232 | 000034 | 000002 | NUECES BAY STATE TRACT PRODUCTION FACILI |  |  | 25 | 0.5 | 1500 | 0.1 |  | 211111 | -97.475 | 27.8639 |  |  | 400 |  |  |  | 78374 | 23
48409 |  | Texas | San Patricio | 15047111 | 92279413 | 89300312 | 232 | 000035 | 000014 | NUECES BAY STATE TRACT PRODUCTION FACILI | 0.219 | 0.001 | 15 | 2 | 1000 |  | 0.1 | 211111 | -97.4742 | 27.8639 |  |  | 180 |  |  |  | 78374
48409 |  | Texas | San Patricio | 15047111 | 92279513 | 89299112 | 232 | 000036 | 000002 | NUECES BAY STATE TRACT PRODUCTION FACILI |  |  | 25 | 0.5 | 1500 | 0.1 |  | 211111 | -97.475 | 27.8639 |  |  | 400 |  |  |  | 78374 | 23
48409 |  | Texas | San Patricio | 15047111 | 92279613 | 89299112 | 232 | 000037 | 000002 | NUECES BAY STATE TRACT PRODUCTION FACILI |  |  | 25 | 0.5 | 1500 | 0.1 |  | 211111 | -97.475 | 27.8639 |  |  | 400 |  |  |  | 78374 | 23
48409 |  | Texas | San Patricio | 15047111 | 92279713 | 89300412 | 232 | 000038 | 000015 | NUECES BAY STATE TRACT PRODUCTION FACILI | 0.219 | 0.001 | 15 | 2 | 1000 |  | 0.1 | 211111 | -97.4742 | 27.864 |  |  | 180 |  |  |  | 78374
48409 |  | Texas | San Patricio | 15047111 | 92279813 | 89299112 | 232 | 000039 | 000002 | NUECES BAY STATE TRACT PRODUCTION FACILI |  |  | 25 | 0.5 | 1500 | 0.1 |  | 211111 | -97.475 | 27.8639 |  |  | 400 |  |  |  | 78374 | 23
48409 |  | Texas | San Patricio | 15047111 | 92279913 | 89300612 | 232 | 000040 | 000017 | NUECES BAY STATE TRACT PRODUCTION FACILI | 0.125 | 0.105 | 15 | 2 | 1000 |  | 0.1 | 211111 | -97.4765 | 27.8645 |  |  | 180 |  |  |  | 78374
48409 |  | Texas | San Patricio | 15047111 | 92280013 | 89299112 | 232 | 000041 | 000002 | NUECES BAY STATE TRACT PRODUCTION FACILI |  |  | 25 | 0.5 | 1500 | 0.1 |  | 211111 | -97.475 | 27.8639 |  |  | 400 |  |  |  | 78374 | 23
48409 |  | Texas | San Patricio | 15047111 | 92280113 | 89299112 | 232 | 000042 | 000002 | NUECES BAY STATE TRACT PRODUCTION FACILI |  |  | 25 | 0.5 | 1500 | 0.1 |  | 211111 | -97.475 | 27.8639 |  |  | 400 |  |  |  | 78374 | 23
48409 |  | Texas | San Patricio | 15047111 | 92280213 | 89300512 | 232 | 000043 | 000016 | NUECES BAY STATE TRACT PRODUCTION FACILI | 5.487 | 0.001 | 12 | 0.33 | 800 |  | 78.6 | 211111 | -97.4742 | 27.8638 |  |  | 160 |  |  |  | 78374
48409 |  | Texas | San Patricio | 15047111 | 92280313 | 89300712 | 232 | 000044 | 000018 | NUECES BAY STATE TRACT PRODUCTION FACILI | 5.487 | 0.001 | 12 | 0.33 | 800 |  | 78.6 | 211111 | -97.4742 | 27.8637 |  |  | 160 |  |  |  | 78374
48409 |  | Texas | San Patricio | 15047111 | 92280413 | 89300812 | 232 | 000045 | 000019 | NUECES BAY STATE TRACT PRODUCTION FACILI | 0.049 | 0.0002 | 15 | 2 | 1000 |  | 0.1 | 211111 | -97.477 | 27.8645 |  |  | 180 |  |  |  | 78374
48409 |  | Texas | San Patricio | 15047111 | 92280513 | 89301012 | 232 | 000046 | 000021 | NUECES BAY STATE TRACT PRODUCTION FACILI | 4.149 | 0.001 | 12 | 0.33 | 800 |  | 78.6 | 211111 | -97.4751 | 27.8646 |  |  | 160 |  |  |  | 78374
48409 |  | Texas | San Patricio | 15047111 | 92280613 | 89300912 | 232 | 000047 | 000020 | NUECES BAY STATE TRACT PRODUCTION FACILI | 0.088 | 0.0004 | 15 | 2 | 1000 |  | 0.1 | 211111 | -97.4742 | 27.8643 |  |  | 180 |  |  |  | 78374
48409 |  | Texas | San Patricio | 15047111 | 92280713 | 89301112 | 232 | 000048 | 000022 | NUECES BAY STATE TRACT PRODUCTION FACILI | [7 empty] | 211111 | -97.475 | 27.8639 |  |  | 350 |  |  |  | 78374
48409 |  | Texas | San Patricio | 15047111 | 92280813 | 89301212 | 232 | 000049 | 000023 | NUECES BAY STATE TRACT PRODUCTION FACILI | 0.013 |  | 7 | 0.33 | 1089 |  | 83.2 | 211111 | -97.474 | 27.8642 |  |  | 160 |  |  |  | 78374
48409 |  | Texas | San Patricio | 15047111 | 92280913 | 89301312 | 232 | 000050 | 000024 | NUECES BAY STATE TRACT PRODUCTION FACILI | 0.394 | 0.002 | 7 | 0.33 | 750 |  | 83.2 | 211111 | -97.4767 | 27.8645 |  |  | 160 |  |  |  | 78374
48409 |  | Texas | San Patricio | 15047111 | 92281013 | 89301412 | 232 | 000051 | 000025 | NUECES BAY STATE TRACT PRODUCTION FACILI | 2.151 | 0.002 | 11 | 0.33 | 750 |  | 224 | 211111 | -97.4769 | 27.8645 |  |  | 160 |  |  |  | 78374
48409 |  | Texas | San Patricio | 15047111 | 92281213 | 89301612 | 232 | 000053 | 000027 | NUECES BAY STATE TRACT PRODUCTION FACILI | 0.41 | 0.001 | 14 | 0.5 | 957 |  | 264 | 211111 | -97.4744 | 27.8643 |  |  | 160 |  |  |  | 78374
48409 |  | Texas | San Patricio | 15047111 | 92281313 | 89299112 | 232 | 000054 | 000002 | NUECES BAY STATE TRACT PRODUCTION FACILI | 0.42 |  | 25 | 0.5 | 1500 | 0.1 |  | 211111 | -97.475 | 27.8639 |  |  | 280 |  |  |  | 78374
48409 |  | Texas | San Patricio | 15047111 | 92281413 | 89299012 | 232 | 000055 | 000001 | NUECES BAY STATE TRACT PRODUCTION FACILI | 0.2 |  | 25 | 0.5 | 1500 | 0.1 |  | 211111 | -97.4759 | 27.8644 |  |  | 280 |  |  |  | 78374
48409 |  | Texas | San Patricio | 15047111 | 92281613 | 89301812 | 232 | 000057 | 000029 | NUECES BAY STATE TRACT PRODUCTION FACILI |  |  | 15 | 10 | 75 |  | 0.1 | 211111 | -97.4739 | 27.8642 |  |  | 400 |  |  |  | 78374
48409 |  | Texas | San Patricio | 15047111 | 92281713 | 89301912 | 232 | 000058 | 000030 | NUECES BAY STATE TRACT PRODUCTION FACILI |  |  | 15 | 2 | 1000 |  | 0.1 | 211111 | -97.4742 | 27.8643 |  |  | 690 |  |  |  | 78374
48409 |  | Texas | San Patricio | 15047111 | 99411713 | 96334712 | 232 | 000060 | 000032 | NUECES BAY STATE TRACT PRODUCTION FACILI | 13.66 | 0.03 | 20 | 1 | 898 |  | 167.4 | 211111 | -97.4742 | 27.8636 |  |  | 160 |  |  |  | 78374
48409 |  | Texas | San Patricio | 15047111 | 99411813 | 96334812 | 232 | 000061 | 000033 | NUECES BAY STATE TRACT PRODUCTION FACILI | 0.61 | 0.002 | 15 | 0.67 | 750 |  | 105.2 | 211111 | -97.4769 | 27.8644 |  |  | 160 |  |  |  | 78374
48409 |  | Texas | San Patricio | 15047111 | 99411913 | 96334912 | 232 | 000062 | 000034 | NUECES BAY STATE TRACT PRODUCTION FACILI | 0.0317 |  | 12 | 0.42 | 1004 |  | 100 | 211111 | -97.4743 | 27.8638 |  |  | 160 |  |  |  | 78374
48409 |  | Texas | San Patricio | 15047211 | 92281913 | 89302112 | 233 | 000001 | 000001 | ONEIL FACILITY |  |  | 20 | 3 | 70 |  | 0.1 | 211111 | -97.665 | 27.8962 |  |  | 400 |  |  |  | 78370
48409 |  | Texas | San Patricio | 15047211 | 92282013 | 89302212 | 233 | 000002 | 000002 | ONEIL FACILITY |  |  | 20 | 3 | 70 |  | 0.1 | 211111 | -97.665 | 27.8962 |  |  | 400 |  |  |  | 78370
48409 |  | Texas | San Patricio | 15047211 | 92282113 | 89302312 | 233 | 000003 | 000003 | ONEIL FACILITY |  |  | 24 | 3 | 70 |  | 0.1 | 211111 | -97.665 | 27.8962 |  |  | 400 |  |  |  | 78370
48409 |  | Texas | San Patricio | 15047211 | 92282213 | 89302412 | 233 | 000004 | 000004 | ONEIL FACILITY |  |  | 8 | 0.3 | 70 |  | 0.5 | 211111 | -97.665 | 27.8962 |  |  | 690 |  |  |  | 78370
48409 |  | Texas | San Patricio | 15047211 | 92282313 | 89302512 | 233 | 000005 | 000005 | ONEIL FACILITY | 0.06 |  | 10 | 0.5 | 500 |  | 4.7 | 211111 | -97.665 | 27.8962 |  |  | 290 |  |  |  | 78370
48409 |  | Texas | San Patricio | 15047211 | 92282513 | 89302712 | 233 | 000007 | 000007 | ONEIL FACILITY | [7 empty] | 211111 | -97.665 | 27.8962 |  |  | 350 |  |  |  | 78370
48409 |  | Texas | San Patricio | 15047211 | 92282713 | 89302912 | 233 | 000009 | 000009 | ONEIL FACILITY |  |  | 1 | 0.1 | 70 |  | 0.1 | 211111 | -97.665 | 27.8962 |  |  | 999 |  |  |  | 78370
48409 |  | Texas | San Patricio | 15630411 | 99412113 | 96335112 | 234 | 000002 | 000002 | KNIPE GAS UNIT 1 TANK BATTERY |  |  | 8 | 0.25 | 76 |  | 10.6 | 211111 | -97.3331 | 27.9642 |  |  | 690 |  |  |  | 78374
48409 |  | Texas | San Patricio | 15630411 | 99412213 | 96335212 | 234 | 000003 | 000003 | KNIPE GAS UNIT 1 TANK BATTERY | 0.055 |  | 8 | 1 | 500 |  | 10.6 | 211111 | -97.3308 | 27.9642 |  |  | 100 |  |  |  | 78374
48409 |  | Texas | San Patricio | 15630411 | 99412313 | 96335312 | 234 | 000004 | 000004 | KNIPE GAS UNIT 1 TANK BATTERY |  |  | 20 | 3 | 75 |  | 0.1 | 211111 | -97.3331 | 27.9642 |  |  | 400 |  |  |  | 78374
48409 |  | Texas | San Patricio | 15630411 | 99412413 | 96335412 | 234 | 000005 | 000005 | KNIPE GAS UNIT 1 TANK BATTERY |  |  | 20 | 3 | 75 |  | 0.1 | 211111 | -97.3331 | 27.9642 |  |  | 400 |  |  |  | 78374
48409 |  | Texas | San Patricio | 15630411 | 99412513 | 96335512 | 234 | 000006 | 000006 | KNIPE GAS UNIT 1 TANK BATTERY |  |  | 20 | 3 | 75 |  | 0.1 | 211111 | -97.3331 | 27.9642 |  |  | 400 |  |  |  | 78374
48409 |  | Texas | San Patricio | 15630411 | 99412813 | 96335812 | 234 | 000009 | 000009 | KNIPE GAS UNIT 1 TANK BATTERY | [7 empty] | 211111 | -97.3331 | 27.9642 |  |  | 350 |  |  |  | 78374
48409 |  | Texas | San Patricio | 5679111 | 22121313 | 21214812 | 3 | 000016 | 000018 | GREGORY PLANT | 8.125 | 0.049 | 38 | 3 | 548 |  | 3.4 | 211112 | -97.2606 | 27.9407 | 22.3 |  | 180 |  |  |  | 78359 |  | R63-0040
48409 |  | Texas | San Patricio | 5679111 | 22121313 | 21215312 | 3 | 000016 | 000017 | GREGORY PLANT | 8.125 | 0.049 | 38 | 3 | 548 |  | 3.1 | 211112 | -97.2635 | 27.9396 | 22.3 |  | 180 |  |  |  | 78359 |  | R63-0040
48409 |  | Texas | San Patricio | 5679111 | 22121413 | 21215212 | 3 | 000021 | 000023 | GREGORY PLANT | 0.212 | 0.001 | 80 | 3 | 650 | 45 |  | 211112 | -97.263 | 27.9382 |  |  | 280 |  |  |  | 78359 |  | R63-0036
48409 |  | Texas | San Patricio | 5679111 | 22121613 | 21215212 | 3 | 000023 | 000023 | GREGORY PLANT | 0.802 |  | 80 | 3 | 650 | 45 |  | 211112 | -97.263 | 27.9382 |  |  | 690 |  |  |  | 78359 | 23 | R63-0036
48409 |  | Texas | San Patricio | 5679111 | 22121813 | 21214212 | 3 | 000027 | 000029 | GREGORY PLANT |  |  | 15 | 12 | 527 |  | 0.1 | 211112 | -97.2615 | 27.9388 |  |  | 400 |  |  |  | 78359 |  | R63-0036
48409 |  | Texas | San Patricio | 5679111 | 22121913 | 21215212 | 3 | 000026 | 000023 | GREGORY PLANT |  |  | 80 | 3 | 650 | 45 |  | 211112 | -97.263 | 27.9382 |  |  | 400 |  |  |  | 78359 | 23
48409 |  | Texas | San Patricio | 5679111 | 22122013 | 21215112 | 3 | 000025 | 000027 | GREGORY PLANT |  |  |  |  | 72 |  |  | 211112 | -97.2623 | 27.939 |  |  | 350 |  |  |  | 78359 | 99 | R63-0036
48409 |  | Texas | San Patricio | 5679111 | 22122113 | 21214412 | 3 | 000024 | 000026 | GREGORY PLANT |  |  |  |  | 72 |  |  | 211112 | -97.2623 | 27.939 |  |  | 350 |  |  |  | 78359 |  | R63-0036
48409 |  | Texas | San Patricio | 5679111 | 71189713 | 89303312 | 3 | 000044 | 000008 | GREGORY PLANT | [7 empty] | 211112 | -97.2623 | 27.939 |  |  | 350 |  |  |  | 78359
48409 |  | Texas | San Patricio | 5679111 | 71189813 | 89303412 | 3 | 000045 | 000009 | GREGORY PLANT | [7 empty] | 211112 | -97.2623 | 27.939 |  |  | 350 |  |  |  | 78359
48409 |  | Texas | San Patricio | 5679111 | 71189913 | 65452612 | 3 | 000046 | 000039 | GREGORY PLANT |  |  | 4 | 3 | 72 |  | 0.1 | 211112 | -97.2623 | 27.9404 |  |  | 400 |  |  |  | 78359
48409 |  | Texas | San Patricio | 5679111 | 71190013 | 65451812 | 3 | 000047 | 000040 | GREGORY PLANT |  |  | 6 | 3 | 72 |  | 0.1 | 211112 | -97.2629 | 27.9394 |  |  | 400 |  |  |  | 78359
48409 |  | Texas | San Patricio | 5679111 | 71190213 | 65452712 | 3 | 000049 | 000041 | GREGORY PLANT | 0.136 | 0.001 | 2 | 1.33 | 300 |  | 6.7 | 211112 | -97.2623 | 27.94 |  |  | 180 |  |  |  | 78359
48409 |  | Texas | San Patricio | 5679111 | 71190313 | 65451012 | 3 | 000050 | 000042 | GREGORY PLANT | 0.037 |  | 15 | 1.33 | 586 |  | 0.9 | 211112 | -97.2636 | 27.9378 |  |  | 180 |  |  |  | 78359
48409 |  | Texas | San Patricio | 5679111 | 71190413 | 65450512 | 3 | 000051 | 000043 | GREGORY PLANT |  |  | 15 | 3 | 72 |  | 0.1 | 211112 | -97.2633 | 27.9392 |  |  | 400 |  |  |  | 78359
48409 |  | Texas | San Patricio | 5679111 | 71190513 | 65452512 | 3 | 000052 | 000044 | GREGORY PLANT |  |  | 15 | 3 | 72 |  | 0.1 | 211112 | -97.2628 | 27.9394 |  |  | 400 |  |  |  | 78359
48409 |  | Texas | San Patricio | 5679111 | 71190613 | 65452912 | 3 | 000053 | 000045 | GREGORY PLANT |  |  | 5 | 3 | 72 |  | 0.1 | 211112 | -97.2626 | 27.9406 |  |  | 400 |  |  |  | 78359
48409 |  | Texas | San Patricio | 5679111 | 71190713 | 65451212 | 3 | 000054 | 000046 | GREGORY PLANT |  |  | 4 | 3 | 72 |  | 0.1 | 211112 | -97.2622 | 27.9403 |  |  | 400 |  |  |  | 78359
48409 |  | Texas | San Patricio | 5679111 | 71191013 | 65452112 | 3 | 000057 | 000049 | GREGORY PLANT |  |  | 4 | 3 | 72 |  | 0.1 | 211112 | -97.2629 | 27.9394 |  |  | 400 |  |  |  | 78359
48409 |  | Texas | San Patricio | 5679111 | 71191113 | 65451112 | 3 | 000058 | 000050 | GREGORY PLANT |  |  | 4.1 | 3 | 72 |  | 0.1 | 211112 | -97.2615 | 27.9387 |  |  | 400 |  |  |  | 78359
48409 |  | Texas | San Patricio | 5679111 | 71191213 | 65453412 | 3 | 000059 | 000051 | GREGORY PLANT |  |  | 10 | 3 | 72 |  | 0.1 | 211112 | -97.2625 | 27.9406 |  |  | 400 |  |  |  | 78359
48409 |  | Texas | San Patricio | 5679111 | 71191313 | 65451412 | 3 | 000060 | 000052 | GREGORY PLANT |  |  | 4.8 | 3 | 72 |  | 0.1 | 211112 | -97.2629 | 27.9393 |  |  | 400 |  |  |  | 78359
48409 |  | Texas | San Patricio | 5679111 | 99412913 | 96335912 | 3 | 000075 | 000054 | GREGORY PLANT |  |  | 25 | 1 | 500 | 35.5 |  | 211112 | -97.2627 | 27.9388 |  |  | 690 |  |  |  | 78359 | 23
48409 |  | Texas | San Patricio | 5679111 | 99413013 | 96335912 | 3 | 000076 | 000054 | GREGORY PLANT | 6.032 | 0.03 | 25 | 1 | 500 | 35.5 |  | 211112 | -97.2627 | 27.9388 |  |  | 280 |  |  |  | 78359
48409 |  | Texas | San Patricio | 5679111 | 99413113 | 96336012 | 3 | 000077 | 000055 | GREGORY PLANT | 0.221 | 0.001 | 20 | 2 | 586 |  | 1.2 | 211112 | -97.2623 | 27.9398 |  |  | 180 |  |  |  | 78359
48409 |  | Texas | San Patricio | 5679111 | 99413213 | 96336012 | 3 | 000078 | 000055 | GREGORY PLANT |  |  | 20 | 2 | 586 |  | 1.2 | 211112 | -97.2623 | 27.9398 |  |  | 690 |  |  |  | 78359 | 99
48409 |  | Texas | San Patricio | 5679111 | 99413313 | 96336112 | 3 | 000079 | 000056 | GREGORY PLANT | 2.768 | 0.017 | 30 | 3 | 850 |  | 2.5 | 211112 | -97.2623 | 27.94 |  |  | 180 |  |  |  | 78359
48409 |  | Texas | San Patricio | 5746611 | 21813613 | 20906212 | 44 | 000051 | 000051 | INGLESIDE PLANT |  |  |  |  | 72 |  |  | 325110 | -97.2455 | 27.8835 |  | 129 | 350 |  |  |  | 78362 |  | R63-0036
48409 |  | Texas | San Patricio | 5746711 | 21810913 | 20904712 | 49 | 000017 | 000013 | WELDER TANK BATTERY |  |  |  |  | 72 |  |  | 211111 | -97.4415 | 28.0776 |  | 106 | 350 |  |  |  | 78387 |  | R63-0036
48409 |  | Texas | San Patricio | 5746711 | 21811013 | 20904612 | 49 | 000016 | 000012 | WELDER TANK BATTERY |  |  |  |  | 72 |  |  | 211111 | -97.4414 | 28.0772 |  | 106 | 350 |  |  |  | 78387 |  | R63-0036
48409 |  | Texas | San Patricio | 5746711 | 21811113 | 20904812 | 49 | 000015 | 000011 | WELDER TANK BATTERY |  |  | 24 | 3 | 80 |  | 0.1 | 211111 | -97.4416 | 28.0773 |  | 106 | 400 |  |  |  | 78387 |  | R63-0036
48409 |  | Texas | San Patricio | 5746711 | 21811213 | 20904812 | 49 | 000014 | 000011 | WELDER TANK BATTERY |  |  | 24 | 3 | 80 |  | 0.1 | 211111 | -97.4416 | 28.0773 |  | 106 | 400 |  |  |  | 78387 |  | R63-0036
48409 |  | Texas | San Patricio | 5746711 | 21811313 | 20904912 | 49 | 000011 | 000010 | WELDER TANK BATTERY |  |  | 24 | 3 | 80 |  | 0.1 | 211111 | -97.4413 | 28.0772 |  | 106 | 400 |  |  |  | 78387 |  | R63-0036
48409 |  | Texas | San Patricio | 5746711 | 21811813 | 20904912 | 49 | 000013 | 000010 | WELDER TANK BATTERY |  |  | 24 | 3 | 80 |  | 0.1 | 211111 | -97.4413 | 28.0772 |  | 106 | 400 |  |  |  | 78387 |  | R63-0036
48409 |  | Texas | San Patricio | 5780111 | 21677213 | 20776012 | 8 | 000017 | 000017 | PORTILLA GAS PLANT |  |  | 15 | 3 | 80 |  | 0.1 | 211112 | -97.4458 | 28.0812 |  | 106 | 400 |  |  |  | 78387 |  | R63-0036
48409 |  | Texas | San Patricio | 5780111 | 21677313 | 20774912 | 8 | 000020 | 000020 | PORTILLA GAS PLANT | 0.161 |  | 12 | 0.5 | 300 |  | 0.1 | 211112 | -97.4458 | 28.0817 | 0.375 | 106 | 100 |  |  |  | 78387 |  | R63-0036
48409 |  | Texas | San Patricio | 5780111 | 21677813 | 20775712 | 8 | 000005 | 000005 | PORTILLA GAS PLANT | 0.003 |  | 50 | 0.1 | 1000 | 105 |  | 211112 | -97.4467 | 28.0822 |  | 106 | 280 |  |  |  | 78387 |  | R63-0036
48409 |  | Texas | San Patricio | 5780111 | 21677913 | 20775012 | 8 | 000021 | 000021 | PORTILLA GAS PLANT |  |  | 12 | 0.5 | 212 |  | 0.1 | 211112 | -97.4458 | 28.0817 |  | 106 | 690 |  |  |  | 78387 |  | R63-0036
48409 |  | Texas | San Patricio | 5780111 | 21678013 | 20775812 | 8 | 000003 | 000003 | PORTILLA GAS PLANT |  |  |  |  | 72 |  |  | 211112 | -97.4458 | 28.0817 |  | 106 | 350 |  |  |  | 78387 |  | R63-0036
48409 |  | Texas | San Patricio | 8515611 | 71193713 | 65454412 | 30 | 000032 | 000032 | INGLESIDE MARINE TERMINAL |  |  | 56 | 3 | 72 |  | 0.1 | 493110 | -97.1966 | 27.8272 |  | 106 | 400 |  |  |  | 78362
48409 |  | Texas | San Patricio | 8515611 | 955813 | 881612 | 30 | 000009 | 000009 | INGLESIDE MARINE TERMINAL |  |  | 56 | 3 | 72 |  | 0.1 | 493110 | -97.1969 | 27.8263 |  | 106 | 400 |  |  |  | 78362 |  | R63-0036
48409 |  | Texas | San Patricio | 8515611 | 956013 | 881312 | 30 | 000018 | 000018 | INGLESIDE MARINE TERMINAL |  |  | 48 | 3 | 72 |  | 0.1 | 493110 | -97.1988 | 27.826 |  | 106 | 400 |  |  |  | 78362 |  | R63-0036
48409 |  | Texas | San Patricio | 8515611 | 956113 | 880812 | 30 | 000017 | 000017 | INGLESIDE MARINE TERMINAL |  |  | 48 | 3 | 72 |  | 0.1 | 493110 | -97.1993 | 27.825 |  | 106 | 400 |  |  |  | 78362 |  | R63-0036
48409 |  | Texas | San Patricio | 8515611 | 956213 | 880912 | 30 | 000016 | 000016 | INGLESIDE MARINE TERMINAL |  |  | 48 | 3 | 72 |  | 0.1 | 493110 | -97.1982 | 27.8273 |  | 106 | 400 |  |  |  | 78362 |  | R63-0036
48409 |  | Texas | San Patricio | 8515611 | 956313 | 880312 | 30 | 000015 | 000015 | INGLESIDE MARINE TERMINAL |  |  | 48 | 3 | 72 |  | 0.1 | 493110 | -97.1985 | 27.8227 |  | 106 | 400 |  |  |  | 78362 |  | R63-0036
48409 |  | Texas | San Patricio | 8515611 | 956413 | 880412 | 30 | 000013 | 000013 | INGLESIDE MARINE TERMINAL |  |  | 56 | 3 | 72 |  | 0.1 | 493110 | -97.1981 | 27.8237 |  | 106 | 400 |  |  |  | 78362 |  | R63-0036
48409 |  | Texas | San Patricio | 8515611 | 956513 | 881012 | 30 | 000012 | 000012 | INGLESIDE MARINE TERMINAL |  |  | 56 | 3 | 72 |  | 0.1 | 493110 | -97.1968 | 27.8233 |  | 106 | 400 |  |  |  | 78362 |  | R63-0036
48409 |  | Texas | San Patricio | 8515611 | 956713 | 879812 | 30 | 000010 | 000010 | INGLESIDE MARINE TERMINAL |  |  | 55 | 3 | 72 |  | 0.1 | 493110 | -97.1955 | 27.8263 |  | 106 | 400 |  |  |  | 78362 |  | R63-0036
48409 |  | Texas | San Patricio | 8515611 | 956813 | 881512 | 30 | 000014 | 000014 | INGLESIDE MARINE TERMINAL |  |  | 48 | 3 | 72 |  | 0.1 | 493110 | -97.2 | 27.8235 |  | 106 | 400 |  |  |  | 78362 |  | R63-0036
48409 |  | Texas | San Patricio | 8515611 | 957013 | 880012 | 30 | 000007 | 000007 | INGLESIDE MARINE TERMINAL |  |  | 48 | 3 | 72 |  | 0.1 | 493110 | -97.2013 | 27.8221 |  | 106 | 400 |  |  |  | 78362 |  | R63-0036
48409 |  | Texas | San Patricio | 8515611 | 957113 | 879512 | 30 | 000006 | 000006 | INGLESIDE MARINE TERMINAL |  |  | 56 | 3 | 72 |  | 0.1 | 493110 | -97.1973 | 27.8254 |  | 106 | 400 |  |  |  | 78362 |  | R63-0036
48409 |  | Texas | San Patricio | 8515611 | 957213 | 880212 | 30 | 000005 | 000005 | INGLESIDE MARINE TERMINAL |  |  | 55 | 3 | 72 |  | 0.1 | 493110 | -97.1959 | 27.8254 |  | 106 | 400 |  |  |  | 78362 |  | R63-0036
48409 |  | Texas | San Patricio | 8515611 | 957313 | 881112 | 30 | 000004 | 000004 | INGLESIDE MARINE TERMINAL |  |  | 56 | 3 | 72 |  | 0.1 | 493110 | -97.1978 | 27.8245 |  | 106 | 400 |  |  |  | 78362 |  | R63-0036
48409 |  | Texas | San Patricio | 8515611 | 957613 | 880612 | 30 | 000001 | 000001 | INGLESIDE MARINE TERMINAL |  |  | 48 | 3 | 72 |  | 0.1 | 493110 | -97.202 | 27.8219 |  | 106 | 400 |  |  |  | 78362 |  | R63-0036
48409 |  | Texas | San Patricio | 8515611 | 957813 | 879912 | 30 | 000022 | 000022 | INGLESIDE MARINE TERMINAL |  |  | 20 | 3 | 72 |  | 0.1 | 493110 | -97.2003 | 27.8221 |  | 106 | 400 |  |  |  | 78362 |  | R63-0036
48415 |  | Texas | Scurry | 5679311 | 22119513 | 21212712 | 12 | 000031 | 000031 | SACROC CO2 FACILITY |  |  |  |  | 72 |  |  | 211111 | -100.9583 | 32.7483 |  |  | 350 |  |  |  | 79549 |  | R63-0036
48415 |  | Texas | Scurry | 5679311 | 22119613 | 21213012 | 12 | 000032 | 000032 | SACROC CO2 FACILITY |  |  |  |  | 72 |  |  | 211111 | -100.9583 | 32.7483 |  |  | 350 |  |  |  | 79549 |  | R63-0036
48415 |  | Texas | Scurry | 5679311 | 22119713 | 21212612 | 12 | 000039 | 000037 | SACROC CO2 FACILITY | 1.6247 | 0.0097 | 20.3 | 1 | 443 |  | 25 | 211111 | -100.9639 | 32.7498 | 10 |  | 180 |  |  |  | 79549 |  | R63-0040
48415 |  | Texas | Scurry | 5679311 | 71196313 | 65457412 | 12 | 000040 | 000038 | SACROC CO2 FACILITY | 14.1014 | 0.0846 | 93.3 | 4.5 | 460 |  | 5.6 | 211111 | -100.9607 | 32.7465 |  |  | 180 |  |  |  | 79549
48415 |  | Texas | Scurry | 5679311 | 71196413 | 65457812 | 12 | 000041 | 000039 | SACROC CO2 FACILITY | 0.4551 |  | 70 | 6.75 | 650 | 30.4 |  | 211111 | -100.9571 | 32.7448 |  |  | 280 |  |  |  | 79549
48415 |  | Texas | Scurry | 5679311 | 71196513 | 65458112 | 12 | 000042 | 000040 | SACROC CO2 FACILITY | 1.0641 |  | 70 | 10 | 650 | 30.4 |  | 211111 | -100.9574 | 32.745 |  |  | 280 |  |  |  | 79549
48415 |  | Texas | Scurry | 5679311 | 71197713 | 65457112 | 12 | 000054 | 000052 | SACROC CO2 FACILITY | 7.1843 | 0.0431 | 42.5 | 2.5 | 520 |  | 27.2 | 211111 | -100.9556 | 32.7463 |  |  | 180 |  |  |  | 79549
48415 |  | Texas | Scurry | 5679511 | 22114713 | 21207112 | 2 | 000038 | 000038 | SNYDER GAS PLANT | 0.0061 |  | 70 | 5 | 30 |  | 0.1 | 211112 | -100.9531 | 32.7512 |  | 106 | 280 |  |  |  | 79549 |  | R63-0036
48415 |  | Texas | Scurry | 5679511 | 22115313 | 21209212 | 2 | 000046 | 000051 | SNYDER GAS PLANT |  |  |  |  | 72 |  |  | 211112 | -100.9578 | 32.752 |  | 106 | 350 |  |  |  | 79549 |  | R63-0036
48415 |  | Texas | Scurry | 5679511 | 22115413 | 21209312 | 2 | 000045 | 000039 | SNYDER GAS PLANT |  |  |  |  | 72 |  |  | 211112 | -100.958 | 32.7524 |  | 106 | 350 |  |  |  | 79549 |  | R63-0036
48417 |  | Texas | Shackelford | 6496011 | 19579013 | 18924112 | 2 | 000014 | 000015 | SHACKELFORD PLANT |  |  | 19 | 1 | 300 |  | 20 | 211112 | -99.2196 | 32.8588 |  | 106 | 690 |  |  |  | 76430 |  | R63-0036
48417 |  | Texas | Shackelford | 6496011 | 19579213 | 18924712 | 2 | 000011 | 000012 | SHACKELFORD PLANT |  |  |  |  | 72 |  |  | 211112 | -99.2199 | 32.8591 |  | 106 | 350 |  |  |  | 76430 |  | R63-0036
48417 |  | Texas | Shackelford | 6496011 | 19579413 | 18924312 | 2 | 000009 | 000010 | SHACKELFORD PLANT | 0.218 | 0.0013 | 19 | 1 | 300 |  | 20 | 211112 | -99.2197 | 32.8587 | 0.5 | 106 | 180 |  |  |  | 76430 |  | R63-0036
48417 |  | Texas | Shackelford | 6496011 | 71199513 | 65459612 | 2 | 000018 | 000019 | SHACKELFORD PLANT | 0.067 | 0.0039 | 20 | 1 | 90 | 81.7 |  | 211112 | -99.2198 | 32.86 |  | 106 | 280 |  |  |  | 76430
48419 |  | Texas | Shelby | 6496211 | 19576813 | 18923012 | 18 | 000007 | 000007 | JOAQUIN COMPRESSOR STATION |  |  | 11 | 3 | 70 |  | 0.1 | 486210 | -94.0087 | 31.9389 |  | 110 | 400 |  |  |  | 75954 |  | R63-0036
48419 |  | Texas | Shelby | 6496211 | 19576913 | 18923112 | 18 | 000005 | 000005 | JOAQUIN COMPRESSOR STATION |  |  |  |  | 72 |  |  | 486210 | -94.0082 | 31.9392 |  | 110 | 350 |  |  |  | 75954 |  | R63-0036
48419 |  | Texas | Shelby | 6496211 | 19577313 | 18922912 | 18 | 000006 | 000006 | JOAQUIN COMPRESSOR STATION |  |  | 15 | 3 | 70 |  | 0.1 | 486210 | -94.0087 | 31.9389 |  | 110 | 400 |  |  |  | 75954 |  | R63-0036
48419 |  | Texas | Shelby | 6496211 | 71199713 | 65459812 | 18 | 000008 | 000008 | JOAQUIN COMPRESSOR STATION | [7 empty] | 486210 | -94.0077 | 31.9393 |  | 110 | 690 |  |  |  | 75954
48421 |  | Texas | Sherman | 5862711 | 22231913 | 21348012 | 13 | 000006 | 000006 | HUDSON BOOSTER |  |  |  |  | 72 |  |  | 211111 | -101.9015 | 36.1492 |  | 106 | 350 |  |  |  | 79084 |  | R63-0036
48421 |  | Texas | Sherman | 5862711 | 22232213 | 21348712 | 13 | 000007 | 000008 | HUDSON BOOSTER |  |  | 15 | 3 | 77 |  | 0.1 | 211111 | -101.9019 | 36.1484 |  | 106 | 400 |  |  |  | 79084 |  | R63-0036
48421 |  | Texas | Sherman | 5863411 | 22222213 | 21337012 | 8 | 000011 | 000011 | TEX BOOSTER STATION |  |  |  |  | 72 |  |  | 211111 | -101.668 | 36.3839 |  |  | 350 |  |  |  | 79084 |  | R63-0036
48421 |  | Texas | Sherman | 5863511 | 22221413 | 21336712 | 9 | 000001 | 000001 | HUDSON COMPRESSOR STATION |  |  |  |  | 72 |  |  | 211111 | -101.8999 | 36.1407 |  |  | 350 |  |  |  | 79084 |  | R63-0036
48423 |  | Texas | Smith | 6509511 | 17467113 | 16990012 | 43 | 000003 | 000002 | PERRY COMMON POINT COMPRESSOR STATION |  |  | 25 | 1.5 | 534 |  | 0.1 | 211111 | -95.1028 | 32.2122 |  | 106 | 690 |  |  |  | 75684 | 99 | R63-0036
48423 |  | Texas | Smith | 6509511 | 17467413 | 16990112 | 43 | 000008 | 000008 | PERRY COMMON POINT COMPRESSOR STATION |  |  |  |  | 72 |  |  | 211111 | -95.1032 | 32.2125 |  | 106 | 350 |  |  |  | 75684 |  | R63-0036
48423 |  | Texas | Smith | 6509511 | 17467613 | 16990012 | 43 | 000002 | 000002 | PERRY COMMON POINT COMPRESSOR STATION | 0.2 | 0.01 | 25 | 1.5 | 534 |  | 0.1 | 211111 | -95.1028 | 32.2122 |  | 106 | 180 |  |  |  | 75684 |  | R63-0036
48423 |  | Texas | Smith | 6509511 | 71210813 | 65470212 | 43 | 000014 | 000014 | PERRY COMMON POINT COMPRESSOR STATION | 0.22 | 0.001 | 15 | 1 | 600 |  | 0.1 | 211111 | -95.1028 | 32.2122 |  | 106 | 180 |  |  |  | 75684
48423 |  | Texas | Smith | 6509511 | 71210913 | 65470212 | 43 | 000015 | 000014 | PERRY COMMON POINT COMPRESSOR STATION |  |  | 15 | 1 | 600 |  | 0.1 | 211111 | -95.1028 | 32.2122 |  | 106 | 690 |  |  |  | 75684 | 99
48423 |  | Texas | Smith | 9139711 | 54894813 | 51485912 | 46 | 000001 | 000001 | SOUTHGATE DEHYDRATOR |  |  | 15 | 3 | 75 |  | 0.1 | 486210 | -95.3511 | 32.2561 |  |  | 400 |  |  |  | 75701
48423 |  | Texas | Smith | 9139711 | 54895013 | 51638812 | 46 | 000003 | 000003 | SOUTHGATE DEHYDRATOR | [7 empty] | 486210 | -95.351 | 32.2558 |  |  | 350 |  |  |  | 75701
48423 |  | Texas | Smith | 9139711 | 54895113 | 51694612 | 46 | 000004 | 000004 | SOUTHGATE DEHYDRATOR |  |  | 8 | 1 | 150 |  | 1 | 486210 | -95.351 | 32.2557 |  |  | 690 |  |  |  | 75701
48423 |  | Texas | Smith | 9139711 | 57558413 | 51748812 | 46 | 000005 | 000005 | SOUTHGATE DEHYDRATOR | 0.1074 | 0.0006 | 16 | 1 | 200 |  | 1 | 486210 | -95.351 | 32.2556 | 0.25 |  | 100 |  |  |  | 75701
48423 |  | Texas | Smith | 9139811 | 54894213 | 51644712 | 45 | 000003 | 000003 | ARNOLD 2 1 CENTRAL PRODUCTION FACILITY |  |  | 10 | 0.854 | 542 |  | 8.9 | 211111 | -95.0961 | 32.1927 |  |  | 690 |  |  |  | 75750 | 99
48423 |  | Texas | Smith | 9139811 | 54894413 | 51850812 | 45 | 000006 | 000007 | ARNOLD 2 1 CENTRAL PRODUCTION FACILITY | [7 empty] | 211111 | -95.0963 | 32.1928 |  |  | 350 |  |  |  | 75750
48423 |  | Texas | Smith | 9139811 | 54894513 | 51796912 | 45 | 000007 | 000005 | ARNOLD 2 1 CENTRAL PRODUCTION FACILITY |  |  | 15 | 3 | 77 |  | 0.1 | 211111 | -95.0961 | 32.1934 |  |  | 400 |  |  |  | 75750
48423 |  | Texas | Smith | 9139811 | 54894613 | 51622912 | 45 | 000013 | 000011 | ARNOLD 2 1 CENTRAL PRODUCTION FACILITY |  |  | 15 | 3 | 77 |  | 0.1 | 211111 | -95.0961 | 32.1933 |  |  | 400 |  |  |  | 75750
48423 |  | Texas | Smith | 9139811 | 54894713 | 51647912 | 45 | 000014 | 000012 | ARNOLD 2 1 CENTRAL PRODUCTION FACILITY |  |  | 15 | 3 | 77 |  | 0.1 | 211111 | -95.0961 | 32.1933 |  |  | 400 |  |  |  | 75750
48423 |  | Texas | Smith | 9139811 | 57558113 | 51644712 | 45 | 000004 | 000003 | ARNOLD 2 1 CENTRAL PRODUCTION FACILITY | 0.31 |  | 10 | 0.854 | 542 |  | 8.9 | 211111 | -95.0961 | 32.1927 | 1 |  | 180 |  |  |  | 75750
48427 |  | Texas | Starr | 5694211 | 22028113 | 21116312 | 4 | 000019 | 000047 | DELMITA GAS PLANT | 0.6439 | 0.0036 | 43 | 2.46 | 546 |  | 7.9 | 211112 | -98.4838 | 26.6584 | 1.5 |  | 180 |  |  |  | 78588 |  | R63-0040
48427 |  | Texas | Starr | 5694211 | 22028913 | 21115812 | 4 | 000020 | 000048 | DELMITA GAS PLANT | 1.4907 | 0.0089 | 57 | 2.71 | 607 |  | 16.5 | 211112 | -98.4834 | 26.6565 | 7 |  | 180 |  |  |  | 78588 |  | R63-0040
48427 |  | Texas | Starr | 5694211 | 22029113 | 21116012 | 4 | 000022 | 000050 | DELMITA GAS PLANT |  |  |  |  | 72 |  |  | 211112 | -98.4764 | 26.6574 |  |  | 350 |  |  |  | 78588 |  | R63-0036
48427 |  | Texas | Starr | 5694211 | 22031213 | 21113112 | 4 | 000009 | 000031 | DELMITA GAS PLANT | 1.307 |  | 50 | 0.1 | 1000 | 115.7 |  | 211112 | -98.4813 | 26.657 |  |  | 280 |  |  |  | 78588 |  | R63-0036
48427 |  | Texas | Starr | 6676511 | 71212013 | 65471312 | 13 | 000009 | 000005 | EXPANDO COMPRESSOR STATION |  |  | 15 | 3 | 72 |  | 0.1 | 211111 | -98.5515 | 26.4564 |  | 106 | 400 |  |  |  | 78582
48427 |  | Texas | Starr | 6676511 | 71212113 | 65470812 | 13 | 000010 | 000006 | EXPANDO COMPRESSOR STATION |  |  | 15 | 3 | 72 |  | 0.1 | 211111 | -98.5514 | 26.4564 |  | 106 | 400 |  |  |  | 78582
48427 |  | Texas | Starr | 6676511 | 71212213 | 65470912 | 13 | 000011 | 000007 | EXPANDO COMPRESSOR STATION |  |  | 15 | 3 | 72 |  | 0.1 | 211111 | -98.5513 | 26.4564 |  | 106 | 400 |  |  |  | 78582
48427 |  | Texas | Starr | 6676511 | 71212313 | 65471212 | 13 | 000012 | 000008 | EXPANDO COMPRESSOR STATION | [7 empty] | 211111 | -98.5514 | 26.4561 |  | 106 | 350 |  |  |  | 78582
48427 |  | Texas | Starr | 9139211 | 54896713 | 51797012 | 269 | 000005 | 000005 | FLORES COMPRESSOR STATION |  |  | 15 | 3 | 73 |  | 0.1 | 211111 | -98.5119 | 26.4347 |  |  | 400 |  |  |  | 78582
48427 |  | Texas | Starr | 9139211 | 54896813 | 51828312 | 269 | 000006 | 000006 | FLORES COMPRESSOR STATION |  |  | 15 | 3 | 73 |  | 0.1 | 211111 | -98.5117 | 26.4347 |  |  | 400 |  |  |  | 78582
48427 |  | Texas | Starr | 9139211 | 71212513 | 65472112 | 269 | 000007 | 000007 | FLORES COMPRESSOR STATION |  |  | 15 | 1 | 101 |  | 3 | 211111 | -98.5112 | 26.4346 |  |  | 690 |  |  |  | 78582 | 99
48427 |  | Texas | Starr | 9139211 | 71212613 | 65471812 | 269 | 000008 | 000008 | FLORES COMPRESSOR STATION | 0.1012 |  | 15 | 1 | 101 |  | 3 | 211111 | -98.5112 | 26.4346 |  |  | 180 |  |  |  | 78582
48427 |  | Texas | Starr | 9139211 | 71213113 | 65471512 | 269 | 000013 | 000013 | FLORES COMPRESSOR STATION | [7 empty] | 211111 | -98.5114 | 26.4344 |  |  | 999 |  |  |  | 78582
48431 |  | Texas | Sterling | 3962011 | 35629013 | 33912712 | 1 | 000021 | 000001 | CONGER SALES FACILITY |  |  | 40 | 0.83 | 1832 | 0 |  | 211111 | -101.1951 | 31.741 |  | 106 | 690 |  |  |  | 76951 |  | R63-0036
48431 |  | Texas | Sterling | 3962011 | 35629213 | 33913312 | 1 | 000023 | 000022 | CONGER SALES FACILITY | 0.289 | 0.0005 | 40 | 0.83 | 1832 | 0.2 |  | 211111 | -101.195 | 31.741 |  | 106 | 280 |  |  |  | 76951 |  | R63-0036
48431 |  | Texas | Sterling | 3962011 | 35629813 | 33912012 | 1 | 000020 | 000019 | CONGER SALES FACILITY |  |  |  |  | 72 |  |  | 211111 | -101.1963 | 31.74 |  | 106 | 350 |  |  |  | 76951 |  | R63-0036
48431 |  | Texas | Sterling | 3962011 | 35630013 | 33912112 | 1 | 000018 | 000017 | CONGER SALES FACILITY | 0.39 |  | 20 | 1 | 500 |  | 8.2 | 211111 | -101.1959 | 31.7418 | 1 | 106 | 180 |  |  |  | 76951 |  | R63-0036
48431 |  | Texas | Sterling | 3962011 | 35630313 | 33912712 | 1 | 000001 | 000001 | CONGER SALES FACILITY | 0.163 | 0.0074 | 40 | 0.83 | 1832 | 0 |  | 211111 | -101.1951 | 31.741 |  | 106 | 280 |  |  |  | 76951 |  | R63-0036
48431 |  | Texas | Sterling | 3962111 | 35627413 | 33910912 | 11 | 000013 | 000013 | CONGER GATHERING FACILITY | 0.215 | 0.0237 | 15 | 1 | 500 |  | 3.8 | 211111 | -101.2213 | 31.8018 | 0.5 | 106 | 180 |  |  |  | 76951 |  | R63-0036
48431 |  | Texas | Sterling | 3962111 | 35627513 | 33911012 | 11 | 000012 | 000012 | CONGER GATHERING FACILITY | 0.645 | 0.0712 | 29 | 2 | 500 |  | 2.8 | 211111 | -101.2213 | 31.8021 | 1.5 | 106 | 180 |  |  |  | 76951 |  | R63-0040
48431 |  | Texas | Sterling | 3962111 | 35627613 | 33911812 | 11 | 000011 | 000011 | CONGER GATHERING FACILITY |  |  | 10 | 0.16 | 212 |  | 25.4 | 211111 | -101.2213 | 31.8018 |  | 106 | 690 |  |  |  | 76951 |  | R63-0036
48431 |  | Texas | Sterling | 3962111 | 35627713 | 33911312 | 11 | 000010 | 000010 | CONGER GATHERING FACILITY |  |  |  |  | 72 |  |  | 211111 | -101.2222 | 31.8012 |  | 106 | 350 |  |  |  | 76951 |  | R63-0036
48431 |  | Texas | Sterling | 4037811 | 33667213 | 32122612 | 9 | 000013 | 000014 | STERLING GAS PLANT |  |  | 100 | 1.5 | 1000 | 0.2 |  | 211112 | -101.2369 | 31.9712 |  | 106 | 999 |  |  |  | 76951 | 23 | R63-0036
48431 |  | Texas | Sterling | 4037811 | 33667413 | 32122212 | 9 | 000010 | 000010 | STERLING GAS PLANT | 1.311 | 0.0079 | 12 | 1.67 | 600 |  | 8.1 | 211112 | -101.2364 | 31.9708 | 6 | 106 | 180 |  |  |  | 76951 |  | R63-0040
48431 |  | Texas | Sterling | 4037811 | 33667413 | 32122812 | 9 | 000010 | 000011 | STERLING GAS PLANT | 1.311 | 0.0079 | 12 | 1.67 | 600 |  | 8.1 | 211112 | -101.2364 | 31.9708 | 6 | 106 | 180 |  |  |  | 76951 |  | R63-0040
48431 |  | Texas | Sterling | 4037811 | 33668113 | 32123112 | 9 | 000001 | 000001 | STERLING GAS PLANT |  |  |  |  | 72 |  |  | 211112 | -101.2374 | 31.9705 |  | 106 | 350 |  |  |  | 76951 | 99 | R63-0036
48431 |  | Texas | Sterling | 4037811 | 33668213 | 32122412 | 9 | 000002 | 000002 | STERLING GAS PLANT | 3.4505 | 0.0207 | 46 | 1.3 | 600 |  | 14 | 211112 | -101.2364 | 31.9708 | 3.16 | 106 | 180 |  |  |  | 76951 |  | R63-0040
48431 |  | Texas | Sterling | 4037811 | 71214813 | 32122612 | 9 | 000015 | 000014 | STERLING GAS PLANT | 0.4964 | 0.0025 | 100 | 1.5 | 1000 | 0.2 |  | 211112 | -101.2369 | 31.9712 |  | 106 | 280 |  |  |  | 76951
48435 |  | Texas | Sutton | 4038811 | 33654113 | 32109612 | 17 | 000003 | 000003 | SONORA COMPRESSOR STATION | 0.8296 | 0.005 | 24 | 1.33 | 458 |  | 6 | 211111 | -100.6775 | 30.6258 | 1.75 |  | 100 |  |  |  | 76950 |  | R63-0040
48435 |  | Texas | Sutton | 4038811 | 33654513 | 32108812 | 17 | 000011 | 000011 | SONORA COMPRESSOR STATION |  |  |  |  | 72 |  |  | 211111 | -100.6783 | 30.6259 |  |  | 350 |  |  |  | 76950 |  | R63-0036
48435 |  | Texas | Sutton | 4038811 | 33654913 | 32108912 | 17 | 000017 | 000016 | SONORA COMPRESSOR STATION | 0.8296 | 0.005 | 20 | 0.17 | 215 |  | 0.1 | 211111 | -100.6775 | 30.6258 |  |  | 690 |  |  |  | 76950 |  | R63-0036
48435 |  | Texas | Sutton | 4038811 | 33655113 | 32109512 | 17 | 000019 | 000014 | SONORA COMPRESSOR STATION |  |  | 16 | 0.17 | 85 |  | 54 | 211111 | -100.6789 | 30.6259 |  |  | 690 |  |  |  | 76950 |  | R63-0036
48435 |  | Texas | Sutton | 4038911 | 33652513 | 32108212 | 18 | 000007 | 000007 | JUNO COMPRESSOR STATION |  |  |  |  | 72 |  |  | 211111 | -100.8097 | 30.3065 |  | 106 | 350 |  |  |  | 78840 |  | R63-0036
48435 |  | Texas | Sutton | 4038911 | 33653113 | 32107412 | 18 | 000002 | 000002 | JUNO COMPRESSOR STATION |  |  | 27 | 0.83 | 500 |  | 10.5 | 211111 | -100.8095 | 30.3066 |  | 106 | 690 |  |  |  | 78840 | 99 | R63-0036
48435 |  | Texas | Sutton | 4038911 | 33653213 | 32107712 | 18 | 000001 | 000001 | JUNO COMPRESSOR STATION | 0.59 |  | 27 | 1 | 500 |  | 10.5 | 211111 | -100.8094 | 30.3064 | 1.25 | 106 | 180 |  |  |  | 78840 |  | R63-0036
48435 |  | Texas | Sutton | 4039111 | 33651013 | 32105512 | 20 | 000013 | 000013 | SONORA GAS PLANT | 1.8166 | 0.0108 | 26 | 2.5 | 350 |  | 0.1 | 211112 | -100.6478 | 30.2994 | 3.84 |  | 180 |  |  |  | 76950 |  | R63-0040
48435 |  | Texas | Sutton | 4039111 | 33651213 | 32106712 | 20 | 000014 | 000014 | SONORA GAS PLANT |  |  |  |  | 72 |  |  | 211112 | -100.6473 | 30.2993 |  |  | 350 |  |  |  | 76950 |  | R63-0036
48435 |  | Texas | Sutton | 4039111 | 71631413 | 65843812 | 20 | 000017 | 000017 | SONORA GAS PLANT |  |  | 10 | 0.17 | 80 |  | 0.1 | 211112 | -100.6474 | 30.2991 |  |  | 999 |  |  |  | 76950
48435 |  | Texas | Sutton | 4039111 | 71631513 | 65844012 | 20 | 000018 | 000018 | SONORA GAS PLANT |  |  | 54 | 0.25 | 95 |  | 0.1 | 211112 | -100.6477 | 30.2992 |  |  | 690 |  |  |  | 76950
48435 |  | Texas | Sutton | 4039111 | 71631613 | 65844112 | 20 | 000019 | 000019 | SONORA GAS PLANT |  |  | 20 | 3 | 80 |  | 0.1 | 211112 | -100.6469 | 30.2991 |  |  | 400 |  |  |  | 76950
48435 |  | Texas | Sutton | 4195311 | 33841913 | 32299312 | 3 | 000011 | 000011 | SONORA GAS PLANT |  |  |  |  | 72 |  |  | 211112 | -100.5882 | 30.5049 |  | 108 | 350 |  |  |  | 76950 |  | R63-0036
48435 |  | Texas | Sutton | 4195311 | 33842313 | 32297512 | 3 | 000010 | 000010 | SONORA GAS PLANT | 2.54 |  | 75 | 3 | 1800 | 6.7 |  | 211112 | -100.5875 | 30.5039 |  | 108 | 280 |  |  |  | 76950 |  | R63-0036
48435 |  | Texas | Sutton | 4195311 | 33843013 | 32299612 | 3 | 000018 | 000019 | SONORA GAS PLANT |  |  |  |  | 72 |  |  | 211112 | -100.588 | 30.5066 |  | 108 | 350 |  |  |  | 76950 |  | R63-0036
48435 |  | Texas | Sutton | 4195311 | 33843113 | 32299112 | 3 | 000019 | 000020 | SONORA GAS PLANT |  |  | 15 | 3 | 70 |  | 0.1 | 211112 | -100.5878 | 30.5068 |  | 108 | 400 |  |  |  | 76950 |  | R63-0036
48435 |  | Texas | Sutton | 4195311 | 33843213 | 32296512 | 3 | 000020 | 000021 | SONORA GAS PLANT |  |  | 15 | 3 | 70 |  | 0.1 | 211112 | -100.5878 | 30.5068 |  | 108 | 400 |  |  |  | 76950 |  | R63-0036
48435 |  | Texas | Sutton | 4195311 | 33843313 | 32299212 | 3 | 000021 | 000022 | SONORA GAS PLANT |  |  | 15 | 3 | 70 |  | 0.1 | 211112 | -100.5878 | 30.5068 |  | 108 | 400 |  |  |  | 76950 |  | R63-0036
48435 |  | Texas | Sutton | 4195311 | 33843613 | 32299012 | 3 | 000024 | 000015 | SONORA GAS PLANT |  |  | 15 | 0.5 | 70 |  | 0.1 | 211112 | -100.5895 | 30.5061 |  | 108 | 690 |  |  |  | 76950 | 99 | R63-0036
48435 |  | Texas | Sutton | 4195311 | 33843813 | 32298312 | 3 | 000026 | 000025 | SONORA GAS PLANT |  |  | 30 | 0.33 | 200 |  | 10 | 211112 | -100.5888 | 30.5061 |  | 108 | 999 |  |  |  | 76950 |  | R63-0036
48435 |  | Texas | Sutton | 4195311 | 33843913 | 32298612 | 3 | 000027 | 000026 | SONORA GAS PLANT | 0.42 |  | 20 | 1 | 500 |  | 39 | 211112 | -100.5895 | 30.5061 | 1 | 108 | 180 |  |  |  | 76950 |  | R63-0040
48435 |  | Texas | Sutton | 4195311 | 71632513 | 65844912 | 3 | 000045 | 000044 | SONORA GAS PLANT |  |  | 15 | 3 | 80 |  | 0.1 | 211112 | -100.5879 | 30.5067 |  | 108 | 400 |  |  |  | 76950
48435 |  | Texas | Sutton | 4914911 | 29028613 | 27796612 | 7 | 000005 | 000005 | SONORA COMPRESSOR STATION |  |  |  |  | 72 |  |  | 486210 | -100.6478 | 30.2992 |  | 110 | 350 |  |  |  | 76950 |  | R63-0036
48439 |  | Texas | Tarrant | 13395111 | 71636813 | 65849112 | 1685 | 000009 | 000009 | RISINGER COMPRESSOR STATION | 0.876 | 0.0053 | 10 | 0.5 | 500 |  | 20 | 211111 | -97.33 | 32.6189 |  |  | 100 |  |  |  | 76134
48439 |  | Texas | Tarrant | 13395111 | 71636913 | 65849312 | 1685 | 000010 | 000010 | RISINGER COMPRESSOR STATION |  |  | 10 | 0.5 | 80 |  | 10 | 211111 | -97.33 | 32.6189 |  |  | 690 |  |  |  | 76134 | 99
48439 |  | Texas | Tarrant | 13395111 | 71637013 | 65849412 | 1685 | 000011 | 000011 | RISINGER COMPRESSOR STATION | 0.876 | 0.0053 | 10 | 0.5 | 500 |  | 20 | 211111 | -97.33 | 32.6189 |  |  | 100 |  |  |  | 76134
48439 |  | Texas | Tarrant | 13395111 | 71637113 | 65848512 | 1685 | 000012 | 000012 | RISINGER COMPRESSOR STATION |  |  | 10 | 0.5 | 80 |  | 10 | 211111 | -97.33 | 32.6189 |  |  | 690 |  |  |  | 76134 | 99
48439 |  | Texas | Tarrant | 13395111 | 71637313 | 65848612 | 1685 | 000014 | 000014 | RISINGER COMPRESSOR STATION |  |  | 20 | 3 | 80 |  | 20 | 211111 | -97.33 | 32.6189 |  |  | 400 |  |  |  | 76134
48439 |  | Texas | Tarrant | 13395111 | 71637413 | 65849512 | 1685 | 000015 | 000015 | RISINGER COMPRESSOR STATION | [7 empty] | 211111 | -97.33 | 32.6189 |  |  | 350 |  |  |  | 76134
48439 |  | Texas | Tarrant | 13395111 | 92283413 | 89303812 | 1685 | 000020 | 000018 | RISINGER COMPRESSOR STATION | 0.876 | 0.0053 | 20 | 1 | 275 |  | 0.1 | 211111 | -97.33 | 32.6189 |  |  | 100 |  |  |  | 76134
48439 |  | Texas | Tarrant | 13395111 | 96339813 | 93457712 | 1685 | 000022 | 000020 | RISINGER COMPRESSOR STATION |  |  | 10 | 0.5 | 80 |  | 10 | 211111 | -97.3299 | 32.6234 |  |  | 690 |  |  |  | 76134
48439 |  | Texas | Tarrant | 13395111 | 96339913 | 93457812 | 1685 | 000023 | 000021 | RISINGER COMPRESSOR STATION |  |  | 10 | 0.5 | 80 |  | 10 | 211111 | -97.3299 | 32.6234 |  |  | 690 |  |  |  | 76134 | 21
48439 |  | Texas | Tarrant | 13395111 | 96340113 | 93457912 | 1685 | 000025 | 000023 | RISINGER COMPRESSOR STATION |  |  | 20 | 3 | 80 |  | 20 | 211111 | -97.33 | 32.6189 |  |  | 400 |  |  |  | 76134
48439 |  | Texas | Tarrant | 13395111 | 96340213 | 93458012 | 1685 | 000026 | 000024 | RISINGER COMPRESSOR STATION |  |  | 20 | 3 | 80 |  | 20 | 211111 | -97.33 | 32.6189 |  |  | 400 |  |  |  | 76134
48439 |  | Texas | Tarrant | 13395211 | 71638713 | 65850612 | 1686 | 000009 | 000009 | TRWD PLANT | 2.7419 | 0.0329 | 15 | 0.5 | 500 |  | 20 | 211111 | -97.48 | 32.9686 |  |  | 180 |  |  |  | 76179
48439 |  | Texas | Tarrant | 13395211 | 71638913 | 65850912 | 1686 | 000011 | 000011 | TRWD PLANT | [7 empty] | 211111 | -97.4816 | 32.9684 |  |  | 350 |  |  |  | 76179
48439 |  | Texas | Tarrant | 13395211 | 71639013 | 65851012 | 1686 | 000012 | 000012 | TRWD PLANT | 0.876 | 0.0053 | 10 | 0.5 | 500 |  | 15 | 211111 | -97.4812 | 32.9685 |  |  | 180 |  |  |  | 76179
48439 |  | Texas | Tarrant | 13395211 | 71639113 | 65850812 | 1686 | 000013 | 000013 | TRWD PLANT |  |  | 10 | 0.5 | 80 |  | 10 | 211111 | -97.4811 | 32.9685 |  |  | 690 |  |  |  | 76179 | 99
48439 |  | Texas | Tarrant | 13395211 | 96340313 | 93458112 | 1686 | 000016 | 000016 | TRWD PLANT |  |  | 10 | 0.5 | 80 |  | 10 | 211111 | -97.4811 | 32.9724 |  |  | 690 |  |  |  | 76179 | 21
48439 |  | Texas | Tarrant | 13395211 | 96340413 | 93458212 | 1686 | 000017 | 000017 | TRWD PLANT |  |  | 10 | 0.5 | 80 |  | 10 | 211111 | -97.4811 | 32.9685 |  |  | 690 |  |  |  | 76179 | 21
48439 |  | Texas | Tarrant | 13395211 | 96340513 | 93458312 | 1686 | 000018 | 000018 | TRWD PLANT | 0.876 | 0.0053 | 10 | 0.5 | 500 |  | 15 | 211111 | -97.48 | 32.9686 |  |  | 180 |  |  |  | 76179
48439 |  | Texas | Tarrant | 13395211 | 96340613 | 93458412 | 1686 | 000019 | 000019 | TRWD PLANT |  |  | 20 | 3 | 70 |  | 0.1 | 211111 | -97.48 | 32.8887 |  |  | 400 |  |  |  | 76179
48439 |  | Texas | Tarrant | 13395211 | 96340713 | 93458512 | 1686 | 000020 | 000020 | TRWD PLANT |  |  | 20 | 3 | 70 |  | 0.1 | 211111 | -97.48 | 32.9686 |  |  | 400 |  |  |  | 76179
48439 |  | Texas | Tarrant | 13395311 | 71639613 | 65851812 | 1692 | 000004 | 000004 | BRENTWOOD COMPRESSOR STATION | 0.4 | 0.002 | 15 | 0.67 | 600 |  | 21 | 211111 | -97.2674 | 32.7822 |  |  | 100 |  |  |  | 76103
48439 |  | Texas | Tarrant | 13395311 | 71639713 | 65852412 | 1692 | 000005 | 000005 | BRENTWOOD COMPRESSOR STATION |  |  | 10 | 0.2 | 110 |  | 20.8 | 211111 | -97.2674 | 32.7822 |  |  | 690 |  |  |  | 76103
48439 |  | Texas | Tarrant | 13395311 | 71639813 | 65851412 | 1692 | 000006 | 000006 | BRENTWOOD COMPRESSOR STATION | [7 empty] | 211111 | -97.2674 | 32.7822 |  |  | 350 |  |  |  | 76103
48439 |  | Texas | Tarrant | 13395311 | 71640413 | 65851612 | 1692 | 000012 | 000012 | BRENTWOOD COMPRESSOR STATION |  |  | 10 | 0.2 | 110 |  | 21.8 | 211111 | -97.2674 | 32.7822 |  |  | 690 |  |  |  | 76103
48439 |  | Texas | Tarrant | 13395311 | 71640513 | 65851512 | 1692 | 000013 | 000013 | BRENTWOOD COMPRESSOR STATION |  |  | 10 | 0.2 | 110 |  | 22.6 | 211111 | -97.2674 | 32.7822 |  |  | 690 |  |  |  | 76103
48439 |  | Texas | Tarrant | 13395311 | 71640613 | 65852112 | 1692 | 000014 | 000014 | BRENTWOOD COMPRESSOR STATION | 0.31 | 0.002 | 15 | 0.67 | 600 |  | 21 | 211111 | -97.2674 | 32.7822 |  |  | 100 |  |  |  | 76103
48439 |  | Texas | Tarrant | 13395311 | 71640713 | 65852812 | 1692 | 000015 | 000015 | BRENTWOOD COMPRESSOR STATION | 0.32 | 0.002 | 15 | 0.67 | 600 |  | 21 | 211111 | -97.2674 | 32.7822 |  |  | 100 |  |  |  | 76103
48439 |  | Texas | Tarrant | 13395311 | 99418913 | 96344012 | 1692 | 000019 | 000019 | BRENTWOOD COMPRESSOR STATION | 0.48 | 0.003 | 15 | 0.67 | 600 |  | 21 | 211111 | -97.2674 | 32.7822 |  |  | 100 |  |  |  | 76103
48439 |  | Texas | Tarrant | 13395311 | 99419013 | 96344112 | 1692 | 000020 | 000020 | BRENTWOOD COMPRESSOR STATION |  |  | 15 | 3 | 90 |  | 0.1 | 211111 | -97.2674 | 32.7822 |  |  | 400 |  |  |  | 76103
48439 |  | Texas | Tarrant | 13395311 | 99419113 | 96344212 | 1692 | 000021 | 000021 | BRENTWOOD COMPRESSOR STATION |  |  | 15 | 3 | 90 |  | 0.1 | 211111 | -97.2674 | 32.7822 |  |  | 400 |  |  |  | 76103
48439 |  | Texas | Tarrant | 13395311 | 99419213 | 96344312 | 1692 | 000022 | 000022 | BRENTWOOD COMPRESSOR STATION |  |  | 20 | 3 | 90 |  | 0.1 | 211111 | -97.2674 | 32.7822 |  |  | 400 |  |  |  | 76103
48439 |  | Texas | Tarrant | 13395311 | 99419313 | 96344412 | 1692 | 000023 | 000023 | BRENTWOOD COMPRESSOR STATION |  |  | 15 | 0.2 | 212 |  | 10 | 211111 | -97.2674 | 32.7822 |  |  | 690 |  |  |  | 76103
48439 |  | Texas | Tarrant | 13395411 | 71641413 | 65852912 | 1693 | 000007 | 000007 | HARBISON FISHER FACILITY |  |  | 10 | 0.2 | 110 |  | 26.6 | 211111 | -97.3549 | 32.5935 |  |  | 690 |  |  |  | 76028
48439 |  | Texas | Tarrant | 13395411 | 71641513 | 65853112 | 1693 | 000008 | 000008 | HARBISON FISHER FACILITY |  |  | 10 | 0.2 | 110 |  | 14 | 211111 | -97.3549 | 32.5935 |  |  | 690 |  |  |  | 76028
48439 |  | Texas | Tarrant | 13395411 | 71641613 | 65853212 | 1693 | 000009 | 000009 | HARBISON FISHER FACILITY | 0.5 | 0.004 | 15 | 0.74 | 500 |  | 4.7 | 211111 | -97.3549 | 32.5935 |  |  | 100 |  |  |  | 76028
48439 |  | Texas | Tarrant | 13395411 | 71641713 | 65853412 | 1693 | 000010 | 000010 | HARBISON FISHER FACILITY | 0.65 | 0.005 | 15 | 0.74 | 500 |  | 4.7 | 211111 | -97.3549 | 32.5935 |  |  | 100 |  |  |  | 76028
48439 |  | Texas | Tarrant | 13395411 | 71641813 | 65854012 | 1693 | 000011 | 000011 | HARBISON FISHER FACILITY | [7 empty] | 211111 | -97.3549 | 32.5935 |  |  | 350 |  |  |  | 76028
48439 |  | Texas | Tarrant | 13395511 | 71642413 | 65854512 | 1694 | 000003 | 000003 | MERCADO COMPRESSOR STATION | 0.438 | 0.003 | 15 | 0.67 | 600 |  | 21 | 211111 | -97.322 | 32.7828 |  |  | 100 |  |  |  | 76106
48439 |  | Texas | Tarrant | 13395511 | 71642513 | 65854612 | 1694 | 000004 | 000004 | MERCADO COMPRESSOR STATION |  |  | 15 | 0.2 | 212 |  | 29.8 | 211111 | -97.322 | 32.7828 |  |  | 690 |  |  |  | 76106
48439 |  | Texas | Tarrant | 13395511 | 71642613 | 65854312 | 1694 | 000005 | 000005 | MERCADO COMPRESSOR STATION | [7 empty] | 211111 | -97.322 | 32.7828 |  |  | 350 |  |  |  | 76106
48439 |  | Texas | Tarrant | 13395611 | 71643113 | 65854812 | 1695 | 000005 | 000005 | PARROT COMPRESSION FACILITY |  |  | 10 | 0.2 | 110 |  | 20.7 | 211111 | -97.2304 | 32.7849 |  |  | 690 |  |  |  | 76117
48439 |  | Texas | Tarrant | 13395611 | 71643213 | 65855612 | 1695 | 000006 | 000006 | PARROT COMPRESSION FACILITY |  |  | 10 | 0.2 | 110 |  | 20.5 | 211111 | -97.2304 | 32.7849 |  |  | 690 |  |  |  | 76117
48439 |  | Texas | Tarrant | 13395611 | 71643313 | 65855312 | 1695 | 000008 | 000007 | PARROT COMPRESSION FACILITY | 0.16 | 0.0004 | 15 | 0.74 | 500 |  | 4.7 | 211111 | -97.2304 | 32.7849 |  |  | 100 |  |  |  | 76117
48439 |  | Texas | Tarrant | 13395611 | 71643413 | 65855212 | 1695 | 000009 | 000008 | PARROT COMPRESSION FACILITY | 0.38 | 0.001 | 15 | 0.74 | 500 |  | 4.7 | 211111 | -97.2304 | 32.7849 |  |  | 100 |  |  |  | 76117
48439 |  | Texas | Tarrant | 13395611 | 71643513 | 65854912 | 1695 | 000010 | 000009 | PARROT COMPRESSION FACILITY | [7 empty] | 211111 | -97.2304 | 32.7849 |  |  | 350 |  |  |  | 76117
48439 |  | Texas | Tarrant | 13395611 | 99419913 | 96345012 | 1695 | 000017 | 000016 | PARROT COMPRESSION FACILITY |  |  | 20 | 0.17 | 70 |  | 1 | 211111 | -97.2304 | 32.7851 |  |  | 400 |  |  |  | 76117
48439 |  | Texas | Tarrant | 13395611 | 99420013 | 96345112 | 1695 | 000018 | 000017 | PARROT COMPRESSION FACILITY |  |  | 20 | 0.17 | 70 |  | 1 | 211111 | -97.2304 | 32.7851 |  |  | 400 |  |  |  | 76117
48439 |  | Texas | Tarrant | 13395711 | 71643913 | 65855812 | 1696 | 000004 | 000004 | S & B COMPRESSION FACILITY | 0.33 | 0.002 | 15 | 0.67 | 600 |  | 21 | 211111 | -97.3092 | 32.6995 |  |  | 100 |  |  |  | 76110
48439 |  | Texas | Tarrant | 13395711 | 71644013 | 65856012 | 1696 | 000005 | 000005 | S & B COMPRESSION FACILITY |  |  | 10 | 0.2 | 110 |  | 22.4 | 211111 | -97.3092 | 32.6995 |  |  | 690 |  |  |  | 76110
48439 |  | Texas | Tarrant | 13395711 | 71644113 | 65855712 | 1696 | 000006 | 000006 | S & B COMPRESSION FACILITY | [7 empty] | 211111 | -97.3092 | 32.6995 |  |  | 350 |  |  |  | 76110
48439 |  | Texas | Tarrant | 13395811 | 71645113 | 65856912 | 1697 | 000010 | 000010 | RENDON COMPRESSOR STATION |  |  | 20 | 0.25 | 80 |  | 20 | 211111 | -97.2172 | 32.5905 |  |  | 400 |  |  |  | 76140
48439 |  | Texas | Tarrant | 13395811 | 71645213 | 65856712 | 1697 | 000011 | 000011 | RENDON COMPRESSOR STATION | 0.876 | 0.0053 | 10 | 0.5 | 500 |  | 20 | 211111 | -97.2172 | 32.5905 |  |  | 100 |  |  |  | 76140
48439 |  | Texas | Tarrant | 13395811 | 71645313 | 65857112 | 1697 | 000012 | 000012 | RENDON COMPRESSOR STATION |  |  | 10 | 0.5 | 80 |  | 10 | 211111 | -97.2172 | 32.5905 |  |  | 690 |  |  |  | 76140 | 99
48439 |  | Texas | Tarrant | 13395811 | 71645413 | 65857612 | 1697 | 000013 | 000013 | RENDON COMPRESSOR STATION | [7 empty] | 211111 | -97.2172 | 32.5906 |  |  | 350 |  |  |  | 76140
48439 |  | Texas | Tarrant | 13395811 | 71645513 | 65857012 | 1697 | 000014 | 000014 | RENDON COMPRESSOR STATION |  |  | 20 | 1 | 400 |  | 30 | 211111 | -97.2172 | 32.5906 |  |  | 180 |  |  |  | 76140
48439 |  | Texas | Tarrant | 13395811 | 71645613 | 65856212 | 1697 | 000015 | 000015 | RENDON COMPRESSOR STATION |  |  | 10 | 3 | 80 |  | 1.2 | 211111 | -97.2172 | 32.5906 |  |  | 999 |  |  |  | 76140
48439 |  | Texas | Tarrant | 13395811 | 96340813 | 93458612 | 1697 | 000016 | 000016 | RENDON COMPRESSOR STATION |  |  | 10 | 0.5 | 500 |  | 20 | 211111 | -97.2171 | 32.5957 |  |  | 690 |  |  |  | 76140 | 21
48439 |  | Texas | Tarrant | 13395811 | 96340913 | 93458712 | 1697 | 000017 | 000017 | RENDON COMPRESSOR STATION | 0.876 | 0.0053 | 10 | 0.5 | 500 |  | 20 | 211111 | -97.2177 | 32.5674 |  |  | 100 |  |  |  | 76140
48439 |  | Texas | Tarrant | 13395811 | 96341013 | 93458812 | 1697 | 000018 | 000018 | RENDON COMPRESSOR STATION |  |  | 20 | 0.25 | 80 |  | 20 | 211111 | -97.2172 | 32.5906 |  |  | 400 |  |  |  | 76140
48439 |  | Texas | Tarrant | 13395811 | 96341113 | 93458912 | 1697 | 000019 | 000019 | RENDON COMPRESSOR STATION |  |  | 20 | 0.25 | 80 |  | 20 | 211111 | -97.2172 | 32.5906 |  |  | 400 |  |  |  | 76140
48439 |  | Texas | Tarrant | 13396011 | 71646413 | 65858212 | 1699 | 000004 | 000004 | CANTWELL COMPRESSOR STATION |  |  | 7.9 | 3 | 65 |  | 0.1 | 211111 | -97.5151 | 32.7384 |  |  | 400 |  |  |  | 76108
48439 |  | Texas | Tarrant | 13396011 | 91474713 | 88438712 | 1699 | 000007 | 000007 | CANTWELL COMPRESSOR STATION | [7 empty] | 211111 | -97.5154 | 32.7383 |  |  | 350 |  |  |  | 76108
48439 |  | Texas | Tarrant | 13396011 | 91474913 | 88438912 | 1699 | 000009 | 000009 | CANTWELL COMPRESSOR STATION | 0.187 |  | 20 | 1 | 550 |  | 10 | 211111 | -97.5154 | 32.7383 |  |  | 100 |  |  |  | 76108
48439 |  | Texas | Tarrant | 13396011 | 91475213 | 88438912 | 1699 | 000012 | 000009 | CANTWELL COMPRESSOR STATION |  |  | 20 | 1 | 550 |  | 10 | 211111 | -97.5154 | 32.7383 |  |  | 690 |  |  |  | 76108 | 99
48439 |  | Texas | Tarrant | 13396111 | 71647313 | 65859512 | 1700 | 000007 | 000007 | LAKE ARLINGTON COMPRESSOR STATION | [7 empty] | 211111 | -97.2111 | 32.7292 |  |  | 350 |  |  |  | 76104
48439 |  | Texas | Tarrant | 13396111 | 71647413 | 65858812 | 1700 | 000008 | 000008 | LAKE ARLINGTON COMPRESSOR STATION | 0.43 |  | 22 | 0.83 | 850 |  | 0.5 | 211111 | -97.2116 | 32.7283 |  |  | 100 |  |  |  | 76104
48439 |  | Texas | Tarrant | 13396111 | 71647513 | 65858912 | 1700 | 000009 | 000009 | LAKE ARLINGTON COMPRESSOR STATION | 0.64 |  | 22 | 0.83 | 850 |  | 0.5 | 211111 | -97.2115 | 32.7283 |  |  | 100 |  |  |  | 76104
48439 |  | Texas | Tarrant | 13396111 | 71647613 | 65859412 | 1700 | 000010 | 000010 | LAKE ARLINGTON COMPRESSOR STATION |  |  | 20 | 12 | 75 |  | 0.1 | 211111 | -97.2111 | 32.7292 |  |  | 400 |  |  |  | 76104
48439 |  | Texas | Tarrant | 13396111 | 71647713 | 65860012 | 1700 | 000011 | 000011 | LAKE ARLINGTON COMPRESSOR STATION |  |  | 20 | 12 | 75 |  | 0.1 | 211111 | -97.2111 | 32.7292 |  |  | 400 |  |  |  | 76104
48439 |  | Texas | Tarrant | 13396111 | 71647813 | 65859012 | 1700 | 000012 | 000012 | LAKE ARLINGTON COMPRESSOR STATION |  |  | 20 | 12 | 75 |  | 0.1 | 211111 | -97.2111 | 32.7292 |  |  | 400 |  |  |  | 76104
48439 |  | Texas | Tarrant | 13396111 | 71647913 | 65859912 | 1700 | 000013 | 000013 | LAKE ARLINGTON COMPRESSOR STATION |  |  | 20 | 12 | 75 |  | 0.1 | 211111 | -97.2111 | 32.7292 |  |  | 400 |  |  |  | 76104
48439 |  | Texas | Tarrant | 13396111 | 71648213 | 65858812 | 1700 | 000016 | 000008 | LAKE ARLINGTON COMPRESSOR STATION |  |  | 22 | 0.83 | 850 |  | 0.5 | 211111 | -97.2116 | 32.7283 |  |  | 690 |  |  |  | 76104 | 21
48439 |  | Texas | Tarrant | 13396111 | 71648313 | 65858912 | 1700 | 000017 | 000009 | LAKE ARLINGTON COMPRESSOR STATION |  |  | 22 | 0.83 | 850 |  | 0.5 | 211111 | -97.2115 | 32.7283 |  |  | 690 |  |  |  | 76104 | 21
48439 |  | Texas | Tarrant | 13396111 | 90165213 | 86138712 | 1700 | 000018 | 000016 | LAKE ARLINGTON COMPRESSOR STATION |  |  | 22 | 0.83 | 850 |  | 0.5 | 211111 | -97.2115 | 32.7283 |  |  | 690 |  |  |  | 76104 | 21
48439 |  | Texas | Tarrant | 13396111 | 90165313 | 86138712 | 1700 | 000019 | 000016 | LAKE ARLINGTON COMPRESSOR STATION | 0.64 |  | 22 | 0.83 | 850 |  | 0.5 | 211111 | -97.2115 | 32.7283 |  |  | 100 |  |  |  | 76104
48439 |  | Texas | Tarrant | 13396211 | 71651213 | 65863512 | 1702 | 000007 | 000007 | COTTONBELT COMPRESSOR STATION | 5.66 | 0.03 | 34 | 1.5 | 400 |  | 39.5 | 211111 | -97.0374 | 32.9447 |  |  | 100 |  |  |  | 76092
48439 |  | Texas | Tarrant | 13396211 | 71651313 | 65863612 | 1702 | 000008 | 000008 | COTTONBELT COMPRESSOR STATION | 0.62 | 0.004 | 20 | 1.7 | 750 |  | 10 | 211111 | -97.0374 | 32.9447 |  |  | 100 |  |  |  | 76092
48439 |  | Texas | Tarrant | 13396211 | 71651413 | 65863412 | 1702 | 000009 | 000009 | COTTONBELT COMPRESSOR STATION | 0.52 | 0.003 | 20 | 1.7 | 750 |  | 10 | 211111 | -97.0374 | 32.9447 |  |  | 100 |  |  |  | 76092
48439 |  | Texas | Tarrant | 13396211 | 71651513 | 65863912 | 1702 | 000010 | 000010 | COTTONBELT COMPRESSOR STATION |  |  | 35 | 0.5 | 80 |  | 60 | 211111 | -97.0374 | 32.9447 |  |  | 690 |  |  |  | 76092
48439 |  | Texas | Tarrant | 13396211 | 71651613 | 65862612 | 1702 | 000011 | 000011 | COTTONBELT COMPRESSOR STATION |  |  | 22 | 0.3 | 212 |  | 10 | 211111 | -97.0374 | 32.9447 |  |  | 690 |  |  |  | 76092
48439 |  | Texas | Tarrant | 13396211 | 71651713 | 65862812 | 1702 | 000012 | 000012 | COTTONBELT COMPRESSOR STATION |  |  | 22 | 0.3 | 212 |  | 10 | 211111 | -97.0374 | 32.9447 |  |  | 690 |  |  |  | 76092
48439 |  | Texas | Tarrant | 13396211 | 71651813 | 65863212 | 1702 | 000013 | 000013 | COTTONBELT COMPRESSOR STATION | [7 empty] | 211111 | -97.0374 | 32.9447 |  |  | 350 |  |  |  | 76092
48439 |  | Texas | Tarrant | 13396211 | 71651913 | 65862912 | 1702 | 000014 | 000014 | COTTONBELT COMPRESSOR STATION |  |  | 24 | 3 | 90 |  | 0.1 | 211111 | -97.0374 | 32.9447 |  |  | 400 |  |  |  | 76092
48439 |  | Texas | Tarrant | 13396211 | 71652013 | 65863012 | 1702 | 000015 | 000015 | COTTONBELT COMPRESSOR STATION |  |  | 16 | 3 | 90 |  | 0.1 | 211111 | -97.0374 | 32.9447 |  |  | 400 |  |  |  | 76092
48439 |  | Texas | Tarrant | 13396211 | 71652113 | 65863712 | 1702 | 000016 | 000016 | COTTONBELT COMPRESSOR STATION |  |  | 16 | 3 | 90 |  | 0.1 | 211111 | -97.0374 | 32.9447 |  |  | 400 |  |  |  | 76092
48439 |  | Texas | Tarrant | 13396211 | 71652213 | 65863312 | 1702 | 000017 | 000017 | COTTONBELT COMPRESSOR STATION |  |  | 16 | 3 | 90 |  | 0.1 | 211111 | -97.0374 | 32.9447 |  |  | 400 |  |  |  | 76092
48439 |  | Texas | Tarrant | 13396411 | 71653513 | 65865312 | 1710 | 000006 | 000006 | DAB BOSIER COMPRESSOR STATION | 0.357 |  | 12 | 0.5 | 500 |  | 10 | 211111 | -97.5147 | 32.6923 |  |  | 180 |  |  |  | 76126
48439 |  | Texas | Tarrant | 13396411 | 71653813 | 65865312 | 1710 | 000009 | 000006 | DAB BOSIER COMPRESSOR STATION |  |  | 12 | 0.5 | 500 |  | 10 | 211111 | -97.5147 | 32.6923 |  |  | 690 |  |  |  | 76126 | 99
48439 |  | Texas | Tarrant | 13396411 | 71653913 | 65864612 | 1710 | 000010 | 000007 | DAB BOSIER COMPRESSOR STATION | [7 empty] | 211111 | -97.5143 | 32.692 |  |  | 350 |  |  |  | 76126
48439 |  | Texas | Tarrant | 13396511 | 71654513 | 65865712 | 1717 | 000005 | 000005 | WEST LAKE COMPRESSOR STATION | 0.876 | 0.0053 | 20 | 1 | 387 |  | 10.6 | 211111 | -97.5281 | 32.9472 |  |  | 180 |  |  |  | 78010
48439 |  | Texas | Tarrant | 13396511 | 71654613 | 65865512 | 1717 | 000006 | 000006 | WEST LAKE COMPRESSOR STATION |  |  | 20 | 1 | 220 |  | 0.2 | 211111 | -97.5281 | 32.9472 |  |  | 690 |  |  |  | 78010 | 99
48439 |  | Texas | Tarrant | 13396511 | 71654913 | 65866112 | 1717 | 000009 | 000009 | WEST LAKE COMPRESSOR STATION |  |  | 2 | 1.9 | 65 |  | 0.1 | 211111 | -97.5281 | 32.9472 |  |  | 350 |  |  |  | 78010
48439 |  | Texas | Tarrant | 13396511 | 99421913 | 96347412 | 1717 | 000010 | 000010 | WEST LAKE COMPRESSOR STATION |  |  | 20 | 1 | 220 |  | 0.2 | 211111 | -97.5281 | 32.9472 |  |  | 690 |  |  |  | 78010 | 21
48439 |  | Texas | Tarrant | 13396511 | 99422013 | 96347512 | 1717 | 000011 | 000011 | WEST LAKE COMPRESSOR STATION | 0.876 | 0.0053 | 20 | 1 | 387 |  | 10.6 | 211111 | -97.5281 | 32.9472 |  |  | 180 |  |  |  | 78010
48439 |  | Texas | Tarrant | 13396511 | 99422113 | 96347612 | 1717 | 000012 | 000012 | WEST LAKE COMPRESSOR STATION |  |  | 20 | 3 | 65 |  | 0.1 | 211111 | -97.5281 | 32.9472 |  |  | 400 |  |  |  | 78010
48439 |  | Texas | Tarrant | 13396511 | 99422213 | 96347712 | 1717 | 000013 | 000013 | WEST LAKE COMPRESSOR STATION |  |  | 20 | 3 | 65 |  | 0.1 | 211111 | -97.528 | 32.9472 |  |  | 400 |  |  |  | 78010
48439 |  | Texas | Tarrant | 14743211 | 90123313 | 86099112 | 1713 | 000016 | 000010 | BLUE MOUND TREATER STATION |  |  | 20 | 0.167 | 85 |  | 60 | 211111 | -97.3801 | 32.9496 |  |  | 690 |  |  |  | 76052
48439 |  | Texas | Tarrant | 14743211 | 90123413 | 86099212 | 1713 | 000017 | 000011 | BLUE MOUND TREATER STATION |  |  | 20 | 0.167 | 85 |  | 60 | 211111 | -97.3799 | 32.9496 |  |  | 690 |  |  |  | 76052
48439 |  | Texas | Tarrant | 14743211 | 90123513 | 86099312 | 1713 | 000018 | 000012 | BLUE MOUND TREATER STATION |  |  | 20 | 0.167 | 85 |  | 60 | 211111 | -97.3797 | 32.9496 |  |  | 690 |  |  |  | 76052
48439 |  | Texas | Tarrant | 14743211 | 90123813 | 86099612 | 1713 | 000021 | 000015 | BLUE MOUND TREATER STATION |  |  | 20 | 0.167 | 85 |  | 60 | 211111 | -97.3792 | 32.9496 |  |  | 690 |  |  |  | 76052
48439 |  | Texas | Tarrant | 14743211 | 90124713 | 86100412 | 1713 | 000030 | 000023 | BLUE MOUND TREATER STATION | [7 empty] | 211111 | -97.3793 | 32.9496 |  |  | 350 |  |  |  | 76052
48439 |  | Texas | Tarrant | 14743211 | 90124813 | 86100512 | 1713 | 000031 | 000024 | BLUE MOUND TREATER STATION |  |  | 15 | 3 | 65 |  | 0.1 | 211111 | -97.3788 | 32.9495 |  |  | 400 |  |  |  | 76052
48439 |  | Texas | Tarrant | 14743211 | 90124913 | 86100612 | 1713 | 000032 | 000025 | BLUE MOUND TREATER STATION |  |  | 15 | 3 | 65 |  | 0.1 | 211111 | -97.3788 | 32.9495 |  |  | 400 |  |  |  | 76052
48439 |  | Texas | Tarrant | 14743211 | 90125013 | 86100712 | 1713 | 000033 | 000026 | BLUE MOUND TREATER STATION |  |  | 15 | 3 | 65 |  | 0.1 | 211111 | -97.3788 | 32.9494 |  |  | 400 |  |  |  | 76052
48439 |  | Texas | Tarrant | 14743211 | 90125113 | 86100812 | 1713 | 000034 | 000027 | BLUE MOUND TREATER STATION |  |  | 15 | 3 | 65 |  | 0.1 | 211111 | -97.3788 | 32.9494 |  |  | 400 |  |  |  | 76052
48439 |  | Texas | Tarrant | 14743211 | 99420513 | 96345612 | 1713 | 000035 | 000028 | BLUE MOUND TREATER STATION |  |  | 10 | 0.1 | 80 |  | 0.1 | 211111 | -97.3796 | 32.9499 |  |  | 400 |  |  |  | 76052
48439 |  | Texas | Tarrant | 14746311 | 90169013 | 86142112 | 1716 | 000006 | 000006 | MIDPOINT COMPRESSOR STATION | 0.876 | 0.0053 | 20 | 1 | 390 |  | 10.6 | 211111 | -97.4558 | 32.9483 |  |  | 180 |  |  |  | 76179
48439 |  | Texas | Tarrant | 14746311 | 90169113 | 86142212 | 1716 | 000007 | 000007 | MIDPOINT COMPRESSOR STATION |  |  | 20 | 1 | 94 |  | 0.2 | 211111 | -97.4558 | 32.9483 |  |  | 690 |  |  |  | 76179 | 99
48439 |  | Texas | Tarrant | 14746311 | 90169413 | 86142512 | 1716 | 000010 | 000010 | MIDPOINT COMPRESSOR STATION |  |  | 1 | 0.9 | 65 |  | 0.1 | 211111 | -97.456 | 32.9485 |  |  | 350 |  |  |  | 76179
48439 |  | Texas | Tarrant | 14746311 | 99421413 | 96346912 | 1716 | 000011 | 000011 | MIDPOINT COMPRESSOR STATION |  |  | 20 | 1 | 94 |  | 0.2 | 211111 | -97.4558 | 32.9483 |  |  | 690 |  |  |  | 76179 | 21
48439 |  | Texas | Tarrant | 14746311 | 99421513 | 96347012 | 1716 | 000012 | 000012 | MIDPOINT COMPRESSOR STATION | 0.876 | 0.0053 | 20 | 1 | 390 |  | 10.6 | 211111 | -97.4559 | 32.9485 |  |  | 180 |  |  |  | 76179
48439 |  | Texas | Tarrant | 14746311 | 99421613 | 96347112 | 1716 | 000013 | 000013 | MIDPOINT COMPRESSOR STATION |  |  | 20 | 3 | 65 |  | 0.1 | 211111 | -97.4559 | 32.9485 |  |  | 400 |  |  |  | 76179
48439 |  | Texas | Tarrant | 14746311 | 99421713 | 96347212 | 1716 | 000014 | 000014 | MIDPOINT COMPRESSOR STATION |  |  | 20 | 3 | 65 |  | 0.1 | 211111 | -97.4558 | 32.9486 |  |  | 400 |  |  |  | 76179
48439 |  | Texas | Tarrant | 14746311 | 99421813 | 96347312 | 1716 | 000015 | 000015 | MIDPOINT COMPRESSOR STATION |  |  | 20 | 3 | 65 |  | 0.1 | 211111 | -97.4559 | 32.9485 |  |  | 400 |  |  |  | 76179
48439 |  | Texas | Tarrant | 14746511 | 90172213 | 86144512 | 1718 | 000006 | 000006 | AZLE COMPRESSOR STATION | 0.876 | 0.0053 | 20 | 1 | 387 |  | 10.6 | 211111 | -97.5447 | 32.8742 |  |  | 180 |  |  |  | 76020
48439 |  | Texas | Tarrant | 14746511 | 90172313 | 86144612 | 1718 | 000007 | 000007 | AZLE COMPRESSOR STATION |  |  | 20 | 1 | 220 |  | 0.2 | 211111 | -97.5447 | 32.8742 |  |  | 690 |  |  |  | 76020 | 99
48439 |  | Texas | Tarrant | 14746511 | 90172613 | 86144912 | 1718 | 000010 | 000010 | AZLE COMPRESSOR STATION |  |  | 2 | 1.9 | 65 |  | 0.1 | 211111 | -97.5447 | 32.8742 |  |  | 350 |  |  |  | 76020
48439 |  | Texas | Tarrant | 14746511 | 99422413 | 96347912 | 1718 | 000012 | 000012 | AZLE COMPRESSOR STATION |  |  | 20 | 1 | 220 |  | 0.2 | 211111 | -97.5447 | 32.8742 |  |  | 690 |  |  |  | 76020 | 21
48439 |  | Texas | Tarrant | 14746511 | 99422513 | 96348012 | 1718 | 000013 | 000014 | AZLE COMPRESSOR STATION |  |  | 22 | 3 | 66 |  | 0.1 | 211111 | -97.5447 | 32.8742 |  |  | 400 |  |  |  | 76020
48439 |  | Texas | Tarrant | 14746511 | 99422613 | 96348112 | 1718 | 000014 | 000015 | AZLE COMPRESSOR STATION |  |  | 22 | 3 | 66 |  | 0.1 | 211111 | -97.5447 | 32.8742 |  |  | 400 |  |  |  | 76020
48439 |  | Texas | Tarrant | 14746511 | 99422713 | 96348212 | 1718 | 000015 | 000016 | AZLE COMPRESSOR STATION |  |  | 22 | 3 | 66 |  | 0.1 | 211111 | -97.5447 | 32.8742 |  |  | 400 |  |  |  | 76020
48439 |  | Texas | Tarrant | 14746711 | 90176213 | 86148012 | 1722 | 000001 | 000001 | CLEVELAND FEDERAL 1H |  |  | 15 | 3 | 65 |  | 0.1 | 211111 | -97.5055 | 32.6091 |  |  | 400 |  |  |  | 76126
48439 |  | Texas | Tarrant | 14746711 | 90176413 | 86148212 | 1722 | 000003 | 000003 | CLEVELAND FEDERAL 1H | [7 empty] | 211111 | -97.5055 | 32.6091 |  |  | 350 |  |  |  | 76126
48439 |  | Texas | Tarrant | 14746711 | 92284913 | 89305312 | 1722 | 000004 | 000004 | CLEVELAND FEDERAL 1H |  |  | 15 | 3 | 65 |  | 0.1 | 211111 | -97.5055 | 32.6091 |  |  | 400 |  |  |  | 76126
48439 |  | Texas | Tarrant | 14759411 | 90174413 | 86146512 | 1721 | 000007 | 000007 | LONGHORN COMPRESSOR STATION | 0.876 | 0.0053 | 20 | 1 | 387 |  | 10.6 | 211111 | -97.3638 | 32.8447 |  |  | 180 |  |  |  | 76167
48439 |  | Texas | Tarrant | 14759411 | 90174513 | 86146612 | 1721 | 000008 | 000008 | LONGHORN COMPRESSOR STATION |  |  | 20 | 1 | 100 |  | 0.2 | 211111 | -97.3638 | 32.8447 |  |  | 690 |  |  |  | 76167 | 99
48439 |  | Texas | Tarrant | 14759411 | 90174813 | 86146912 | 1721 | 000011 | 000011 | LONGHORN COMPRESSOR STATION |  |  | 1 | 0.9 | 65 |  | 0.1 | 211111 | -97.3638 | 32.8447 |  |  | 350 |  |  |  | 76167
48439 |  | Texas | Tarrant | 14759411 | 99423613 | 96349112 | 1721 | 000012 | 000012 | LONGHORN COMPRESSOR STATION |  |  | 20 | 1 | 100 |  | 0.2 | 211111 | -97.3638 | 32.8447 |  |  | 690 |  |  |  | 76167 | 21
48439 |  | Texas | Tarrant | 14759411 | 99423713 | 96349212 | 1721 | 000013 | 000013 | LONGHORN COMPRESSOR STATION |  |  | 20 | 1 | 100 |  | 0.2 | 211111 | -97.3638 | 32.8447 |  |  | 690 |  |  |  | 76167 | 21
48439 |  | Texas | Tarrant | 14759411 | 99423813 | 96349312 | 1721 | 000014 | 000014 | LONGHORN COMPRESSOR STATION | 0.876 | 0.0053 | 20 | 1 | 387 |  | 10.1 | 211111 | -97.3638 | 32.8447 |  |  | 180 |  |  |  | 76167
48439 |  | Texas | Tarrant | 14759411 | 99423913 | 96349412 | 1721 | 000015 | 000015 | LONGHORN COMPRESSOR STATION |  |  | 20 | 1 | 100 |  | 0.2 | 211111 | -97.3638 | 32.8447 |  |  | 690 |  |  |  | 76167 | 99
48439 |  | Texas | Tarrant | 14759411 | 99424013 | 96349512 | 1721 | 000016 | 000016 | LONGHORN COMPRESSOR STATION |  |  | 20 | 3 | 65 |  | 0.1 | 211111 | -97.3638 | 32.8447 |  |  | 400 |  |  |  | 76167
48439 |  | Texas | Tarrant | 14759411 | 99424113 | 96349612 | 1721 | 000017 | 000017 | LONGHORN COMPRESSOR STATION |  |  | 20 | 3 | 65 |  | 0.1 | 211111 | -97.3637 | 32.8447 |  |  | 400 |  |  |  | 76167
48439 |  | Texas | Tarrant | 14759411 | 99424213 | 96349712 | 1721 | 000018 | 000018 | LONGHORN COMPRESSOR STATION |  |  | 20 | 3 | 65 |  | 0.1 | 211111 | -97.3638 | 32.8447 |  |  | 400 |  |  |  | 76167
48439 |  | Texas | Tarrant | 14759611 | 90151913 | 86126112 | 1715 | 000005 | 000005 | SAGINAW COMPRESSOR STATION | 0.876 | 0.017 | 20 | 1 | 380 |  | 0.2 | 211111 | -97.3954 | 32.9097 |  |  | 180 |  |  |  | 76179
48439 |  | Texas | Tarrant | 14759611 | 90152013 | 86126212 | 1715 | 000006 | 000006 | SAGINAW COMPRESSOR STATION |  |  | 20 | 1 | 220 |  | 0.2 | 211111 | -97.3954 | 32.9097 |  |  | 690 |  |  |  | 76179 | 99
48439 |  | Texas | Tarrant | 14759611 | 90152313 | 86126512 | 1715 | 000009 | 000009 | SAGINAW COMPRESSOR STATION |  |  | 1 | 0.9 | 65 |  | 0.1 | 211111 | -97.3954 | 32.9097 |  |  | 350 |  |  |  | 76179
48439 |  | Texas | Tarrant | 14759611 | 99421013 | 96346512 | 1715 | 000010 | 000010 | SAGINAW COMPRESSOR STATION |  |  | 20 | 1 | 220 |  | 0.2 | 211111 | -97.3973 | 32.9097 |  |  | 690 |  |  |  | 76179 | 21
48439 |  | Texas | Tarrant | 14759611 | 99421113 | 96346612 | 1715 | 000011 | 000011 | SAGINAW COMPRESSOR STATION |  |  | 20 | 3 | 65 |  | 0.1 | 211111 | -97.3954 | 32.9097 |  |  | 400 |  |  |  | 76179
48439 |  | Texas | Tarrant | 14759611 | 99421213 | 96346712 | 1715 | 000012 | 000012 | SAGINAW COMPRESSOR STATION |  |  | 20 | 3 | 65 |  | 0.1 | 211111 | -97.3954 | 32.9097 |  |  | 400 |  |  |  | 76179
48439 |  | Texas | Tarrant | 14759611 | 99421313 | 96346812 | 1715 | 000013 | 000013 | SAGINAW COMPRESSOR STATION |  |  | 20 | 3 | 65 |  | 0.1 | 211111 | -97.3954 | 32.9097 |  |  | 400 |  |  |  | 76179
48439 |  | Texas | Tarrant | 14765211 | 90192513 | 86163012 | 1714 | 000007 | 000007 | COTTON COVE PLANT |  |  | 20 | 0.5 | 80 |  | 0.1 | 211111 | -97.4757 | 32.909 |  |  | 400 |  |  |  | 76179
48439 |  | Texas | Tarrant | 14765211 | 90192613 | 96346112 | 1714 | 000008 | 000018 | COTTON COVE PLANT |  |  | 20 | 0.5 | 80 |  | 0.1 | 211111 | -97.4757 | 32.9091 |  |  | 400 |  |  |  | 76179
48439 |  | Texas | Tarrant | 14765211 | 90192713 | 96346212 | 1714 | 000009 | 000019 | COTTON COVE PLANT |  |  | 20 | 0.5 | 80 |  | 0.1 | 211111 | -97.4757 | 32.909 |  |  | 400 |  |  |  | 76179
48439 |  | Texas | Tarrant | 14765211 | 90192813 | 96346312 | 1714 | 000010 | 000020 | COTTON COVE PLANT |  |  | 20 | 0.5 | 80 |  | 0.1 | 211111 | -97.4697 | 32.9097 |  |  | 400 |  |  |  | 76179
48439 |  | Texas | Tarrant | 14765211 | 90192913 | 96346412 | 1714 | 000011 | 000021 | COTTON COVE PLANT |  |  | 20 | 0.5 | 80 |  | 0.1 | 211111 | -97.4757 | 32.909 |  |  | 400 |  |  |  | 76179
48439 |  | Texas | Tarrant | 14765211 | 90193013 | 86163112 | 1714 | 000012 | 000008 | COTTON COVE PLANT |  |  | 20 | 0.2 | 80 |  | 0.1 | 211111 | -97.4757 | 32.909 |  |  | 999 |  |  |  | 76179
48439 |  | Texas | Tarrant | 14765211 | 90193213 | 86163312 | 1714 | 000014 | 000010 | COTTON COVE PLANT | 6.7691 | 0.0812 | 20 | 2 | 450 |  | 10 | 211111 | -97.4704 | 32.9094 |  |  | 180 |  |  |  | 76179
48439 |  | Texas | Tarrant | 14765211 | 90193313 | 86163412 | 1714 | 000015 | 000011 | COTTON COVE PLANT |  |  | 1 | 0.1 | 80 |  | 0.1 | 211111 | -97.4697 | 32.9092 |  |  | 350 |  |  |  | 76179
48439 |  | Texas | Tarrant | 14765211 | 90193413 | 86163512 | 1714 | 000016 | 000012 | COTTON COVE PLANT |  |  | 20 | 1 | 80 |  | 0.2 | 211111 | -97.4727 | 32.9094 |  |  | 690 |  |  |  | 76179
48439 |  | Texas | Tarrant | 14765211 | 90193513 | 86163612 | 1714 | 000017 | 000013 | COTTON COVE PLANT | 0.876 | 0.0053 | 1 | 0.1 | 30 |  | 0.1 | 211111 | -97.4731 | 32.9094 |  |  | 180 |  |  |  | 76179
48439 |  | Texas | Tarrant | 14765211 | 99420613 | 96345712 | 1714 | 000019 | 000014 | COTTON COVE PLANT |  |  | 20 | 2 | 450 |  | 10 | 211111 | -97.47 | 32.9107 |  |  | 690 |  |  |  | 76179
48439 |  | Texas | Tarrant | 14765211 | 99420713 | 96345812 | 1714 | 000020 | 000015 | COTTON COVE PLANT |  |  | 20 | 1 | 80 |  | 0.2 | 211111 | -97.4729 | 32.9092 |  |  | 690 |  |  |  | 76179
48439 |  | Texas | Tarrant | 14765211 | 99420813 | 96345912 | 1714 | 000021 | 000016 | COTTON COVE PLANT | 0.876 | 0.0053 | 1 | 0.1 | 30 |  | 0.1 | 211111 | -97.4697 | 32.9105 |  |  | 180 |  |  |  | 76179
48439 |  | Texas | Tarrant | 14765211 | 99420913 | 96346012 | 1714 | 000022 | 000017 | COTTON COVE PLANT | 6.7691 | 0.0812 | 20 | 2 | 450 |  | 10 | 211111 | -97.4701 | 32.9093 |  |  | 180 |  |  |  | 76179
48439 |  | Texas | Tarrant | 14997011 | 91487513 | 88450812 | 1724 | 000005 | 000005 | JOHNSON RANCH COMPRESSOR STATION | 0.876 | 0.0053 | 20 | 1 | 275 |  | 10.6 | 211111 | -97.4728 | 32.6822 |  |  | 100 |  |  |  | 76126
48439 |  | Texas | Tarrant | 14997011 | 91487613 | 88450912 | 1724 | 000006 | 000006 | JOHNSON RANCH COMPRESSOR STATION |  |  | 10 | 0.5 | 80 |  | 10 | 211111 | -97.4728 | 32.6822 |  |  | 690 |  |  |  | 76126 | 99
48439 |  | Texas | Tarrant | 14997011 | 91487913 | 88451212 | 1724 | 000009 | 000009 | JOHNSON RANCH COMPRESSOR STATION | [7 empty] | 211111 | -97.4728 | 32.6822 |  |  | 350 |  |  |  | 76126
48439 |  | Texas | Tarrant | 14997011 | 99424413 | 96349912 | 1724 | 000011 | 000011 | JOHNSON RANCH COMPRESSOR STATION |  |  | 10 | 0.5 | 80 |  | 10 | 211111 | -97.4728 | 32.6822 |  |  | 690 |  |  |  | 76126 | 21
48439 |  | Texas | Tarrant | 14997011 | 99424513 | 96350012 | 1724 | 000012 | 000012 | JOHNSON RANCH COMPRESSOR STATION |  |  | 20 | 3 | 65 |  | 0.1 | 211111 | -97.4728 | 32.6822 |  |  | 400 |  |  |  | 76126
48439 |  | Texas | Tarrant | 14997011 | 99424613 | 96350112 | 1724 | 000013 | 000013 | JOHNSON RANCH COMPRESSOR STATION |  |  | 20 | 3 | 65 |  | 0.1 | 211111 | -97.4728 | 32.6822 |  |  | 400 |  |  |  | 76126
48439 |  | Texas | Tarrant | 14997011 | 99424713 | 96350212 | 1724 | 000014 | 000014 | JOHNSON RANCH COMPRESSOR STATION |  |  | 20 | 3 | 65 |  | 0.1 | 211111 | -97.4728 | 32.6822 |  |  | 400 |  |  |  | 76126
48439 |  | Texas | Tarrant | 15047311 | 92284313 | 89304712 | 1712 | 000007 | 000007 | EDGECLIFF COMPRESSOR STATION |  |  | 8 | 0.17 | 110 |  | 1 | 211111 | -97.3244 | 32.6561 |  |  | 690 |  |  |  | 76134 | 99
48439 |  | Texas | Tarrant | 15047311 | 92284413 | 89304812 | 1712 | 000008 | 000008 | EDGECLIFF COMPRESSOR STATION |  |  | 8 | 0.17 | 110 |  | 1 | 211111 | -97.3244 | 32.6561 |  |  | 690 |  |  |  | 76134 | 99
48439 |  | Texas | Tarrant | 15047311 | 92284513 | 89304912 | 1712 | 000009 | 000009 | EDGECLIFF COMPRESSOR STATION | 0.33 |  | 15 | 0.67 | 600 |  | 15.8 | 211111 | -97.3244 | 32.6561 |  |  | 180 |  |  |  | 76134
48439 |  | Texas | Tarrant | 15047311 | 92284613 | 89305012 | 1712 | 000010 | 000010 | EDGECLIFF COMPRESSOR STATION | 0.33 |  | 15 | 0.67 | 600 |  | 15.8 | 211111 | -97.3244 | 32.6561 |  |  | 180 |  |  |  | 76134
48439 |  | Texas | Tarrant | 15047311 | 92284713 | 89305112 | 1712 | 000011 | 000011 | EDGECLIFF COMPRESSOR STATION | [7 empty] | 211111 | -97.3244 | 32.6561 |  |  | 350 |  |  |  | 76134
48439 |  | Texas | Tarrant | 15047411 | 92285913 | 89306312 | 1726 | 000009 | 000009 | REMINGTON COMPRESSOR STATION | 0.4367 | 0.0026 | 12 | 0.4 | 212 |  | 5 | 211111 | -97.185 | 32.5703 |  |  | 290 |  |  |  | 76063
48439 |  | Texas | Tarrant | 15047411 | 92286013 | 89306312 | 1726 | 000010 | 000009 | REMINGTON COMPRESSOR STATION |  |  | 12 | 0.4 | 212 |  | 5 | 211111 | -97.185 | 32.5703 |  |  | 690 |  |  |  | 76063
48439 |  | Texas | Tarrant | 15047511 | 92286913 | 89307212 | 1728 | 000002 | 000002 | LUMBERMEN B 1H |  |  | 15 | 3 | 80 |  | 0.1 | 211111 | -97.4108 | 32.6125 |  |  | 400 |  |  |  | 76123
48439 |  | Texas | Tarrant | 15047511 | 92287213 | 89307512 | 1728 | 000005 | 000005 | LUMBERMEN B 1H | [7 empty] | 211111 | -97.4108 | 32.6125 |  |  | 350 |  |  |  | 76123
48439 |  | Texas | Tarrant | 15047611 | 92287813 | 89308112 | 1730 | 000001 | 000001 | VEALE RANCH 25H |  |  | 15 | 3 | 80 |  | 0.1 | 211111 | -97.5267 | 32.6456 |  |  | 400 |  |  |  | 76126
48439 |  | Texas | Tarrant | 15047611 | 92287913 | 89308212 | 1730 | 000002 | 000002 | VEALE RANCH 25H |  |  | 15 | 3 | 80 |  | 0.1 | 211111 | -97.5267 | 32.6456 |  |  | 400 |  |  |  | 76126
48439 |  | Texas | Tarrant | 15047611 | 92288213 | 89308512 | 1730 | 000005 | 000005 | VEALE RANCH 25H | [7 empty] | 211111 | -97.5267 | 32.6456 |  |  | 350 |  |  |  | 76126
48439 |  | Texas | Tarrant | 15048711 | 92288713 | 89309012 | 1734 | 000005 | 000005 | SYCAMORE COMPRESION FACILITY |  |  | 8 | 0.17 | 110 |  | 1 | 211111 | -97.333 | 32.6153 |  |  | 690 |  |  |  | 76140 | 99
48439 |  | Texas | Tarrant | 15048711 | 92288813 | 89309112 | 1734 | 000006 | 000006 | SYCAMORE COMPRESION FACILITY |  |  | 8 | 0.17 | 110 |  | 1 | 211111 | -97.333 | 32.6153 |  |  | 690 |  |  |  | 76140 | 99
48439 |  | Texas | Tarrant | 15048711 | 92288913 | 89309212 | 1734 | 000007 | 000007 | SYCAMORE COMPRESION FACILITY | 0.3644 | 0.0026 | 15 | 0.67 | 600 |  | 21 | 211111 | -97.333 | 32.6153 |  |  | 180 |  |  |  | 76140
48439 |  | Texas | Tarrant | 15048711 | 92289013 | 89309312 | 1734 | 000008 | 000008 | SYCAMORE COMPRESION FACILITY | 0.43 | 0.0031 | 15 | 0.67 | 600 |  | 21 | 211111 | -97.333 | 32.6153 |  |  | 180 |  |  |  | 76140
48439 |  | Texas | Tarrant | 15048711 | 92289113 | 89309412 | 1734 | 000009 | 000009 | SYCAMORE COMPRESION FACILITY | [7 empty] | 211111 | -97.333 | 32.6153 |  |  | 350 |  |  |  | 76140
48439 |  | Texas | Tarrant | 15051011 | 92286213 | 89306512 | 1727 | 000001 | 000001 | VEALE RANCH 13H |  |  | 15 | 3 | 80 |  | 0.1 | 211111 | -97.5367 | 32.6714 |  |  | 400 |  |  |  | 76126
48439 |  | Texas | Tarrant | 15051011 | 92286313 | 89306612 | 1727 | 000002 | 000002 | VEALE RANCH 13H |  |  | 15 | 3 | 80 |  | 0.1 | 211111 | -97.5367 | 32.6714 |  |  | 400 |  |  |  | 76126
48439 |  | Texas | Tarrant | 15051011 | 92286613 | 89306912 | 1727 | 000005 | 000005 | VEALE RANCH 13H | [7 empty] | 211111 | -97.5367 | 32.6714 |  |  | 350 |  |  |  | 76126
48439 |  | Texas | Tarrant | 15051011 | 99425213 | 96350712 | 1727 | 000007 | 000007 | VEALE RANCH 13H | 1.5401 | 0.0028 | 10 | 0.33 | 750 |  | 123.5 | 211111 | -97.5367 | 32.6714 |  |  | 160 |  |  |  | 76126 | 65
48439 |  | Texas | Tarrant | 15630511 | 99423013 | 96348512 | 1719 | 000003 | 000003 | RAILHEAD COMPRESSOR STATION |  |  | 25 | 3 | 85 |  | 0.1 | 211111 | -97.353 | 32.847 |  |  | 400 |  |  |  | 76102
48439 |  | Texas | Tarrant | 15630511 | 99423113 | 96348612 | 1719 | 000004 | 000004 | RAILHEAD COMPRESSOR STATION |  |  | 15 | 1 | 500 |  | 5 | 211111 | -97.353 | 32.847 |  |  | 690 |  |  |  | 76102 | 99
48439 |  | Texas | Tarrant | 15630511 | 99423213 | 96348712 | 1719 | 000005 | 000005 | RAILHEAD COMPRESSOR STATION | [7 empty] | 211111 | -97.353 | 32.8469 |  |  | 690 |  |  |  | 76102
48439 |  | Texas | Tarrant | 15630511 | 99423313 | 96348812 | 1719 | 000006 | 000006 | RAILHEAD COMPRESSOR STATION | 0.876 | 0.005 | 10 | 1 | 450 |  | 5 | 211111 | -97.353 | 32.847 |  |  | 100 |  |  |  | 76102
48439 |  | Texas | Tarrant | 15630511 | 99423513 | 96349012 | 1719 | 000008 | 000008 | RAILHEAD COMPRESSOR STATION | [7 empty] | 211111 | -97.353 | 32.8469 |  |  | 350 |  |  |  | 76102
48439 |  | Texas | Tarrant | 15630611 | 99425313 | 96350812 | 1732 | 000001 | 000001 | BENBROOK COMPRESSOR STATION |  |  | 20 | 0.17 | 65 |  | 30 | 486210 | -97.5273 | 32.6269 |  | 110 | 690 |  |  |  | 76126
48439 |  | Texas | Tarrant | 15630611 | 99426113 | 96351712 | 1732 | 000010 | 000010 | BENBROOK COMPRESSOR STATION | [7 empty] | 486210 | -97.5273 | 32.6272 |  | 110 | 350 |  |  |  | 76126
48439 |  | Texas | Tarrant | 15630611 | 99426213 | 96351812 | 1732 | 000011 | 000011 | BENBROOK COMPRESSOR STATION |  |  | 15 | 0.5 | 850 |  | 57 | 486210 | -97.5274 | 32.6273 |  | 110 | 690 |  |  |  | 76126 | 21
48439 |  | Texas | Tarrant | 15630611 | 99426313 | 96351912 | 1732 | 000012 | 000012 | BENBROOK COMPRESSOR STATION |  |  | 15 | 0.5 | 850 |  | 57 | 486210 | -97.5273 | 32.6273 |  | 110 | 690 |  |  |  | 76126 | 21
48439 |  | Texas | Tarrant | 15630611 | 99426413 | 96351812 | 1732 | 000013 | 000011 | BENBROOK COMPRESSOR STATION | 0.42 | 0.003 | 15 | 0.5 | 850 |  | 57 | 486210 | -97.5274 | 32.6273 |  | 110 | 180 |  |  |  | 76126
48439 |  | Texas | Tarrant | 15630611 | 99426513 | 96351912 | 1732 | 000014 | 000012 | BENBROOK COMPRESSOR STATION | 0.42 | 0.003 | 15 | 0.5 | 850 |  | 57 | 486210 | -97.5273 | 32.6273 |  | 110 | 180 |  |  |  | 76126
48439 |  | Texas | Tarrant | 15630611 | 99426713 | 96352112 | 1732 | 000016 | 000014 | BENBROOK COMPRESSOR STATION |  |  | 6 | 3 | 65 |  | 0.1 | 486210 | -97.5273 | 32.6272 |  | 110 | 400 |  |  |  | 76126
48439 |  | Texas | Tarrant | 15630611 | 99426813 | 96352212 | 1732 | 000017 | 000015 | BENBROOK COMPRESSOR STATION |  |  | 20 | 0.1 | 65 |  | 0.1 | 486210 | -97.5265 | 32.6272 |  | 110 | 400 |  |  |  | 76126
48439 |  | Texas | Tarrant | 15630611 | 99426913 | 96352312 | 1732 | 000018 | 000016 | BENBROOK COMPRESSOR STATION |  |  | 20 | 3 | 65 |  | 0.1 | 486210 | -97.5265 | 32.6272 |  | 110 | 400 |  |  |  | 76126
48439 |  | Texas | Tarrant | 15630611 | 99427013 | 96352412 | 1732 | 000019 | 000017 | BENBROOK COMPRESSOR STATION |  |  | 15 | 3 | 65 |  | 0.1 | 486210 | -97.5266 | 32.6273 |  | 110 | 400 |  |  |  | 76126
48439 |  | Texas | Tarrant | 15630611 | 99427113 | 96351612 | 1732 | 000020 | 000009 | BENBROOK COMPRESSOR STATION | 0.76 | 0.004 | 20 | 0.5 | 1000 | 7 |  | 486210 | -97.5266 | 32.6271 |  | 110 | 280 |  |  |  | 76126
48439 |  | Texas | Tarrant | 15630611 | 99427213 | 96351612 | 1732 | 000021 | 000009 | BENBROOK COMPRESSOR STATION |  |  | 20 | 0.5 | 1000 | 7 |  | 486210 | -97.5266 | 32.6271 |  | 110 | 690 |  |  |  | 76126 | 23
48439 |  | Texas | Tarrant | 15630711 | 99427313 | 96352512 | 1733 | 000001 | 000001 | FOSSIL CREEK COMPRESSOR STATION |  |  | 20 | 0.17 | 85 |  | 60 | 486210 | -97.3019 | 32.8144 |  | 110 | 690 |  |  |  | 76137
48439 |  | Texas | Tarrant | 15630711 | 99427413 | 96353212 | 1733 | 000002 | 000008 | FOSSIL CREEK COMPRESSOR STATION |  |  | 20 | 1 | 850 |  | 14.1 | 486210 | -97.3017 | 32.8143 |  | 110 | 690 |  |  |  | 76137 | 21
48439 |  | Texas | Tarrant | 15630711 | 99428013 | 96353112 | 1733 | 000008 | 000007 | FOSSIL CREEK COMPRESSOR STATION | [7 empty] | 486210 | -97.3019 | 32.8144 |  | 110 | 350 |  |  |  | 76137
48439 |  | Texas | Tarrant | 15630711 | 99428113 | 96353212 | 1733 | 000009 | 000008 | FOSSIL CREEK COMPRESSOR STATION | 0.46 | 0.003 | 20 | 1 | 850 |  | 14.1 | 486210 | -97.3017 | 32.8143 |  | 110 | 180 |  |  |  | 76137
48439 |  | Texas | Tarrant | 15630711 | 99428313 | 96353412 | 1733 | 000011 | 000010 | FOSSIL CREEK COMPRESSOR STATION |  |  | 5 | 0.1 | 65 |  | 0.1 | 486210 | -97.3023 | 32.8143 |  | 110 | 400 |  |  |  | 76137
48439 |  | Texas | Tarrant | 15630711 | 99428413 | 96353512 | 1733 | 000012 | 000011 | FOSSIL CREEK COMPRESSOR STATION |  |  | 15 | 0.2 | 68 |  | 0.1 | 486210 | -97.3023 | 32.8143 |  | 110 | 400 |  |  |  | 76137
48439 |  | Texas | Tarrant | 15630711 | 99428513 | 96353612 | 1733 | 000013 | 000012 | FOSSIL CREEK COMPRESSOR STATION |  |  | 15 | 0.2 | 68 |  | 0.1 | 486210 | -97.3023 | 32.8143 |  | 110 | 400 |  |  |  | 76137
48439 |  | Texas | Tarrant | 15635711 | 99429113 | 96354212 | 1737 | 000004 | 000004 | BAILEY BOSWELL COMPRESSOR STATION |  |  | 25 | 3 | 85 |  | 0.1 | 211111 | -97.4017 | 32.8761 |  |  | 400 |  |  |  | 76179
48439 |  | Texas | Tarrant | 15635711 | 99429213 | 96354312 | 1737 | 000005 | 000005 | BAILEY BOSWELL COMPRESSOR STATION |  |  | 8 | 0.5 | 450 |  | 5 | 211111 | -97.4017 | 32.8761 |  |  | 690 |  |  |  | 76179 | 65
48439 |  | Texas | Tarrant | 15635711 | 99429313 | 96354412 | 1737 | 000006 | 000006 | BAILEY BOSWELL COMPRESSOR STATION | 0.657 | 0.004 | 8 | 0.5 | 850 |  | 5 | 211111 | -97.4017 | 32.8761 |  |  | 100 |  |  |  | 76179
48439 |  | Texas | Tarrant | 15635711 | 99429513 | 96354612 | 1737 | 000008 | 000008 | BAILEY BOSWELL COMPRESSOR STATION | [7 empty] | 211111 | -97.4017 | 32.8761 |  |  | 350 |  |  |  | 76179
48439 |  | Texas | Tarrant | 15637911 | 99429613 | 96354712 | 1738 | 000001 | 000001 | VEALE RANCH 26H |  |  | 15 | 3 | 80 |  | 0.1 | 211111 | -97.5358 | 32.6448 |  |  | 400 |  |  |  | 76088
48439 |  | Texas | Tarrant | 15637911 | 99429713 | 96354812 | 1738 | 000002 | 000002 | VEALE RANCH 26H |  |  | 15 | 3 | 80 |  | 0.1 | 211111 | -97.5358 | 32.6448 |  |  | 400 |  |  |  | 76088
48439 |  | Texas | Tarrant | 15637911 | 99430013 | 96355112 | 1738 | 000005 | 000005 | VEALE RANCH 26H | [7 empty] | 211111 | -97.5358 | 32.6448 |  |  | 350 |  |  |  | 76088
48439 |  | Texas | Tarrant | 5678611 | 22138713 | 21236912 | 496 | 000019 | 000021 | FORT WORTH TERMINAL |  |  | 5.3 | 3 | 65 |  | 0.1 | 424710 | -97.0936 | 32.8159 |  | 131 | 400 |  |  |  | 76002 |  | R63-0008
48439 |  | Texas | Tarrant | 5678611 | 22139113 | 21237312 | 496 | 000020 | 000022 | FORT WORTH TERMINAL |  |  | 18 | 3 | 65 |  | 0.1 | 424710 | -97.0937 | 32.8159 |  | 131 | 400 |  |  |  | 76002 |  | R63-0008
48439 |  | Texas | Tarrant | 5678611 | 22139313 | 21237812 | 496 | 000021 | 000023 | FORT WORTH TERMINAL |  |  | 4 | 3 | 65 |  | 0.1 | 424710 | -97.0935 | 32.8159 |  | 131 | 400 |  |  |  | 76002 |  | R63-0008
48439 |  | Texas | Tarrant | 5678611 | 90307313 | 86265512 | 496 | 000025 | 000027 | FORT WORTH TERMINAL |  |  | 32 | 3 | 65 |  | 0.1 | 424710 | -97.0954 | 32.8143 |  | 131 | 400 |  |  |  | 76002
48439 |  | Texas | Tarrant | 5678611 | 92289613 | 89309912 | 496 | 000026 | 000028 | FORT WORTH TERMINAL |  |  | 18 | 3 | 72 |  | 0.1 | 424710 | -97.0938 | 32.8159 |  | 131 | 400 |  |  |  | 76002
48439 |  | Texas | Tarrant | 5678611 | 99432313 | 96357012 | 496 | 000027 | 000029 | FORT WORTH TERMINAL |  |  | 12.7 | 3 | 70 |  | 0.1 | 424710 | -97.0948 | 32.8129 |  | 131 | 400 |  |  |  | 76002
48439 |  | Texas | Tarrant | 5678611 | 99432413 | 96357112 | 496 | 000028 | 000030 | FORT WORTH TERMINAL |  |  | 24 | 12.25 | 74 |  | 0.1 | 424710 | -97.0947 | 32.8129 |  | 131 | 400 |  |  |  | 76002
48439 |  | Texas | Tarrant | 5678611 | 99432813 | 96357512 | 496 | 000032 | 000034 | FORT WORTH TERMINAL |  |  | 19.7 | 0.33 | 70 |  | 0.1 | 424710 | -97.0953 | 32.813 |  | 131 | 999 |  |  |  | 76002 | 52
48439 |  | Texas | Tarrant | 5678611 | 99433013 | 96357712 | 496 | 000034 | 000036 | FORT WORTH TERMINAL | [7 empty] | 424710 | -97.0937 | 32.8152 |  | 131 | 350 |  |  |  | 76002
48439 |  | Texas | Tarrant | 5678911 | 71669113 | 65879412 | 584 | 000065 | 000055 | DFW MAINTENANCE FACILITY |  |  | 15 | 3 | 65 |  | 0.1 | 481111 | -97.0607 | 32.9042 |  |  | 400 |  |  |  | 75106
48439 |  | Texas | Tarrant | 6737911 | 71656613 | 65867912 | 242 | 000012 | 000019 | POLYSTYRENE MOLDING | 0.39 |  | 35.1 | 1.83 | 250 |  | 32 | 326121 | -97.2328 | 32.9333 |  |  | 270 |  |  |  | 76248 | 21
48439 |  | Texas | Tarrant | 6888611 | 13239313 | 13076512 | 63 | 000001 | 000001 | FORT WORTH TERMINAL |  |  | 39 | 3 | 78 |  | 0.1 | 424710 | -97.3492 | 32.8216 |  | 131 | 400 |  |  |  | 76002 |  | R63-0008
48439 |  | Texas | Tarrant | 9135911 | 54930813 | 51596712 | 1672 | 000010 | 000010 | JARVIS COMPRESSOR STATION & TREATING PLA |  |  | 9 | 0.5 | 95 |  | 0.1 | 211111 | -97.4038 | 32.9194 |  |  | 690 |  |  |  | 76179
48439 |  | Texas | Tarrant | 9135911 | 54930913 | 51622312 | 1672 | 000011 | 000011 | JARVIS COMPRESSOR STATION & TREATING PLA |  |  | 9 | 0.5 | 99 |  | 0.1 | 211111 | -97.4038 | 32.9195 |  |  | 690 |  |  |  | 76179
48439 |  | Texas | Tarrant | 9135911 | 54931013 | 51677512 | 1672 | 000016 | 000015 | JARVIS COMPRESSOR STATION & TREATING PLA |  |  | 15 | 3 | 70 |  | 0.1 | 211111 | -97.4032 | 32.9182 |  |  | 400 |  |  |  | 76179
48439 |  | Texas | Tarrant | 9135911 | 54931113 | 51700812 | 1672 | 000017 | 000016 | JARVIS COMPRESSOR STATION & TREATING PLA |  |  | 10 | 0.5 | 70 |  | 0.1 | 211111 | -97.4033 | 32.9182 |  |  | 999 |  |  |  | 76179
48439 |  | Texas | Tarrant | 9135911 | 54931213 | 51702512 | 1672 | 000018 | 000017 | JARVIS COMPRESSOR STATION & TREATING PLA | [7 empty] | 211111 | -97.4035 | 32.9189 |  |  | 350 |  |  |  | 76179
48439 |  | Texas | Tarrant | 9135911 | 57560613 | 51671312 | 1672 | 000013 | 000013 | JARVIS COMPRESSOR STATION & TREATING PLA | 1.41 | 0.01 | 24 | 2 | 300 |  | 0.1 | 211111 | -97.4038 | 32.9195 | 16 |  | 100 |  |  |  | 76179
48439 |  | Texas | Tarrant | 9135911 | 57560713 | 51673812 | 1672 | 000014 | 000014 | JARVIS COMPRESSOR STATION & TREATING PLA | 0.64 | 0.004 | 23.2 | 1.5 | 110 |  | 0.1 | 211111 | -97.4038 | 32.9193 | 2 |  | 100 |  |  |  | 76179
48439 |  | Texas | Tarrant | 9135911 | 57560813 | 51647212 | 1672 | 000015 | 000012 | JARVIS COMPRESSOR STATION & TREATING PLA | 0.3 | 0.004 | 1 | 0.1 | 30 |  | 0.1 | 211111 | -97.4035 | 32.9194 | 2 |  | 280 |  |  |  | 76179
48439 |  | Texas | Tarrant | 9135911 | 71634313 | 51647212 | 1672 | 000012 | 000012 | JARVIS COMPRESSOR STATION & TREATING PLA |  |  | 1 | 0.1 | 30 |  | 0.1 | 211111 | -97.4035 | 32.9194 |  |  | 690 |  |  |  | 76179
48439 |  | Texas | Tarrant | 9135911 | 71634413 | 65846712 | 1672 | 000019 | 000018 | JARVIS COMPRESSOR STATION & TREATING PLA | [7 empty] | 211111 | -97.4035 | 32.9189 |  |  | 350 |  |  |  | 76179
48439 |  | Texas | Tarrant | 9135911 | 91499013 | 88460812 | 1672 | 000023 | 000022 | JARVIS COMPRESSOR STATION & TREATING PLA | [7 empty] | 211111 | -97.4035 | 32.9189 |  |  | 690 |  |  |  | 76179
48439 |  | Texas | Tarrant | 9135911 | 99417513 | 51647212 | 1672 | 000024 | 000012 | JARVIS COMPRESSOR STATION & TREATING PLA |  |  | 1 | 0.1 | 30 |  | 0.1 | 211111 | -97.4035 | 32.9194 |  |  | 690 |  |  |  | 76179
48439 |  | Texas | Tarrant | 9135911 | 99417613 | 96342712 | 1672 | 000025 | 000023 | JARVIS COMPRESSOR STATION & TREATING PLA | 1.41 | 0.01 | 20 | 1 | 800 |  | 31 | 211111 | -97.4039 | 32.9193 |  |  | 180 |  |  |  | 76179
48439 |  | Texas | Tarrant | 9135911 | 99417713 | 96342812 | 1672 | 000026 | 000024 | JARVIS COMPRESSOR STATION & TREATING PLA | 3.65 | 0.05 | 20 | 1 | 800 |  | 154 | 211111 | -97.4038 | 32.9193 |  |  | 180 |  |  |  | 76179
48439 |  | Texas | Tarrant | 9135911 | 99417813 | 96342912 | 1672 | 000027 | 000025 | JARVIS COMPRESSOR STATION & TREATING PLA | 0.64 | 0.004 | 20 | 1 | 800 |  | 13.6 | 211111 | -97.4035 | 32.9194 |  |  | 180 |  |  |  | 76179
48439 |  | Texas | Tarrant | 9135911 | 99417913 | 96343012 | 1672 | 000028 | 000026 | JARVIS COMPRESSOR STATION & TREATING PLA |  |  | 6 | 0.1 | 80 |  | 0.1 | 211111 | -97.403 | 32.9186 |  |  | 400 |  |  |  | 76179
48439 |  | Texas | Tarrant | 9135911 | 99418013 | 96343112 | 1672 | 000029 | 000027 | JARVIS COMPRESSOR STATION & TREATING PLA |  |  | 15 | 0.1 | 80 |  | 0.1 | 211111 | -97.4031 | 32.918 |  |  | 400 |  |  |  | 76179
48439 |  | Texas | Tarrant | 9135911 | 99418113 | 96343212 | 1672 | 000030 | 000028 | JARVIS COMPRESSOR STATION & TREATING PLA |  |  | 15 | 0.1 | 80 |  | 0.1 | 211111 | -97.4026 | 32.9197 |  |  | 400 |  |  |  | 76179
48439 |  | Texas | Tarrant | 9135911 | 99418213 | 96343312 | 1672 | 000031 | 000029 | JARVIS COMPRESSOR STATION & TREATING PLA |  |  | 15 | 0.1 | 80 |  | 0.1 | 211111 | -97.4025 | 32.9197 |  |  | 400 |  |  |  | 76179
48439 |  | Texas | Tarrant | 9135911 | 99418313 | 96343412 | 1672 | 000032 | 000030 | JARVIS COMPRESSOR STATION & TREATING PLA |  |  | 15 | 0.1 | 80 |  | 0.1 | 211111 | -97.4025 | 32.9197 |  |  | 400 |  |  |  | 76179
48439 |  | Texas | Tarrant | 9135911 | 99418413 | 96343512 | 1672 | 000033 | 000031 | JARVIS COMPRESSOR STATION & TREATING PLA |  |  | 15 | 0.1 | 80 |  | 0.1 | 211111 | -97.4026 | 32.9197 |  |  | 400 |  |  |  | 76179
48439 |  | Texas | Tarrant | 9135911 | 99418513 | 96343612 | 1672 | 000034 | 000032 | JARVIS COMPRESSOR STATION & TREATING PLA |  |  | 15 | 0.1 | 80 |  | 0.1 | 211111 | -97.403 | 32.9181 |  |  | 400 |  |  |  | 76179
48439 |  | Texas | Tarrant | 9135911 | 99418613 | 96343712 | 1672 | 000035 | 000033 | JARVIS COMPRESSOR STATION & TREATING PLA |  |  | 15 | 0.1 | 80 |  | 0.1 | 211111 | -97.403 | 32.9181 |  |  | 400 |  |  |  | 76179
48443 |  | Texas | Terrell | 5022711 | 28713913 | 27528912 | 2 | 000012 | 000012 | TERRELL GAS PLANT |  |  |  |  | 72 |  |  | 211112 | -101.8433 | 30.372 |  | 106 | 350 |  |  |  | 79781 |  | R63-0036
48443 |  | Texas | Terrell | 5022711 | 28714013 | 27529212 | 2 | 000011 | 000011 | TERRELL GAS PLANT |  |  | 100 | 3.5 | 70 |  | 48.1 | 211112 | -101.8433 | 30.372 |  | 106 | 690 |  |  |  | 79781 |  | R63-0036
48443 |  | Texas | Terrell | 5022711 | 71516313 | 65741212 | 2 | 000019 | 000019 | TERRELL GAS PLANT | [7 empty] | 211112 | -101.8433 | 30.372 |  | 106 | 690 |  |  |  | 79781
48443 |  | Texas | Terrell | 5022711 | 71516413 | 65741912 | 2 | 000020 | 000020 | TERRELL GAS PLANT | 1.7507 |  | 18 | 0.667 | 725 |  | 9 | 211112 | -101.8429 | 30.3716 |  | 106 | 100 |  |  |  | 79781
48443 |  | Texas | Terrell | 5022711 | 71516513 | 65741412 | 2 | 000021 | 000021 | TERRELL GAS PLANT |  |  | 20 | 0.667 | 250 |  | 1.5 | 211112 | -101.8429 | 30.3716 |  | 106 | 690 |  |  |  | 79781 | 99
48443 |  | Texas | Terrell | 7587111 | 12260813 | 12157612 | 1 | 000011 | 000010 | TERRELL COMPRESSOR STATION |  |  |  |  | 72 |  |  | 486990 | -101.8438 | 30.3743 |  | 110 | 350 |  |  |  | 78851 |  | R63-0036
48443 |  | Texas | Terrell | 7587111 | 12261413 | 12157812 | 1 | 000010 | 000003 | TERRELL COMPRESSOR STATION | 0.9312 | 0.0057 | 25 | 0.83 | 542 |  | 16 | 486990 | -101.8439 | 30.3744 | 2.5 | 110 | 100 |  |  |  | 78851 |  | R63-0036
48443 |  | Texas | Terrell | 7587111 | 12261513 | 12158012 | 1 | 000009 | 000011 | TERRELL COMPRESSOR STATION |  |  | 35.4 | 2 | 190 |  | 22 | 486990 | -101.8439 | 30.3743 |  | 110 | 690 |  |  |  | 78851 |  | R63-0036
48445 |  | Texas | Terry | 13391611 | 71517213 | 65742212 | 23 | 000001 | 000001 | BROWNFIELD CENTRAL TANK BATTERY |  |  | 25 | 0.33 | 1400 | 0.5 |  | 211111 | -102.2422 | 33.1024 |  |  | 400 |  |  |  | 79316 | 23
48445 |  | Texas | Terry | 13391611 | 71517313 | 65742212 | 23 | 000002 | 000001 | BROWNFIELD CENTRAL TANK BATTERY |  |  | 25 | 0.33 | 1400 | 0.5 |  | 211111 | -102.2422 | 33.1024 |  |  | 400 |  |  |  | 79316 | 23
48445 |  | Texas | Terry | 13391611 | 71517413 | 65742212 | 23 | 000003 | 000001 | BROWNFIELD CENTRAL TANK BATTERY |  |  | 25 | 0.33 | 1400 | 0.5 |  | 211111 | -102.2422 | 33.1024 |  |  | 400 |  |  |  | 79316 | 23
48445 |  | Texas | Terry | 13391611 | 71517513 | 65742212 | 23 | 000004 | 000001 | BROWNFIELD CENTRAL TANK BATTERY |  |  | 25 | 0.33 | 1400 | 0.5 |  | 211111 | -102.2422 | 33.1024 |  |  | 400 |  |  |  | 79316 | 23
48445 |  | Texas | Terry | 13391611 | 71517613 | 65742212 | 23 | 000005 | 000001 | BROWNFIELD CENTRAL TANK BATTERY | 0.36 | 46.43 | 25 | 0.33 | 1400 | 0.5 |  | 211111 | -102.2422 | 33.1024 |  |  | 280 |  |  |  | 79316
48445 |  | Texas | Terry | 13391611 | 71517713 | 65742112 | 23 | 000006 | 000002 | BROWNFIELD CENTRAL TANK BATTERY | [7 empty] | 211111 | -102.2416 | 33.1023 |  |  | 350 |  |  |  | 79316
48445 |  | Texas | Terry | 5022811 | 28712313 | 27528012 | 19 | 000002 | 000002 | BROWNFIELD COMPRESSOR |  |  |  |  | 72 |  |  | 486210 | -102.2961 | 33.3263 |  | 110 | 350 |  |  |  | 79316 |  | R63-0036
48453 |  | Texas | Travis | 5021711 | 92290613 | 89310812 | 2 | 000033 | 000033 | DECKER CREEK POWER PLANT | [7 empty] | 221122 | -97.614 | 30.3067 |  | 125 | 350 |  |  |  | 78724
48453 |  | Texas | Travis | 6755811 | 13617813 | 13420812 | 67 | 000025 | 000026 | AUSTIN TERMINAL |  |  | 15 | 3 | 71 |  | 0.1 | 424710 | -97.6277 | 30.3243 |  | 131 | 400 |  |  |  | 78701 |  | R63-0008
48453 |  | Texas | Travis | 6755811 | 13618013 | 13420012 | 67 | 000027 | 000028 | AUSTIN TERMINAL |  |  | 5.3 | 3 | 71 |  | 0.1 | 424710 | -97.6277 | 30.3241 |  | 131 | 400 |  |  |  | 78701 |  | R63-0008
48453 |  | Texas | Travis | 6755811 | 13619213 | 13420512 | 67 | 000021 | 000022 | AUSTIN TERMINAL |  |  | 10.7 | 3 | 71 |  | 0.1 | 424710 | -97.6276 | 30.3244 |  | 131 | 400 |  |  |  | 78701 |  | R63-0008
48453 |  | Texas | Travis | 6755811 | 13619413 | 13421212 | 67 | 000026 | 000027 | AUSTIN TERMINAL |  |  | 18 | 3 | 71 |  | 0.1 | 424710 | -97.627 | 30.3242 |  | 131 | 400 |  |  |  | 78701 |  | R63-0008
48453 |  | Texas | Travis | 6755811 | 13619613 | 13421412 | 67 | 000022 | 000023 | AUSTIN TERMINAL |  |  | 20 | 3 | 71 |  | 0.1 | 424710 | -97.6279 | 30.3244 |  | 131 | 400 |  |  |  | 78701 |  | R63-0008
48453 |  | Texas | Travis | 6755811 | 13619713 | 13420912 | 67 | 000024 | 000025 | AUSTIN TERMINAL |  |  | 15 | 3 | 71 |  | 0.1 | 424710 | -97.6278 | 30.3244 |  | 131 | 400 |  |  |  | 78701 |  | R63-0008
48453 |  | Texas | Travis | 6755811 | 13619813 | 13420712 | 67 | 000020 | 000021 | AUSTIN TERMINAL |  |  | 15 | 3 | 71 |  | 0.1 | 424710 | -97.6277 | 30.3245 |  | 131 | 400 |  |  |  | 78701 |  | R63-0008
48453 |  | Texas | Travis | 6755811 | 13619913 | 13421312 | 67 | 000019 | 000020 | AUSTIN TERMINAL |  |  | 18 | 3 | 71 |  | 0.1 | 424710 | -97.6277 | 30.3245 |  | 131 | 400 |  |  |  | 78701 |  | R63-0008
48453 |  | Texas | Travis | 6755811 | 13620113 | 13421012 | 67 | 000017 | 000018 | AUSTIN TERMINAL |  |  | 4.5 | 3 | 71 |  | 0.1 | 424710 | -97.6278 | 30.3242 |  | 131 | 400 |  |  |  | 78701 |  | R63-0008
48453 |  | Texas | Travis | 6755811 | 13620413 | 13420612 | 67 | 000023 | 000024 | AUSTIN TERMINAL |  |  | 18 | 3 | 71 |  | 0.1 | 424710 | -97.6278 | 30.3244 |  | 131 | 400 |  |  |  | 78701 |  | R63-0008
48453 |  | Texas | Travis | 6755811 | 71526913 | 65749912 | 67 | 000028 | 000029 | AUSTIN TERMINAL |  |  | 17 | 3 | 71 |  | 0.1 | 424710 | -97.6279 | 30.3243 |  | 131 | 400 |  |  |  | 78701
48455 |  | Texas | Trinity | 13391811 | 71530313 | 65753212 | 1 | 000007 | 000007 | GROVETON COMRPESSOR STATION | [7 empty] | 211111 | -95.0594 | 30.9919 |  |  | 350 |  |  |  | 75865
48459 |  | Texas | Upshur | 4181211 | 33874713 | 32330212 | 33 | 000025 | 000001 | INDIAN ROCK GAS PLANT | 2.0182 | 58.3706 | 150 | 1.44 | 525 |  | 34 | 211111 | -94.9287 | 32.7011 |  | 106 | 270 |  |  |  | 75644 |  | R63-0036
48459 |  | Texas | Upshur | 4181211 | 33874813 | 32330412 | 33 | 000021 | 000014 | INDIAN ROCK GAS PLANT | 0.19 | 0.001 | 50 | 0.138 | 1000 | 0.7 |  | 211111 | -94.9287 | 32.7011 |  | 106 | 280 |  |  |  | 75644 |  | R63-0036
48459 |  | Texas | Upshur | 4181211 | 33875513 | 32330612 | 33 | 000022 | 000013 | INDIAN ROCK GAS PLANT | 0.4563 | 1.9801 | 100 | 0.67 | 1000 | 2.5 |  | 211111 | -94.929 | 32.7 |  | 106 | 280 |  |  |  | 75644 |  | R63-0036
48459 |  | Texas | Upshur | 4181211 | 33875913 | 32330412 | 33 | 000014 | 000014 | INDIAN ROCK GAS PLANT |  |  | 50 | 0.138 | 1000 | 0.7 |  | 211111 | -94.9287 | 32.7011 |  | 106 | 400 |  |  |  | 75644 | 23 | R63-0036
48459 |  | Texas | Upshur | 4181211 | 33876013 | 32330612 | 33 | 000013 | 000013 | INDIAN ROCK GAS PLANT |  |  | 100 | 0.67 | 1000 | 2.5 |  | 211111 | -94.929 | 32.7 |  | 106 | 690 |  |  |  | 75644 | 23 | R63-0036
48459 |  | Texas | Upshur | 4181211 | 33876113 | 32330312 | 33 | 000012 | 000012 | INDIAN ROCK GAS PLANT |  |  |  |  | 72 |  |  | 211111 | -94.9288 | 32.7007 |  | 106 | 350 |  |  |  | 75644 |  | R63-0036
48459 |  | Texas | Upshur | 6757511 | 13613113 | 65755212 | 35 | 000014 | 000013 | GLADEWATER CENTRAL FACILITY |  |  | 20 | 3 | 80 |  | 0.1 | 211111 | -94.8968 | 32.6142 |  | 106 | 400 |  |  |  | 75644
48459 |  | Texas | Upshur | 6757511 | 13613213 | 65755212 | 35 | 000013 | 000013 | GLADEWATER CENTRAL FACILITY |  |  | 20 | 3 | 80 |  | 0.1 | 211111 | -94.8968 | 32.6142 |  | 106 | 400 |  |  |  | 75644
48459 |  | Texas | Upshur | 6757511 | 13613313 | 65755112 | 35 | 000012 | 000012 | GLADEWATER CENTRAL FACILITY |  |  | 20 | 3 | 80 |  | 0.1 | 211111 | -94.8969 | 32.6142 |  | 106 | 400 |  |  |  | 75644
48459 |  | Texas | Upshur | 6757511 | 13613613 | 13416312 | 35 | 000008 | 000006 | GLADEWATER CENTRAL FACILITY |  |  | 9 | 0.33 | 200 |  | 10 | 211111 | -94.8964 | 32.6142 |  | 106 | 690 |  |  |  | 75644 |  | R63-0036
48459 |  | Texas | Upshur | 6757511 | 13613713 | 13416912 | 35 | 000007 | 000005 | GLADEWATER CENTRAL FACILITY | 0.053 |  | 9 | 0.51 | 300 |  | 5.3 | 211111 | -94.8964 | 32.6142 |  | 106 | 100 |  |  |  | 75644 |  | R63-0036
48459 |  | Texas | Upshur | 6757511 | 13613813 | 13416712 | 35 | 000006 | 000004 | GLADEWATER CENTRAL FACILITY |  |  |  |  | 72 |  |  | 211111 | -94.8971 | 32.6144 |  | 106 | 350 |  |  |  | 75644 |  | R63-0036
48459 |  | Texas | Upshur | 6757511 | 13614013 | 13416412 | 35 | 000003 | 000003 | GLADEWATER CENTRAL FACILITY | 0.0169 | 0.0034 | 25 | 0.3 | 1000 | 0 |  | 211111 | -94.8974 | 32.6147 |  | 106 | 280 |  |  |  | 75644 |  | R63-0036
48459 |  | Texas | Upshur | 6757511 | 13614213 | 65755112 | 35 | 000011 | 000012 | GLADEWATER CENTRAL FACILITY |  |  | 20 | 3 | 80 |  | 0.1 | 211111 | -94.8969 | 32.6142 |  | 106 | 400 |  |  |  | 75644
48459 |  | Texas | Upshur | 9065711 | 54933713 | 51612712 | 39 | 000002 | 000002 | ROSEWOOD COMPRESSOR STATION |  |  | 15 | 3 | 75 |  | 0.1 | 486210 | -95.0654 | 32.7291 |  | 110 | 400 |  |  |  | 75644
48459 |  | Texas | Upshur | 9065711 | 54933813 | 51669112 | 39 | 000003 | 000003 | ROSEWOOD COMPRESSOR STATION |  |  | 15 | 3 | 75 |  | 0.1 | 486210 | -95.0651 | 32.7291 |  | 110 | 400 |  |  |  | 75644
48459 |  | Texas | Upshur | 9065711 | 54934013 | 51880112 | 39 | 000008 | 000008 | ROSEWOOD COMPRESSOR STATION |  |  | 15 | 1 | 30 |  | 0.1 | 486210 | -95.0653 | 32.7294 |  | 110 | 690 |  |  |  | 75644 | 99
48459 |  | Texas | Upshur | 9065711 | 54934113 | 51592212 | 39 | 000010 | 000010 | ROSEWOOD COMPRESSOR STATION | [7 empty] | 486210 | -95.0649 | 32.7294 |  | 110 | 350 |  |  |  | 75644
48459 |  | Texas | Upshur | 9065711 | 57561913 | 51513812 | 39 | 000009 | 000009 | ROSEWOOD COMPRESSOR STATION | 0.3218 | 0.0019 | 18 | 1 | 370 |  | 115 | 486210 | -95.0653 | 32.7294 | 0.75 | 110 | 180 |  |  |  | 75644
48459 |  | Texas | Upshur | 9065811 | 54933513 | 51748012 | 38 | 000003 | 000005 | COFFEEVILLE COMPRESSOR STATION | [7 empty] | 486210 | -94.7581 | 32.8405 |  | 110 | 350 |  |  |  | 75644
48459 |  | Texas | Upshur | 9065811 | 54933613 | 51669012 | 38 | 000004 | 000003 | COFFEEVILLE COMPRESSOR STATION |  |  | 20 | 3 | 75 |  | 0.1 | 486210 | -94.7575 | 32.8403 |  | 110 | 400 |  |  |  | 75644
48461 |  | Texas | Upton | 13392011 | 71541013 | 65762512 | 52 | 000008 | 000008 | BARR COMPRESSOR STATION | 0.01 |  | 45 | 1 | 1831 | 5.5 |  | 211111 | -102.2317 | 31.5886 |  |  | 280 |  |  |  | 79761
48461 |  | Texas | Upton | 13392011 | 71541113 | 65763012 | 52 | 000009 | 000009 | BARR COMPRESSOR STATION |  |  | 15 | 3 | 68 |  | 0.1 | 211111 | -102.2317 | 31.5886 |  |  | 400 |  |  |  | 79761
48461 |  | Texas | Upton | 13392011 | 71541213 | 65763412 | 52 | 000010 | 000010 | BARR COMPRESSOR STATION |  |  | 15 | 3 | 68 |  | 0.1 | 211111 | -102.2317 | 31.5886 |  |  | 400 |  |  |  | 79761
48461 |  | Texas | Upton | 13392011 | 71541413 | 65762212 | 52 | 000012 | 000012 | BARR COMPRESSOR STATION | [7 empty] | 211111 | -102.2317 | 31.5886 |  |  | 350 |  |  |  | 79761
48461 |  | Texas | Upton | 4181411 | 33870213 | 32326812 | 1 | 000025 | 000027 | CRANE GAS PLANT |  |  |  |  | 72 |  |  | 211112 | -102.1651 | 31.4181 |  | 106 | 350 |  |  |  | 79731 |  | R63-0036
48461 |  | Texas | Upton | 4181411 | 33870613 | 32325512 | 1 | 000029 | 000030 | CRANE GAS PLANT | 2.51 | 0.02 | 50 | 0.1 | 1000 | 333.3 |  | 211112 | -102.1651 | 31.4181 |  | 106 | 690 |  |  |  | 79731 | 23 | R63-0036
48461 |  | Texas | Upton | 4181411 | 33870813 | 32325812 | 1 | 000031 | 000012 | CRANE GAS PLANT |  | 0.37 | 40 | 16 | 1000 | 1.7 |  | 211112 | -102.1652 | 31.417 |  | 106 | 690 |  |  |  | 79731 |  | R63-0036
48461 |  | Texas | Upton | 4181411 | 33871913 | 32326112 | 1 | 000020 | 000021 | CRANE GAS PLANT | 0.02 |  | 14 | 1 | 600 |  | 14.5 | 211112 | -102.1661 | 31.4174 | 4.6 | 106 | 180 |  |  |  | 79731 |  | R63-0040
48461 |  | Texas | Upton | 4181411 | 33872113 | 32325712 | 1 | 000013 | 000013 | CRANE GAS PLANT | 0.36 |  | 24 | 2 | 458 |  | 12.7 | 211112 | -102.1637 | 31.4181 |  | 106 | 100 |  |  |  | 79731 |  | R63-0040
48461 |  | Texas | Upton | 4181411 | 33872413 | 32325812 | 1 | 000012 | 000012 | CRANE GAS PLANT | 0.13 |  | 40 | 16 | 1000 | 1.7 |  | 211112 | -102.1652 | 31.417 |  | 106 | 280 |  |  |  | 79731 |  | R63-0036
48461 |  | Texas | Upton | 4181511 | 33869113 | 32323512 | 14 | 000006 | 000006 | WEIR BOOSTER |  |  | 15 | 3 | 70 |  | 0.1 | 211111 | -102.0918 | 31.2625 |  |  | 400 |  |  |  | 79778 |  | R63-0036
48461 |  | Texas | Upton | 4181511 | 33869213 | 32323612 | 14 | 000007 | 000007 | WEIR BOOSTER |  |  |  |  | 72 |  |  | 211111 | -102.0925 | 31.2623 |  |  | 350 |  |  |  | 79778 |  | R63-0036
48461 |  | Texas | Upton | 5022411 | 28719613 | 27534912 | 28 | 000001 | 000001 | PEMBROOK COMPRESSOR STATION |  |  |  |  | 72 |  |  | 211111 | -101.836 | 31.4776 |  | 110 | 350 |  |  |  | 79755 |  | R63-0036
48461 |  | Texas | Upton | 5022511 | 28717713 | 27534312 | 3 | 000011 | 000011 | WILSHIRE PLANT |  |  |  |  | 72 |  |  | 211111 | -102.1882 | 31.4424 |  | 106 | 350 |  |  |  | 79731 |  | R63-0036
48461 |  | Texas | Upton | 5022511 | 28718213 | 27534212 | 3 | 000006 | 000006 | WILSHIRE PLANT | 0.3947 | 9.4788 | 103 | 0.63 | 1000 | 5.2 |  | 211111 | -102.1901 | 31.4427 |  | 106 | 280 |  |  |  | 79731 | 23
48461 |  | Texas | Upton | 5022511 | 28718313 | 27533912 | 3 | 000007 | 000007 | WILSHIRE PLANT | 0.2478 | 0.0015 | 15 | 1 | 500 |  | 6.3 | 211111 | -102.1888 | 31.443 | 0.75 | 106 | 180 |  |  |  | 79731 |  | R63-0036
48461 |  | Texas | Upton | 5022511 | 28718513 | 27533612 | 3 | 000010 | 000010 | WILSHIRE PLANT | 2.3527 | 0.0141 | 30 | 3.46 | 650 |  | 5.9 | 211111 | -102.1889 | 31.4429 | 7.2 | 106 | 180 |  |  |  | 79731 |  | R63-0040
48461 |  | Texas | Upton | 5022511 | 28718813 | 27534212 | 3 | 000016 | 000006 | WILSHIRE PLANT |  |  | 103 | 0.63 | 1000 | 5.2 |  | 211111 | -102.1901 | 31.4427 |  | 106 | 690 |  |  |  | 79731 | 23 | R63-0036
48461 |  | Texas | Upton | 5022511 | 28719213 | 27534612 | 3 | 000012 | 000012 | WILSHIRE PLANT | 0.0045 |  | 103 | 1.57 | 1000 | 5 |  | 211111 | -102.1901 | 31.4427 |  | 106 | 280 |  |  |  | 79731 |  | R63-0036
48461 |  | Texas | Upton | 5022511 | 28719313 | 27534712 | 3 | 000008 | 000008 | WILSHIRE PLANT | 42.5911 | 0.0113 | 24 | 0.67 | 750 |  | 93.9 | 211111 | -102.1876 | 31.4431 | 4.4 | 106 | 160 |  |  |  | 79731 |  | R63-0036
48461 |  | Texas | Upton | 5022511 | 71535013 | 27534212 | 3 | 000022 | 000006 | WILSHIRE PLANT |  |  | 103 | 0.63 | 1000 | 5.2 |  | 211111 | -102.1901 | 31.4427 |  | 106 | 690 |  |  |  | 79731 | 23
48461 |  | Texas | Upton | 5747511 | 21788213 | 20886312 | 4 | 000009 | 000009 | BENEDUM GAS PLANT | 1.5768 | 0.0095 | 20 | 2.83 | 600 |  | 4.3 | 211111 | -101.7788 | 31.362 |  | 108 | 100 |  |  |  | 79778 |  | R63-0036
48461 |  | Texas | Upton | 5747511 | 21789113 | 20883912 | 4 | 000014 | 000014 | BENEDUM GAS PLANT |  |  |  |  | 72 |  |  | 211111 | -101.7791 | 31.3621 |  | 108 | 350 |  |  |  | 79778 |  | R63-0036
48461 |  | Texas | Upton | 5747511 | 21789313 | 20884212 | 4 | 000040 | 000040 | BENEDUM GAS PLANT |  |  | 18.5 | 3 | 75 |  | 0.1 | 211111 | -101.7815 | 31.3623 |  | 108 | 400 |  |  |  | 79778 |  | R63-0036
48461 |  | Texas | Upton | 5747511 | 21789413 | 20885512 | 4 | 000041 | 000041 | BENEDUM GAS PLANT |  |  | 18.5 | 3 | 75 |  | 0.1 | 211111 | -101.7815 | 31.3623 |  | 108 | 400 |  |  |  | 79778 |  | R63-0036
48461 |  | Texas | Upton | 5747511 | 21789613 | 20885912 | 4 | 000044 | 000044 | BENEDUM GAS PLANT |  |  |  |  | 72 |  |  | 211111 | -101.7791 | 31.3621 |  | 108 | 350 |  |  |  | 79778 |  | R63-0036
48461 |  | Texas | Upton | 5747511 | 21790413 | 20885812 | 4 | 000056 | 000056 | BENEDUM GAS PLANT | 0.9914 | 0.0059 | 28 | 2 | 600 |  | 5.4 | 211111 | -101.78 | 31.364 | 2.33 | 108 | 180 |  |  |  | 79778 |  | R63-0040
48461 |  | Texas | Upton | 5747511 | 21790613 | 20882512 | 4 | 000058 | 000058 | BENEDUM GAS PLANT | 0.2729 | 0.0012 | 110 | 0.1 | 1000 | 36.3 |  | 211111 | -101.7806 | 31.3631 |  | 108 | 280 |  |  |  | 79778 |  | R63-0036
48461 |  | Texas | Upton | 5747511 | 21790913 | 20882612 | 4 | 000060 | 000060 | BENEDUM GAS PLANT |  |  | 15 | 3 | 73 |  | 0.1 | 211111 | -101.781 | 31.3622 |  | 108 | 400 |  |  |  | 79778 |  | R63-0036
48461 |  | Texas | Upton | 5747511 | 21791013 | 20884612 | 4 | 000061 | 000061 | BENEDUM GAS PLANT |  |  | 15 | 3 | 73 |  | 0.1 | 211111 | -101.781 | 31.3622 |  | 108 | 400 |  |  |  | 79778 |  | R63-0036
48461 |  | Texas | Upton | 5747511 | 21791413 | 20883312 | 4 | 000008 | 000008 | BENEDUM GAS PLANT | 0.3938 | 8.881 | 110 | 0.25 | 1000 | 0.3 |  | 211111 | -101.78 | 31.3644 |  | 108 | 280 |  |  |  | 79778 |  | R63-0036
48461 |  | Texas | Upton | 5747511 | 21792013 | 20884312 | 4 | 000039 | 000039 | BENEDUM GAS PLANT |  |  | 40 | 3 | 75 |  | 0.1 | 211111 | -101.7797 | 31.3632 |  | 108 | 400 |  |  |  | 79778 |  | R63-0036
48461 |  | Texas | Upton | 5747511 | 21792113 | 20883012 | 4 | 000038 | 000038 | BENEDUM GAS PLANT |  |  | 24 | 3 | 75 |  | 0.1 | 211111 | -101.7798 | 31.3631 |  | 108 | 400 |  |  |  | 79778 |  | R63-0036
48461 |  | Texas | Upton | 5747511 | 21792213 | 20884112 | 4 | 000037 | 000037 | BENEDUM GAS PLANT |  |  | 15 | 3 | 75 |  | 0.1 | 211111 | -101.7813 | 31.3606 |  | 108 | 400 |  |  |  | 79778 |  | R63-0036
48461 |  | Texas | Upton | 5747511 | 21792513 | 20885312 | 4 | 000047 | 000047 | BENEDUM GAS PLANT | 0.8528 | 0.0051 | 30 | 1.5 | 550 |  | 7.9 | 211111 | -101.7791 | 31.3622 | 2 | 108 | 180 |  |  |  | 79778 |  | R63-0040
48461 |  | Texas | Upton | 5747511 | 71538413 | 65760912 | 4 | 000012 | 000012 | BENEDUM GAS PLANT | 0.938 | 0.0056 | 40 | 1.17 | 650 |  | 45.2 | 211111 | -101.78 | 31.3614 | 2.2 | 108 | 180 |  |  |  | 79778
48461 |  | Texas | Upton | 5747511 | 71538613 | 65760612 | 4 | 000069 | 000068 | BENEDUM GAS PLANT | 0.1065 | 0.0006 | 30 | 1.167 | 385 |  | 1.5 | 211111 | -101.7799 | 31.3606 |  | 108 | 180 |  |  |  | 79778
48461 |  | Texas | Upton | 5747511 | 71538913 | 65761112 | 4 | 000072 | 000071 | BENEDUM GAS PLANT | 0.2131 | 0.0013 | 30 | 1.6 | 385 |  | 1.5 | 211111 | -101.78 | 31.3617 |  | 108 | 180 |  |  |  | 79778
48461 |  | Texas | Upton | 5747511 | 71539013 | 65760512 | 4 | 000073 | 000072 | BENEDUM GAS PLANT | 0.7234 | 0.0043 | 30 | 1.6 | 385 |  | 1.5 | 211111 | -101.78 | 31.3617 |  | 108 | 180 |  |  |  | 79778
48461 |  | Texas | Upton | 5747511 | 92291413 | 20883312 | 4 | 000076 | 000008 | BENEDUM GAS PLANT |  |  | 110 | 0.25 | 1000 | 0.3 |  | 211111 | -101.78 | 31.3644 |  | 108 | 690 |  |  |  | 79778
48461 |  | Texas | Upton | 5748711 | 21776013 | 20873212 | 6 | 000056 | 000060 | BENEDUM GAS PLANT | 0.0163 | 0.0002 | 100 | 1.5 | 740 | 266.7 |  | 211112 | -101.7977 | 31.3398 |  | 106 | 280 |  |  |  | 79778 |  | R63-0036
48461 |  | Texas | Upton | 5748711 | 21777113 | 20870312 | 6 | 000043 | 000047 | BENEDUM GAS PLANT |  |  | 20 | 0.33 | 100 |  | 1 | 211112 | -101.7965 | 31.3381 |  | 106 | 690 |  |  |  | 79778 | 23 | R63-0036
48461 |  | Texas | Upton | 5748711 | 21778213 | 20873312 | 6 | 000040 | 000022 | BENEDUM GAS PLANT |  |  |  |  | 72 |  |  | 211112 | -101.7981 | 31.3361 |  | 106 | 350 |  |  |  | 79778 |  | R63-0036
48461 |  | Texas | Upton | 6757611 | 13612813 | 13415812 | 30 | 000005 | 000005 | NORTH CROSS COMP STATION4 |  |  |  |  | 72 |  |  | 211111 | -102.2983 | 31.1095 |  |  | 350 |  |  |  | 79752 |  | R63-0036
48461 |  | Texas | Upton | 6757611 | 71535413 | 65758312 | 30 | 000008 | 000011 | NORTH CROSS COMP STATION4 | 0.43 | 0.01 | 20 | 0.4 | 400 |  | 0.9 | 211111 | -102.2993 | 31.1183 |  |  | 180 |  |  |  | 79752
48461 |  | Texas | Upton | 6757611 | 71535713 | 65759612 | 30 | 000011 | 000007 | NORTH CROSS COMP STATION4 | [7 empty] | 211111 | -102.2983 | 31.1095 |  |  | 350 |  |  |  | 79752
48461 |  | Texas | Upton | 6757611 | 71536213 | 65758512 | 30 | 000016 | 000016 | NORTH CROSS COMP STATION4 | [7 empty] | 211111 | -102.2965 | 31.1159 |  |  | 350 |  |  |  | 79752
48465 |  | Texas | Val Verde | 13392111 | 71543613 | 65765212 | 73 | 000019 | 000022 | WILL O MILLS PLANT | 10.062 | 71.546 | 40 | 0.51 | 30 | 8333.3 |  | 211111 | -101.4534 | 30.2683 |  |  | 280 |  |  |  | 79702
48465 |  | Texas | Val Verde | 13392111 | 71543713 | 65765212 | 73 | 000020 | 000022 | WILL O MILLS PLANT |  |  | 40 | 0.51 | 30 | 8333.3 |  | 211111 | -101.4534 | 30.2683 |  |  | 690 |  |  |  | 79702 | 23
48465 |  | Texas | Val Verde | 13392111 | 71543813 | 65765212 | 73 | 000021 | 000022 | WILL O MILLS PLANT |  |  | 40 | 0.51 | 30 | 8333.3 |  | 211111 | -101.4534 | 30.2683 |  |  | 690 |  |  |  | 79702 | 23
48465 |  | Texas | Val Verde | 13392111 | 71543913 | 65765112 | 73 | 000022 | 000023 | WILL O MILLS PLANT | 3.7514 | 0.0225 | 40 | 4 | 550 |  | 4.4 | 211111 | -101.4534 | 30.2683 |  |  | 100 |  |  |  | 79702
48465 |  | Texas | Val Verde | 13392111 | 71544013 | 65765812 | 73 | 000023 | 000024 | WILL O MILLS PLANT | 3.7514 | 0.0225 | 40 | 4 | 550 |  | 4.4 | 211111 | -101.4534 | 30.2683 |  |  | 100 |  |  |  | 79702
48465 |  | Texas | Val Verde | 13392111 | 71544113 | 65765612 | 73 | 000024 | 000025 | WILL O MILLS PLANT | 0.4225 | 0.0025 | 24 | 2 | 500 |  | 3.2 | 211111 | -101.453 | 30.2683 |  |  | 100 |  |  |  | 79702
48465 |  | Texas | Val Verde | 13392111 | 71544213 | 65765312 | 73 | 000025 | 000026 | WILL O MILLS PLANT |  |  | 14 | 1 | 300 |  | 10 | 211111 | -101.453 | 30.2683 |  |  | 690 |  |  |  | 79702
48465 |  | Texas | Val Verde | 13392111 | 71544313 | 65765512 | 73 | 000026 | 000027 | WILL O MILLS PLANT |  |  | 14 | 1 | 300 |  | 10 | 211111 | -101.453 | 30.2683 |  |  | 690 |  |  |  | 79702
48465 |  | Texas | Val Verde | 13392111 | 71544413 | 65765712 | 73 | 000027 | 000028 | WILL O MILLS PLANT | [7 empty] | 211111 | -101.4533 | 30.2682 |  |  | 350 |  |  |  | 79702
48469 |  | Texas | Victoria | 13392211 | 71565713 | 65781112 | 45 | 000007 | 000006 | VICTORIA TREATER & COMPRESSOR STATION | [7 empty] | 211111 | -96.9332 | 28.826 |  |  | 350 |  |  |  | 77902
48469 |  | Texas | Victoria | 6496411 | 19561413 | 18914912 | 17 | 000022 | 000022 | COMPRESSOR STATION 9 VICTORIA |  |  |  |  | 72 |  |  | 486210 | -96.9441 | 28.6993 |  | 110 | 350 |  |  |  | 77901 |  | R63-0036
48469 |  | Texas | Victoria | 6496411 | 19561513 | 18915012 | 17 | 000021 | 000021 | COMPRESSOR STATION 9 VICTORIA |  |  |  |  | 72 |  |  | 486210 | -96.9441 | 28.6993 |  | 110 | 350 |  |  |  | 77901 |  | R63-0036
48469 |  | Texas | Victoria | 6496611 | 19559213 | 18912212 | 29 | 000019 | 000019 | COMPRESSOR N0 300 |  |  | 11 | 3 | 72 |  | 0.1 | 486210 | -96.9224 | 28.6858 |  | 110 | 400 |  |  |  | 77901 |  | R63-0036
48469 |  | Texas | Victoria | 6496611 | 19559313 | 18913012 | 29 | 000018 | 000018 | COMPRESSOR N0 300 |  |  | 11 | 3 | 72 |  | 0.1 | 486210 | -96.9227 | 28.6855 |  | 110 | 400 |  |  |  | 77901 |  | R63-0036
48469 |  | Texas | Victoria | 6496611 | 19559413 | 18912112 | 29 | 000017 | 000017 | COMPRESSOR N0 300 |  |  | 16 | 3 | 72 |  | 0.1 | 486210 | -96.9227 | 28.6855 |  | 110 | 400 |  |  |  | 77901 |  | R63-0036
48469 |  | Texas | Victoria | 6496611 | 19559513 | 18913312 | 29 | 000016 | 000016 | COMPRESSOR N0 300 |  |  | 16 | 3 | 72 |  | 0.1 | 486210 | -96.9227 | 28.6822 |  | 110 | 400 |  |  |  | 77901 |  | R63-0036
48469 |  | Texas | Victoria | 6496611 | 19559713 | 18912912 | 29 | 000015 | 000015 | COMPRESSOR N0 300 |  |  | 16 | 3 | 72 |  | 0.1 | 486210 | -96.9228 | 28.6853 |  | 110 | 400 |  |  |  | 77901 |  | R63-0036
48469 |  | Texas | Victoria | 6496611 | 19559813 | 18911912 | 29 | 000012 | 000012 | COMPRESSOR N0 300 |  |  | 26 | 3 | 72 |  | 0.1 | 486210 | -96.9225 | 28.6852 |  | 110 | 400 |  |  |  | 77901 |  | R63-0036
48469 |  | Texas | Victoria | 6496611 | 19559913 | 18911712 | 29 | 000013 | 000013 | COMPRESSOR N0 300 |  |  | 17 | 3 | 72 |  | 0.1 | 486210 | -96.9225 | 28.6852 |  | 110 | 400 |  |  |  | 77901 |  | R63-0036
48469 |  | Texas | Victoria | 6496611 | 19560013 | 18912812 | 29 | 000007 | 000007 | COMPRESSOR N0 300 |  |  |  |  | 72 |  |  | 486210 | -96.9229 | 28.6861 |  | 110 | 350 |  |  |  | 77901 |  | R63-0036
48473 |  | Texas | Waller | 13392311 | 71567613 | 65783412 | 53 | 000001 | 000001 | FRIETSCH TANK BATTERY | [7 empty] | 211111 | -95.9971 | 29.761 |  |  | 350 |  |  |  | 77423
48473 |  | Texas | Waller | 13392311 | 71568113 | 65783712 | 53 | 000006 | 000006 | FRIETSCH TANK BATTERY |  |  | 20 | 3 | 71 |  | 0.1 | 211111 | -95.9971 | 29.761 |  |  | 400 |  |  |  | 77423
48473 |  | Texas | Waller | 13392311 | 71568213 | 65784012 | 53 | 000007 | 000007 | FRIETSCH TANK BATTERY |  |  | 20 | 3 | 71 |  | 0.1 | 211111 | -95.9971 | 29.761 |  |  | 400 |  |  |  | 77423
48473 |  | Texas | Waller | 13392311 | 71568313 | 65784412 | 53 | 000008 | 000008 | FRIETSCH TANK BATTERY |  |  | 20 | 3 | 71 |  | 0.1 | 211111 | -95.9971 | 29.761 |  |  | 400 |  |  |  | 77423
48473 |  | Texas | Waller | 13392311 | 71568413 | 65784112 | 53 | 000009 | 000009 | FRIETSCH TANK BATTERY |  |  | 20 | 3 | 71 |  | 0.1 | 211111 | -95.9971 | 29.761 |  |  | 400 |  |  |  | 77423
48473 |  | Texas | Waller | 13392311 | 71568513 | 65783612 | 53 | 000010 | 000010 | FRIETSCH TANK BATTERY |  |  | 20 | 3 | 71 |  | 0.1 | 211111 | -95.9971 | 29.761 |  |  | 400 |  |  |  | 77423
48473 |  | Texas | Waller | 13392311 | 71568613 | 65783512 | 53 | 000011 | 000011 | FRIETSCH TANK BATTERY |  |  | 20 | 3 | 71 |  | 0.1 | 211111 | -95.9971 | 29.761 |  |  | 400 |  |  |  | 77423
48473 |  | Texas | Waller | 13392311 | 71568713 | 65784812 | 53 | 000012 | 000012 | FRIETSCH TANK BATTERY |  |  | 20 | 3 | 71 |  | 0.1 | 211111 | -95.9971 | 29.761 |  |  | 400 |  |  |  | 77423
48473 |  | Texas | Waller | 13392311 | 71568813 | 65784712 | 53 | 000013 | 000013 | FRIETSCH TANK BATTERY |  |  | 20 | 3 | 71 |  | 0.1 | 211111 | -95.9971 | 29.761 |  |  | 400 |  |  |  | 77423
48473 |  | Texas | Waller | 5680011 | 22059013 | 21145112 | 23 | 000006 | 000007 | KATY STATION 5 |  |  |  |  | 72 |  |  | 211111 | -95.8572 | 29.8122 |  | 106 | 999 |  |  |  | 77492 |  | R63-0036
48473 |  | Texas | Waller | 5680011 | 22059113 | 21145412 | 23 | 000003 | 000004 | KATY STATION 5 |  |  | 22 | 3 | 80 |  | 0.1 | 211111 | -95.8578 | 29.8125 |  | 106 | 400 |  |  |  | 77492 |  | R63-0036
48473 |  | Texas | Waller | 5680011 | 22059313 | 21145012 | 23 | 000005 | 000006 | KATY STATION 5 |  |  | 16 | 3 | 80 |  | 0.1 | 211111 | -95.8578 | 29.8125 |  | 106 | 400 |  |  |  | 77492 |  | R63-0036
48473 |  | Texas | Waller | 5680011 | 22059413 | 21145312 | 23 | 000002 | 000002 | KATY STATION 5 |  |  | 5 | 3 | 80 |  | 0.1 | 211111 | -95.8572 | 29.8119 |  | 106 | 400 |  |  |  | 77492 |  | R63-0036
48473 |  | Texas | Waller | 5680011 | 22059513 | 21145212 | 23 | 000001 | 000001 | KATY STATION 5 |  |  |  |  | 72 |  |  | 211111 | -95.8578 | 29.8125 |  | 106 | 350 |  |  |  | 77492 |  | R63-0036
48473 |  | Texas | Waller | 5680011 | 22059613 | 21145512 | 23 | 000004 | 000005 | KATY STATION 5 |  |  | 16 | 3 | 80 |  | 0.1 | 211111 | -95.8572 | 29.8122 |  | 106 | 400 |  |  |  | 77492 |  | R63-0036
48473 |  | Texas | Waller | 5680111 | 22058113 | 21144312 | 32 | 000004 | 000004 | KATY STATION 553 |  |  | 8 | 3 | 77 |  | 0.1 | 486210 | -95.8735 | 29.8213 |  | 110 | 400 |  |  |  | 77449 |  | R63-0026
48473 |  | Texas | Waller | 5680111 | 22058213 | 21144412 | 32 | 000009 | 000009 | KATY STATION 553 |  |  |  |  | 72 |  |  | 486210 | -95.8748 | 29.8218 |  | 110 | 350 |  |  |  | 77449 |  | R63-0036
48473 |  | Texas | Waller | 5680111 | 22058813 | 21144212 | 32 | 000006 | 000006 | KATY STATION 553 |  |  | 15 | 3 | 70 |  | 0.1 | 486210 | -95.8743 | 29.8213 |  | 110 | 400 |  |  |  | 77449 |  | R63-0026
48473 |  | Texas | Waller | 5680911 | 22036213 | 21120712 | 34 | 000009 | 000009 | KATY COMPRESSOR STATION |  |  |  |  | 72 |  |  | 486210 | -95.8787 | 29.8181 |  | 110 | 999 |  |  |  | 77449 |  | R63-0036
48473 |  | Texas | Waller | 5680911 | 22036313 | 65782712 | 34 | 000008 | 000008 | KATY COMPRESSOR STATION | [7 empty] | 486210 | -95.8787 | 29.8181 |  | 110 | 350 |  |  |  | 77449
48473 |  | Texas | Waller | 5680911 | 99439713 | 96366112 | 34 | 000019 | 000019 | KATY COMPRESSOR STATION | [7 empty] | 486210 | -95.8784 | 29.8192 |  | 110 | 690 |  |  |  | 77449
48473 |  | Texas | Waller | 5680911 | 99439813 | 96366212 | 34 | 000020 | 000020 | KATY COMPRESSOR STATION | [7 empty] | 486210 | -95.8784 | 29.8192 |  | 110 | 999 |  |  |  | 77449
48473 |  | Texas | Waller | 5680911 | 99439913 | 96366312 | 34 | 000021 | 000021 | KATY COMPRESSOR STATION | [7 empty] | 486210 | -95.8784 | 29.8192 |  | 110 | 999 |  |  |  | 77449
48473 |  | Texas | Waller | 5680911 | 99440113 | 96366512 | 34 | 000023 | 000023 | KATY COMPRESSOR STATION | [7 empty] | 486210 | -95.8784 | 29.8192 |  | 110 | 999 |  |  |  | 77449
48473 |  | Texas | Waller | 5680911 | 99440213 | 96366612 | 34 | 000024 | 000024 | KATY COMPRESSOR STATION |  |  | 12 | 0.25 | 72 |  | 0.1 | 486210 | -95.8782 | 29.8194 |  | 110 | 999 |  |  |  | 77449
48473 |  | Texas | Waller | 5693911 | 71567513 | 65783212 | 36 | 000008 | 000008 | KATY COMPRESSOR STATION |  |  | 12 | 0.25 | 700 |  | 10 | 486210 | -95.8758 | 29.8176 |  | 110 | 350 |  |  |  | 77449
48473 |  | Texas | Waller | 5780911 | 21636413 | 20725612 | 19 | 000014 | 000015 | WALLER COMPRESSOR STATION |  |  |  |  | 72 |  |  | 486210 | -95.893 | 30.1252 |  | 110 | 350 |  |  |  | 77484 |  | R63-0036
48473 |  | Texas | Waller | 5780911 | 71566613 | 65782312 | 19 | 000017 | 000019 | WALLER COMPRESSOR STATION |  |  | 1 | 0.1 | 30 |  | 0.1 | 486210 | -95.8929 | 30.1249 |  | 110 | 690 |  |  |  | 77484
48473 |  | Texas | Waller | 5780911 | 71566813 | 65782112 | 19 | 000019 | 000018 | WALLER COMPRESSOR STATION |  |  | 1 | 0.1 | 30 |  | 0.1 | 486210 | -95.8923 | 30.1253 |  | 110 | 400 |  |  |  | 77484
48475 |  | Texas | Ward | 15631111 | 99440913 | 96367312 | 72 | 000005 | 000005 | PIONEER COMPRESSOR STATION | [7 empty] | 486210 | -103.3277 | 31.6378 |  | 110 | 350 |  |  |  | 79788
48475 |  | Texas | Ward | 15631111 | 99441213 | 96367612 | 72 | 000008 | 000008 | PIONEER COMPRESSOR STATION | 0.095 | 0.001 | 20 | 5 | 600 |  | 15 | 486210 | -103.3277 | 31.6378 |  | 110 | 290 |  |  |  | 79788
48475 |  | Texas | Ward | 4025811 | 33672813 | 32127812 | 52 | 000013 | 000013 | COMPRESSOR STATION 145 |  |  | 10 | 0.5 | 70 |  | 15 | 211111 | -103.1224 | 31.5493 |  | 106 | 690 |  |  |  | 79777 |  | R63-0036
48475 |  | Texas | Ward | 4025811 | 33673313 | 32127912 | 52 | 000001 | 000001 | COMPRESSOR STATION 145 |  |  |  |  | 72 |  |  | 211111 | -103.1222 | 31.5491 |  | 106 | 350 |  |  |  | 79777 |  | R63-0036
48475 |  | Texas | Ward | 4025911 | 33669813 | 32127212 | 7 | 000038 | 000039 | MI VIDA GAS PLANT | 0.0166 | 0.0001 | 150 | 0.1 | 1000 | 66.7 |  | 211111 | -103.4636 | 31.5227 |  |  | 280 |  |  |  | 79719 |  | R63-0036
48475 |  | Texas | Ward | 4025911 | 33669913 | 32125812 | 7 | 000037 | 000038 | MI VIDA GAS PLANT | 2.5147 | 0.0151 | 30 | 2 | 542 |  | 7 | 211111 | -103.4633 | 31.5223 | 2.5 |  | 180 |  |  |  | 79719 |  | R63-0036
48475 |  | Texas | Ward | 4025911 | 33670213 | 32124912 | 7 | 000041 | 000042 | MI VIDA GAS PLANT |  |  |  |  | 72 |  |  | 211111 | -103.4667 | 31.5236 |  |  | 350 |  |  |  | 79719 |  | R63-0036
48475 |  | Texas | Ward | 4025911 | 33670713 | 32126612 | 7 | 000032 | 000036 | MI VIDA GAS PLANT | 2.3284 | 0.014 | 55 | 2 | 548 |  | 88 | 211111 | -103.4665 | 31.5251 | 35.1 |  | 100 |  |  |  | 79719 |  | R63-0040
48475 |  | Texas | Ward | 4025911 | 33670813 | 32124212 | 7 | 000031 | 000035 | MI VIDA GAS PLANT | 2.3284 | 0.014 | 55 | 2 | 548 |  | 88.9 | 211111 | -103.4634 | 31.5224 | 35.1 |  | 100 |  |  |  | 79719 |  | R63-0040
48475 |  | Texas | Ward | 4025911 | 92267113 | 89290412 | 7 | 000047 | 000048 | MI VIDA GAS PLANT | 0.0975 | 0.0006 | 1 | 0.1 | 30 |  | 0.1 | 211111 | -103.4675 | 31.5258 |  |  | 180 |  |  |  | 79719
48475 |  | Texas | Ward | 4025911 | 92267213 | 89290512 | 7 | 000048 | 000049 | MI VIDA GAS PLANT |  |  | 1 | 0.1 | 30 |  | 0.1 | 211111 | -103.4675 | 31.5258 |  |  | 690 |  |  |  | 79719
48475 |  | Texas | Ward | 4025911 | 92267313 | 89290612 | 7 | 000049 | 000050 | MI VIDA GAS PLANT | 1.8154 | 0.0005 | 1 | 0.1 | 30 |  | 0.1 | 211111 | -103.4675 | 31.5258 |  |  | 280 |  |  |  | 79719
48475 |  | Texas | Ward | 4025911 | 92267413 | 89290612 | 7 | 000050 | 000050 | MI VIDA GAS PLANT |  |  | 1 | 0.1 | 30 |  | 0.1 | 211111 | -103.4675 | 31.5258 |  |  | 690 |  |  |  | 79719 | 99
48475 |  | Texas | Ward | 4025911 | 92267513 | 89290612 | 7 | 000051 | 000050 | MI VIDA GAS PLANT |  |  | 1 | 0.1 | 30 |  | 0.1 | 211111 | -103.4675 | 31.5258 |  |  | 690 |  |  |  | 79719
48475 |  | Texas | Ward | 4025911 | 92267613 | 89290712 | 7 | 000052 | 000051 | MI VIDA GAS PLANT | 0.2147 | 0.0013 | 1 | 0.1 | 30 |  | 0.1 | 211111 | -103.4675 | 31.5258 |  |  | 180 |  |  |  | 79719
48475 |  | Texas | Ward | 5694011 | 22034013 | 21119112 | 12 | 000002 | 000002 | BLOCK 16 GREEN PLANT 147 COMPRESSOR STAT |  |  |  |  | 72 |  |  | 211111 | -103.106 | 31.4889 |  | 106 | 350 |  |  |  | 79777 |  | R63-0036
48475 |  | Texas | Ward | 5694011 | 22034713 | 21118512 | 12 | 000010 | 000009 | BLOCK 16 GREEN PLANT 147 COMPRESSOR STAT |  |  |  |  | 72 |  |  | 211111 | -103.106 | 31.4889 |  | 106 | 350 |  |  |  | 79777 |  | R63-0036
48475 |  | Texas | Ward | 5694111 | 22031913 | 21117212 | 24 | 000011 | 000011 | WESTERN PYOTE COMPRESSOR STATION |  |  | 15 | 3 | 72 |  | 0.1 | 486210 | -103.1105 | 31.4904 |  | 110 | 400 |  |  |  | 79777 |  | R63-0026
48475 |  | Texas | Ward | 5694111 | 22032113 | 21117312 | 24 | 000017 | 000017 | WESTERN PYOTE COMPRESSOR STATION |  |  | 16 | 3 | 72 |  | 0.1 | 486210 | -103.1103 | 31.4905 |  | 110 | 400 |  |  |  | 79777 |  | R63-0026
48475 |  | Texas | Ward | 5694111 | 22032413 | 21117012 | 24 | 000001 | 000001 | WESTERN PYOTE COMPRESSOR STATION |  |  |  |  | 72 |  |  | 486210 | -103.1107 | 31.4904 |  | 110 | 350 |  |  |  | 79777 |  | R63-0036
48475 |  | Texas | Ward | 5694111 | 22033013 | 21116712 | 24 | 000008 | 000008 | WESTERN PYOTE COMPRESSOR STATION |  |  | 15 | 3 | 72 |  | 0.1 | 486210 | -103.1101 | 31.4912 |  | 110 | 400 |  |  |  | 79777 |  | R63-0026
48475 |  | Texas | Ward | 5694111 | 22033213 | 21118212 | 24 | 000013 | 000013 | WESTERN PYOTE COMPRESSOR STATION |  |  | 15 | 3 | 72 |  | 0.1 | 486210 | -103.1102 | 31.4913 |  | 110 | 400 |  |  |  | 79777 |  | R63-0026
48475 |  | Texas | Ward | 5694111 | 22033313 | 21118112 | 24 | 000012 | 000012 | WESTERN PYOTE COMPRESSOR STATION |  |  | 15 | 3 | 72 |  | 0.1 | 486210 | -103.1106 | 31.4904 |  | 110 | 400 |  |  |  | 79777 |  | R63-0026
48475 |  | Texas | Ward | 5694111 | 90310913 | 86268812 | 24 | 000021 | 000021 | WESTERN PYOTE COMPRESSOR STATION |  |  | 20 | 3 | 72 |  | 0.1 | 486210 | -103.1099 | 31.4908 |  | 110 | 400 |  |  |  | 79777
48479 |  | Texas | Webb | 13392511 | 71577513 | 65793512 | 623 | 000004 | 000004 | BIG REEF AMINE TREATER | 0.033 |  | 73.8 | 0.1 | 1000 | 7 |  | 211111 | -99.6715 | 27.975 |  |  | 280 |  |  |  | 78040
48479 |  | Texas | Webb | 13392511 | 71577913 | 65793612 | 623 | 000008 | 000006 | BIG REEF AMINE TREATER | [7 empty] | 211111 | -99.6707 | 27.9743 |  |  | 350 |  |  |  | 78040
48479 |  | Texas | Webb | 13392511 | 71578213 | 65793512 | 623 | 000011 | 000004 | BIG REEF AMINE TREATER |  |  | 73.8 | 0.1 | 1000 | 7 |  | 211111 | -99.6715 | 27.975 |  |  | 400 |  |  |  | 78040
48479 |  | Texas | Webb | 13392511 | 71578613 | 65793112 | 623 | 000015 | 000012 | BIG REEF AMINE TREATER |  |  | 12 | 0.5 | 30 |  | 0.1 | 211111 | -99.6703 | 27.9761 |  |  | 690 |  |  |  | 78040
48479 |  | Texas | Webb | 13392511 | 71578713 | 65794012 | 623 | 000016 | 000013 | BIG REEF AMINE TREATER | 0.344 | 0.002 | 12 | 0.5 | 30 |  | 0.1 | 211111 | -99.6703 | 27.9761 |  |  | 100 |  |  |  | 78040
48479 |  | Texas | Webb | 13392511 | 99441613 | 65793512 | 623 | 000018 | 000004 | BIG REEF AMINE TREATER |  |  | 73.8 | 0.1 | 1000 | 7 |  | 211111 | -99.6715 | 27.975 |  |  | 400 |  |  |  | 78040
48479 |  | Texas | Webb | 13392511 | 99441713 | 65793512 | 623 | 000019 | 000004 | BIG REEF AMINE TREATER |  |  | 73.8 | 0.1 | 1000 | 7 |  | 211111 | -99.6715 | 27.975 |  |  | 400 |  |  |  | 78040
48479 |  | Texas | Webb | 13392511 | 99441813 | 65793512 | 623 | 000020 | 000004 | BIG REEF AMINE TREATER |  |  | 73.8 | 0.1 | 1000 | 7 |  | 211111 | -99.6715 | 27.975 |  |  | 400 |  |  |  | 78040
48479 |  | Texas | Webb | 13392511 | 99441913 | 65793512 | 623 | 000021 | 000004 | BIG REEF AMINE TREATER |  |  | 73.8 | 0.1 | 1000 | 7 |  | 211111 | -99.6715 | 27.975 |  |  | 400 |  |  |  | 78040
48479 |  | Texas | Webb | 15631211 | 99442113 | 96368112 | 675 | 000002 | 000002 | PALAFOX JOINT VENTURE COMPRESSOR STATION |  |  | 20 | 0.33 | 85 |  | 60 | 211112 | -99.8109 | 28.0969 |  | 110 | 690 |  |  |  | 78836
48479 |  | Texas | Webb | 15631211 | 99442213 | 96368212 | 675 | 000003 | 000003 | PALAFOX JOINT VENTURE COMPRESSOR STATION |  |  | 20 | 0.33 | 85 |  | 60 | 211112 | -99.8109 | 28.0969 |  | 110 | 690 |  |  |  | 78836
48479 |  | Texas | Webb | 15631211 | 99442413 | 96368412 | 675 | 000005 | 000005 | PALAFOX JOINT VENTURE COMPRESSOR STATION |  |  | 20 | 0.33 | 85 |  | 60 | 211112 | -99.811 | 28.097 |  | 110 | 690 |  |  |  | 78836
48479 |  | Texas | Webb | 15631211 | 99442513 | 96368512 | 675 | 000006 | 000006 | PALAFOX JOINT VENTURE COMPRESSOR STATION |  |  | 20 | 0.33 | 85 |  | 60 | 211112 | -99.811 | 28.097 |  | 110 | 690 |  |  |  | 78836
48479 |  | Texas | Webb | 15631211 | 99443313 | 96369312 | 675 | 000014 | 000014 | PALAFOX JOINT VENTURE COMPRESSOR STATION |  |  | 20 | 0.33 | 85 |  | 60 | 211112 | -99.8111 | 28.0972 |  | 110 | 690 |  |  |  | 78836
48479 |  | Texas | Webb | 15631211 | 99443413 | 96369412 | 675 | 000015 | 000015 | PALAFOX JOINT VENTURE COMPRESSOR STATION |  |  | 20 | 0.33 | 85 |  | 60 | 211112 | -99.8111 | 28.0972 |  | 110 | 690 |  |  |  | 78836
48479 |  | Texas | Webb | 15631211 | 99443613 | 96369612 | 675 | 000017 | 000017 | PALAFOX JOINT VENTURE COMPRESSOR STATION |  |  | 20 | 0.33 | 85 |  | 60 | 211112 | -99.8112 | 28.0973 |  | 110 | 690 |  |  |  | 78836
48479 |  | Texas | Webb | 15631211 | 99443713 | 96369712 | 675 | 000018 | 000018 | PALAFOX JOINT VENTURE COMPRESSOR STATION |  |  | 20 | 0.33 | 85 |  | 60 | 211112 | -99.8112 | 28.0973 |  | 110 | 690 |  |  |  | 78836
48479 |  | Texas | Webb | 15631211 | 99443913 | 96369912 | 675 | 000020 | 000020 | PALAFOX JOINT VENTURE COMPRESSOR STATION |  |  | 20 | 0.33 | 85 |  | 60 | 211112 | -99.8113 | 28.0974 |  | 110 | 690 |  |  |  | 78836
48479 |  | Texas | Webb | 15631211 | 99444013 | 96370012 | 675 | 000021 | 000021 | PALAFOX JOINT VENTURE COMPRESSOR STATION |  |  | 20 | 0.33 | 85 |  | 60 | 211112 | -99.8113 | 28.0974 |  | 110 | 690 |  |  |  | 78836
48479 |  | Texas | Webb | 15631211 | 99444213 | 96370212 | 675 | 000023 | 000023 | PALAFOX JOINT VENTURE COMPRESSOR STATION |  |  | 20 | 0.33 | 85 |  | 60 | 211112 | -99.8106 | 28.0975 |  | 110 | 690 |  |  |  | 78836
48479 |  | Texas | Webb | 15631211 | 99444313 | 96370312 | 675 | 000024 | 000024 | PALAFOX JOINT VENTURE COMPRESSOR STATION |  |  | 20 | 0.33 | 85 |  | 60 | 211112 | -99.8106 | 28.0975 |  | 110 | 690 |  |  |  | 78836
48479 |  | Texas | Webb | 15631211 | 99444413 | 96370412 | 675 | 000025 | 000025 | PALAFOX JOINT VENTURE COMPRESSOR STATION | [7 empty] | 211112 | -99.8109 | 28.0974 |  | 110 | 350 |  |  |  | 78836
48479 |  | Texas | Webb | 5023711 | 28707213 | 27522812 | 14 | 000001 | 000001 | EAST YARD COMPRESSOR STATION |  |  |  |  | 72 |  |  | 211111 | -99.3518 | 28.0253 |  | 108 | 350 |  |  |  | 78019 |  | R63-0036
48479 |  | Texas | Webb | 5023711 | 71574813 | 65791212 | 14 | 000019 | 000023 | EAST YARD COMPRESSOR STATION |  |  | 12 | 0.3 | 100 |  | 0.1 | 211111 | -99.3556 | 28.0289 |  | 108 | 690 |  |  |  | 78019
48479 |  | Texas | Webb | 5023711 | 71574913 | 65790212 | 14 | 000020 | 000019 | EAST YARD COMPRESSOR STATION |  |  | 10 | 3 | 100 |  | 10 | 211111 | -99.3513 | 28.0246 |  | 108 | 690 |  |  |  | 78019
48479 |  | Texas | Webb | 5023711 | 71575113 | 65790912 | 14 | 000023 | 000015 | EAST YARD COMPRESSOR STATION | 0.5634 | 0.0034 | 10 | 1 | 542 |  | 15 | 211111 | -99.3511 | 28.0246 |  | 108 | 180 |  |  |  | 78019
48479 |  | Texas | Webb | 5023711 | 71575213 | 65791312 | 14 | 000024 | 000021 | EAST YARD COMPRESSOR STATION | 0.1878 | 0.0012 | 10 | 1 | 542 |  | 0.1 | 211111 | -99.3511 | 28.0245 |  | 108 | 180 |  |  |  | 78019
48479 |  | Texas | Webb | 5023711 | 71575513 | 65790812 | 14 | 000027 | 000029 | EAST YARD COMPRESSOR STATION | 0.4687 |  | 20 | 0.3 | 1200 | 83.3 |  | 211111 | -99.352 | 28.0264 |  | 108 | 280 |  |  |  | 78019
48479 |  | Texas | Webb | 5023911 | 71576213 | 65791812 | 2 | 000021 | 000021 | LAREDO POWER STATION | [7 empty] | 221122 | -99.5088 | 27.5685 |  | 125 | 350 |  |  |  | 78040
48479 |  | Texas | Webb | 5024011 | 71576713 | 65792312 | 4 | 000029 | 000028 | SHILLING GAS PLANT | [7 empty] | 211112 | -98.8714 | 27.9431 |  |  | 350 |  |  |  | 78357
48479 |  | Texas | Webb | 5024011 | 71576913 | 65792612 | 4 | 000031 | 000030 | SHILLING GAS PLANT |  |  | 17 | 3 | 69 |  | 0.1 | 211112 | -98.8722 | 27.9422 |  |  | 400 |  |  |  | 78357
48479 |  | Texas | Webb | 5024011 | 71577013 | 65792212 | 4 | 000032 | 000031 | SHILLING GAS PLANT | 0.2513 | 0.0015 | 30 | 2 | 282 |  | 11.1 | 211112 | -98.8708 | 27.943 |  |  | 180 |  |  |  | 78357
48479 |  | Texas | Webb | 5024011 | 71577113 | 65792712 | 4 | 000033 | 000032 | SHILLING GAS PLANT |  |  | 30 | 0.9 | 100 |  | 0.1 | 211112 | -98.8714 | 27.9436 |  |  | 690 |  |  |  | 78357
48481 |  | Texas | Wharton | 4038211 | 33661913 | 32117312 | 9 | 000003 | 000003 | COMPRESSOR STATION 17 |  |  | 10 | 3 | 69 |  | 0.1 | 486210 | -96.1427 | 29.533 |  | 110 | 400 |  |  |  | 77435 |  | R63-0026
48481 |  | Texas | Wharton | 4038211 | 33662013 | 32116912 | 9 | 000014 | 000014 | COMPRESSOR STATION 17 |  |  | 4 | 3 | 69 |  | 0.1 | 486210 | -96.1444 | 29.533 |  | 110 | 400 |  |  |  | 77435 |  | R63-0036
48481 |  | Texas | Wharton | 4038211 | 33662113 | 32117412 | 9 | 000008 | 000008 | COMPRESSOR STATION 17 |  |  | 15 | 3 | 69 |  | 0.1 | 486210 | -96.1449 | 29.5308 |  | 110 | 400 |  |  |  | 77435 |  | R63-0036
48481 |  | Texas | Wharton | 4038211 | 33662213 | 32117612 | 9 | 000004 | 000004 | COMPRESSOR STATION 17 |  |  | 5.3 | 3 | 69 |  | 0.1 | 486210 | -96.1438 | 29.5341 |  | 110 | 400 |  |  |  | 77435 |  | R63-0036
48481 |  | Texas | Wharton | 4038211 | 33662513 | 32117112 | 9 | 000007 | 000007 | COMPRESSOR STATION 17 |  |  | 8 | 3 | 69 |  | 0.1 | 486210 | -96.1441 | 29.5316 |  | 110 | 400 |  |  |  | 77435 |  | R63-0026
48481 |  | Texas | Wharton | 4038211 | 33662713 | 32117012 | 9 | 000006 | 000006 | COMPRESSOR STATION 17 |  |  | 4 | 3 | 69 |  | 0.1 | 486210 | -96.1433 | 29.5341 |  | 110 | 400 |  |  |  | 77435 |  | R63-0026
48481 |  | Texas | Wharton | 4038211 | 33663013 | 32117812 | 9 | 000009 | 000009 | COMPRESSOR STATION 17 |  |  | 15 | 3 | 69 |  | 0.1 | 486210 | -96.1452 | 29.5308 |  | 110 | 400 |  |  |  | 77435 |  | R63-0036
48481 |  | Texas | Wharton | 4038211 | 33663113 | 32117212 | 9 | 000013 | 000013 | COMPRESSOR STATION 17 |  |  |  |  | 72 |  |  | 486210 | -96.1435 | 29.5333 |  | 110 | 350 |  |  |  | 77435 |  | R63-0036
48481 |  | Texas | Wharton | 5127011 | 25208213 | 24185912 | 17 | 000015 | 000015 | TRANSCO STATION 30 |  |  | 6 | 0.5 | 90 |  | 50 | 486210 | -96.2892 | 29.2792 |  | 110 | 690 |  |  |  | 77437 |  | R63-0036
48481 |  | Texas | Wharton | 5127011 | 25208313 | 24186312 | 17 | 000014 | 000014 | TRANSCO STATION 30 |  |  |  |  | 72 |  |  | 486210 | -96.2892 | 29.2792 |  | 110 | 350 |  |  |  | 77437 |  | R63-0036
48481 |  | Texas | Wharton | 5127011 | 25209413 | 24186012 | 17 | 000012 | 000012 | TRANSCO STATION 30 |  |  | 7 | 3 | 80 |  | 0.1 | 486210 | -96.2892 | 29.2792 |  | 110 | 400 |  |  |  | 77437 |  | R63-0036
48481 |  | Texas | Wharton | 5748811 | 21774613 | 20868412 | 21 | 000002 | 000002 | COMPRESSOR STATION 301 |  |  |  |  | 72 |  |  | 486210 | -96.1273 | 29.4059 |  | 110 | 350 |  |  |  | 77488 |  | R63-0036
48481 |  | Texas | Wharton | 5748911 | 71579613 | 65796212 | 27 | 000007 | 000007 | WILSON STORAGE STATION | 1.5741 | 0.0095 | 25 | 1.33 | 565 |  | 10 | 486210 | -95.937 | 29.2925 |  | 110 | 180 |  |  |  | 77420
48481 |  | Texas | Wharton | 5748911 | 71579713 | 65797112 | 27 | 000008 | 000008 | WILSON STORAGE STATION | 1.5741 | 2.361 | 25 | 1.33 | 527 |  | 10 | 486210 | -95.9371 | 29.2926 |  | 110 | 180 |  |  |  | 77420
48481 |  | Texas | Wharton | 5748911 | 90300813 | 86259612 | 27 | 000024 | 000024 | WILSON STORAGE STATION |  |  | 15 | 0.33 | 500 |  | 10 | 486210 | -95.937 | 29.2925 |  | 110 | 690 |  |  |  | 77420 | 99
48481 |  | Texas | Wharton | 5748911 | 90300913 | 86259712 | 27 | 000025 | 000025 | WILSON STORAGE STATION |  |  | 15 | 0.33 | 500 |  | 10 | 486210 | -95.9371 | 29.2926 |  | 110 | 690 |  |  |  | 77420 | 99
48481 |  | Texas | Wharton | 5798011 | 21520913 | 20632312 | 45 | 000003 | 000006 | MAGNET WITHERS COMPRESSOR STATION |  |  |  |  | 72 |  |  | 211111 | -96.0418 | 29.1472 |  | 106 | 350 |  |  |  | 77437 |  | R63-0036
48481 |  | Texas | Wharton | 5798011 | 21521013 | 20631912 | 45 | 000004 | 000007 | MAGNET WITHERS COMPRESSOR STATION | 0.3824 | 0.9898 | 70 | 1 | 832 | 0.2 |  | 211111 | -96.0423 | 29.1469 |  | 106 | 280 |  |  |  | 77437 |  | R63-0036
48481 |  | Texas | Wharton | 5798011 | 21521113 | 20632012 | 45 | 000005 | 000009 | MAGNET WITHERS COMPRESSOR STATION |  |  | 12 | 3 | 75 |  | 0.1 | 211111 | -96.0414 | 29.1472 |  | 106 | 400 |  |  |  | 77437 |  | R63-0036
48481 |  | Texas | Wharton | 5798011 | 21521213 | 20632012 | 45 | 000006 | 000009 | MAGNET WITHERS COMPRESSOR STATION |  |  | 12 | 3 | 75 |  | 0.1 | 211111 | -96.0414 | 29.1472 |  | 106 | 400 |  |  |  | 77437 |  | R63-0036
48481 |  | Texas | Wharton | 5798011 | 71582413 | 65798412 | 45 | 000015 | 000013 | MAGNET WITHERS COMPRESSOR STATION | 0.214 | 0.0003 | 20 | 1.5 | 110 |  | 0.1 | 211111 | -96.0415 | 29.1474 |  | 106 | 100 |  |  |  | 77437
48481 |  | Texas | Wharton | 5798011 | 71582513 | 65798812 | 45 | 000016 | 000014 | MAGNET WITHERS COMPRESSOR STATION |  |  | 10 | 0.11 | 110 |  | 0.1 | 211111 | -96.0415 | 29.1474 |  | 106 | 690 |  |  |  | 77437
48481 |  | Texas | Wharton | 5798011 | 71582713 | 65798312 | 45 | 000018 | 000016 | MAGNET WITHERS COMPRESSOR STATION |  |  | 24 | 3 | 75 |  | 0.1 | 211111 | -96.0414 | 29.1472 |  | 106 | 400 |  |  |  | 77437
48481 |  | Texas | Wharton | 5798011 | 90126213 | 86101712 | 45 | 000019 | 000017 | MAGNET WITHERS COMPRESSOR STATION |  |  | 24 | 3 | 80 |  | 0.1 | 211111 | -96.0414 | 29.1472 |  | 106 | 400 |  |  |  | 77437
48481 |  | Texas | Wharton | 5798011 | 92269113 | 89292512 | 45 | 000021 | 000019 | MAGNET WITHERS COMPRESSOR STATION |  |  | 24 | 3 | 80 |  | 0.1 | 211111 | -96.0412 | 29.1466 |  | 106 | 400 |  |  |  | 77437
48483 |  | Texas | Wheeler | 13392811 | 71585413 | 65801512 | 252 | 000005 | 000005 | SOUTH ZYBACH COMPRESSOR STATION | [7 empty] | 211111 | -100.1482 | 35.5996 |  |  | 350 |  |  |  | 79003
48483 |  | Texas | Wheeler | 13392811 | 90128513 | 86103912 | 252 | 000008 | 000008 | SOUTH ZYBACH COMPRESSOR STATION | 0.5315 | 0.0032 | 6 | 1 | 500 |  | 11.4 | 211111 | -100.1492 | 35.5999 |  |  | 180 |  |  |  | 79003
48483 |  | Texas | Wheeler | 13392811 | 90128613 | 86104012 | 252 | 000009 | 000009 | SOUTH ZYBACH COMPRESSOR STATION |  |  | 20 | 3 | 500 | 0.2 |  | 211111 | -100.1493 | 35.6 |  |  | 690 |  |  |  | 79003 | 23
48483 |  | Texas | Wheeler | 13392811 | 90128713 | 86104012 | 252 | 000010 | 000009 | SOUTH ZYBACH COMPRESSOR STATION | 0.4757 | 0.0014 | 20 | 3 | 500 | 0.2 |  | 211111 | -100.1493 | 35.6 |  |  | 280 |  |  |  | 79003
48483 |  | Texas | Wheeler | 13392911 | 71586613 | 65802012 | 255 | 000007 | 000007 | NORTH BRISCOE COMPRESSOR STATION | [7 empty] | 211111 | -100.281 | 35.6095 |  |  | 350 |  |  |  | 79079
48483 |  | Texas | Wheeler | 13392911 | 71586913 | 65802612 | 255 | 000010 | 000010 | NORTH BRISCOE COMPRESSOR STATION |  |  | 15 | 3 | 60 |  | 0.1 | 211111 | -100.2805 | 35.6099 |  |  | 400 |  |  |  | 79079
48483 |  | Texas | Wheeler | 13392911 | 71587013 | 65802712 | 255 | 000011 | 000011 | NORTH BRISCOE COMPRESSOR STATION |  |  | 15 | 3 | 60 |  | 0.1 | 211111 | -100.2805 | 35.6099 |  |  | 400 |  |  |  | 79079
48483 |  | Texas | Wheeler | 13392911 | 71587113 | 65802212 | 255 | 000012 | 000012 | NORTH BRISCOE COMPRESSOR STATION |  |  | 15 | 3 | 60 |  | 0.1 | 211111 | -100.2805 | 35.6098 |  |  | 400 |  |  |  | 79079
48483 |  | Texas | Wheeler | 13393011 | 71588513 | 65804912 | 256 | 000014 | 000014 | HIDETOWN GAS PLANT | 5.0804 | 0.0305 | 12 | 2.08 | 500 |  | 38.6 | 211112 | -100.3951 | 35.4647 |  |  | 180 |  |  |  | 79061
48483 |  | Texas | Wheeler | 13393011 | 71588713 | 65803312 | 256 | 000016 | 000016 | HIDETOWN GAS PLANT | 0.223 | 0.0001 | 40 | 1.1 | 1831 | 0.2 |  | 211112 | -100.3944 | 35.4647 |  |  | 280 |  |  |  | 79061
48483 |  | Texas | Wheeler | 13393011 | 71588813 | 65804512 | 256 | 000017 | 000017 | HIDETOWN GAS PLANT | [7 empty] | 211112 | -100.3952 | 35.4642 |  |  | 350 |  |  |  | 79061
48483 |  | Texas | Wheeler | 13393011 | 71588913 | 65804212 | 256 | 000018 | 000018 | HIDETOWN GAS PLANT |  |  | 20 | 1 | 120 |  | 3.1 | 211112 | -100.3944 | 35.4644 |  |  | 690 |  |  |  | 79061
48483 |  | Texas | Wheeler | 13393011 | 71589013 | 65803312 | 256 | 000019 | 000016 | HIDETOWN GAS PLANT |  |  | 40 | 1.1 | 1831 | 0.2 |  | 211112 | -100.3944 | 35.4647 |  |  | 690 |  |  |  | 79061 | 23
48483 |  | Texas | Wheeler | 13393111 | 71590213 | 65806812 | 258 | 000001 | 000001 | STILES 4 1 PRODUCTION FACILITY | 0.41 | 0.002 | 15 | 0.5 | 600 |  | 60 | 211111 | -100.0933 | 35.4298 |  |  | 180 |  |  |  | 79096
48483 |  | Texas | Wheeler | 13393111 | 71590313 | 65806412 | 258 | 000002 | 000002 | STILES 4 1 PRODUCTION FACILITY | 0.65 | 0.004 | 16 | 0.75 | 680 |  | 65 | 211111 | -100.0933 | 35.4298 |  |  | 180 |  |  |  | 79096
48483 |  | Texas | Wheeler | 13393111 | 71590513 | 65806512 | 258 | 000004 | 000004 | STILES 4 1 PRODUCTION FACILITY | [7 empty] | 211111 | -100.0933 | 35.4298 |  |  | 350 |  |  |  | 79096
48483 |  | Texas | Wheeler | 13393111 | 71590613 | 96371512 | 258 | 000005 | 000010 | STILES 4 1 PRODUCTION FACILITY |  |  | 25 | 0.25 | 500 | 1.3 |  | 211111 | -100.0935 | 35.43 |  |  | 690 |  |  |  | 79096 | 23
48483 |  | Texas | Wheeler | 13393111 | 71591213 | 65806212 | 258 | 000011 | 000006 | STILES 4 1 PRODUCTION FACILITY | 0.41 | 0.002 | 15 | 0.5 | 600 |  | 20 | 211111 | -100.0883 | 35.4314 |  |  | 180 |  |  |  | 79096
48483 |  | Texas | Wheeler | 13393111 | 71591313 | 65806312 | 258 | 000012 | 000007 | STILES 4 1 PRODUCTION FACILITY | 0.2 | 0.001 | 10 | 0.17 | 600 |  | 15 | 211111 | -100.0883 | 35.4314 |  |  | 180 |  |  |  | 79096
48483 |  | Texas | Wheeler | 13393111 | 71591413 | 65806712 | 258 | 000013 | 000008 | STILES 4 1 PRODUCTION FACILITY |  |  | 10 | 0.5 | 340 |  | 0.1 | 211111 | -100.0883 | 35.4314 |  |  | 690 |  |  |  | 79096
48483 |  | Texas | Wheeler | 13393111 | 99445513 | 96371512 | 258 | 000015 | 000010 | STILES 4 1 PRODUCTION FACILITY | 0.35 | 16.56 | 25 | 0.25 | 500 | 1.3 |  | 211111 | -100.0935 | 35.43 |  |  | 280 |  |  |  | 79096
48483 |  | Texas | Wheeler | 13393211 | 71592113 | 65807212 | 260 | 000007 | 000007 | ALLISON COMPRESSOR STATION | 0.4191 | 0.0025 | 7 | 1 | 500 |  | 10.5 | 211111 | -100.1819 | 35.6051 |  |  | 180 |  |  |  | 79003
48483 |  | Texas | Wheeler | 13393211 | 71592213 | 65808012 | 260 | 000008 | 000014 | ALLISON COMPRESSOR STATION |  |  | 20 | 3 | 500 | 0.2 |  | 211111 | -100.1819 | 35.6051 |  |  | 690 |  |  |  | 79003 | 23
48483 |  | Texas | Wheeler | 13393211 | 71592313 | 65808112 | 260 | 000009 | 000008 | ALLISON COMPRESSOR STATION |  |  | 15 | 3 | 60 |  | 0.1 | 211111 | -100.1819 | 35.6054 |  |  | 400 |  |  |  | 79003
48483 |  | Texas | Wheeler | 13393211 | 71592413 | 65807612 | 260 | 000010 | 000009 | ALLISON COMPRESSOR STATION |  |  | 15 | 3 | 60 |  | 0.1 | 211111 | -100.1819 | 35.6055 |  |  | 400 |  |  |  | 79003
48483 |  | Texas | Wheeler | 13393211 | 71592513 | 65807712 | 260 | 000011 | 000010 | ALLISON COMPRESSOR STATION |  |  | 15 | 3 | 60 |  | 0.1 | 211111 | -100.1819 | 35.6055 |  |  | 400 |  |  |  | 79003
48483 |  | Texas | Wheeler | 13393211 | 71592713 | 65807912 | 260 | 000013 | 000012 | ALLISON COMPRESSOR STATION | [7 empty] | 211111 | -100.1822 | 35.6053 |  |  | 350 |  |  |  | 79003
48483 |  | Texas | Wheeler | 13393211 | 71592913 | 65808012 | 260 | 000015 | 000014 | ALLISON COMPRESSOR STATION | 0.538 | 0.0014 | 20 | 3 | 500 | 0.2 |  | 211111 | -100.1819 | 35.6051 |  |  | 280 |  |  |  | 79003
48483 |  | Texas | Wheeler | 13393411 | 71594413 | 96371912 | 264 | 000006 | 000015 | EAST BRITT RANCH COMPRESSOR STATION |  |  | 25 | 0.167 | 120 | 0.5 |  | 486210 | -100.0667 | 35.5236 |  | 110 | 400 |  |  |  | 79096 | 23
48483 |  | Texas | Wheeler | 13393411 | 71594513 | 65809212 | 264 | 000007 | 000007 | EAST BRITT RANCH COMPRESSOR STATION |  |  | 25 | 0.167 | 120 | 6.7 |  | 486210 | -100.0667 | 35.5236 |  | 110 | 690 |  |  |  | 79096 | 23
48483 |  | Texas | Wheeler | 13393411 | 71594713 | 65809412 | 264 | 000009 | 000009 | EAST BRITT RANCH COMPRESSOR STATION | [7 empty] | 486210 | -100.0664 | 35.5231 |  | 110 | 350 |  |  |  | 79096
48483 |  | Texas | Wheeler | 13393411 | 92269813 | 89293212 | 264 | 000010 | 000010 | EAST BRITT RANCH COMPRESSOR STATION | 0.3567 | 0.0021 | 15 | 1 | 400 |  | 0.1 | 486210 | -100.0667 | 35.5236 |  | 110 | 180 |  |  |  | 79096
48483 |  | Texas | Wheeler | 13393411 | 92269913 | 65809212 | 264 | 000011 | 000007 | EAST BRITT RANCH COMPRESSOR STATION | 0.6345 |  | 25 | 0.167 | 120 | 6.7 |  | 486210 | -100.0667 | 35.5236 |  | 110 | 280 |  |  |  | 79096
48483 |  | Texas | Wheeler | 13393411 | 99445913 | 65809212 | 264 | 000015 | 000007 | EAST BRITT RANCH COMPRESSOR STATION |  |  | 25 | 0.167 | 120 | 6.7 |  | 486210 | -100.0667 | 35.5236 |  | 110 | 690 |  |  |  | 79096 | 23
48483 |  | Texas | Wheeler | 13393411 | 99446013 | 96371812 | 264 | 000016 | 000014 | EAST BRITT RANCH COMPRESSOR STATION | 0.3567 | 0.0021 | 15 | 1 | 400 |  | 0.1 | 486210 | -100.0667 | 35.5236 |  | 110 | 180 |  |  |  | 79096
48483 |  | Texas | Wheeler | 13393411 | 99446113 | 96371912 | 264 | 000017 | 000015 | EAST BRITT RANCH COMPRESSOR STATION | 1.31 |  | 25 | 0.167 | 120 | 0.5 |  | 486210 | -100.0667 | 35.5236 |  | 110 | 280 |  |  |  | 79096
48483 |  | Texas | Wheeler | 13393511 | 71595313 | 96372112 | 265 | 000006 | 000013 | SOUTH BRITT RANCH COMPRESSOR STATION |  |  | 25 | 0.167 | 120 | 0.5 |  | 486210 | -100.0917 | 35.505 |  | 110 | 400 |  |  |  | 79096 | 23
48483 |  | Texas | Wheeler | 13393511 | 71595413 | 65810912 | 265 | 000007 | 000007 | SOUTH BRITT RANCH COMPRESSOR STATION |  |  | 25 | 0.167 | 120 | 6.7 |  | 486210 | -100.0917 | 35.505 |  | 110 | 690 |  |  |  | 79096 | 23
48483 |  | Texas | Wheeler | 13393511 | 92270013 | 89293312 | 265 | 000012 | 000012 | SOUTH BRITT RANCH COMPRESSOR STATION | 0.3656 | 0.0022 | 15 | 1 | 400 |  | 0.1 | 486210 | -100.0917 | 35.505 |  | 110 | 180 |  |  |  | 79096
48483 |  | Texas | Wheeler | 13393511 | 92270113 | 65810912 | 265 | 000013 | 000007 | SOUTH BRITT RANCH COMPRESSOR STATION | 0.25 |  | 25 | 0.167 | 120 | 6.7 |  | 486210 | -100.0917 | 35.505 |  | 110 | 280 |  |  |  | 79096
48483 |  | Texas | Wheeler | 13393511 | 99446213 | 96372112 | 265 | 000014 | 000013 | SOUTH BRITT RANCH COMPRESSOR STATION | 0.04 |  | 25 | 0.167 | 120 | 0.5 |  | 486210 | -100.0917 | 35.505 |  | 110 | 280 |  |  |  | 79096
48483 |  | Texas | Wheeler | 13393511 | 99446313 | 65810912 | 265 | 000015 | 000007 | SOUTH BRITT RANCH COMPRESSOR STATION |  |  | 25 | 0.167 | 120 | 6.7 |  | 486210 | -100.0917 | 35.505 |  | 110 | 180 |  |  |  | 79096 | 23
48483 |  | Texas | Wheeler | 13393511 | 99446313 | 96372212 | 265 | 000015 | 000014 | SOUTH BRITT RANCH COMPRESSOR STATION | 0.3656 | 0.0022 | 15 | 1 | 400 |  | 0.1 | 486210 | -100.0917 | 35.505 |  | 110 | 180 |  |  |  | 79096
48483 |  | Texas | Wheeler | 13403411 | 71589613 | 65806012 | 257 | 000006 | 000006 | ELDRIDGE COMPRESSOR STATION | [7 empty] | 211111 | -100.1464 | 35.5474 |  |  | 350 |  |  |  | 79003
48483 |  | Texas | Wheeler | 13403411 | 71589913 | 65805012 | 257 | 000009 | 000009 | ELDRIDGE COMPRESSOR STATION |  |  | 15 | 3 | 60 |  | 0.1 | 211111 | -100.146 | 35.5472 |  |  | 400 |  |  |  | 79003
48483 |  | Texas | Wheeler | 13403411 | 71590013 | 65805412 | 257 | 000010 | 000010 | ELDRIDGE COMPRESSOR STATION |  |  | 15 | 3 | 60 |  | 0.1 | 211111 | -100.146 | 35.5472 |  |  | 400 |  |  |  | 79003
48483 |  | Texas | Wheeler | 13403411 | 71590113 | 65805912 | 257 | 000011 | 000011 | ELDRIDGE COMPRESSOR STATION |  |  | 15 | 3 | 60 |  | 0.1 | 211111 | -100.146 | 35.5472 |  |  | 400 |  |  |  | 79003
48483 |  | Texas | Wheeler | 14749311 | 90285413 | 86246112 | 269 | 000010 | 000010 | NORTH BRITT RANCH COMPRESSOR STATION | [7 empty] | 486210 | -100.1072 | 35.5502 |  | 110 | 350 |  |  |  | 79096
48483 |  | Texas | Wheeler | 14749311 | 90285513 | 86246212 | 269 | 000011 | 000011 | NORTH BRITT RANCH COMPRESSOR STATION |  |  | 25 | 0.167 | 120 | 0.7 |  | 486210 | -100.1073 | 35.5504 |  | 110 | 690 |  |  |  | 79096 | 23
48483 |  | Texas | Wheeler | 14749311 | 90285613 | 86246312 | 269 | 000012 | 000012 | NORTH BRITT RANCH COMPRESSOR STATION |  |  | 20 | 1 | 60 |  | 0.1 | 486210 | -100.1074 | 35.5501 |  | 110 | 400 |  |  |  | 79096 | 99
48483 |  | Texas | Wheeler | 14749311 | 92270213 | 89293412 | 269 | 000014 | 000014 | NORTH BRITT RANCH COMPRESSOR STATION | 0.359 | 0.0022 | 15 | 1 | 400 |  | 0.1 | 486210 | -100.1073 | 35.5504 |  | 110 | 100 |  |  |  | 79096
48483 |  | Texas | Wheeler | 14749311 | 92270313 | 86246212 | 269 | 000015 | 000011 | NORTH BRITT RANCH COMPRESSOR STATION | 0.08 |  | 25 | 0.167 | 120 | 0.7 |  | 486210 | -100.1073 | 35.5504 |  | 110 | 280 |  |  |  | 79096
48483 |  | Texas | Wheeler | 14997311 | 91491713 | 88454812 | 272 | 000005 | 000001 | SYDNEY 3-5 PRODUCTION FACILITY |  |  | 40 | 0.333 | 1000 |  | 0.1 | 211111 | -100.0938 | 35.4245 |  |  | 690 |  |  |  | 79097 | 23
48483 |  | Texas | Wheeler | 14997311 | 91491813 | 88454912 | 272 | 000006 | 000002 | SYDNEY 3-5 PRODUCTION FACILITY | [7 empty] | 211111 | -100.0938 | 35.4245 |  |  | 350 |  |  |  | 79097
48483 |  | Texas | Wheeler | 14997311 | 91492013 | 88455112 | 272 | 000008 | 000004 | SYDNEY 3-5 PRODUCTION FACILITY | 0.42 | 0.003 | 15 | 0.5 | 800 |  | 30 | 211111 | -100.0938 | 35.4245 |  |  | 180 |  |  |  | 79097
48483 |  | Texas | Wheeler | 14997311 | 91492113 | 88455212 | 272 | 000009 | 000005 | SYDNEY 3-5 PRODUCTION FACILITY | 0.04 | 0.0001 | 15 | 0.83 | 800 |  | 35 | 211111 | -100.0938 | 35.4245 |  |  | 180 |  |  |  | 79097
48483 |  | Texas | Wheeler | 14997311 | 91492213 | 88455312 | 272 | 000010 | 000006 | SYDNEY 3-5 PRODUCTION FACILITY | 0.013 | 0.0001 | 15 | 0.5 | 800 |  | 25 | 211111 | -100.0938 | 35.4245 |  |  | 180 |  |  |  | 79097
48483 |  | Texas | Wheeler | 14997311 | 91492413 | 88455412 | 272 | 000012 | 000007 | SYDNEY 3-5 PRODUCTION FACILITY |  |  | 10 | 0.5 | 212 |  | 5 | 211111 | -100.0938 | 35.4245 |  |  | 690 |  |  |  | 79097
48483 |  | Texas | Wheeler | 14997311 | 91492513 | 88454812 | 272 | 000013 | 000001 | SYDNEY 3-5 PRODUCTION FACILITY | 1.27 | 25.01 | 40 | 0.333 | 1000 |  | 0.1 | 211111 | -100.0938 | 35.4245 |  |  | 280 |  |  |  | 79097
48483 |  | Texas | Wheeler | 15047011 | 92271113 | 89294212 | 273 | 000005 | 000005 | MARKWEST HUFF COMPRESSOR STATION |  |  | 11 | 0.5 | 355 |  | 0.5 | 486210 | -100.1141 | 35.5306 |  | 110 | 690 |  |  |  | 79096 | 23
48483 |  | Texas | Wheeler | 15047011 | 92271313 | 89294412 | 273 | 000007 | 000007 | MARKWEST HUFF COMPRESSOR STATION |  |  | 11 | 0.5 | 355 |  | 0.5 | 486210 | -100.1141 | 35.5306 |  | 110 | 690 |  |  |  | 79096 | 23
48483 |  | Texas | Wheeler | 15047011 | 92271413 | 89294512 | 273 | 000008 | 000008 | MARKWEST HUFF COMPRESSOR STATION | 0.417 | 0.0025 | 6 | 0.3 | 385 |  | 1.3 | 486210 | -100.1141 | 35.5306 |  | 110 | 180 |  |  |  | 79096 | 23
48483 |  | Texas | Wheeler | 15047011 | 92271613 | 89294712 | 273 | 000010 | 000010 | MARKWEST HUFF COMPRESSOR STATION | 0.417 | 0.0025 | 6 | 0.3 | 385 |  | 0.3 | 486210 | -100.1141 | 35.5306 |  | 110 | 180 |  |  |  | 79096 | 23
48483 |  | Texas | Wheeler | 15047011 | 92271913 | 89295012 | 273 | 000013 | 000013 | MARKWEST HUFF COMPRESSOR STATION | 0.03 |  | 25 | 0.17 | 120 | 0.7 |  | 486210 | -100.1141 | 35.5306 |  | 110 | 280 |  |  |  | 79096
48483 |  | Texas | Wheeler | 15047011 | 92272013 | 89295112 | 273 | 000014 | 000014 | MARKWEST HUFF COMPRESSOR STATION | [7 empty] | 486210 | -100.1141 | 35.5306 |  | 110 | 350 |  |  |  | 79096
48483 |  | Texas | Wheeler | 15631311 | 99447113 | 96372912 | 274 | 000005 | 000005 | MARKWEST HORN COMPRESOR STATION | 0.08 |  | 1 | 0.167 | 1900 | 0.1 |  | 486210 | -100.3027 | 35.5492 |  | 110 | 280 |  |  |  | 79011
48483 |  | Texas | Wheeler | 15631311 | 99447213 | 96372912 | 274 | 000006 | 000005 | MARKWEST HORN COMPRESOR STATION |  |  | 1 | 0.167 | 1900 | 0.1 |  | 486210 | -100.3027 | 35.5492 |  | 110 | 690 |  |  |  | 79011 | 23
48483 |  | Texas | Wheeler | 15631311 | 99447313 | 96372912 | 274 | 000007 | 000005 | MARKWEST HORN COMPRESOR STATION |  |  | 1 | 0.167 | 1900 | 0.1 |  | 486210 | -100.3027 | 35.5492 |  | 110 | 690 |  |  |  | 79011 | 23
48483 |  | Texas | Wheeler | 15631311 | 99447413 | 96373012 | 274 | 000008 | 000006 | MARKWEST HORN COMPRESOR STATION | 0.3531 | 0.0021 | 12.3 | 2.43 | 120 |  | 0.2 | 486210 | -100.3027 | 35.5492 |  | 110 | 100 |  |  |  | 79011
48483 |  | Texas | Wheeler | 15631311 | 99447513 | 96373112 | 274 | 000009 | 000007 | MARKWEST HORN COMPRESOR STATION | 0.3531 | 0.0021 | 12.3 | 2.43 | 120 |  | 0.2 | 486210 | -100.3027 | 35.5492 |  | 110 | 100 |  |  |  | 79011
48483 |  | Texas | Wheeler | 15631311 | 99447613 | 96373212 | 274 | 000010 | 000008 | MARKWEST HORN COMPRESOR STATION |  |  | 20 | 3 | 58 |  | 0.1 | 486210 | -100.3027 | 35.5492 |  | 110 | 400 |  |  |  | 79011 | 99
48483 |  | Texas | Wheeler | 15631411 | 99448313 | 96373912 | 277 | 000005 | 000005 | MOORE COMPRESSOR STATION |  |  | 15 | 3 | 60 |  | 0.1 | 211111 | -100.078 | 35.3447 |  |  | 400 |  |  |  | 79079
48483 |  | Texas | Wheeler | 15631411 | 99448413 | 96374012 | 277 | 000006 | 000006 | MOORE COMPRESSOR STATION |  |  | 15 | 3 | 60 |  | 0.1 | 211111 | -100.078 | 35.3448 |  |  | 400 |  |  |  | 79079
48483 |  | Texas | Wheeler | 15631411 | 99448513 | 96374112 | 277 | 000007 | 000007 | MOORE COMPRESSOR STATION |  |  | 15 | 3 | 60 |  | 0.1 | 211111 | -100.078 | 35.3449 |  |  | 400 |  |  |  | 79079
48483 |  | Texas | Wheeler | 15631411 | 99448713 | 96374312 | 277 | 000009 | 000009 | MOORE COMPRESSOR STATION | [7 empty] | 211111 | -100.0773 | 35.345 |  |  | 350 |  |  |  | 79079
48483 |  | Texas | Wheeler | 4038311 | 33661413 | 32116212 | 12 | 000005 | 000004 | KELLERVILLE BOOSTER 4 |  |  | 15 | 3 | 80 |  | 0.1 | 211111 | -100.3078 | 35.2713 |  | 106 | 400 |  |  |  | 79079 |  | R63-0036
48483 |  | Texas | Wheeler | 4038311 | 33661513 | 32116312 | 12 | 000006 | 000005 | KELLERVILLE BOOSTER 4 |  |  |  |  | 72 |  |  | 211111 | -100.3078 | 35.2707 |  | 106 | 350 |  |  |  | 79079 |  | R63-0036
48483 |  | Texas | Wheeler | 4038311 | 71583113 | 65799112 | 12 | 000008 | 000007 | KELLERVILLE BOOSTER 4 |  |  | 6 | 3 | 80 |  | 0.1 | 211111 | -100.3078 | 35.2703 |  | 106 | 400 |  |  |  | 79079
48483 |  | Texas | Wheeler | 4038411 | 33660113 | 32115912 | 2 | 000024 | 000028 | KELLERVILLE COMPRESSOR STATION |  |  |  |  | 72 |  |  | 211111 | -100.4903 | 35.3451 |  | 106 | 350 |  |  |  | 79057 |  | R63-0036
48483 |  | Texas | Wheeler | 4038411 | 33661313 | 32115112 | 2 | 000038 | 000041 | KELLERVILLE COMPRESSOR STATION |  |  | 15 | 3 | 80 |  | 0.1 | 211111 | -100.4902 | 35.3442 |  | 106 | 400 |  |  |  | 79057 |  | R63-0036
48483 |  | Texas | Wheeler | 4038411 | 71584513 | 65800712 | 2 | 000050 | 000051 | KELLERVILLE COMPRESSOR STATION |  |  | 1 | 0.9 | 80 |  | 0.1 | 211111 | -100.4903 | 35.3451 |  | 106 | 400 |  |  |  | 79057
48483 |  | Texas | Wheeler | 4038411 | 71584713 | 65799912 | 2 | 000052 | 000053 | KELLERVILLE COMPRESSOR STATION |  |  | 1 | 0.9 | 80 |  | 0.1 | 211111 | -100.4913 | 35.3461 |  | 106 | 400 |  |  |  | 79057
48483 |  | Texas | Wheeler | 4038411 | 92269313 | 89292712 | 2 | 000056 | 000057 | KELLERVILLE COMPRESSOR STATION |  |  | 11 | 0.5 | 77 |  | 0.1 | 211111 | -100.4898 | 35.3461 |  | 106 | 400 |  |  |  | 79057
48483 |  | Texas | Wheeler | 4038411 | 92269413 | 89292812 | 2 | 000057 | 000058 | KELLERVILLE COMPRESSOR STATION |  |  | 11 | 0.5 | 77 |  | 0.1 | 211111 | -100.4898 | 35.3461 |  | 106 | 400 |  |  |  | 79057
48483 |  | Texas | Wheeler | 4039311 | 33649513 | 32104012 | 6 | 000006 | 000006 | RED RIVER SC NO 1 WHEELER |  |  |  |  | 72 |  |  | 486210 | -100.2284 | 35.4144 |  |  | 350 |  |  |  | 79096 |  | R63-0036
48483 |  | Texas | Wheeler | 5127211 | 71583613 | 65799612 | 13 | 000017 | 000017 | GAGEBY CREEK COMPRESSOR | [7 empty] | 486210 | -100.3972 | 35.5865 |  | 110 | 690 |  |  |  | 79061
48483 |  | Texas | Wheeler | 9059511 | 55021013 | 51646512 | 254 | 000012 | 000012 | ZYBACH CRYOGENIC PLANT |  |  | 15 | 3 | 60 |  | 0.1 | 211112 | -100.1485 | 35.606 |  |  | 400 |  |  |  | 79003
48483 |  | Texas | Wheeler | 9059511 | 55021213 | 51649112 | 254 | 000014 | 000013 | ZYBACH CRYOGENIC PLANT | [7 empty] | 211112 | -100.1503 | 35.6069 |  |  | 350 |  |  |  | 79003
48483 |  | Texas | Wheeler | 9059511 | 57570513 | 51876912 | 254 | 000007 | 000007 | ZYBACH CRYOGENIC PLANT | 0.7515 | 0.0045 | 18 | 2.5 | 450 |  | 9 | 211112 | -100.1496 | 35.6066 | 7 |  | 180 |  |  |  | 79003 |  | R63-0040
48483 |  | Texas | Wheeler | 9059511 | 57570713 | 51593912 | 254 | 000010 | 000010 | ZYBACH CRYOGENIC PLANT | 0.031 | 0.0003 | 18 | 1 | 1831 | 0.2 |  | 211112 | -100.1503 | 35.6069 | 1 |  | 280 |  |  |  | 79003
48483 |  | Texas | Wheeler | 9059511 | 92269513 | 89292912 | 254 | 000017 | 000016 | ZYBACH CRYOGENIC PLANT |  |  | 56 | 0.33 | 120 |  | 14.3 | 211112 | -100.1491 | 35.606 |  |  | 690 |  |  |  | 79003
48483 |  | Texas | Wheeler | 9059511 | 92269613 | 89293012 | 254 | 000018 | 000017 | ZYBACH CRYOGENIC PLANT | 1.9686 | 0.0118 | 10 | 2.12 | 400 |  | 8.4 | 211112 | -100.1496 | 35.6066 |  |  | 180 |  |  |  | 79003
48485 |  | Texas | Wichita | 5762911 | 21767013 | 20862612 | 22 | 000046 | 000055 | WICHITA FALLS TERMINAL | 0.7556 | 0.0083 | 25 | 0.66 | 1000 | 10 |  | 424710 | -98.4961 | 33.932 |  |  | 280 |  |  |  | 76305 |  | R63-0008
48485 |  | Texas | Wichita | 5762911 | 71597413 | 65812612 | 22 | 000048 | 000057 | WICHITA FALLS TERMINAL |  |  | 16 | 3 | 63 |  | 0.1 | 424710 | -98.4991 | 33.9332 |  |  | 400 |  |  |  | 76305
48487 |  | Texas | Wilbarger | 13393611 | 71599513 | 65815212 | 12 | 000001 | 000001 | ELECTRA GAS PLANT |  |  | 10 | 0.17 | 212 |  | 0.1 | 211112 | -98.9685 | 34.0429 |  |  | 690 |  |  |  | 76360
48487 |  | Texas | Wilbarger | 13393611 | 71599613 | 65815912 | 12 | 000002 | 000013 | ELECTRA GAS PLANT | 0.008 |  | 30 | 0.17 | 1000 | 16.7 |  | 211112 | -98.9683 | 34.0441 |  |  | 280 |  |  |  | 76360
48487 |  | Texas | Wilbarger | 13393611 | 71600313 | 65815712 | 12 | 000009 | 000009 | ELECTRA GAS PLANT | [7 empty] | 211112 | -98.9691 | 34.0435 |  |  | 350 |  |  |  | 76360
48487 |  | Texas | Wilbarger | 13393611 | 71600413 | 65815112 | 12 | 000010 | 000010 | ELECTRA GAS PLANT |  |  | 15 | 3 | 60 |  | 0.1 | 211112 | -98.9695 | 34.0439 |  |  | 400 |  |  |  | 76360
48487 |  | Texas | Wilbarger | 13393611 | 71600813 | 65816012 | 12 | 000015 | 000017 | ELECTRA GAS PLANT | 0.0603 |  | 15 | 0.83 | 450 |  | 0.1 | 211112 | -98.9685 | 34.043 |  |  | 100 |  |  |  | 76360
48487 |  | Texas | Wilbarger | 13393611 | 71600913 | 65815912 | 12 | 000016 | 000013 | ELECTRA GAS PLANT |  |  | 30 | 0.17 | 1000 | 16.7 |  | 211112 | -98.9683 | 34.0441 |  |  | 690 |  |  |  | 76360 | 23
48489 |  | Texas | Willacy | 5127811 | 25204913 | 24181812 | 15 | 000006 | 000006 | TORDILLA COMPRESSION STATION |  |  | 20 | 3 | 80 |  | 0.1 | 211111 | -97.8947 | 26.5761 |  |  | 400 |  |  |  | 78580 |  | R63-0036
48489 |  | Texas | Willacy | 5127811 | 25205313 | 24181712 | 15 | 000005 | 000005 | TORDILLA COMPRESSION STATION |  |  |  |  | 72 |  |  | 211111 | -97.8949 | 26.5752 |  |  | 350 |  |  |  | 78580 |  | R63-0036
48489 |  | Texas | Willacy | 5127811 | 25205513 | 24182012 | 15 | 000007 | 000007 | TORDILLA COMPRESSION STATION |  |  | 70 | 4 | 100 |  | 0.1 | 211111 | -97.8946 | 26.5757 |  |  | 690 |  |  |  | 78580 |  | R63-0036
48489 |  | Texas | Willacy | 5127811 | 71601713 | 65816712 | 15 | 000008 | 000008 | TORDILLA COMPRESSION STATION |  |  | 15 | 1 | 86 |  | 10 | 211111 | -97.895 | 26.575 |  |  | 999 |  |  |  | 78580
48491 |  | Texas | Williamson | 9058811 | 55061713 | 51797412 | 30 | 000007 | 000005 | COUPLAND PUMP STATION |  |  | 25 | 0.17 | 1000 | 5 |  | 486990 | -97.3992 | 30.4803 |  |  | 690 |  |  |  | 76574 | 23
48493 |  | Texas | Wilson | 15629911 | 99403913 | 96328112 | 124 | 000002 | 000002 | WARNKEN 1 FACILITY |  |  | 70 | 0.5 | 30 | 0.5 |  | 211111 | -98.1306 | 29.0058 |  |  | 690 |  |  |  | 78114 | 23
48493 |  | Texas | Wilson | 15629911 | 99404013 | 96328112 | 124 | 000003 | 000002 | WARNKEN 1 FACILITY | 0.2757 | 79.5811 | 70 | 0.5 | 30 | 0.5 |  | 211111 | -98.1306 | 29.0058 |  |  | 280 |  |  |  | 78114
48493 |  | Texas | Wilson | 15629911 | 99404213 | 96328312 | 124 | 000005 | 000004 | WARNKEN 1 FACILITY | 0.1899 | 0.0011 | 6.8 | 0.33 | 400 |  | 0.6 | 211111 | -98.1308 | 29.0056 |  |  | 100 |  |  |  | 78114
48493 |  | Texas | Wilson | 15629911 | 99404313 | 96328412 | 124 | 000006 | 000005 | WARNKEN 1 FACILITY |  |  | 8 | 0.33 | 212 |  | 2.3 | 211111 | -98.1308 | 29.0056 |  |  | 690 |  |  |  | 78114 | 99
48493 |  | Texas | Wilson | 15629911 | 99404413 | 96328512 | 124 | 000007 | 000006 | WARNKEN 1 FACILITY | [7 empty] | 211111 | -98.13 | 29.0053 |  |  | 350 |  |  |  | 78114
48493 |  | Texas | Wilson | 15629911 | 99404513 | 96328612 | 124 | 000008 | 000007 | WARNKEN 1 FACILITY | [7 empty] | 211111 | -98.13 | 29.0053 |  |  | 350 |  |  |  | 78114
48493 |  | Texas | Wilson | 15629911 | 99404613 | 96328112 | 124 | 000009 | 000002 | WARNKEN 1 FACILITY |  |  | 70 | 0.5 | 30 | 0.5 |  | 211111 | -98.1306 | 29.0058 |  |  | 400 |  |  |  | 78114 | 23
48493 |  | Texas | Wilson | 15629911 | 99404713 | 96328112 | 124 | 000010 | 000002 | WARNKEN 1 FACILITY |  |  | 70 | 0.5 | 30 | 0.5 |  | 211111 | -98.1306 | 29.0058 |  |  | 400 |  |  |  | 78114 | 23
48493 |  | Texas | Wilson | 15629911 | 99404813 | 96328112 | 124 | 000011 | 000002 | WARNKEN 1 FACILITY |  |  | 70 | 0.5 | 30 | 0.5 |  | 211111 | -98.1306 | 29.0058 |  |  | 400 |  |  |  | 78114 | 23
48493 |  | Texas | Wilson | 15629911 | 99404913 | 96328112 | 124 | 000012 | 000002 | WARNKEN 1 FACILITY |  |  | 70 | 0.5 | 30 | 0.5 |  | 211111 | -98.1306 | 29.0058 |  |  | 400 |  |  |  | 78114 | 23
48493 |  | Texas | Wilson | 15629911 | 99405013 | 96328112 | 124 | 000013 | 000002 | WARNKEN 1 FACILITY |  |  | 70 | 0.5 | 30 | 0.5 |  | 211111 | -98.1306 | 29.0058 |  |  | 400 |  |  |  | 78114 | 23
48493 |  | Texas | Wilson | 15629911 | 99405113 | 96328112 | 124 | 000014 | 000002 | WARNKEN 1 FACILITY |  |  | 70 | 0.5 | 30 | 0.5 |  | 211111 | -98.1306 | 29.0058 |  |  | 400 |  |  |  | 78114 | 23
48493 |  | Texas | Wilson | 15629911 | 99405213 | 96328112 | 124 | 000015 | 000002 | WARNKEN 1 FACILITY |  |  | 70 | 0.5 | 30 | 0.5 |  | 211111 | -98.1306 | 29.0058 |  |  | 400 |  |  |  | 78114 | 23
48493 |  | Texas | Wilson | 15629911 | 99405313 | 96328112 | 124 | 000016 | 000002 | WARNKEN 1 FACILITY |  |  | 70 | 0.5 | 30 | 0.5 |  | 211111 | -98.1306 | 29.0058 |  |  | 400 |  |  |  | 78114 | 23
48493 |  | Texas | Wilson | 15629911 | 99405413 | 96328112 | 124 | 000017 | 000002 | WARNKEN 1 FACILITY |  |  | 70 | 0.5 | 30 | 0.5 |  | 211111 | -98.1306 | 29.0058 |  |  | 400 |  |  |  | 78114 | 23
48493 |  | Texas | Wilson | 15629911 | 99405513 | 96328112 | 124 | 000018 | 000002 | WARNKEN 1 FACILITY |  |  | 70 | 0.5 | 30 | 0.5 |  | 211111 | -98.1306 | 29.0058 |  |  | 400 |  |  |  | 78114 | 23
48495 |  | Texas | Winkler | 4035411 | 34184213 | 32646312 | 34 | 000001 | 000001 | WINK STATION WEST |  |  |  |  | 72 |  |  | 486110 | -103.175 | 31.765 |  | 106 | 350 |  |  |  | 79789 |  | R63-0036
48495 |  | Texas | Winkler | 4035711 | 34178113 | 32642012 | 6 | 000005 | 000005 | KEYSTONE GAS PLANT | 0.7517 | 0.0045 | 15 | 1.5 | 630 |  | 14.8 | 211112 | -103.0445 | 31.9473 | 4.87 | 108 | 180 |  |  |  | 79745 |  | R63-0040
48495 |  | Texas | Winkler | 4035711 | 34178213 | 32640712 | 6 | 000038 | 000038 | KEYSTONE GAS PLANT | 0.2315 | 0.0014 | 25 | 0.83 | 630 |  | 11.5 | 211112 | -103.0445 | 31.9472 | 1.5 | 108 | 100 |  |  |  | 79745 |  | R63-0040
48495 |  | Texas | Winkler | 4035711 | 34178413 | 32642112 | 6 | 000002 | 000002 | KEYSTONE GAS PLANT | 13.5692 | 0.0814 | 61 | 3 | 575 |  | 15.8 | 211112 | -103.0443 | 31.9471 | 27 | 108 | 180 |  |  |  | 79745 |  | R63-0040
48495 |  | Texas | Winkler | 4035711 | 34179013 | 32642612 | 6 | 000037 | 000039 | KEYSTONE GAS PLANT | 0.2315 | 0.0014 | 20 | 1.5 | 575 |  | 0.1 | 211112 | -103.0446 | 31.9471 | 1.5 | 108 | 180 |  |  |  | 79745 |  | R63-0036
48495 |  | Texas | Winkler | 4035711 | 34179513 | 32640612 | 6 | 000041 | 000042 | KEYSTONE GAS PLANT | 1.8208 | 0.0109 | 16 | 1.33 | 630 |  | 22.8 | 211112 | -103.0443 | 31.9472 | 3.6 | 108 | 180 |  |  |  | 79745 |  | R63-0040
48495 |  | Texas | Winkler | 4035711 | 34179813 | 32639912 | 6 | 000044 | 000046 | KEYSTONE GAS PLANT |  |  |  |  | 72 |  |  | 211112 | -103.0437 | 31.9475 |  | 108 | 350 |  |  |  | 79745 |  | R63-0036
48495 |  | Texas | Winkler | 4035711 | 34179913 | 32641912 | 6 | 000045 | 000008 | KEYSTONE GAS PLANT | 1.6314 |  | 100 | 0.8 | 631 | 0.1 |  | 211112 | -103.0456 | 31.947 |  | 108 | 280 |  |  |  | 79745 |  | R63-0036
48495 |  | Texas | Winkler | 4035711 | 34180013 | 32642412 | 6 | 000046 | 000016 | KEYSTONE GAS PLANT | 0.0671 |  | 80 | 0.6 | 1000 | 0 |  | 211112 | -103.0422 | 31.9494 |  | 108 | 280 |  |  |  | 79745 |  | R63-0036
48495 |  | Texas | Winkler | 4035711 | 34181313 | 32639412 | 6 | 000013 | 000014 | KEYSTONE GAS PLANT |  |  |  |  | 72 |  |  | 211112 | -103.0423 | 31.9467 |  | 108 | 350 |  |  |  | 79745 |  | R63-0036
48495 |  | Texas | Winkler | 4035711 | 71605613 | 96329912 | 6 | 000052 | 000049 | KEYSTONE GAS PLANT |  |  | 10 | 0.5 | 70 |  | 15 | 211112 | -103.0442 | 31.9483 |  | 108 | 999 |  |  |  | 79745
48495 |  | Texas | Winkler | 4035711 | 71605813 | 32641912 | 6 | 000054 | 000008 | KEYSTONE GAS PLANT |  |  | 100 | 0.8 | 631 | 0.1 |  | 211112 | -103.0456 | 31.947 |  | 108 | 690 |  |  |  | 79745 | 23
48495 |  | Texas | Winkler | 4035711 | 90210413 | 86175312 | 6 | 000058 | 000054 | KEYSTONE GAS PLANT | 0.0671 |  | 100 | 2.5 | 60 | 0 |  | 211112 | -103.044 | 31.9477 |  | 108 | 280 |  |  |  | 79745
48495 |  | Texas | Winkler | 5128411 | 25203113 | 24179512 | 32 | 000008 | 000008 | EL CAPITAN PUMP STATION |  |  |  |  | 72 |  |  | 211111 | -103.1815 | 31.9251 |  | 106 | 350 |  |  |  | 79745 |  | R63-0036
48495 |  | Texas | Winkler | 5764211 | 21725413 | 20826712 | 12 | 000026 | 000040 | HALLEY COMPRESSOR STATION | 0.1997 |  | 25 | 0.1 | 1000 | 11 |  | 211112 | -102.9927 | 31.7306 |  | 110 | 280 |  |  |  | 79745 |  | R63-0036
48495 |  | Texas | Winkler | 5764211 | 21726413 | 20827012 | 12 | 000012 | 000016 | HALLEY COMPRESSOR STATION |  |  |  |  | 72 |  |  | 211112 | -102.993 | 31.73 |  | 110 | 350 |  |  |  | 79745 |  | R63-0036
48495 |  | Texas | Winkler | 5764211 | 99406613 | 96329612 | 12 | 000036 | 000050 | HALLEY COMPRESSOR STATION | [7 empty] | 211112 | -102.993 | 31.73 |  | 110 | 350 |  |  |  | 79745
48495 |  | Texas | Winkler | 5764311 | 21724213 | 20824912 | 20 | 000006 | 000008 | WT 2 COMPRESSOR STATION |  |  |  |  | 72 |  |  | 486210 | -103.3033 | 31.8346 |  | 110 | 350 |  |  |  | 79745 |  | R63-0036
48495 |  | Texas | Winkler | 5765511 | 21711713 | 20812512 | 30 | 000020 | 000020 | KEYSTONE COMPRESSOR STATION |  |  |  |  | 72 |  |  | 486210 | -103.1082 | 31.9503 |  | 110 | 350 |  |  |  | 79745 |  | R63-0036
48495 |  | Texas | Winkler | 9052311 | 55063613 | 51797112 | 22 | 000005 | 000005 | EMPEROR COMPRESOR STATION |  |  | 20 | 3 | 70 |  | 0.1 | 211111 | -103.0426 | 31.9443 |  |  | 400 |  |  |  | 79745
48495 |  | Texas | Winkler | 9052311 | 55063813 | 51851212 | 22 | 000008 | 000007 | EMPEROR COMPRESOR STATION | [7 empty] | 211111 | -103.0426 | 31.9443 |  |  | 350 |  |  |  | 79745
48497 |  | Texas | Wise | 15630011 | 99408713 | 96331812 | 740 | 000006 | 000006 | LATERAL A COMPRESSOR STATION |  |  | 15 | 3 | 65 |  | 0.1 | 211111 | -97.7505 | 33.2747 |  |  | 400 |  |  |  | 76431
48497 |  | Texas | Wise | 15630011 | 99408913 | 96332012 | 740 | 000008 | 000008 | LATERAL A COMPRESSOR STATION | [7 empty] | 211111 | -97.7503 | 33.2745 |  |  | 350 |  |  |  | 76431
48497 |  | Texas | Wise | 4938411 | 32369013 | 30954112 | 31 | 000007 | 000007 | EAST CHICO COMPRESSOR STATION |  |  |  |  | 72 |  |  | 211111 | -97.7713 | 33.3147 |  | 106 | 350 |  |  |  | 76431 |  | R63-0036
48497 |  | Texas | Wise | 4938411 | 32369313 | 30953812 | 31 | 000010 | 000010 | EAST CHICO COMPRESSOR STATION | 0.242 | 0.0014 | 22 | 0.92 | 500 |  | 15 | 211111 | -97.7715 | 33.3144 | 0.5 | 106 | 180 |  |  |  | 76431 |  | R63-0036
48497 |  | Texas | Wise | 4938411 | 32369413 | 30954512 | 31 | 000011 | 000011 | EAST CHICO COMPRESSOR STATION |  |  | 22 | 0.92 | 104 |  | 3.1 | 211111 | -97.7714 | 33.3145 |  | 106 | 690 |  |  |  | 76431 |  | R63-0036
48497 |  | Texas | Wise | 4942711 | 30888813 | 29554112 | 59 | 000009 | 000008 | UPHAM CHICO GAS PLANT |  |  |  |  | 72 |  |  | 211111 | -97.7924 | 33.2666 |  | 106 | 350 |  |  |  | 76431 |  | R63-0036
48497 |  | Texas | Wise | 5128711 | 25193713 | 24175012 | 3 | 000107 | 000105 | BRIDGEPORT GAS PLANT |  |  | 25 | 3 | 70 |  | 0.1 | 211112 | -97.8043 | 33.1951 |  | 108 | 400 |  |  |  | 76426 |  | R63-0036
48497 |  | Texas | Wise | 5128711 | 25194513 | 24171912 | 3 | 000055 | 000056 | BRIDGEPORT GAS PLANT |  |  | 80 | 0.5 | 200 |  | 50 | 211112 | -97.8027 | 33.1959 |  | 108 | 690 |  |  |  | 76426 |  | R63-0036
48497 |  | Texas | Wise | 5128711 | 25194613 | 24172712 | 3 | 000056 | 000057 | BRIDGEPORT GAS PLANT |  |  | 60 | 2 | 200 |  | 5 | 211112 | -97.8015 | 33.195 |  | 108 | 690 |  |  |  | 76426 |  | R63-0036
48497 |  | Texas | Wise | 5128711 | 25195213 | 24175312 | 3 | 000105 | 000103 | BRIDGEPORT GAS PLANT |  |  | 25 | 3 | 70 |  | 0.1 | 211112 | -97.8042 | 33.1952 |  | 108 | 400 |  |  |  | 76426 |  | R63-0036
48497 |  | Texas | Wise | 5128711 | 25195413 | 24176012 | 3 | 000052 | 000053 | BRIDGEPORT GAS PLANT | 0.2283 | 0.0014 | 36 | 2 | 650 |  | 15.9 | 211112 | -97.8024 | 33.195 | 6.28 | 108 | 180 |  |  |  | 76426 |  | R63-0040
48497 |  | Texas | Wise | 5128711 | 25195913 | 24173412 | 3 | 000106 | 000104 | BRIDGEPORT GAS PLANT |  |  | 25 | 3 | 70 |  | 0.1 | 211112 | -97.8042 | 33.1951 |  | 108 | 400 |  |  |  | 76426 |  | R63-0036
48497 |  | Texas | Wise | 5128711 | 25196013 | 24177612 | 3 | 000104 | 000102 | BRIDGEPORT GAS PLANT |  |  | 20 | 3 | 70 |  | 0.1 | 211112 | -97.8042 | 33.1952 |  | 108 | 400 |  |  |  | 76426 |  | R63-0036
48497 |  | Texas | Wise | 5128711 | 25196113 | 24177912 | 3 | 000103 | 000101 | BRIDGEPORT GAS PLANT |  |  | 20 | 3 | 70 |  | 0.1 | 211112 | -97.8043 | 33.1952 |  | 108 | 400 |  |  |  | 76426 |  | R63-0036
48497 |  | Texas | Wise | 5128711 | 25196413 | 24177212 | 3 | 000085 | 000085 | BRIDGEPORT GAS PLANT | 1.6989 | 0.0102 | 38 | 2.5 | 600 |  | 40 | 211112 | -97.806 | 33.1961 | 9.6 | 108 | 180 |  |  |  | 76426 |  | R63-0040
48497 |  | Texas | Wise | 5128711 | 25196513 | 24173012 | 3 | 000069 | 000070 | BRIDGEPORT GAS PLANT | 1.168 | 0.007 | 38 | 2.5 | 600 |  | 30 | 211112 | -97.8043 | 33.1964 | 6.6 | 108 | 180 |  |  |  | 76426 |  | R63-0040
48497 |  | Texas | Wise | 5128711 | 25196613 | 24177012 | 3 | 000070 | 000071 | BRIDGEPORT GAS PLANT | 1.6856 | 0.0082 | 38 | 2.5 | 600 |  | 40 | 211112 | -97.8044 | 33.1965 | 50 | 108 | 180 |  |  |  | 76426 |  | R63-0040
48497 |  | Texas | Wise | 5128711 | 25196713 | 24173112 | 3 | 000072 | 000073 | BRIDGEPORT GAS PLANT |  |  | 43 | 5 | 543 |  | 15.1 | 211112 | -97.8043 | 33.1966 |  | 108 | 690 |  |  |  | 76426 | 21 | R63-0036
48497 |  | Texas | Wise | 5128711 | 25196813 | 24173112 | 3 | 000073 | 000073 | BRIDGEPORT GAS PLANT |  |  | 43 | 5 | 543 |  | 15.1 | 211112 | -97.8043 | 33.1966 |  | 108 | 690 |  |  |  | 76426 | 21 | R63-0036
48497 |  | Texas | Wise | 5128711 | 25197713 | 24177112 | 3 | 000068 | 000069 | BRIDGEPORT GAS PLANT | 0.1018 | 0.0006 | 85 | 2 | 600 | 0 |  | 211112 | -97.808 | 33.1955 |  | 108 | 280 |  |  |  | 76426 |  | R63-0036
48497 |  | Texas | Wise | 5128711 | 25197813 | 24176212 | 3 | 000084 | 000084 | BRIDGEPORT GAS PLANT | 0.1018 | 0.0006 | 110 | 1.33 | 600 | 0 |  | 211112 | -97.808 | 33.1944 |  | 108 | 280 |  |  |  | 76426 |  | R63-0036
48497 |  | Texas | Wise | 5128711 | 25198013 | 24171512 | 3 | 000086 | 000086 | BRIDGEPORT GAS PLANT |  |  |  |  | 72 |  |  | 211112 | -97.803 | 33.197 |  | 108 | 350 |  |  |  | 76426 | 99 | R63-0036
48497 |  | Texas | Wise | 5128711 | 25198113 | 24173712 | 3 | 000087 | 000087 | BRIDGEPORT GAS PLANT |  |  |  |  | 72 |  |  | 211112 | -97.8055 | 33.1959 |  | 108 | 350 |  |  |  | 76426 | 99 | R63-0036
48497 |  | Texas | Wise | 5128711 | 25198813 | 24175112 | 3 | 000095 | 000093 | BRIDGEPORT GAS PLANT | 21.4371 | 0.0984 | 77.1 | 5.25 | 560 |  | 15.6 | 211112 | -97.8026 | 33.1947 | 53.5 | 108 | 180 |  |  |  | 76426 |  | R63-0040
48497 |  | Texas | Wise | 5128711 | 25199113 | 24171112 | 3 | 000098 | 000096 | BRIDGEPORT GAS PLANT |  |  |  |  | 72 |  |  | 211112 | -97.8055 | 33.1956 |  | 108 | 350 |  |  |  | 76426 | 99 | R63-0036
48497 |  | Texas | Wise | 5128711 | 25199213 | 24173812 | 3 | 000083 | 000083 | BRIDGEPORT GAS PLANT | 4.22 | 0.01 | 100 | 2 | 600 | 0.3 |  | 211112 | -97.8042 | 33.1941 |  | 108 | 280 |  |  |  | 76426 |  | R63-0036
48497 |  | Texas | Wise | 5128711 | 25199413 | 24169712 | 3 | 000001 | 000047 | BRIDGEPORT GAS PLANT |  |  | 18 | 3 | 70 |  | 0.1 | 211112 | -97.808 | 33.1964 |  | 108 | 400 |  |  |  | 76426 |  | R63-0036
48497 |  | Texas | Wise | 5128711 | 25199613 | 24176412 | 3 | 000003 | 000043 | BRIDGEPORT GAS PLANT |  | 0.0005 | 40 | 3 | 650 |  | 11.8 | 211112 | -97.8026 | 33.1949 | 20 | 108 | 180 |  |  |  | 76426 |  | R63-0040
48497 |  | Texas | Wise | 5128711 | 25199913 | 24171812 | 3 | 000053 | 000054 | BRIDGEPORT GAS PLANT |  |  | 20 | 1 | 200 |  | 22 | 211112 | -97.8019 | 33.1956 |  | 108 | 690 |  |  |  | 76426 | 99 | R63-0036
48497 |  | Texas | Wise | 5128711 | 25201713 | 24178212 | 3 | 000043 | 000007 | BRIDGEPORT GAS PLANT |  |  |  |  | 72 |  |  | 211112 | -97.8014 | 33.1961 |  | 108 | 350 |  |  |  | 76426 | 99 | R63-0036
48497 |  | Texas | Wise | 5128711 | 92268113 | 89291212 | 3 | 000125 | 000122 | BRIDGEPORT GAS PLANT | 0.8848 |  | 20 | 1 | 650 |  | 15 | 211112 | -97.8059 | 33.196 |  | 108 | 180 |  |  |  | 76426
48497 |  | Texas | Wise | 5128711 | 99406913 | 96330012 | 3 | 000126 | 000123 | BRIDGEPORT GAS PLANT |  |  | 20 | 3 | 80 |  | 0.1 | 211112 | -97.8073 | 33.1953 |  | 108 | 400 |  |  |  | 76426
48497 |  | Texas | Wise | 5128711 | 99407013 | 96330112 | 3 | 000127 | 000124 | BRIDGEPORT GAS PLANT |  |  | 20 | 3 | 80 |  | 0.1 | 211112 | -97.8073 | 33.1953 |  | 108 | 400 |  |  |  | 76426
48497 |  | Texas | Wise | 5128711 | 99407113 | 96330212 | 3 | 000128 | 000125 | BRIDGEPORT GAS PLANT |  |  | 20 | 3 | 80 |  | 0.1 | 211112 | -97.8073 | 33.1953 |  | 108 | 400 |  |  |  | 76426
48497 |  | Texas | Wise | 5128711 | 99407213 | 96330312 | 3 | 000129 | 000126 | BRIDGEPORT GAS PLANT |  |  | 20 | 3 | 80 |  | 0.1 | 211112 | -97.8073 | 33.1953 |  | 108 | 400 |  |  |  | 76426
48497 |  | Texas | Wise | 5128711 | 99407313 | 96330412 | 3 | 000130 | 000127 | BRIDGEPORT GAS PLANT |  |  | 20 | 3 | 80 |  | 0.1 | 211112 | -97.8073 | 33.1953 |  | 108 | 400 |  |  |  | 76426
48497 |  | Texas | Wise | 5128711 | 99407413 | 96330512 | 3 | 000131 | 000128 | BRIDGEPORT GAS PLANT |  |  | 20 | 3 | 80 |  | 0.1 | 211112 | -97.8073 | 33.1953 |  | 108 | 400 |  |  |  | 76426
48497 |  | Texas | Wise | 5128711 | 99407513 | 96330612 | 3 | 000132 | 000129 | BRIDGEPORT GAS PLANT |  |  | 15 | 3 | 80 |  | 0.1 | 211112 | -97.8073 | 33.1953 |  | 108 | 400 |  |  |  | 76426
48497 |  | Texas | Wise | 5128711 | 99407613 | 96330712 | 3 | 000133 | 000130 | BRIDGEPORT GAS PLANT |  |  | 25 | 3 | 80 |  | 0.1 | 211112 | -97.8073 | 33.1953 |  | 108 | 400 |  |  |  | 76426
48497 |  | Texas | Wise | 5128811 | 25191613 | 24168412 | 63 | 000016 | 000013 | SITZ COMPRESSOR STATION | 0.967 | 0.0058 | 15 | 1 | 600 |  | 20 | 211111 | -97.4037 | 33.3031 | 2 | 106 | 180 |  |  |  | 76267 |  | R63-0036
48497 |  | Texas | Wise | 5128811 | 25192213 | 24168412 | 63 | 000008 | 000013 | SITZ COMPRESSOR STATION |  |  | 15 | 1 | 600 |  | 20 | 211111 | -97.4037 | 33.3031 |  | 106 | 690 |  |  |  | 76267 | 99
48497 |  | Texas | Wise | 5128811 | 25192513 | 24169112 | 63 | 000004 | 000004 | SITZ COMPRESSOR STATION |  |  |  |  | 72 |  |  | 211111 | -97.4035 | 33.3035 |  | 106 | 350 |  |  |  | 76267 |  | R63-0036
48497 |  | Texas | Wise | 5769111 | 20374313 | 19633112 | 66 | 000002 | 000002 | EAST RHOME COMPRESSOR STATION | 0.973 | 0.006 | 20 | 1.67 | 400 |  | 50 | 211111 | -97.4013 | 33.0397 | 2 | 110 | 100 |  |  |  | 76078 |  | R63-0036
48497 |  | Texas | Wise | 5769111 | 20374413 | 19633912 | 66 | 000001 | 000001 | EAST RHOME COMPRESSOR STATION |  |  | 10 | 0.16 | 105 |  | 3 | 211111 | -97.4013 | 33.0397 |  | 110 | 690 |  |  |  | 76078 |  | R63-0036
48497 |  | Texas | Wise | 5769111 | 20374613 | 19633712 | 66 | 000011 | 000011 | EAST RHOME COMPRESSOR STATION |  |  |  |  | 72 |  |  | 211111 | -97.4016 | 33.0395 |  | 110 | 350 |  |  |  | 76078 |  | R63-0036
48497 |  | Texas | Wise | 5769111 | 20374813 | 19632912 | 66 | 000009 | 000009 | EAST RHOME COMPRESSOR STATION |  |  | 16 | 3 | 80 |  | 0.1 | 211111 | -97.4018 | 33.0393 |  | 110 | 400 |  |  |  | 76078 |  | R63-0036
48497 |  | Texas | Wise | 5769111 | 71615313 | 65828112 | 66 | 000018 | 000018 | EAST RHOME COMPRESSOR STATION |  |  | 10 | 0.2 | 105 |  | 3 | 211111 | -97.4013 | 33.0398 |  | 110 | 690 |  |  |  | 76078
48497 |  | Texas | Wise | 5769111 | 71615413 | 65828012 | 66 | 000019 | 000019 | EAST RHOME COMPRESSOR STATION | 0.973 | 0.006 | 20 | 1.7 | 400 |  | 50 | 211111 | -97.4014 | 33.0398 |  | 110 | 180 |  |  |  | 76078
48497 |  | Texas | Wise | 5769211 | 20373413 | 19632412 | 67 | 000006 | 000006 | ALLISON COMPRESSOR |  |  |  |  | 72 |  |  | 211111 | -97.418 | 33.1988 |  | 110 | 350 |  |  |  | 76234 |  | R63-0036
48497 |  | Texas | Wise | 5769211 | 20373713 | 19632112 | 67 | 000009 | 000009 | ALLISON COMPRESSOR |  |  |  |  | 72 |  |  | 211111 | -97.418 | 33.1988 |  | 110 | 690 |  |  |  | 76234 |  | R63-0036
48497 |  | Texas | Wise | 5795211 | 21594413 | 20688412 | 21 | 000014 | 000017 | COMPRESSOR STATION 155 |  |  |  |  | 72 |  |  | 486210 | -97.7378 | 33.2945 |  | 110 | 350 |  |  |  | 76431 |  | R63-0036
48497 |  | Texas | Wise | 5884911 | 23348413 | 22380512 | 12 | 000043 | 000043 | DYNEGY CHICO GAS PLANT | 5.378 | 0.0323 | 20 | 2.5 | 500 |  | 14.6 | 211112 | -97.8772 | 33.3104 | 12.5 | 106 | 180 |  |  |  | 76431 |  | R63-0040
48497 |  | Texas | Wise | 5884911 | 23348613 | 22380912 | 12 | 000017 | 000017 | DYNEGY CHICO GAS PLANT |  |  |  |  | 72 |  |  | 211112 | -97.8779 | 33.3093 |  | 106 | 350 |  |  |  | 76431 |  | R63-0036
48497 |  | Texas | Wise | 5884911 | 23349213 | 22380412 | 12 | 000042 | 000042 | DYNEGY CHICO GAS PLANT | 0.146 | 0.004 | 75 | 1 | 1000 | 155.5 |  | 211112 | -97.8776 | 33.3092 |  | 106 | 280 |  |  |  | 76431 |  | R63-0036
48497 |  | Texas | Wise | 5884911 | 23349613 | 22381412 | 12 | 000031 | 000031 | DYNEGY CHICO GAS PLANT |  |  | 16 | 1 | 72 |  | 0.1 | 211112 | -97.8772 | 33.3105 |  | 106 | 690 |  |  |  | 76431 | 99 | R63-0036
48497 |  | Texas | Wise | 5884911 | 71608113 | 65822212 | 12 | 000046 | 000046 | DYNEGY CHICO GAS PLANT |  |  | 5 | 3 | 65 |  | 0.1 | 211112 | -97.8771 | 33.3119 |  | 106 | 400 |  |  |  | 76431
48497 |  | Texas | Wise | 5884911 | 71608313 | 65822412 | 12 | 000048 | 000048 | DYNEGY CHICO GAS PLANT |  |  | 78 | 0.5 | 107 |  | 23 | 211112 | -97.8768 | 33.3106 |  | 106 | 690 |  |  |  | 76431 | 24
48497 |  | Texas | Wise | 5884911 | 91519013 | 88479112 | 12 | 000054 | 000054 | DYNEGY CHICO GAS PLANT |  |  | 78 | 0.5 | 107 |  | 23 | 211112 | -97.8768 | 33.3106 |  | 106 | 690 |  |  |  | 76431 | 24
48497 |  | Texas | Wise | 5885011 | 23345113 | 22378412 | 13 | 000046 | 000026 | SOUTH DECATUR COMPRESSOR STATION |  |  |  |  | 72 |  |  | 211111 | -97.6374 | 33.1553 |  | 106 | 350 |  |  |  | 76234 |  | R63-0036
48497 |  | Texas | Wise | 5885011 | 23345413 | 22378612 | 13 | 000049 | 000049 | SOUTH DECATUR COMPRESSOR STATION |  |  | 12 | 0.17 | 150 |  | 0.1 | 211111 | -97.6373 | 33.155 |  | 106 | 690 |  |  |  | 76234 |  | R63-0036
48497 |  | Texas | Wise | 5885011 | 23345513 | 22379212 | 13 | 000050 | 000050 | SOUTH DECATUR COMPRESSOR STATION |  |  | 12 | 0.17 | 150 |  | 0.1 | 211111 | -97.6373 | 33.155 |  | 106 | 690 |  |  |  | 76234 |  | R63-0036
48497 |  | Texas | Wise | 5885011 | 23345613 | 22379312 | 13 | 000051 | 000051 | SOUTH DECATUR COMPRESSOR STATION |  |  | 12 | 1 | 150 |  | 0.1 | 211111 | -97.6374 | 33.155 |  | 106 | 690 |  |  |  | 76234 |  | R63-0036
48497 |  | Texas | Wise | 5885011 | 23345713 | 22378712 | 13 | 000052 | 000052 | SOUTH DECATUR COMPRESSOR STATION |  |  | 12 | 0.17 | 150 |  | 0.1 | 211111 | -97.6375 | 33.155 |  | 106 | 690 |  |  |  | 76234 |  | R63-0036
48497 |  | Texas | Wise | 5885011 | 23345913 | 22378212 | 13 | 000045 | 000034 | SOUTH DECATUR COMPRESSOR STATION |  |  | 9 | 1.5 | 150 |  | 10 | 211111 | -97.6371 | 33.155 |  | 106 | 690 |  |  |  | 76234 |  | R63-0036
48497 |  | Texas | Wise | 5885011 | 23346013 | 22379412 | 13 | 000055 | 000055 | SOUTH DECATUR COMPRESSOR STATION |  |  | 37 | 0.5 | 150 |  | 0.1 | 211111 | -97.6374 | 33.1553 |  | 106 | 690 |  |  |  | 76234 |  | R63-0036
48497 |  | Texas | Wise | 5885011 | 23346113 | 22378212 | 13 | 000037 | 000034 | SOUTH DECATUR COMPRESSOR STATION |  |  | 9 | 1.5 | 150 |  | 10 | 211111 | -97.6371 | 33.155 |  | 106 | 690 |  |  |  | 76234 |  | R63-0036
48497 |  | Texas | Wise | 5885011 | 23346513 | 22378912 | 13 | 000054 | 000054 | SOUTH DECATUR COMPRESSOR STATION |  |  | 15 | 0.33 | 150 |  | 0.1 | 211111 | -97.6373 | 33.1553 |  | 106 | 690 |  |  |  | 76234 |  | R63-0036
48497 |  | Texas | Wise | 5885011 | 23346613 | 22378212 | 13 | 000033 | 000034 | SOUTH DECATUR COMPRESSOR STATION |  |  | 9 | 1.5 | 150 |  | 10 | 211111 | -97.6371 | 33.155 |  | 106 | 690 |  |  |  | 76234 |  | R63-0036
48497 |  | Texas | Wise | 5885011 | 23347013 | 22378312 | 13 | 000007 | 000010 | SOUTH DECATUR COMPRESSOR STATION |  |  |  |  | 72 |  |  | 211111 | -97.6377 | 33.1551 |  | 106 | 350 |  |  |  | 76234 |  | R63-0036
48497 |  | Texas | Wise | 5885011 | 23347313 | 22379812 | 13 | 000040 | 000032 | SOUTH DECATUR COMPRESSOR STATION |  |  |  |  | 72 |  |  | 211111 | -97.6375 | 33.155 |  | 106 | 350 |  |  |  | 76234 |  | R63-0036
48497 |  | Texas | Wise | 5885011 | 23347513 | 22378212 | 13 | 000043 | 000034 | SOUTH DECATUR COMPRESSOR STATION |  |  | 9 | 1.5 | 150 |  | 10 | 211111 | -97.6371 | 33.155 |  | 106 | 690 |  |  |  | 76234 |  | R63-0036
48497 |  | Texas | Wise | 5885011 | 23347613 | 22377612 | 13 | 000034 | 000005 | SOUTH DECATUR COMPRESSOR STATION |  |  |  |  | 72 |  |  | 211111 | -97.6372 | 33.155 |  | 106 | 350 |  |  |  | 76234 |  | R63-0036
48497 |  | Texas | Wise | 5885011 | 23347713 | 22378212 | 13 | 000035 | 000034 | SOUTH DECATUR COMPRESSOR STATION |  |  | 9 | 1.5 | 150 |  | 10 | 211111 | -97.6371 | 33.155 |  | 106 | 690 |  |  |  | 76234 |  | R63-0036
48497 |  | Texas | Wise | 5885011 | 23347813 | 22378212 | 13 | 000039 | 000034 | SOUTH DECATUR COMPRESSOR STATION |  |  | 9 | 1.5 | 150 |  | 10 | 211111 | -97.6371 | 33.155 |  | 106 | 690 |  |  |  | 76234 |  | R63-0036
48497 |  | Texas | Wise | 5885011 | 23348213 | 22377712 | 13 | 000015 | 000016 | SOUTH DECATUR COMPRESSOR STATION |  |  | 15 | 10 | 80 |  | 0.1 | 211111 | -97.638 | 33.1547 |  | 106 | 400 |  |  |  | 76234 |  | R63-0036
48497 |  | Texas | Wise | 5885011 | 71609113 | 22378212 | 13 | 000065 | 000034 | SOUTH DECATUR COMPRESSOR STATION |  |  | 9 | 1.5 | 150 |  | 10 | 211111 | -97.6371 | 33.155 |  | 106 | 690 |  |  |  | 76234
48497 |  | Texas | Wise | 5885011 | 71609213 | 65822912 | 13 | 000066 | 000061 | SOUTH DECATUR COMPRESSOR STATION | [7 empty] | 211111 | -97.6376 | 33.1553 |  | 106 | 350 |  |  |  | 76234
48497 |  | Texas | Wise | 5885011 | 71609613 | 65823212 | 13 | 000070 | 000063 | SOUTH DECATUR COMPRESSOR STATION | [7 empty] | 211111 | -97.6373 | 33.155 |  | 106 | 350 |  |  |  | 76234
48497 |  | Texas | Wise | 5885011 | 71609713 | 65823012 | 13 | 000071 | 000064 | SOUTH DECATUR COMPRESSOR STATION | [7 empty] | 211111 | -97.6374 | 33.155 |  | 106 | 350 |  |  |  | 76234
48497 |  | Texas | Wise | 5885011 | 71609813 | 65823112 | 13 | 000072 | 000065 | SOUTH DECATUR COMPRESSOR STATION | [7 empty] | 211111 | -97.6373 | 33.1553 |  | 106 | 350 |  |  |  | 76234
48497 |  | Texas | Wise | 5885011 | 71610013 | 65822812 | 13 | 000074 | 000067 | SOUTH DECATUR COMPRESSOR STATION | [7 empty] | 211111 | -97.6374 | 33.1553 |  | 106 | 350 |  |  |  | 76234
48497 |  | Texas | Wise | 5885011 | 71610113 | 22378212 | 13 | 000075 | 000034 | SOUTH DECATUR COMPRESSOR STATION |  |  | 9 | 1.5 | 150 |  | 10 | 211111 | -97.6371 | 33.155 |  | 106 | 690 |  |  |  | 76234
48497 |  | Texas | Wise | 9051611 | 54977613 | 51851312 | 682 | 000007 | 000007 | WAGGONER COMPRESSOR STATION | [7 empty] | 211111 | -97.4622 | 33.2933 |  |  | 350 |  |  |  | 76431
48497 |  | Texas | Wise | 9051611 | 54978113 | 51675012 | 682 | 000014 | 000014 | WAGGONER COMPRESSOR STATION |  |  | 15 | 3 | 70 |  | 0.1 | 211111 | -97.4628 | 33.2931 |  |  | 400 |  |  |  | 76431
48497 |  | Texas | Wise | 9051611 | 57569713 | 51676712 | 682 | 000015 | 000015 | WAGGONER COMPRESSOR STATION | 0.956 | 0.0057 | 20 | 0.5 | 400 |  | 30 | 211111 | -97.4622 | 33.2931 | 2 |  | 180 |  |  |  | 76431 |  | R63-0040
48497 |  | Texas | Wise | 9051611 | 71620413 | 51676712 | 682 | 000016 | 000015 | WAGGONER COMPRESSOR STATION |  |  | 20 | 0.5 | 400 |  | 30 | 211111 | -97.4622 | 33.2931 |  |  | 690 |  |  |  | 76431 | 65
48497 |  | Texas | Wise | 9051711 | 54973613 | 51676512 | 679 | 000015 | 000015 | JUSTIN COMPRESSOR STATION |  |  | 10 | 0.33 | 85 |  | 100 | 211111 | -97.42 | 33.1304 |  |  | 690 |  |  |  | 76078
48497 |  | Texas | Wise | 9051711 | 54973713 | 51699812 | 679 | 000016 | 000016 | JUSTIN COMPRESSOR STATION | [7 empty] | 211111 | -97.4201 | 33.1303 |  |  | 350 |  |  |  | 76078
48497 |  | Texas | Wise | 9051711 | 54973813 | 51702612 | 679 | 000017 | 000017 | JUSTIN COMPRESSOR STATION | [7 empty] | 211111 | -97.4202 | 33.1303 |  |  | 350 |  |  |  | 76078
48497 |  | Texas | Wise | 9051711 | 54973913 | 51704712 | 679 | 000018 | 000018 | JUSTIN COMPRESSOR STATION | [7 empty] | 211111 | -97.4204 | 33.1303 |  |  | 350 |  |  |  | 76078
48497 |  | Texas | Wise | 9051711 | 54974013 | 51726812 | 679 | 000019 | 000019 | JUSTIN COMPRESSOR STATION | [7 empty] | 211111 | -97.4206 | 33.1303 |  |  | 350 |  |  |  | 76078
48497 |  | Texas | Wise | 9051711 | 54974113 | 51728812 | 679 | 000020 | 000020 | JUSTIN COMPRESSOR STATION | [7 empty] | 211111 | -97.4207 | 33.1303 |  |  | 350 |  |  |  | 76078
48497 |  | Texas | Wise | 9051711 | 54974213 | 51730612 | 679 | 000021 | 000021 | JUSTIN COMPRESSOR STATION | [7 empty] | 211111 | -97.4205 | 33.1303 |  |  | 350 |  |  |  | 76078
48497 |  | Texas | Wise | 9051711 | 54974313 | 51753112 | 679 | 000022 | 000022 | JUSTIN COMPRESSOR STATION |  |  | 31 | 1.5 | 200 |  | 30 | 211111 | -97.4201 | 33.1307 |  |  | 690 |  |  |  | 76078
48497 |  | Texas | Wise | 9051711 | 54974413 | 51755012 | 679 | 000023 | 000023 | JUSTIN COMPRESSOR STATION |  |  | 17 | 3 | 69 |  | 0.1 | 211111 | -97.4209 | 33.1304 |  |  | 400 |  |  |  | 76078
48497 |  | Texas | Wise | 9051711 | 54974513 | 51755012 | 679 | 000024 | 000023 | JUSTIN COMPRESSOR STATION |  |  | 17 | 3 | 69 |  | 0.1 | 211111 | -97.4209 | 33.1304 |  |  | 400 |  |  |  | 76078
48497 |  | Texas | Wise | 9051711 | 54974613 | 51755012 | 679 | 000025 | 000023 | JUSTIN COMPRESSOR STATION |  |  | 17 | 3 | 69 |  | 0.1 | 211111 | -97.4209 | 33.1304 |  |  | 400 |  |  |  | 76078
48497 |  | Texas | Wise | 9051711 | 57568013 | 51489012 | 679 | 000008 | 000008 | JUSTIN COMPRESSOR STATION | 0.4294 | 0.003 | 16 | 1.33 | 600 |  | 8.5 | 211111 | -97.4202 | 33.1307 | 1 |  | 100 |  |  |  | 76078
48497 |  | Texas | Wise | 9051711 | 57568113 | 51516512 | 679 | 000009 | 000009 | JUSTIN COMPRESSOR STATION | 0.4294 | 0.003 | 16 | 1.33 | 600 |  | 8.5 | 211111 | -97.4202 | 33.1307 | 1 |  | 100 |  |  |  | 76078
48497 |  | Texas | Wise | 9051911 | 54972513 | 51775612 | 677 | 000005 | 000005 | LATERAL B117 COMPRESSOR STATION |  |  | 15 | 3 | 80 |  | 0.1 | 211111 | -97.4948 | 33.15 |  |  | 400 |  |  |  | 76426
48497 |  | Texas | Wise | 9051911 | 71618113 | 65830312 | 677 | 000012 | 000012 | LATERAL B117 COMPRESSOR STATION |  |  | 15 | 3 | 80 |  | 0.1 | 211111 | -97.4946 | 33.1499 |  |  | 400 |  |  |  | 76426
48497 |  | Texas | Wise | 9051911 | 71618213 | 65829912 | 677 | 000013 | 000013 | LATERAL B117 COMPRESSOR STATION |  |  | 15 | 3 | 80 |  | 0.1 | 211111 | -97.4946 | 33.1499 |  |  | 400 |  |  |  | 76426
48497 |  | Texas | Wise | 9051911 | 71618313 | 65830412 | 677 | 000014 | 000014 | LATERAL B117 COMPRESSOR STATION |  |  | 15 | 3 | 80 |  | 0.1 | 211111 | -97.4946 | 33.15 |  |  | 400 |  |  |  | 76426
48497 |  | Texas | Wise | 9052011 | 54939013 | 51536812 | 44 | 000001 | 000002 | LATERAL C COMPRESSOR STATION | [7 empty] | 211112 | -97.6772 | 33.1102 |  | 110 | 999 |  |  |  | 76073
48497 |  | Texas | Wise | 9052011 | 54972213 | 51700912 | 44 | 000016 | 000016 | LATERAL C COMPRESSOR STATION |  |  | 3 | 0.1 | 70 |  | 0.1 | 211112 | -97.677 | 33.109 |  | 110 | 999 |  |  |  | 76073
48497 |  | Texas | Wise | 9052011 | 54972313 | 51704212 | 44 | 000017 | 000017 | LATERAL C COMPRESSOR STATION |  |  | 15 | 3 | 70 |  | 0.1 | 211112 | -97.6772 | 33.1088 |  | 110 | 400 |  |  |  | 76073
48497 |  | Texas | Wise | 9052011 | 54972413 | 51726312 | 44 | 000018 | 000018 | LATERAL C COMPRESSOR STATION |  |  | 15 | 3 | 70 |  | 0.1 | 211112 | -97.6772 | 33.1088 |  | 110 | 400 |  |  |  | 76073
48499 |  | Texas | Wood | 5795611 | 21578513 | 20680912 | 3 | 000036 | 000067 | HAWKINS GAS PLANT | 5.9091 |  | 100 | 2 | 650 | 3.3 |  | 211112 | -95.1941 | 32.6126 |  | 108 | 280 |  |  |  | 75765 |  | R63-0036
48499 |  | Texas | Wood | 5795611 | 21578713 | 20674912 | 3 | 000038 | 000058 | HAWKINS GAS PLANT | 7.1173 |  | 40 | 3 | 548 |  | 20 | 211112 | -95.1957 | 32.6121 | 14.5 | 108 | 180 |  |  |  | 75765 |  | R63-0040
48499 |  | Texas | Wood | 5795611 | 21578913 | 20679112 | 3 | 000041 | 000090 | HAWKINS GAS PLANT | 1.0101 |  | 100 | 2 | 650 | 3.3 |  | 211112 | -95.1941 | 32.6127 |  | 108 | 280 |  |  |  | 75765 |  | R63-0036
48499 |  | Texas | Wood | 5795611 | 21579113 | 20682112 | 3 | 000043 | 000065 | HAWKINS GAS PLANT | 3.9264 |  | 40 | 1.5 | 542 |  | 10 | 211112 | -95.1956 | 32.6118 | 2.51 | 108 | 100 |  |  |  | 75765 |  | R63-0036
48499 |  | Texas | Wood | 5795611 | 21580113 | 20680912 | 3 | 000040 | 000067 | HAWKINS GAS PLANT |  |  | 100 | 2 | 650 | 3.3 |  | 211112 | -95.1941 | 32.6126 |  | 108 | 400 |  |  |  | 75765 | 23
48499 |  | Texas | Wood | 5795611 | 21580513 | 20679112 | 3 | 000022 | 000090 | HAWKINS GAS PLANT |  |  | 100 | 2 | 650 | 3.3 |  | 211112 | -95.1941 | 32.6127 |  | 108 | 999 |  |  |  | 75765 | 23
48499 |  | Texas | Wood | 5795611 | 21580513 | 20680912 | 3 | 000022 | 000067 | HAWKINS GAS PLANT |  |  | 100 | 2 | 650 | 3.3 |  | 211112 | -95.1941 | 32.6126 |  | 108 | 999 |  |  |  | 75765 | 23
48499 |  | Texas | Wood | 5795611 | 21580513 | 65834412 | 3 | 000022 | 000096 | HAWKINS GAS PLANT |  |  | 25 | 0.5 | 85 |  | 50 | 211112 | -95.1982 | 32.6116 |  | 108 | 999 |  |  |  | 75765
48499 |  | Texas | Wood | 5795611 | 21580913 | 20680912 | 3 | 000028 | 000067 | HAWKINS GAS PLANT |  |  | 100 | 2 | 650 | 3.3 |  | 211112 | -95.1941 | 32.6126 |  | 108 | 690 |  |  |  | 75765 | 99
48499 |  | Texas | Wood | 5795611 | 21582113 | 20680412 | 3 | 000088 | 000077 | HAWKINS GAS PLANT | 1.2271 |  | 50 | 1.33 | 293 |  | 15 | 211112 | -95.1957 | 32.612 | 2.5 | 108 | 180 |  |  |  | 75765 |  | R63-0036
48499 |  | Texas | Wood | 5795611 | 21582313 | 20681412 | 3 | 000090 | 000092 | HAWKINS GAS PLANT |  |  | 15 | 3 | 75 |  | 0.1 | 211112 | -95.196 | 32.6128 |  | 108 | 400 |  |  |  | 75765 |  | R63-0036
48499 |  | Texas | Wood | 5795611 | 21582513 | 20680912 | 3 | 000092 | 000067 | HAWKINS GAS PLANT |  |  | 100 | 2 | 650 | 3.3 |  | 211112 | -95.1941 | 32.6126 |  | 108 | 400 |  |  |  | 75765 | 23
48499 |  | Texas | Wood | 5795611 | 21582613 | 20680912 | 3 | 000093 | 000067 | HAWKINS GAS PLANT |  |  | 100 | 2 | 650 | 3.3 |  | 211112 | -95.1941 | 32.6126 |  | 108 | 690 |  |  |  | 75765 | 99
48499 |  | Texas | Wood | 5795611 | 21584213 | 20680912 | 3 | 000069 | 000067 | HAWKINS GAS PLANT |  |  | 100 | 2 | 650 | 3.3 |  | 211112 | -95.1941 | 32.6126 |  | 108 | 690 |  |  |  | 75765 | 99
48499 |  | Texas | Wood | 5795611 | 21584713 | 20678112 | 3 | 000074 | 000059 | HAWKINS GAS PLANT | 7.1173 |  | 40 | 3 | 293 |  | 54 | 211112 | -95.1957 | 32.6121 | 14.5 | 108 | 180 |  |  |  | 75765 |  | R63-0036
48499 |  | Texas | Wood | 5795611 | 21585413 | 20674612 | 3 | 000029 | 000086 | HAWKINS GAS PLANT | 0.3681 |  | 25 | 1.2 | 600 |  | 7 | 211112 | -95.194 | 32.6117 | 0.75 | 108 | 180 |  |  |  | 75765 |  | R63-0036
48499 |  | Texas | Wood | 5795611 | 21585913 | 20673412 | 3 | 000034 | 000061 | HAWKINS GAS PLANT | 0.3068 |  | 20 | 0.5 | 385 |  | 21 | 211112 | -95.1956 | 32.6122 | 1.25 | 108 | 180 |  |  |  | 75765 |  | R63-0036
48499 |  | Texas | Wood | 5795611 | 71621413 | 65834412 | 3 | 000100 | 000096 | HAWKINS GAS PLANT |  |  | 25 | 0.5 | 85 |  | 50 | 211112 | -95.1982 | 32.6116 |  | 108 | 690 |  |  |  | 75765
48499 |  | Texas | Wood | 5795611 | 71621513 | 20674712 | 3 | 000101 | 000088 | HAWKINS GAS PLANT |  |  |  |  | 72 |  |  | 211112 | -95.1972 | 32.6119 |  | 108 | 350 |  |  |  | 75765 | 99
48499 |  | Texas | Wood | 5795611 | 71621613 | 20674712 | 3 | 000102 | 000088 | HAWKINS GAS PLANT |  |  |  |  | 72 |  |  | 211112 | -95.1972 | 32.6119 |  | 108 | 350 |  |  |  | 75765
48499 |  | Texas | Wood | 6648211 | 17146513 | 16675912 | 9 | 000018 | 000018 | HAINESVILLE GAS PROCESSING PLANT |  |  |  |  | 72 |  |  | 211112 | -95.3578 | 32.706 |  |  | 350 |  |  |  | 75783 |  | R63-0036
48499 |  | Texas | Wood | 6648211 | 17146913 | 16675712 | 9 | 000007 | 000007 | HAINESVILLE GAS PROCESSING PLANT | 0.149 |  | 125 | 2 | 850 | 4.5 |  | 211112 | -95.3585 | 32.7066 |  |  | 280 |  |  |  | 75783 | 23 | R63-0036
48499 |  | Texas | Wood | 6648211 | 17147013 | 16675612 | 9 | 000016 | 000016 | HAINESVILLE GAS PROCESSING PLANT | 1.16 |  | 20 | 0.5 | 550 |  | 50 | 211112 | -95.3584 | 32.706 | 3 |  | 180 |  |  |  | 75783 |  | R63-0040
48501 |  | Texas | Yoakum | 13394411 | 71624413 | 65837412 | 46 | 000001 | 000001 | DENVER UNIT CO 2 RECOVERY PLANT | 2.95 | 0.02 | 59 | 3 | 504 |  | 44 | 211111 | -102.8134 | 32.9967 | 10 |  | 180 |  |  |  | 79323
48501 |  | Texas | Yoakum | 13394411 | 71624513 | 65838212 | 46 | 000002 | 000002 | DENVER UNIT CO 2 RECOVERY PLANT | 52.15 | 60.8 | 160 | 0.83 | 300 |  | 10.7 | 211111 | -102.8142 | 32.9983 | 90 |  | 180 |  |  |  | 79323
48501 |  | Texas | Yoakum | 13394411 | 71624713 | 65837512 | 46 | 000004 | 000004 | DENVER UNIT CO 2 RECOVERY PLANT | 52.15 | 0.31 | 160 | 0.83 | 300 |  | 10.7 | 211111 | -102.8136 | 32.9983 | 90 |  | 180 |  |  |  | 79323
48501 |  | Texas | Yoakum | 13394411 | 71624813 | 65837612 | 46 | 000008 | 000008 | DENVER UNIT CO 2 RECOVERY PLANT | [7 empty] | 211111 | -102.8142 | 32.9983 |  |  | 350 |  |  |  | 79323
48501 |  | Texas | Yoakum | 13394411 | 71625613 | 65837212 | 46 | 000016 | 000016 | DENVER UNIT CO 2 RECOVERY PLANT | 0.14 | 0.01 | 175 | 3 | 1000 | 0.2 |  | 211111 | -102.8158 | 33.0014 |  |  | 280 |  |  |  | 79323
48501 |  | Texas | Yoakum | 13394411 | 71625713 | 65837812 | 46 | 000017 | 000017 | DENVER UNIT CO 2 RECOVERY PLANT | 1.1 | 0.01 | 10 | 0.83 | 700 |  | 49 | 211111 | -102.8122 | 32.9992 |  |  | 180 |  |  |  | 79323
48501 |  | Texas | Yoakum | 13394411 | 71625813 | 65837212 | 46 | 000018 | 000016 | DENVER UNIT CO 2 RECOVERY PLANT |  |  | 175 | 3 | 1000 | 0.2 |  | 211111 | -102.8158 | 33.0014 |  |  | 999 |  |  |  | 79323
48501 |  | Texas | Yoakum | 6648311 | 17143713 | 16674512 | 11 | 000026 | 000007 | WILLARD CO2 SEPARATION PLANT | 0.0675 | 0.0936 | 150 | 3.5 | 1000 | 381.7 |  | 211111 | -102.8261 | 33.0275 |  | 106 | 280 |  |  |  | 79323 |  | R63-0036
48501 |  | Texas | Yoakum | 6648311 | 17145113 | 16673012 | 11 | 000006 | 000006 | WILLARD CO2 SEPARATION PLANT | 0.5847 |  | 46 | 1.5 | 542 |  | 14.3 | 211111 | -102.8271 | 33.0272 | 2 | 106 | 100 |  |  |  | 79323 |  | R63-0036
48501 |  | Texas | Yoakum | 6648311 | 17145713 | 16673412 | 11 | 000001 | 000001 | WILLARD CO2 SEPARATION PLANT |  |  |  |  | 72 |  |  | 211111 | -102.8287 | 33.0266 |  | 106 | 350 |  |  |  | 79323 |  | R63-0036
48501 |  | Texas | Yoakum | 6648311 | 17145813 | 16674512 | 11 | 000010 | 000007 | WILLARD CO2 SEPARATION PLANT |  |  | 150 | 3.5 | 1000 | 381.7 |  | 211111 | -102.8261 | 33.0275 |  | 106 | 400 |  |  |  | 79323 | 23
48501 |  | Texas | Yoakum | 6648311 | 17145913 | 16674512 | 11 | 000009 | 000007 | WILLARD CO2 SEPARATION PLANT |  |  | 150 | 3.5 | 1000 | 381.7 |  | 211111 | -102.8261 | 33.0275 |  | 106 | 400 |  |  |  | 79323 | 23
48501 |  | Texas | Yoakum | 6648311 | 17146013 | 16674812 | 11 | 000008 | 000008 | WILLARD CO2 SEPARATION PLANT | 0.7075 |  | 20 | 1.5 | 548 |  | 17.8 | 211111 | -102.827 | 33.0273 | 2.5 | 106 | 180 |  |  |  | 79323 |  | R63-0040
48501 |  | Texas | Yoakum | 6648311 | 71621913 | 65835612 | 11 | 000029 | 000026 | WILLARD CO2 SEPARATION PLANT | [7 empty] | 211111 | -102.8287 | 33.0241 |  | 106 | 350 |  |  |  | 79323
48501 |  | Texas | Yoakum | 6648311 | 71622513 | 16674512 | 11 | 000035 | 000007 | WILLARD CO2 SEPARATION PLANT |  |  | 150 | 3.5 | 1000 | 381.7 |  | 211111 | -102.8261 | 33.0275 |  | 106 | 690 |  |  |  | 79323 | 23
48501 |  | Texas | Yoakum | 6648311 | 71622513 | 65835212 | 11 | 000035 | 000034 | WILLARD CO2 SEPARATION PLANT |  |  | 20 | 0.25 | 100 |  | 1 | 211111 | -102.8287 | 33.0266 |  | 106 | 690 |  |  |  | 79323
48501 |  | Texas | Yoakum | 6648611 | 17137313 | 16667512 | 22 | 000007 | 000007 | SABLE SAN ANDRES UNIT |  |  |  |  | 72 |  |  | 211111 | -102.9156 | 33.2582 |  | 106 | 350 |  |  |  | 79355 |  | R63-0036
48501 |  | Texas | Yoakum | 6648611 | 17137513 | 65836212 | 22 | 000018 | 000022 | SABLE SAN ANDRES UNIT |  |  | 25 | 0.33 | 800 | 5 |  | 211111 | -102.9152 | 33.2569 |  | 106 | 300 |  |  |  | 79355
48501 |  | Texas | Yoakum | 6648611 | 17137613 | 65836212 | 22 | 000017 | 000022 | SABLE SAN ANDRES UNIT |  |  | 25 | 0.33 | 800 | 5 |  | 211111 | -102.9152 | 33.2569 |  | 106 | 690 |  |  |  | 79355
48501 |  | Texas | Yoakum | 6648611 | 17138113 | 65836212 | 22 | 000019 | 000022 | SABLE SAN ANDRES UNIT |  |  | 25 | 0.33 | 800 | 5 |  | 211111 | -102.9152 | 33.2569 |  | 106 | 300 |  |  |  | 79355
48501 |  | Texas | Yoakum | 6648611 | 17138313 | 16668012 | 22 | 000010 | 000010 | SABLE SAN ANDRES UNIT |  |  |  |  | 72 |  |  | 211111 | -102.9164 | 33.2512 |  | 106 | 350 |  |  |  | 79355 |  | R63-0036
48501 |  | Texas | Yoakum | 6648611 | 17138513 | 16667312 | 22 | 000008 | 000008 | SABLE SAN ANDRES UNIT |  |  |  |  | 72 |  |  | 211111 | -102.9162 | 33.2512 |  | 106 | 350 |  |  |  | 79355 |  | R63-0036
48501 |  | Texas | Yoakum | 6648611 | 17139113 | 16667912 | 22 | 000009 | 000009 | SABLE SAN ANDRES UNIT |  |  |  |  | 72 |  |  | 211111 | -102.9166 | 33.2512 |  | 106 | 350 |  |  |  | 79355 |  | R63-0036
48501 |  | Texas | Yoakum | 6648611 | 71623013 | 65835812 | 22 | 000020 | 000017 | SABLE SAN ANDRES UNIT |  |  | 16 | 3 | 80 |  | 0.1 | 211111 | -102.9162 | 33.2512 |  | 106 | 400 |  |  |  | 79355
48501 |  | Texas | Yoakum | 6648611 | 71623113 | 65836012 | 22 | 000021 | 000018 | SABLE SAN ANDRES UNIT |  |  | 16 | 3 | 80 |  | 0.1 | 211111 | -102.9162 | 33.2512 |  | 106 | 400 |  |  |  | 79355
48501 |  | Texas | Yoakum | 6648611 | 71623513 | 65836212 | 22 | 000025 | 000022 | SABLE SAN ANDRES UNIT | 2.4719 | 81.4043 | 25 | 0.33 | 800 | 5 |  | 211111 | -102.9152 | 33.2569 |  | 106 | 280 |  |  |  | 79355
48501 |  | Texas | Yoakum | 6648711 | 17136813 | 16665812 | 24 | 000017 | 000018 | PLAINS COMPRESSOR STATION |  |  |  |  | 72 |  |  | 486210 | -102.7482 | 32.9729 |  | 110 | 350 |  |  |  | 79355 |  | R63-0036
48501 |  | Texas | Yoakum | 6648811 | 17134913 | 16665212 | 25 | 000010 | 000010 | WASSON CO2 REMOVAL PLANT |  |  |  |  | 72 |  |  | 211112 | -102.7547 | 33.0106 |  | 106 | 350 |  |  |  | 79323 |  | R63-0036
48501 |  | Texas | Yoakum | 6648811 | 17135213 | 16665012 | 25 | 000016 | 000013 | WASSON CO2 REMOVAL PLANT | 11.67 | 6.37 | 25 | 3.17 | 293 |  | 20 | 211112 | -102.7544 | 33.0092 |  | 106 | 270 |  |  |  | 79323 |  | R63-0036
48501 |  | Texas | Yoakum | 6648811 | 17135313 | 16664812 | 25 | 000017 | 000011 | WASSON CO2 REMOVAL PLANT | 2.02 |  | 120 | 3 | 1000 | 0.2 |  | 211112 | -102.7544 | 33.0114 |  | 106 | 280 |  |  |  | 79323 |  | R63-0036
48501 |  | Texas | Yoakum | 6648811 | 71623613 | 65836312 | 25 | 000020 | 000018 | WASSON CO2 REMOVAL PLANT | [7 empty] | 211112 | -102.7533 | 33.0094 |  | 106 | 430 |  |  |  | 79323
48501 |  | Texas | Yoakum | 6648811 | 71623713 | 65836412 | 25 | 000021 | 000019 | WASSON CO2 REMOVAL PLANT | [7 empty] | 211112 | -102.7533 | 33.008 |  | 106 | 350 |  |  |  | 79323
48501 |  | Texas | Yoakum | 9054411 | 55014313 | 51639112 | 40 | 000003 | 000003 | PLAINS STATION | [7 empty] | 211111 | -102.7425 | 32.9728 |  |  | 350 |  |  |  | 79323
48503 |  | Texas | Young | 4943111 | 30884313 | 29549312 | 22 | 000007 | 000006 | DARK CANYON COMPR STAT |  |  |  |  | 72 |  |  | 211111 | -98.5671 | 33.04 |  | 106 | 350 |  |  |  | 76450 |  | R63-0036
48503 |  | Texas | Young | 4943111 | 30884613 | 29549812 | 22 | 000011 | 000008 | DARK CANYON COMPR STAT |  |  | 12 | 0.2 | 250 |  | 2 | 211111 | -98.569 | 33.04 |  | 106 | 690 |  |  |  | 76450 |  | R63-0036
48503 |  | Texas | Young | 4943111 | 30884713 | 29549912 | 22 | 000006 | 000007 | DARK CANYON COMPR STAT | 0.194 |  | 22 | 1 | 280 |  | 17.3 | 211111 | -98.569 | 33.04 | 0.13 | 106 | 180 |  |  |  | 76450 |  | R63-0036
48505 |  | Texas | Zapata | 5129711 | 71626213 | 65838712 | 2 | 000026 | 000027 | FANDANGO TRATING PLANT |  | 46.39 | 100 | 1 | 500 |  | 25 | 211111 | -98.9714 | 27.0247 |  |  | 690 |  |  |  | 78076
48505 |  | Texas | Zapata | 5129711 | 71626413 | 65838912 | 2 | 000028 | 000028 | FANDANGO TRATING PLANT | 9.038 | 0.0542 | 25 | 2 | 490 |  | 10 | 211111 | -98.9714 | 27.0249 |  |  | 100 |  |  |  | 78076
49007 |  | Utah | Carbon | 12730411 | 72100113 | 66228212 | 12948 | 177074 | 174876 | Bill Barret Corporation: Dry Canyon Comp | 0 | 0 | 10 | 1 | 72 | 12 | 15.3 | 211111 | -110.171 | 39.7806 |  | 110 | 690 |  |  |  | 84114 | 23
49007 |  | Utah | Carbon | 12730411 | 72100213 | 66228312 | 12948 | 177075 | 174877 | Bill Barret Corporation: Dry Canyon Comp | 0 | 0 | 10 | 1 | 72 | 12 | 15.3 | 211111 | -110.171 | 39.7806 |  | 110 | 690 |  |  |  | 84114 | 23
49007 |  | Utah | Carbon | 12730411 | 72100313 | 66228412 | 12948 | 177076 | 174878 | Bill Barret Corporation: Dry Canyon Comp | 0 | 0 | 10 | 1 | 72 | 12 | 15.3 | 211111 | -110.171 | 39.7806 |  | 110 | 690 |  |  |  | 84114 | 23
49007 |  | Utah | Carbon | 12730411 | 72100413 | 66228512 | 12948 | 177077 | 174879 | Bill Barret Corporation: Dry Canyon Comp | 0 | 0 | 10 | 1 | 72 | 12 | 15.3 | 211111 | -110.171 | 39.7806 |  | 110 | 690 |  |  |  | 84114 | 23
49007 |  | Utah | Carbon | 12730411 | 72100513 | 66228612 | 12948 | 177078 | 174880 | Bill Barret Corporation: Dry Canyon Comp | 0.2825 | 0.001695 | 10 | 1 | 72 | 12 | 15.3 | 211111 | -110.171 | 39.7806 |  | 110 | 690 |  |  |  | 84114
49007 |  | Utah | Carbon | 12730411 | 72100613 | 66228712 | 12948 | 177079 | 174881 | Bill Barret Corporation: Dry Canyon Comp | 0.3275 | 0.001965 | 10 | 1 | 72 | 12 | 15.3 | 211111 | -110.171 | 39.7806 |  | 110 | 180 |  |  |  | 84114
49007 |  | Utah | Carbon | 12730411 | 72100713 | 66228812 | 12948 | 177080 | 174882 | Bill Barret Corporation: Dry Canyon Comp | 0.2085 | 0.001251 | 10 | 1 | 72 | 12 | 15.3 | 211111 | -110.171 | 39.7806 |  | 110 | 180 |  |  |  | 84114
49007 |  | Utah | Carbon | 12730411 | 72100813 | 66228912 | 12948 | 177081 | 174883 | Bill Barret Corporation: Dry Canyon Comp | 0.5605 | 0.003363 | 10 | 1 | 72 | 12 | 15.3 | 211111 | -110.171 | 39.7806 |  | 110 | 180 |  |  |  | 84114
49007 |  | Utah | Carbon | 12730411 | 72100913 | 66229012 | 12948 | 177082 | 174884 | Bill Barret Corporation: Dry Canyon Comp | 0.64922 | 0.003895 | 10 | 1 | 72 | 12 | 15.3 | 211111 | -110.171 | 39.7806 |  | 110 | 280 |  |  |  | 84114
49007 |  | Utah | Carbon | 12730411 | 72102513 | 66231012 | 12948 | 177098 | 965503 | Bill Barret Corporation: Dry Canyon Comp |  |  |  |  | 72 | 12 | 15.3 | 211111 | -110.171 | 39.7806 |  | 110 | 400 |  |  |  | 84114
49007 |  | Utah | Carbon | 12730411 | 72102613 | 66231112 | 12948 | 177099 | 965504 | Bill Barret Corporation: Dry Canyon Comp |  |  |  |  | 72 | 12 | 15.3 | 211111 | -110.171 | 39.7806 |  | 110 | 400 |  |  |  | 84114
49007 |  | Utah | Carbon | 12730411 | 72102713 | 66231212 | 12948 | 177100 | 965505 | Bill Barret Corporation: Dry Canyon Comp |  |  |  |  | 72 | 12 | 15.3 | 211111 | -110.171 | 39.7806 |  | 110 | 400 |  |  |  | 84114
49007 |  | Utah | Carbon | 12730411 | 72102813 | 66231312 | 12948 | 177101 | 965506 | Bill Barret Corporation: Dry Canyon Comp |  |  |  |  | 72 | 12 | 15.3 | 211111 | -110.171 | 39.7806 |  | 110 | 400 |  |  |  | 84114
49007 |  | Utah | Carbon | 12730411 | 72102913 | 66231412 | 12948 | 177102 | 965507 | Bill Barret Corporation: Dry Canyon Comp |  |  |  |  | 72 | 12 | 15.3 | 211111 | -110.171 | 39.7806 |  | 110 | 400 |  |  |  | 84114
49007 |  | Utah | Carbon | 12730411 | 72103013 | 84544912 | 12948 | 177110 | 965748 | Bill Barret Corporation: Dry Canyon Comp |  |  |  |  | 72 | 12 | 15.3 | 211111 | -110.171 | 39.7806 |  | 110 | 490 |  |  |  | 84114
49007 |  | Utah | Carbon | 12730411 | 72103513 | 66231612 | 12948 | 177143 | 965555 | Bill Barret Corporation: Dry Canyon Comp |  |  |  |  | 72 | 12 | 15.3 | 211111 | -110.171 | 39.7806 |  | 110 | 400 |  |  |  | 84114
49007 |  | Utah | Carbon | 12730411 | 72103613 | 66231712 | 12948 | 177144 | 965556 | Bill Barret Corporation: Dry Canyon Comp |  |  |  |  | 72 | 12 | 15.3 | 211111 | -110.171 | 39.7806 |  | 110 | 400 |  |  |  | 84114
49007 |  | Utah | Carbon | 12730411 | 72103713 | 66231812 | 12948 | 177145 | 965557 | Bill Barret Corporation: Dry Canyon Comp |  |  |  |  | 72 | 12 | 15.3 | 211111 | -110.171 | 39.7806 |  | 110 | 400 |  |  |  | 84114
49007 |  | Utah | Carbon | 12730511 | 103880113 | 107544712 | 13284 | 177686 | 178891 | Bill Barret Corporation: Interplanetary | 0 | 0 | 10 | 1 | 72 | 12 | 15.3 | 211111 | -110.298 | 39.7711 |  | 110 | 690 |  |  |  | 84539
49007 |  | Utah | Carbon | 12730511 | 103880213 | 107544812 | 13284 | 177687 | 178892 | Bill Barret Corporation: Interplanetary | 0 | 0 | 10 | 1 | 72 | 12 | 15.3 | 211111 | -110.298 | 39.7711 |  | 110 | 690 |  |  |  | 84539
49007 |  | Utah | Carbon | 12730511 | 103880313 | 107544912 | 13284 | 177688 | 178893 | Bill Barret Corporation: Interplanetary | 0.327 | 0.001962 | 20 | 0.83 | 1000 | 1.4 | 2.6 | 211111 | -110.298 | 39.7711 |  | 110 | 100 |  |  |  | 84539
49007 |  | Utah | Carbon | 12730511 | 103880413 | 107545012 | 13284 | 177689 | 178894 | Bill Barret Corporation: Interplanetary | 0.327 | 0.001962 | 20 | 0.83 | 1000 | 1.4 | 2.6 | 211111 | -110.298 | 39.7711 |  | 110 | 100 |  |  |  | 84539
49007 |  | Utah | Carbon | 12730511 | 103880513 | 107545112 | 13284 | 177690 | 178895 | Bill Barret Corporation: Interplanetary | 0.0085 | 5.1e-05 | 20 | 0.83 | 1000 | 1.4 | 2.6 | 211111 | -110.298 | 39.7711 |  | 110 | 100 |  |  |  | 84539
49007 |  | Utah | Carbon | 12730511 | 103918113 | 108341612 | 13284 | 177685 | 178890 | Bill Barret Corporation: Interplanetary | 0 | 0 | 10 | 1 | 72 | 12 | 15.3 | 211111 | -110.298 | 39.7711 |  | 110 | 690 |  |  |  | 84539
49007 |  | Utah | Carbon | 12730511 | 72104613 | 66234212 | 13284 | 177058 | 965496 | Bill Barret Corporation: Interplanetary |  |  |  |  | 72 | 12 | 15.3 | 211111 | -110.298 | 39.7711 |  | 110 | 400 |  |  |  | 84539
49007 |  | Utah | Carbon | 12730511 | 72104713 | 66234312 | 13284 | 177059 | 965497 | Bill Barret Corporation: Interplanetary |  |  |  |  | 72 | 12 | 15.3 | 211111 | -110.298 | 39.7711 |  | 110 | 400 |  |  |  | 84539
49007 |  | Utah | Carbon | 12730511 | 72104813 | 66234412 | 13284 | 177060 | 965498 | Bill Barret Corporation: Interplanetary |  |  |  |  | 72 | 12 | 15.3 | 211111 | -110.298 | 39.7711 |  | 110 | 400 |  |  |  | 84539
49007 |  | Utah | Carbon | 12730511 | 72104913 | 66234512 | 13284 | 177061 | 965499 | Bill Barret Corporation: Interplanetary |  |  |  |  | 72 | 12 | 15.3 | 211111 | -110.298 | 39.7711 |  | 110 | 400 |  |  |  | 84539
49007 |  | Utah | Carbon | 12730511 | 72105613 | 66233412 | 13284 | 177047 | 174856 | Bill Barret Corporation: Interplanetary | 0 | 0 | 10 | 1 | 72 | 12 | 15.3 | 211111 | -110.298 | 39.7711 |  | 110 | 690 |  |  |  | 84539
49007 |  | Utah | Carbon | 12730511 | 72105713 | 66233512 | 13284 | 177048 | 174857 | Bill Barret Corporation: Interplanetary | 0 | 0 | 10 | 1 | 72 | 12 | 15.3 | 211111 | -110.298 | 39.7711 |  | 110 | 690 |  |  |  | 84539
49007 |  | Utah | Carbon | 12730511 | 72105813 | 66232712 | 13284 | 177049 | 174858 | Bill Barret Corporation: Interplanetary | 0.328 | 0.001968 | 20 | 0.83 | 1000 | 1.4 | 2.6 | 211111 | -110.298 | 39.7711 |  | 110 | 100 |  |  |  | 84539
49007 |  | Utah | Carbon | 12730511 | 72105913 | 66232812 | 13284 | 177050 | 174859 | Bill Barret Corporation: Interplanetary | 0.328 | 0.001968 | 20 | 0.83 | 1000 | 1.4 | 2.6 | 211111 | -110.298 | 39.7711 |  | 110 | 100 |  |  |  | 84539
49007 |  | Utah | Carbon | 12730511 | 72106413 | 66232912 | 13284 | 177055 | 174864 | Bill Barret Corporation: Interplanetary | 0.12415 | 0 | 20 | 2.92 | 1000 | 32.3 | 4.8 | 211111 | -110.298 | 39.7711 |  | 110 | 280 |  |  |  | 84539
49007 |  | Utah | Carbon | 12730511 | 72106513 | 66234612 | 13284 | 177056 | 965501 | Bill Barret Corporation: Interplanetary |  |  |  |  | 72 | 12 | 15.3 | 211111 | -110.298 | 39.7711 |  | 110 | 490 |  |  |  | 84539
49009 |  | Utah | Daggett | 5067111 | 25966213 | 24906612 | 11532 | 170645 | 950408 | Questar Pipeline Company: Kastler/Marush |  |  |  |  | 72 | 12 | 15.3 | 48621 | -109.213 | 40.99 |  | 106 | 400 |  |  |  | 84145 |  | R63-0036
49009 |  | Utah | Daggett | 5067111 | 25966613 | 24907012 | 11532 | 170649 | 950412 | Questar Pipeline Company: Kastler/Marush |  |  |  |  | 72 | 12 | 15.3 | 48621 | -109.213 | 40.99 |  | 106 | 400 |  |  |  | 84145 |  | R63-0026
49009 |  | Utah | Daggett | 5067111 | 25966713 | 66217112 | 11532 | 172871 | 20700 | Questar Pipeline Company: Kastler/Marush | 1.226 | 0.007356 | 12 | 1.3 | 455 | 10.7 | 8.1 | 48621 | -109.213 | 40.99 |  | 106 | 180 |  |  |  | 84145 |  | R63-0040
49009 |  | Utah | Daggett | 5067111 | 25966813 | 66217212 | 11532 | 172873 | 20702 | Questar Pipeline Company: Kastler/Marush | 0 | 0 | 20 | 0.3 | 210 | 0.8 | 10.8 | 48621 | -109.213 | 40.99 |  | 106 | 690 |  |  |  | 84145 |  | R63-0036
49009 |  | Utah | Daggett | 5067111 | 25967013 | 24907312 | 11532 | 170642 | 950405 | Questar Pipeline Company: Kastler/Marush |  |  |  |  | 72 | 12 | 15.3 | 48621 | -109.213 | 40.99 |  | 106 | 400 |  |  |  | 84145 |  | R63-0026
49009 |  | Utah | Daggett | 5067111 | 25967113 | 24907812 | 11532 | 170643 | 950406 | Questar Pipeline Company: Kastler/Marush |  |  |  |  | 72 | 12 | 15.3 | 48621 | -109.213 | 40.99 |  | 106 | 400 |  |  |  | 84145 |  | R63-0036
49009 |  | Utah | Daggett | 5067111 | 25967213 | 24907912 | 11532 | 170644 | 950407 | Questar Pipeline Company: Kastler/Marush |  |  |  |  | 72 | 12 | 15.3 | 48621 | -109.213 | 40.99 |  | 106 | 400 |  |  |  | 84145 |  | R63-0036
49009 |  | Utah | Daggett | 5067111 | 25967313 | 66217012 | 11532 | 172874 | 20703 | Questar Pipeline Company: Kastler/Marush | 0.6945 | 0.004167 | 20 | 1 | 455 | 4.7 | 6 | 48621 | -109.213 | 40.99 |  | 106 | 100 |  |  |  | 84145 |  | R63-0040
49009 |  | Utah | Daggett | 5067111 | 25967413 | 66216912 | 11532 | 172875 | 20704 | Questar Pipeline Company: Kastler/Marush | 1.1705 | 0.007023 | 10 | 1.7 | 455 | 10.8 | 4.8 | 48621 | -109.213 | 40.99 |  | 106 | 100 |  |  |  | 84145 |  | R63-0040
49009 |  | Utah | Daggett | 5067111 | 25967513 | 24906012 | 11532 | 172876 | 952611 | Questar Pipeline Company: Kastler/Marush | 0 | 0 |  |  | 72 | 12 | 15.3 | 48621 | -109.213 | 40.99 |  | 106 | 350 |  |  |  | 84145 |  | R63-0036
49009 |  | Utah | Daggett | 5067111 | 25967613 | 66217312 | 11532 | 174555 | 20701 | Questar Pipeline Company: Kastler/Marush | 0 | 0 | 10 | 1 | 72 | 12 | 15.3 | 48621 | -109.213 | 40.99 |  | 106 | 310 |  |  |  | 84145
49013 |  | Utah | Duchesne | 5049911 | 25913313 | 66083812 | 10005 | 5576 | 3294 | El Paso Field Operations Company: Altamo | 123.153 | 0.009955 | 33.7 | 0.8 | 800 | 54.6 | 108.6 | 211112 | -110.327 | 40.3558 |  | 106 | 290 |  |  |  | 84001 |  | R63-0036
49013 |  | Utah | Duchesne | 5049911 | 25913413 | 66083912 | 10005 | 5577 | 3295 | El Paso Field Operations Company: Altamo | 117.44 | 0.009495 | 33.7 | 0.8 | 800 | 54.6 | 108.6 | 211112 | -110.327 | 40.3558 |  | 106 | 290 |  |  |  | 84001 |  | R63-0036
49013 |  | Utah | Duchesne | 5049911 | 25913513 | 66084012 | 10005 | 5578 | 3296 | El Paso Field Operations Company: Altamo | 81.4074 | 0.006692 | 33.7 | 0.8 | 800 | 54.6 | 108.6 | 211112 | -110.327 | 40.3558 |  | 106 | 290 |  |  |  | 84001 |  | R63-0036
49013 |  | Utah | Duchesne | 5049911 | 25913613 | 66084112 | 10005 | 5579 | 3297 | El Paso Field Operations Company: Altamo | 139.018 | 0.014588 | 33.7 | 0.8 | 800 | 54.6 | 108.6 | 211112 | -110.327 | 40.3558 |  | 106 | 290 |  |  |  | 84001 |  | R63-0036
49013 |  | Utah | Duchesne | 5049911 | 25913713 | 66084212 | 10005 | 5580 | 3298 | El Paso Field Operations Company: Altamo | 114.7 | 0.012092 | 33.7 | 0.8 | 800 | 54.6 | 108.6 | 211112 | -110.327 | 40.3558 |  | 106 | 290 |  |  |  | 84001 |  | R63-0036
49013 |  | Utah | Duchesne | 5049911 | 25913813 | 66084312 | 10005 | 5581 | 3299 | El Paso Field Operations Company: Altamo | 86.5798 | 0.009021 | 33.7 | 0.8 | 800 | 54.6 | 108.6 | 211112 | -110.327 | 40.3558 |  | 106 | 290 |  |  |  | 84001 |  | R63-0036
49013 |  | Utah | Duchesne | 5049911 | 25913913 | 66084412 | 10005 | 5582 | 3300 | El Paso Field Operations Company: Altamo | 137.628 | 0.012092 | 33.7 | 0.8 | 800 | 54.6 | 108.6 | 211112 | -110.327 | 40.3558 |  | 106 | 290 |  |  |  | 84001 |  | R63-0036
49013 |  | Utah | Duchesne | 5049911 | 25914013 | 66084512 | 10005 | 5583 | 3301 | El Paso Field Operations Company: Altamo | 23.6232 | 0.001644 | 33.7 | 0.8 | 800 | 54.6 | 108.6 | 211112 | -110.327 | 40.3558 |  | 106 | 290 |  |  |  | 84001 |  | R63-0036
49013 |  | Utah | Duchesne | 5049911 | 25914113 | 66084612 | 10005 | 5584 | 3302 | El Paso Field Operations Company: Altamo | 163.143 | 0.013736 | 33.7 | 0.8 | 800 | 54.6 | 108.6 | 211112 | -110.327 | 40.3558 |  | 106 | 290 |  |  |  | 84001 |  | R63-0036
49013 |  | Utah | Duchesne | 5049911 | 71972413 | 66083712 | 10005 | 177203 | 178497 | El Paso Field Operations Company: Altamo | 0 | 0 | 34.7 | 1.8 | 801 | 55.6 | 21.9 | 211112 | -110.327 | 40.3558 |  | 106 | 290 |  |  |  | 84001
49013 |  | Utah | Duchesne | 5049911 | 71972513 | 66083612 | 10005 | 177204 | 178498 | El Paso Field Operations Company: Altamo | 0.00565 | 0.000372 | 35.7 | 2.8 | 802 | 56.6 | 9.2 | 211112 | -110.327 | 40.3558 |  | 106 | 290 |  |  |  | 84001
49013 |  | Utah | Duchesne | 5050011 | 25911513 | 24848812 | 10209 | 5587 | 20313 | El Paso Field Operations Company: Altamo | 105.757 | 0.02293 | 31.5 | 1.3 | 650 | 3.4 | 2.6 | 211111 | -110.246 | 40.3536 |  | 106 | 290 |  |  |  | 84001 |  | R63-0036
49013 |  | Utah | Duchesne | 5050011 | 25911613 | 24848112 | 10209 | 5588 | 20314 | El Paso Field Operations Company: Altamo | 64.1389 | 0.006584 | 31 | 1 | 800 | 54.6 | 69.5 | 211111 | -110.246 | 40.3536 |  | 106 | 290 |  |  |  | 84001 |  | R63-0036
49013 |  | Utah | Duchesne | 5050011 | 25911713 | 24848712 | 10209 | 5589 | 20315 | El Paso Field Operations Company: Altamo | 51.3999 | 0.005194 | 31 | 1 | 800 | 54.6 | 69.5 | 211111 | -110.246 | 40.3536 |  | 106 | 290 |  |  |  | 84001 |  | R63-0036
49013 |  | Utah | Duchesne | 5050011 | 25911813 | 24848412 | 10209 | 5590 | 20316 | El Paso Field Operations Company: Altamo | 129.158 | 0.024092 | 31 | 1.5 | 680 | 3.9 | 2.2 | 211111 | -110.246 | 40.3536 |  | 106 | 290 |  |  |  | 84001 |  | R63-0036
49013 |  | Utah | Duchesne | 5050011 | 25911913 | 24848312 | 10209 | 5591 | 20317 | El Paso Field Operations Company: Altamo | 0.1975 | 0.001185 | 26 | 1 | 325 | 2.4 | 3.1 | 211111 | -110.246 | 40.3536 |  | 106 | 290 |  |  |  | 84001 |  | R63-0036
49013 |  | Utah | Duchesne | 5050011 | 25912113 | 24848512 | 10209 | 11810 | 937371 | El Paso Field Operations Company: Altamo | 0 | 0 |  |  | 72 | 12 | 15.3 | 211111 | -110.246 | 40.3536 |  | 106 | 350 |  |  |  | 84001 |  | R63-0036
49013 |  | Utah | Duchesne | 5050111 | 25910613 | 24847012 | 10210 | 11899 | 937462 | El Paso Field Operations Company: Altamo | 0 | 0 |  |  | 72 | 12 | 15.3 | 211111 | -110.394 | 40.3164 |  | 106 | 350 |  |  |  | 84001 |  | R63-0036
49013 |  | Utah | Duchesne | 5050111 | 25910713 | 66132812 | 10210 | 11900 | 178499 | El Paso Field Operations Company: Altamo | 0 | 0 | 10 | 1 | 72 | 12 | 15.3 | 211111 | -110.394 | 40.3164 |  | 106 | 690 |  |  |  | 84001 |  | R63-0036
49013 |  | Utah | Duchesne | 5050111 | 25911013 | 24847112 | 10210 | 5593 | 20319 | El Paso Field Operations Company: Altamo | 0 | 0 | 31.5 | 1.3 | 650 | 3.4 | 2.6 | 211111 | -110.394 | 40.3164 |  | 106 | 290 |  |  |  | 84001 |  | R63-0036
49013 |  | Utah | Duchesne | 5050111 | 25911113 | 24847212 | 10210 | 5594 | 20320 | El Paso Field Operations Company: Altamo | 59.2317 | 0.004741 | 30 | 1 | 800 | 54.6 | 69.5 | 211111 | -110.394 | 40.3164 |  | 106 | 290 |  |  |  | 84001 |  | R63-0036
49013 |  | Utah | Duchesne | 5050111 | 25911213 | 24847312 | 10210 | 5595 | 20321 | El Paso Field Operations Company: Altamo | 156.639 | 0.014591 | 30 | 1 | 800 | 54.6 | 69.5 | 211111 | -110.394 | 40.3164 |  | 106 | 290 |  |  |  | 84001 |  | R63-0036
49013 |  | Utah | Duchesne | 5050111 | 25911413 | 24847712 | 10210 | 5597 | 20323 | El Paso Field Operations Company: Altamo | 0.7895 | 0.004737 | 22.8 | 1.5 | 350 | 8.8 | 5 | 211111 | -110.394 | 40.3164 |  | 106 | 290 |  |  |  | 84001 |  | R63-0040
49013 |  | Utah | Duchesne | 5050211 | 25909813 | 24845912 | 10211 | 174304 | 925093 | El Paso Field Operations Company: Altamo | 0.017734 | 0.000141 |  |  | 800 | 12 | 15.3 | 211111 | -110.434 | 40.27 |  | 110 | 280 |  |  |  | 84001 |  | R63-0036
49013 |  | Utah | Duchesne | 5050211 | 25909913 | 24846512 | 10211 | 5598 | 20324 | El Paso Field Operations Company: Altamo | 116.026 | 0.023749 | 31.5 | 1.3 | 650 | 3.4 | 2.6 | 211111 | -110.434 | 40.27 |  | 110 | 290 |  |  |  | 84001 |  | R63-0036
49013 |  | Utah | Duchesne | 5050211 | 25910013 | 24846412 | 10211 | 5599 | 20325 | El Paso Field Operations Company: Altamo | 169.068 | 0.01373 | 30 | 1 | 800 | 54.6 | 69.5 | 211111 | -110.434 | 40.27 |  | 110 | 290 |  |  |  | 84001 |  | R63-0036
49013 |  | Utah | Duchesne | 5050211 | 25910113 | 24846712 | 10211 | 5600 | 20326 | El Paso Field Operations Company: Altamo | 169.068 | 0.013449 | 30 | 1 | 800 | 54.6 | 69.5 | 211111 | -110.434 | 40.27 |  | 110 | 290 |  |  |  | 84001 |  | R63-0036
49013 |  | Utah | Duchesne | 5050211 | 25910213 | 24846012 | 10211 | 5601 | 20327 | El Paso Field Operations Company: Altamo | 0.1975 | 0.001185 | 16 | 0.7 | 325 | 1.2 | 3.1 | 211111 | -110.434 | 40.27 |  | 110 | 290 |  |  |  | 84001 |  | R63-0036
49013 |  | Utah | Duchesne | 5050211 | 25910313 | 24846112 | 10211 | 5602 | 20328 | El Paso Field Operations Company: Altamo | 0.7895 | 0.004737 | 22.8 | 1.5 | 350 | 8.8 | 5 | 211111 | -110.434 | 40.27 |  | 110 | 290 |  |  |  | 84001 |  | R63-0040
49013 |  | Utah | Duchesne | 5050211 | 25910413 | 24846312 | 10211 | 11850 | 937411 | El Paso Field Operations Company: Altamo | 0 | 0 |  |  | 72 | 12 | 15.3 | 211111 | -110.434 | 40.27 |  | 110 | 350 |  |  |  | 84001 |  | R63-0036
49013 |  | Utah | Duchesne | 5050211 | 72014113 | 24846212 | 10211 | 177480 | 937412 | El Paso Field Operations Company: Altamo | 0 | 0 |  |  | 72 | 12 | 15.3 | 211111 | -110.434 | 40.27 |  | 110 | 690 |  |  |  | 84001
49017 |  | Utah | Garfield | 12730711 | 72106713 | 66235012 | 14138 | 177255 | 178552 | Uranium One Exploration Inc.: Ticaboo Ge | 3.948 | 0.0047 | 27 | 0.9 | 914 | 77.3 | 121.5 | 221118 | -110.693 | 37.6835 |  |  | 290 |  |  |  | 84533
49017 |  | Utah | Garfield | 12730711 | 72106813 | 66235112 | 14138 | 177256 | 178553 | Uranium One Exploration Inc.: Ticaboo Ge | 0 | 0 | 27 | 0.9 | 914 | 77.3 | 121.5 | 221118 | -110.693 | 37.6835 |  |  | 290 |  |  |  | 84533
49017 |  | Utah | Garfield | 12730711 | 72106913 | 66234812 | 14138 | 177257 | 178554 | Uranium One Exploration Inc.: Ticaboo Ge | 0 | 0 | 27 | 1.5 | 880 | 207.2 | 117.3 | 221118 | -110.693 | 37.6835 |  |  | 290 |  |  |  | 84533
49017 |  | Utah | Garfield | 12730711 | 72107013 | 66235212 | 14138 | 177258 | 178555 | Uranium One Exploration Inc.: Ticaboo Ge | 0.0794 | 0.0001 | 27 | 1.1 | 837 | 115.8 | 121.9 | 221118 | -110.693 | 37.6835 |  |  | 290 |  |  |  | 84533
49017 |  | Utah | Garfield | 12730711 | 72107113 | 66234912 | 14138 | 177259 | 178556 | Uranium One Exploration Inc.: Ticaboo Ge | 0 | 0 | 27 | 1.5 | 880 | 207.2 | 117.3 | 221118 | -110.693 | 37.6835 |  |  | 290 |  |  |  | 84533
49019 |  | Utah | Grand | 7557211 | 11976613 | 11871512 | 10268 | 13139 | 938660 | ETC Canyon Pipeline, LLC: San Arroyo Pla |  |  |  |  | 72 | 12 | 15.3 | 48621 | -109.124 | 39.3983 |  | 106 | 490 |  |  |  | 84515 |  | R63-0036
49019 |  | Utah | Grand | 7557211 | 11976713 | 11871412 | 10268 | 13140 | 938661 | ETC Canyon Pipeline, LLC: San Arroyo Pla |  |  |  |  | 72 | 12 | 15.3 | 48621 | -109.124 | 39.3983 |  | 106 | 490 |  |  |  | 84515 |  | R63-0036
49019 |  | Utah | Grand | 7557211 | 11976813 | 11871112 | 10268 | 13141 | 938662 | ETC Canyon Pipeline, LLC: San Arroyo Pla |  |  |  |  | 72 | 12 | 15.3 | 48621 | -109.124 | 39.3983 |  | 106 | 490 |  |  |  | 84515 |  | R63-0036
49019 |  | Utah | Grand | 7557211 | 11976913 | 11872912 | 10268 | 13145 | 938666 | ETC Canyon Pipeline, LLC: San Arroyo Pla |  |  |  |  | 72 | 12 | 15.3 | 48621 | -109.124 | 39.3983 |  | 106 | 490 |  |  |  | 84515 |  | R63-0036
49019 |  | Utah | Grand | 7557211 | 11977013 | 11871912 | 10268 | 13146 | 938667 | ETC Canyon Pipeline, LLC: San Arroyo Pla |  |  |  |  | 72 | 12 | 15.3 | 48621 | -109.124 | 39.3983 |  | 106 | 490 |  |  |  | 84515 |  | R63-0036
49019 |  | Utah | Grand | 7557211 | 11977113 | 11870812 | 10268 | 13147 | 938668 | ETC Canyon Pipeline, LLC: San Arroyo Pla |  |  |  |  | 72 | 12 | 15.3 | 48621 | -109.124 | 39.3983 |  | 106 | 490 |  |  |  | 84515 |  | R63-0036
49019 |  | Utah | Grand | 7557211 | 11977213 | 11873212 | 10268 | 13149 | 938670 | ETC Canyon Pipeline, LLC: San Arroyo Pla |  |  |  |  | 72 | 12 | 15.3 | 48621 | -109.124 | 39.3983 |  | 106 | 490 |  |  |  | 84515 |  | R63-0036
49019 |  | Utah | Grand | 7557211 | 11977613 | 66135212 | 10268 | 18419 | 2378 | ETC Canyon Pipeline, LLC: San Arroyo Pla | 0 | 0 | 15.6 | 0.5 | 900 | 15.5 | 78.9 | 48621 | -109.124 | 39.3983 |  | 106 | 100 |  |  |  | 84515 |  | R63-0036
49019 |  | Utah | Grand | 7557211 | 11977713 | 11873012 | 10268 | 18421 | 3975 | ETC Canyon Pipeline, LLC: San Arroyo Pla | 0 | 0 | 20 | 0.5 | 360 | 0.2 | 1 | 48621 | -109.124 | 39.3983 |  | 106 | 310 |  |  |  | 84515 |  | R63-0036
49019 |  | Utah | Grand | 7557211 | 11977813 | 11871612 | 10268 | 18422 | 3976 | ETC Canyon Pipeline, LLC: San Arroyo Pla | 0 | 0 | 15 | 0.5 | 360 | 0 | 0.1 | 48621 | -109.124 | 39.3983 |  | 106 | 310 |  |  |  | 84515 |  | R63-0036
49019 |  | Utah | Grand | 7557211 | 11977913 | 11872312 | 10268 | 18423 | 3977 | ETC Canyon Pipeline, LLC: San Arroyo Pla | 0 | 0 | 40 | 0.17 | 360 | 0.1 | 2.2 | 48621 | -109.124 | 39.3983 |  | 106 | 310 |  |  |  | 84515 |  | R63-0036
49019 |  | Utah | Grand | 7557211 | 11978013 | 11872112 | 10268 | 13136 | 938657 | ETC Canyon Pipeline, LLC: San Arroyo Pla |  |  |  |  | 72 | 12 | 15.3 | 48621 | -109.124 | 39.3983 |  | 106 | 690 |  |  |  | 84515 |  | R63-0036
49019 |  | Utah | Grand | 7557211 | 11978113 | 11871312 | 10268 | 13137 | 938658 | ETC Canyon Pipeline, LLC: San Arroyo Pla |  |  |  |  | 72 | 12 | 15.3 | 48621 | -109.124 | 39.3983 |  | 106 | 690 |  |  |  | 84515 |  | R63-0036
49019 |  | Utah | Grand | 7557211 | 11978213 | 11872012 | 10268 | 13138 | 938659 | ETC Canyon Pipeline, LLC: San Arroyo Pla |  |  |  |  | 72 | 12 | 15.3 | 48621 | -109.124 | 39.3983 |  | 106 | 690 |  |  |  | 84515 |  | R63-0036
49019 |  | Utah | Grand | 7557211 | 72015013 | 66135112 | 10268 | 18420 | 2379 | ETC Canyon Pipeline, LLC: San Arroyo Pla | 0 | 0 | 15.5 | 0.7 | 900 | 25.8 | 67 | 48621 | -109.124 | 39.3983 |  | 106 | 100 |  |  |  | 84515
49019 |  | Utah | Grand | 7557211 | 72015113 | 66135012 | 10268 | 18424 | 3978 | ETC Canyon Pipeline, LLC: San Arroyo Pla | 0 | 0 | 100 | 1 | 50 | 4.5 | 5.7 | 48621 | -109.124 | 39.3983 |  | 106 | 310 |  |  |  | 84515
49027 |  | Utah | Millard | 7558211 | 103887213 | 107552612 | 10320 | 177696 | 965808 | Kern River Gas Transmission Company: Fil | 0 | 0 |  |  | 72 | 12 | 15.3 | 211111 | -112.504 | 38.85 |  |  | 490 |  |  |  | 84644
49035 |  | Utah | Salt Lake | 7558611 | 72020013 | 11846012 | 10335 | 16396 | 2056 | Tesoro West Coast: Salt Lake City Refine | 0 | 2.9302 | 160 | 1.5 | 1200 | 64 | 36.2 | 32411 | -111.907 | 40.7909 |  | 126 | 280 |  |  |  | 84103
49035 |  | Utah | Salt Lake | 7683211 | 72097513 | 66226312 | 11977 | 177255 | 965628 | Trans-Jordan Cities: Trans-Jordan Landfi |  |  | 10 | 1 | 72 | 0 | 0 | 562212 | -112.052 | 40.5604 |  | 104 | 400 |  |  |  | 84095
49035 |  | Utah | Salt Lake | 9079611 | 54971713 | 51603712 | 12596 | 176832 | 965143 | Kern River Gas Transmission Company: Sal | 0 | 0 |  |  | 72 | 12 | 15.3 | 48621 | -111.938 | 40.7468 |  | 110 | 300 |  |  |  | 84104
49037 |  | Utah | San Juan | 6432411 | 16579213 | 16124012 | 10034 | 22548 | 947642 | Patara Midstream, LLC: Lisbon Natural Ga | 0 | 0 |  |  | 72 | 12 | 15.3 | 211111 | -109.792 | 38.1652 |  | 106 | 100 |  |  |  | 84530 |  | R63-0036
49037 |  | Utah | San Juan | 6432411 | 16581013 | 16126012 | 10034 | 6307 | 932133 | Patara Midstream, LLC: Lisbon Natural Ga |  |  |  |  | 72 | 12 | 15.3 | 211111 | -109.792 | 38.1652 |  | 106 | 690 |  |  |  | 84530 |  | R63-0036
49037 |  | Utah | San Juan | 6432411 | 88285613 | 84529412 | 10034 | 168877 | 948692 | Patara Midstream, LLC: Lisbon Natural Ga |  |  |  |  | 72 | 12 | 15.3 | 211111 | -109.792 | 38.1652 |  | 106 | 690 |  |  |  | 84530
49037 |  | Utah | San Juan | 6432411 | 88286013 | 84529512 | 10034 | 175842 | 953862 | Patara Midstream, LLC: Lisbon Natural Ga |  |  |  |  | 72 | 12 | 15.3 | 211111 | -109.792 | 38.1652 |  | 106 | 690 |  |  |  | 84530
49037 |  | Utah | San Juan | 6432411 | 88286113 | 84529212 | 10034 | 20082 | 945210 | Patara Midstream, LLC: Lisbon Natural Ga |  |  |  |  | 72 | 12 | 15.3 | 211111 | -109.792 | 38.1652 |  | 106 | 490 |  |  |  | 84530
49037 |  | Utah | San Juan | 6432411 | 88286213 | 84529312 | 10034 | 20083 | 945211 | Patara Midstream, LLC: Lisbon Natural Ga |  |  |  |  | 72 | 12 | 15.3 | 211111 | -109.792 | 38.1652 |  | 106 | 490 |  |  |  | 84530
49045 |  | Utah | Tooele | 6145011 | 15620513 | 15271212 | 10706 | 171858 | 951600 | Dugway Proving Ground: U.S. Army-Dugway |  |  |  |  | 72 | 12 | 15.3 | 92811 | -113.238 | 40.1274 |  | 102 | 400 |  |  |  | 84022 |  | R63-0036
49045 |  | Utah | Tooele | 6145011 | 15620613 | 15274912 | 10706 | 171859 | 951601 | Dugway Proving Ground: U.S. Army-Dugway |  |  |  |  | 72 | 12 | 15.3 | 92811 | -113.238 | 40.1274 |  | 102 | 400 |  |  |  | 84022 |  | R63-0036
49045 |  | Utah | Tooele | 6145011 | 15620713 | 15270812 | 10706 | 171860 | 951602 | Dugway Proving Ground: U.S. Army-Dugway |  |  |  |  | 72 | 12 | 15.3 | 92811 | -113.238 | 40.1274 |  | 102 | 400 |  |  |  | 84022 |  | R63-0036
49045 |  | Utah | Tooele | 6145011 | 15621113 | 15275512 | 10706 | 171864 | 951606 | Dugway Proving Ground: U.S. Army-Dugway |  |  |  |  | 72 | 12 | 15.3 | 92811 | -113.238 | 40.1274 |  | 102 | 400 |  |  |  | 84022 |  | R63-0036
49045 |  | Utah | Tooele | 6145011 | 15621213 | 15275612 | 10706 | 171865 | 951607 | Dugway Proving Ground: U.S. Army-Dugway |  |  |  |  | 72 | 12 | 15.3 | 92811 | -113.238 | 40.1274 |  | 102 | 400 |  |  |  | 84022 |  | R63-0036
49045 |  | Utah | Tooele | 7199411 | 103890713 | 107556712 | 11594 | 177728 | 965822 | Tooele Army Depot: Tooele Army Depot |  |  |  |  | 72 | 12 | 15.3 | 92811 | -112.353 | 40.5383 |  | 102 | 400 |  |  |  | 84074
49045 |  | Utah | Tooele | 7199411 | 103890813 | 107556812 | 11594 | 177729 | 965823 | Tooele Army Depot: Tooele Army Depot |  |  |  |  | 72 | 12 | 15.3 | 92811 | -112.353 | 40.5383 |  | 102 | 400 |  |  |  | 84074
49049 |  | Utah | Utah | 6986011 | 103887113 | 107552512 | 12514 | 176833 | 965237 | Kern River Gas Transmission Company: Elb | 0 | 0 |  |  | 72 | 12 | 15.3 | 48621 | -112.028 | 40.1559 |  | 110 | 300 |  |  |  | 84626
49053 |  | Utah | Washington | 6733711 | 103887513 | 107553312 | 12512 | 177698 | 965809 | Kern River Gas Transmission Company: Vey | 0 | 0 |  |  | 72 | 12 | 15.3 | 48621 | -113.684 | 37.3463 |  | 110 | 300 |  |  |  | 84782
51041 |  | Virginia | Chesterfield | 5795511 | 58440413 | 54207412 | 50722 | 69 | 60 | Philip Morris Usa Inc - Park 500 |  |  | 50 | 3 | 320 | 50 | 70.7 | 312230 | -77.2837 | 37.3405 |  |  | 255 |  |  |  | 23836-3 | 141
51041 |  | Virginia | Chesterfield | 5795511 | 58440613 | 54207512 | 50722 | 61 | 61 | Philip Morris Usa Inc - Park 500 |  |  | 50 | 3 | 80 | 250 | 35.4 | 312230 | -77.2837 | 37.3405 |  |  | 999 |  |  |  | 23836-3 | 100
51041 |  | Virginia | Chesterfield | 5795511 | 58440713 | 54207512 | 50722 | 71 | 61 | Philip Morris Usa Inc - Park 500 |  |  | 50 | 3 | 80 | 250 | 35.4 | 312230 | -77.2837 | 37.3405 |  |  | 999 |  |  |  | 23836-3
51041 |  | Virginia | Chesterfield | 5795511 | 58441213 | 54207812 | 50722 | 64 | 64 | Philip Morris Usa Inc - Park 500 |  |  | 50 | 3 | 80 | 250 | 35.4 | 312230 | -77.2837 | 37.3405 |  |  | 999 |  |  |  | 23836-3
51041 |  | Virginia | Chesterfield | 5795511 | 58441313 | 54207912 | 50722 | 65 | 65 | Philip Morris Usa Inc - Park 500 |  |  | 50 | 3 | 80 | 125 | 17.7 | 312230 | -77.2837 | 37.3405 |  |  | 999 |  |  |  | 23836-3
51051 |  | Virginia | Dickenson | 13715011 | 83168113 | 74328812 | 11497 | 3 | 3 | Range Resources-Pine Mtn Inc |  |  | 14 | 0.8 | 200 | 1.7 | 3.1 | 211111 | -82.2897 | 37.1846 |  |  | 180 |  |  |  | 24212
51051 |  | Virginia | Dickenson | 13727711 | 83334613 | 74543812 | 11532 | 23 | 3 | Range Resources-Pine Mountain Inc | [7 empty] | 211111 | -82.3164 | 37.0341 | 0.5 |  | 180 |  |  |  | 24212
51197 |  | Virginia | Wythe | 9087511 | 58368913 | 49216812 | 10998 | 1 | 1 | East Tennessee Natural Gas Company/Stati |  |  | 445 | 5 | 877 | 2344 | 117.5 | 486210 | -81.2635 | 36.9246 | 91 | 110 | 999 |  |  |  | 24368
51760 |  | Virginia | Richmond City | 5083111 | 58416613 | 54190312 | 50076 | 95 | 71 | Philip Morris USA Inc. - Manufacturing C |  |  | 73 | 1.5 | 90 | 56.7 | 32.1 | 312230 | -77.4336 | 37.4945 |  |  | 400 |  |  |  | 23234-2
53015 |  | Washington | Cowlitz | 4783711 | 90421413 | 86420412 | 564 |  | 1847 | Emerald Kalama Chemical, LLC |  |  |  |  | 68 |  |  | 325199 | -122.857 | 46.0219 |  | 129 | 390 |  |  |  | 98625-9
54001 |  | West Virginia | Barbour | 6328311 | 71927213 | 15116112 | 0100 | 004 | NONSTK | DOMINION - PEPPER COMPRESSOR STATION |  |  |  |  | 72 |  |  | 48621 | -80.1408 | 39.1878 |  | 110 | 999 |  |  |  | 26416
54001 |  | West Virginia | Barbour | 6328311 | 71927313 | 15116112 | 0100 | 005 | NONSTK | DOMINION - PEPPER COMPRESSOR STATION |  |  |  |  | 72 |  |  | 48621 | -80.1408 | 39.1878 |  | 110 | 999 |  |  |  | 26416
54003 |  | West Virginia | Berkeley | 4987611 | 96211713 | 27596312 | 0006 | 050 | NONSTK | CAPITOL CEMENT - ESSROC MARTINSBURG |  |  |  |  | 72 |  |  | 32731 | -77.978 | 39.4358 |  | 124 | 999 |  |  |  | 25401
54005 |  | West Virginia | Boone | 6233711 | 71701213 | 16058112 | 0020 | 002 | NONSTK | DANVILLE COMPRESSOR STATION | 0.1207 | 0 |  |  | 72 |  |  | 324199 | -81.8892 | 38.0719 |  | 110 | 999 |  |  |  | 25053
54005 |  | West Virginia | Boone | 6233711 | 71701213 | 65917112 | 0020 | 002 | 6 | DANVILLE COMPRESSOR STATION |  |  |  |  | 250 |  |  | 324199 | -81.8892 | 38.072 |  | 110 | 999 |  |  |  | 25053 | 23
54005 |  | West Virginia | Boone | 6233711 | 71701413 | 65916612 | 0020 | 004 | 13 | DANVILLE COMPRESSOR STATION | [7 empty] | 324199 | -81.8892 | 38.072 |  | 110 | 999 |  |  |  | 25053
54007 |  | West Virginia | Braxton | 6234311 | 71945913 | 66066812 | 0100 | 009 | 9 | FRAMETOWN 4C1180 | [7 empty] | 486210 | -80.8625 | 38.6619 |  | 110 | 999 |  |  |  | 26623
54013 |  | West Virginia | Calhoun | 6255811 | 71787513 | 15702612 | 0001 | 006 | NONSTK | DOMINION - YELLOW CREEK CS |  |  |  |  | 72 |  |  | 48621 | -81.0483 | 38.9767 |  | 110 | 999 |  |  |  | 26137
54013 |  | West Virginia | Calhoun | 6255811 | 71787613 | 15702612 | 0001 | 007 | NONSTK | DOMINION - YELLOW CREEK CS |  |  |  |  | 72 |  |  | 48621 | -81.0483 | 38.9767 |  | 110 | 999 |  |  |  | 26137
54013 |  | West Virginia | Calhoun | 6255911 | 71715013 | 15702312 | 0002 | 005 | NONSTK | DOMINION - ORMA COMPRESSOR STATION |  |  |  |  | 72 |  |  | 48621 | -81.0839 | 38.7478 |  | 110 | 999 |  |  |  | 25258
54013 |  | West Virginia | Calhoun | 6255911 | 71715113 | 15702312 | 0002 | 006 | NONSTK | DOMINION - ORMA COMPRESSOR STATION |  |  |  |  | 72 |  |  | 48621 | -81.0839 | 38.7478 |  | 110 | 999 |  |  |  | 25258
54017 |  | West Virginia | Doddridge | 6256111 | 71935713 | 15700812 | 0003 | 004 | NONSTK | DOMINION - L.L. TONKIN COMPRESSOR STATIN |  |  |  |  | 72 |  |  | 48621 | -80.7819 | 39.3097 |  | 110 | 999 |  |  |  | 26456
54017 |  | West Virginia | Doddridge | 6256111 | 71935813 | 15700812 | 0003 | 005 | NONSTK | DOMINION - L.L. TONKIN COMPRESSOR STATIN |  |  |  |  | 72 |  |  | 48621 | -80.7819 | 39.3097 |  | 110 | 999 |  |  |  | 26456
54017 |  | West Virginia | Doddridge | 6256211 | 71936113 | 66061712 | 0011 | 003 | 3 | DOMINION-WEST UNION PLANT | [7 empty] | 48621 | -80.8086 | 39.3233 |  |  | 999 |  |  |  | 26456
54017 |  | West Virginia | Doddridge | 6256311 | 103871813 | 107536612 | 0100 | 009 | 5 | DOMINION - SCHUTTE COMPRESSOR STATION | [7 empty] | 48621 | -80.5994 | 39.3697 |  | 110 | 999 |  |  |  | 26426 | 23
54017 |  | West Virginia | Doddridge | 6256311 | 71930213 | 15700112 | 0100 | 004 | NONSTK | DOMINION - SCHUTTE COMPRESSOR STATION |  |  |  |  | 72 |  |  | 48621 | -80.5994 | 39.3697 |  | 110 | 999 |  |  |  | 26426
54017 |  | West Virginia | Doddridge | 6256311 | 71930313 | 15700112 | 0100 | 005 | NONSTK | DOMINION - SCHUTTE COMPRESSOR STATION |  |  |  |  | 72 |  |  | 48621 | -80.5994 | 39.3697 |  | 110 | 999 |  |  |  | 26426
54021 |  | West Virginia | Gilmer | 6256711 | 71921513 | 66050312 | 0001 | 012 | 11 | GLENVILLE 4C1170 | 0 | 0 | [5 empty] | 486210 | -80.7728 | 38.9272 |  | 110 | 999 |  |  |  | 26351
54021 |  | West Virginia | Gilmer | 6256711 | 71922213 | 66050212 | 0001 | 010 | 10 | GLENVILLE 4C1170 |  | 0 | [5 empty] | 486210 | -80.7728 | 38.9272 |  | 110 | 999 |  |  |  | 26351
54021 |  | West Virginia | Gilmer | 6256811 | 71924513 | 15698512 | 0002 | 005 | NONSTK | DOMINION - JONES COMPRESSOR STATION |  |  |  |  | 72 |  |  | 48621 | -80.9667 | 38.8531 |  | 110 | 999 |  |  |  | 26378
54021 |  | West Virginia | Gilmer | 6256811 | 71924613 | 15698512 | 0002 | 006 | NONSTK | DOMINION - JONES COMPRESSOR STATION |  |  |  |  | 72 |  |  | 48621 | -80.9667 | 38.8531 |  | 110 | 999 |  |  |  | 26378
54031 |  | West Virginia | Hardy | 6271011 | 71965113 | 66075812 | 0002 | 015 | 15 | LOST RIVER CS 6C3290 | [7 empty] | 486210 | -78.8611 | 38.8772 |  | 110 | 999 |  |  |  | 26812
54033 |  | West Virginia | Harrison | 6271411 | 71904213 | 15681412 | 0011 | 005 | NONSTK | DOMINION - WILSONBURG COMPRESSOR STATION |  |  |  |  | 72 |  |  | 48621 | -80.4214 | 39.2878 |  | 110 | 999 |  |  |  | 26301
54033 |  | West Virginia | Harrison | 6271411 | 71904313 | 15681412 | 0011 | 006 | NONSTK | DOMINION - WILSONBURG COMPRESSOR STATION |  |  |  |  | 72 |  |  | 48621 | -80.4214 | 39.2878 |  | 110 | 999 |  |  |  | 26301
54033 |  | West Virginia | Harrison | 6271511 | 71904713 | 15680912 | 0013 | 004 | NONSTK | SARDIS COMPRESSOR STATION |  |  |  |  | 72 |  |  | 48621 | -80.385 | 39.3472 |  | 110 | 999 |  |  |  | 26301
54033 |  | West Virginia | Harrison | 6271511 | 71904813 | 15680912 | 0013 | 005 | NONSTK | SARDIS COMPRESSOR STATION |  |  |  |  | 72 |  |  | 48621 | -80.385 | 39.3472 |  | 110 | 999 |  |  |  | 26301
54033 |  | West Virginia | Harrison | 6271611 | 71925113 | 15680412 | 0014 | 005 | NONSTK | DOMINION - LAW COMPRESSOR STATION |  |  |  |  | 72 |  |  | 48621 | -80.4686 | 39.1683 |  | 110 | 999 |  |  |  | 26378
54033 |  | West Virginia | Harrison | 6271611 | 71925213 | 15680412 | 0014 | 006 | NONSTK | DOMINION - LAW COMPRESSOR STATION |  |  |  |  | 72 |  |  | 48621 | -80.4686 | 39.1683 |  | 110 | 999 |  |  |  | 26378
54033 |  | West Virginia | Harrison | 6272011 | 71915313 | 15678612 | 0100 | 006 | NONSTK | DOMINION - BRIDGEPORT COMPRESSOR STATION |  |  |  |  | 72 |  |  | 48621 | -80.2225 | 39.3481 |  | 110 | 999 |  |  |  | 26330
54033 |  | West Virginia | Harrison | 6272011 | 71915413 | 15678612 | 0100 | 007 | NONSTK | DOMINION - BRIDGEPORT COMPRESSOR STATION |  |  |  |  | 72 |  |  | 48621 | -80.2225 | 39.3481 |  | 110 | 999 |  |  |  | 26330
54035 |  | West Virginia | Jackson | 6883511 | 71716813 | 65924212 | 0003 | 007 | 7 | RIPLEY 4C4560 | [7 empty] | 486210 | -81.69 | 38.8789 |  | 110 | 999 |  |  |  | 25275
54039 |  | West Virginia | Kanawha | 6885011 | 71724213 | 65929612 | 0047 | 014 | 14 | LANHAM 4C4590 | [7 empty] | 486210 | -81.7108 | 38.4772 |  | 110 | 999 |  |  |  | 25312
54039 |  | West Virginia | Kanawha | 6885111 | 71698013 | 65913812 | 0048 | 012 | 12 | CLENDENIN 4C1200 | [7 empty] | 486210 | -81.3125 | 38.495 |  | 110 | 999 |  |  |  | 25045
54039 |  | West Virginia | Kanawha | 6885211 | 71701513 | 65917512 | 0049 | 012 | 12 | COCO 4C1150 | [7 empty] | 486210 | -81.4172 | 38.4019 |  | 110 | 999 |  |  |  | 25071
54039 |  | West Virginia | Kanawha | 6885411 | 71700813 | 13294412 | 0051 | 020 | NONSTK | DOMINION - CORNWELL COMPRESSOR STATION |  |  |  |  | 72 |  |  | 48621 | -81.2728 | 38.4861 |  | 110 | 999 |  |  |  | 25045
54039 |  | West Virginia | Kanawha | 6885411 | 71700913 | 13294412 | 0051 | 021 | NONSTK | DOMINION - CORNWELL COMPRESSOR STATION |  |  |  |  | 72 |  |  | 48621 | -81.2728 | 38.4861 |  | 110 | 999 |  |  |  | 25045
54039 |  | West Virginia | Kanawha | 6885411 | 71701013 | 65915512 | 0051 | 022 | 17 | DOMINION - CORNWELL COMPRESSOR STATION |  |  |  |  | 950 |  |  | 48621 | -81.2728 | 38.4861 |  | 110 | 999 |  |  |  | 25045 | 23
54039 |  | West Virginia | Kanawha | 6885611 | 71703113 | 65918712 | 0074 | 005 | 5 | WALGROVE 4C1140 | [7 empty] | 486210 | -81.4383 | 38.465 |  | 110 | 999 |  |  |  | 25071
54039 |  | West Virginia | Kanawha | 6885711 | 71704313 | 65919712 | 0075 | 004 | 5 | HORSEMILL COMPRESSOR STATION | [7 empty] | 324199 | -81.4385 | 38.2382 |  | 110 | 999 |  |  |  | 25086
54039 |  | West Virginia | Kanawha | 6885811 | 71703513 | 65919112 | 0101 | 006 | 6 | HUNT 4C1160 | [7 empty] | 486210 | -81.4811 | 38.5131 |  | 110 | 999 |  |  |  | 25071
54041 |  | West Virginia | Lewis | 6900411 | 103873113 | 13286512 | 0010 | 012 | NONSTK | DOMINION - CAMDEN COMPRESSOR STATION | 0.2 | 0 |  |  | 72 |  |  | 48621 | -80.5978 | 39.0597 |  | 110 | 999 |  |  |  | 26338 | 23
54041 |  | West Virginia | Lewis | 6900411 | 103873213 | 107537512 | 0010 | 013 | 9 | DOMINION - CAMDEN COMPRESSOR STATION | 0.05 | 0 | 12 | 0.5 | 1350 | 56.3 | 286.9 | 48621 | -80.5978 | 39.0597 |  | 110 | 999 |  |  |  | 26338
54041 |  | West Virginia | Lewis | 6900411 | 71920113 | 13286512 | 0010 | 008 | NONSTK | DOMINION - CAMDEN COMPRESSOR STATION |  |  |  |  | 72 |  |  | 48621 | -80.5978 | 39.0597 |  | 110 | 999 |  |  |  | 26338
54041 |  | West Virginia | Lewis | 6900411 | 71920213 | 13286512 | 0010 | 009 | NONSTK | DOMINION - CAMDEN COMPRESSOR STATION |  |  |  |  | 72 |  |  | 48621 | -80.5978 | 39.0597 |  | 110 | 999 |  |  |  | 26338
54041 |  | West Virginia | Lewis | 6900511 | 103873313 | 13285912 | 0011 | 007 | NONSTK | DOMINION - KENNEDY COMPRESSOR STATION |  |  |  |  | 72 |  |  | 48621 | -80.4958 | 39.108 |  | 110 | 999 |  |  |  | 26452 | 23
54041 |  | West Virginia | Lewis | 6900511 | 71934213 | 66060312 | 0011 | 003 | 3 | DOMINION - KENNEDY COMPRESSOR STATION | 0.11 | 0 | [5 empty] | 48621 | -80.4958 | 39.1081 |  | 110 | 999 |  |  |  | 26452 | 23
54041 |  | West Virginia | Lewis | 6900511 | 71934313 | 13285912 | 0011 | 004 | NONSTK | DOMINION - KENNEDY COMPRESSOR STATION |  |  |  |  | 72 |  |  | 48621 | -80.4958 | 39.108 |  | 110 | 999 |  |  |  | 26452
54041 |  | West Virginia | Lewis | 6900511 | 71934413 | 13285912 | 0011 | 005 | NONSTK | DOMINION - KENNEDY COMPRESSOR STATION |  |  |  |  | 72 |  |  | 48621 | -80.4958 | 39.108 |  | 110 | 999 |  |  |  | 26452
54041 |  | West Virginia | Lewis | 6900511 | 88254513 | 107537612 | 0011 | 006 | 4 | DOMINION - KENNEDY COMPRESSOR STATION | 0.01 | 0 | [5 empty] | 48621 | -80.4958 | 39.1081 |  | 110 | 999 |  |  |  | 26452
54041 |  | West Virginia | Lewis | 6900611 | 103873413 | 66050012 | 0012 | 014 | 9 | DOMINION - SWEENEY COMPRESSOR STATION | [7 empty] | 48621 | -80.6472 | 39.1094 |  | 110 | 999 |  |  |  | 26338 | 23
54041 |  | West Virginia | Lewis | 6900611 | 71920313 | 13284912 | 0012 | 011 | NONSTK | DOMINION - SWEENEY COMPRESSOR STATION |  |  |  |  | 72 |  |  | 48621 | -80.6472 | 39.1094 |  | 110 | 999 |  |  |  | 26338
54041 |  | West Virginia | Lewis | 6900611 | 71920413 | 13284912 | 0012 | 012 | NONSTK | DOMINION - SWEENEY COMPRESSOR STATION |  |  |  |  | 72 |  |  | 48621 | -80.6472 | 39.1094 |  | 110 | 999 |  |  |  | 26338
54041 |  | West Virginia | Lewis | 6900711 | 71925613 | 13284512 | 0013 | 014 | NONSTK | DOMINION - LIGHTBURN COMPRESSOR STATION |  |  |  |  | 72 |  |  | 48621 | -80.4503 | 39.1294 |  | 110 | 999 |  |  |  | 26378
54041 |  | West Virginia | Lewis | 6900711 | 71925713 | 13284512 | 0013 | 015 | NONSTK | DOMINION - LIGHTBURN COMPRESSOR STATION |  |  |  |  | 72 |  |  | 48621 | -80.4503 | 39.1294 |  | 110 | 999 |  |  |  | 26378
54043 |  | West Virginia | Lincoln | 6900911 | 71738113 | 65944012 | 0002 | 013 | 12 | HUBBALL 4C4510 | 0.2976 | 0.02498 | [5 empty] | 486210 | -82.1889 | 38.2014 |  | 110 | 999 |  |  |  | 25506
54043 |  | West Virginia | Lincoln | 6900911 | 71738713 | 65944012 | 0002 | 008 | 12 | HUBBALL 4C4510 | [7 empty] | 486210 | -82.1889 | 38.2014 |  | 110 | 999 |  |  |  | 25506 | 23
54043 |  | West Virginia | Lincoln | 6900911 | 71738813 | 65943812 | 0002 | 010 | 10 | HUBBALL 4C4510 | [7 empty] | 486210 | -82.1889 | 38.2014 |  | 110 | 999 |  |  |  | 25506
54051 |  | West Virginia | Marshall | 6760611 | 103874113 | 107538612 | 0100 | 029 | 33 | ADALINE 7C6600 | 0.0234 | 0.00016 | 19 | 1.7 | 350 | 41.5 | 18.9 | 486210 | -80.6458 | 39.7658 |  | 110 | 999 |  |  |  | 26033
54051 |  | West Virginia | Marshall | 6760611 | 71759813 | 65961112 | 0100 | 012 | 12 | ADALINE 7C6600 | [7 empty] | 486210 | -80.6458 | 39.7658 |  | 110 | 999 |  |  |  | 26033 | 23
54051 |  | West Virginia | Marshall | 6760611 | 71759913 | 65961112 | 0100 | 013 | 12 | ADALINE 7C6600 | [7 empty] | 486210 | -80.6458 | 39.7658 |  | 110 | 999 |  |  |  | 26033 | 23
54051 |  | West Virginia | Marshall | 6760611 | 71760013 | 65961112 | 0100 | 014 | 12 | ADALINE 7C6600 | [7 empty] | 486210 | -80.6458 | 39.7658 |  | 110 | 999 |  |  |  | 26033 | 23
54051 |  | West Virginia | Marshall | 6760611 | 71761113 | 65961212 | 0100 | 017 | 19 | ADALINE 7C6600 | [7 empty] | 486210 | -80.6458 | 39.7658 |  | 110 | 999 |  |  |  | 26033
54051 |  | West Virginia | Marshall | 6760611 | 71761313 | 65961112 | 0100 | 019 | 12 | ADALINE 7C6600 | 0.7353 | 0.00767 | [5 empty] | 486210 | -80.6458 | 39.7658 |  | 110 | 999 |  |  |  | 26033
54051 |  | West Virginia | Marshall | 6902511 | 71762913 | 65963112 | 0025 | 017 | 17 | MAJORSVILLE 7C5510/20 | [7 empty] | 486210 | -80.5214 | 39.9633 |  | 110 | 999 |  |  |  | 26036
54051 |  | West Virginia | Marshall | 6902511 | 71763013 | 65963012 | 0025 | 019 | 14 | MAJORSVILLE 7C5510/20 | 0 | 0 | [5 empty] | 486210 | -80.5214 | 39.9633 |  | 110 | 999 |  |  |  | 26036
54051 |  | West Virginia | Marshall | 6902511 | 71763413 | 65963012 | 0025 | 025 | 14 | MAJORSVILLE 7C5510/20 | [7 empty] | 486210 | -80.5214 | 39.9633 |  | 110 | 999 |  |  |  | 26036
54071 |  | West Virginia | Pendleton | 6776111 | 71969913 | 66079712 | 0008 | 010 | 10 | SENECA 6C4370 | [7 empty] | 486210 | -79.3764 | 38.8494 |  | 110 | 999 |  |  |  | 26884
54077 |  | West Virginia | Preston | 6776911 | 71964313 | 66074512 | 0017 | 018 | 17 | TERRA ALTA 6C4360 | [7 empty] | 486210 | -79.545 | 39.4219 |  | 110 | 999 |  |  |  | 26764
54079 |  | West Virginia | Putnam | 6789211 | 71725713 | 65930912 | 0046 | 002 | 3 | HEIZER COMPRESSOR STATION |  |  | 20 | 1 | 212 | 21.2 | 27 | 324199 | -81.7744 | 38.5233 |  | 110 | 999 |  |  |  | 25320
54079 |  | West Virginia | Putnam | 6789211 | 71725913 | 65931112 | 0046 | 004 | 7 | HEIZER COMPRESSOR STATION | [7 empty] | 324199 | -81.7744 | 38.5233 |  | 110 | 999 |  |  |  | 25320
54083 |  | West Virginia | Randolph | 6790511 | 71901213 | 66033112 | 0017 | 016 | 16 | GLADY 6C4350 | [7 empty] | 486210 | -79.7047 | 38.7819 |  | 110 | 999 |  |  |  | 26268
54083 |  | West Virginia | Randolph | 6790511 | 71902013 | 66033512 | 0017 | 026 | 24 | GLADY 6C4350 | [7 empty] | 486210 | -79.7047 | 38.7819 |  | 110 | 999 |  |  |  | 26268 | 23
54083 |  | West Virginia | Randolph | 6790511 | 71902213 | 66033512 | 0017 | 029 | 24 | GLADY 6C4350 | 1.284 | 0.0134 | [5 empty] | 486210 | -79.7047 | 38.7819 |  | 110 | 999 |  |  |  | 26268
54083 |  | West Virginia | Randolph | 6790611 | 103876213 | 66033912 | 0018 | 001 | 1 | SYSTEM 8000 - MABIE CS | 6.75 | 0.0018 | 16 | 0.5 | 1000 | 22.4 | 113.8 | 48621 | -80.0358 | 38.8303 |  | 110 | 999 |  |  |  | 26278
54083 |  | West Virginia | Randolph | 6790611 | 103876313 | 66034012 | 0018 | 003 | 3 | SYSTEM 8000 - MABIE CS | 45.02 | 0.012 | 20 | 0.8 | 1000 | 53.6 | 99.2 | 48621 | -80.0358 | 38.8303 |  | 110 | 999 |  |  |  | 26278
54083 |  | West Virginia | Randolph | 6790611 | 103876413 | 66034112 | 0018 | 004 | 4 | SYSTEM 8000 - MABIE CS | 0.00212 | 5.65e-07 | 7 | 0.1 | 1000 | 2.7 | 343.8 | 48621 | -80.0358 | 38.8303 |  | 110 | 999 |  |  |  | 26278
54083 |  | West Virginia | Randolph | 6790611 | 71902313 | 66033812 | 0018 | 002 | 2 | SYSTEM 8000 - MABIE CS | 6.75 | 0.0018 | 16 | 0.5 | 1000 | 22.4 | 113.8 | 48621 | -80.0358 | 38.8303 |  | 110 | 999 |  |  |  | 26278
54083 |  | West Virginia | Randolph | 6790711 | 71899113 | 66030212 | 0019 | 014 | 14 | FILES CREEK 6C4340 | [7 empty] | 486210 | -79.8363 | 38.8213 |  | 110 | 999 |  |  |  | 26253
54083 |  | West Virginia | Randolph | 6790911 | 103876513 | 66027812 | 0101 | 001 | 1 | SYSTEM 8000 - ELLAMORE CS | 49.92 | 0.011 | 25 | 1.3 | 600 | 84.3 | 60.7 | 48621 | -80.0636 | 38.9061 |  | 110 | 999 |  |  |  | 26210
54083 |  | West Virginia | Randolph | 6790911 | 103876613 | 66027712 | 0101 | 002 | 2 | SYSTEM 8000 - ELLAMORE CS | 26.97 | 0.009 | 20 | 0.8 | 900 | 76.1 | 140.6 | 48621 | -80.0636 | 38.9061 |  | 110 | 999 |  |  |  | 26210
54083 |  | West Virginia | Randolph | 6790911 | 103876813 | 66028112 | 0101 | 004 | 6 | SYSTEM 8000 - ELLAMORE CS | 0.32 | 0.0022 | 13 | 0.6 | 350 | 3 | 11.3 | 48621 | -80.0636 | 38.9061 |  | 110 | 999 |  |  |  | 26210
54083 |  | West Virginia | Randolph | 6790911 | 103876813 | 66028312 | 0101 | 004 | 8 | SYSTEM 8000 - ELLAMORE CS | 0.12 | 0.0011 |  |  | 600 |  |  | 48621 | -80.0636 | 38.9061 |  | 110 | 999 |  |  |  | 26210
54083 |  | West Virginia | Randolph | 6790911 | 103876913 | 66028212 | 0101 | 005 | 7 | SYSTEM 8000 - ELLAMORE CS | 0.039 | 0.00026 | 30 | 1.2 | 350 | 10.4 | 8.5 | 48621 | -80.0636 | 38.9061 |  | 110 | 999 |  |  |  | 26210
54085 |  | West Virginia | Ritchie | 6327111 | 71804613 | 15377312 | 0004 | 005 | NONSTK | DOMINION - CRAIG COMPRESSOR STATION |  |  |  |  | 72 |  |  | 48621 | -81.0983 | 39.0731 |  | 110 | 999 |  |  |  | 26178
54085 |  | West Virginia | Ritchie | 6327111 | 71804713 | 15377312 | 0004 | 006 | NONSTK | DOMINION - CRAIG COMPRESSOR STATION |  |  |  |  | 72 |  |  | 48621 | -81.0983 | 39.0731 |  | 110 | 999 |  |  |  | 26178
54089 |  | West Virginia | Summers | 6327311 | 71756513 | 65958012 | 0004 | 008 | 8 | FLAT TOP 6C4410 | [7 empty] | 486210 | -81.0919 | 37.5883 |  | 110 | 999 |  |  |  | 25841
54095 |  | West Virginia | Tyler | 6328011 | 71675613 | 65894712 | 0007 | 003 | 3 | DOMINION - DEEP VALLEY COMPRESSOR STATIN | [7 empty] | 48621 | -80.8572 | 39.3442 |  | 110 | 999 |  |  |  | 00000 | 23
54095 |  | West Virginia | Tyler | 6328011 | 71675713 | 15371512 | 0007 | 004 | NONSTK | DOMINION - DEEP VALLEY COMPRESSOR STATIN |  |  |  |  | 72 |  |  | 48621 | -80.8572 | 39.3442 |  | 110 | 999 |  |  |  | 00000
54095 |  | West Virginia | Tyler | 6328011 | 71675813 | 15371512 | 0007 | 005 | NONSTK | DOMINION - DEEP VALLEY COMPRESSOR STATIN |  |  |  |  | 72 |  |  | 48621 | -80.8572 | 39.3442 |  | 110 | 999 |  |  |  | 00000
54097 |  | West Virginia | Upshur | 6340611 | 71898613 | 66028812 | 0009 | 017 | 17 | CLEVELAND 6C4330 | [7 empty] | 486210 | -80.3628 | 38.7506 |  | 110 | 999 |  |  |  | 26228
54099 |  | West Virginia | Wayne | 6341311 | 71747913 | 15361712 | 0012 | 10 | NONSTK | BEECH FORK COMPRESSOR STATION |  |  |  |  | 72 |  |  | 324199 | -82.4258 | 38.2983 |  | 110 | 999 |  |  |  | 25570
54099 |  | West Virginia | Wayne | 6341411 | 71749413 | 65954912 | 0013 | 015 | 15 | CEREDO 4C3360 | [7 empty] | 486210 | -82.5328 | 38.3678 |  | 110 | 999 |  |  |  | 25704
54099 |  | West Virginia | Wayne | 6341411 | 71750513 | 65955012 | 0013 | 017 | 16 | CEREDO 4C3360 | 0.07511 | 0.00054 | [5 empty] | 486210 | -82.5328 | 38.3678 |  | 110 | 999 |  |  |  | 25704
54099 |  | West Virginia | Wayne | 6341511 | 71744413 | 65950812 | 0014 | 017 | 17 | KENOVA 4C3350 | [7 empty] | 486210 | -82.5922 | 38.3711 |  | 110 | 999 |  |  |  | 25530
54103 |  | West Virginia | Wetzel | 6342511 | 71927513 | 15355012 | 0006 | 012 | NONSTK | DOMINION - HASTINGS COMPRESSOR STATION |  |  |  |  | 72 |  |  | 48621 | -80.6731 | 39.5503 |  | 110 | 999 |  |  |  | 26419
54103 |  | West Virginia | Wetzel | 6342511 | 71927613 | 15355012 | 0006 | 013 | NONSTK | DOMINION - HASTINGS COMPRESSOR STATION |  |  |  |  | 72 |  |  | 48621 | -80.6731 | 39.5503 |  | 110 | 999 |  |  |  | 26419
54103 |  | West Virginia | Wetzel | 6342611 | 71929013 | 15353912 | 0009 | 015 | NONSTK | DOMINION - HASTINGS EXTRACTION PLANT |  |  |  |  | 72 |  |  | 211112 | -80.6781 | 39.5514 |  | 110 | 999 |  |  |  | 26419
54103 |  | West Virginia | Wetzel | 6342611 | 71929113 | 15353912 | 0009 | 000 | NONSTK | DOMINION - HASTINGS EXTRACTION PLANT |  |  |  |  | 72 |  |  | 211112 | -80.6781 | 39.5514 |  | 110 | 999 |  |  |  | 26419
54103 |  | West Virginia | Wetzel | 6342711 | 71931413 | 66057712 | 0010 | 006 | 6 | SMITHFIELD 7C6620/30 | [7 empty] | 486210 | -80.5386 | 39.4806 |  | 110 | 999 |  |  |  | 26437
54107 |  | West Virginia | Wood | 6213911 | 71802313 | 65995112 | 0100 | 008 | 8 | ROCKPORT 4C4570 | [7 empty] | 486210 | -81.5519 | 39.0689 |  | 110 | 999 |  |  |  | 26169
54109 |  | West Virginia | Wyoming | 13396711 | 71687513 | 65901712 | 0107 | 002 | NONSTK | WOLF PEN COMPRESSOR STATION | 0.02 | 0.0002 | [5 empty] | 211111 | -81.5706 | 37.5478 |  | 110 | 999 |  |  |  | 24874
54109 |  | West Virginia | Wyoming | 6214711 | 71681513 | 65897712 | 0017 | 002 | 11 | BRADLEY COMPRESSOR STATION |  |  | 15 | 0.2 | 212 | 1.2 | 25.1 | 324199 | -81.6389 | 37.5447 |  | 110 | 999 |  |  |  | 24818
54109 |  | West Virginia | Wyoming | 6214711 | 71681713 | 65897912 | 0017 | 004 | 6 | BRADLEY COMPRESSOR STATION |  |  | 12 | 0.7 | 540 | 16.7 | 48.7 | 324199 | -81.6389 | 37.5447 |  | 110 | 999 |  |  |  | 24818
54109 |  | West Virginia | Wyoming | 6214811 | 71684713 | 15217012 | 0018 | 011 | NONSTK | DOMINION - OSCAR NELSON COMPRESSOR STN |  |  |  |  | 72 |  |  | 48621 | -81.6139 | 37.6025 |  | 110 | 999 |  |  |  | 24859
54109 |  | West Virginia | Wyoming | 6214811 | 71685613 | 65901312 | 0018 | 009 | 9 | DOMINION - OSCAR NELSON COMPRESSOR STN | [7 empty] | 48621 | -81.6139 | 37.6025 |  | 110 | 999 |  |  |  | 24859 | 23
54109 |  | West Virginia | Wyoming | 6214811 | 71685713 | 15217012 | 0018 | 010 | NONSTK | DOMINION - OSCAR NELSON COMPRESSOR STN |  |  |  |  | 72 |  |  | 48621 | -81.6139 | 37.6025 |  | 110 | 999 |  |  |  | 24859
54109 |  | West Virginia | Wyoming | 6214911 | 71684513 | 15216012 | 0019 | 007 | NONSTK | DOMINION - LOUP CREEK COMPRESSOR STATION |  |  |  |  | 72 |  |  | 48621 | -81.5753 | 37.7397 |  | 110 | 999 |  |  |  | 24854
54109 |  | West Virginia | Wyoming | 6214911 | 71684613 | 15216012 | 0019 | 008 | NONSTK | DOMINION - LOUP CREEK COMPRESSOR STATION |  |  |  |  | 72 |  |  | 48621 | -81.5753 | 37.7397 |  | 110 | 999 |  |  |  | 24854
54109 |  | West Virginia | Wyoming | 6215011 | 71681913 | 65898512 | 0021 | 013 | 13 | HUFF CREEK 4C3380 | [7 empty] | 486210 | -81.7875 | 37.5511 |  | 110 | 999 |  |  |  | 24839
54109 |  | West Virginia | Wyoming | 6215011 | 71682013 | 65898612 | 0021 | 014 | 14 | HUFF CREEK 4C3380 | [7 empty] | 486210 | -81.7875 | 37.5511 |  | 110 | 999 |  |  |  | 24839
55017 |  | Wisconsin | Chippewa | 4785811 | 98242613 | 95604012 | 609037770 | P01 | P01 | Kuss Filtration | 0.561 | 0.0024043 |  |  | 70 |  | 3.3 | 336390 | -91.5024 | 45.0955 |  |  | 290 |  |  |  | 54724
55079 |  | Wisconsin | Milwaukee | 9040611 | 54946513 | 52126312 | 341024420 | P01 | S56 | FPM LLC | 0.031 | 0.000186 | 20 | 1 | 70 |  | 3.3 | 33281 | -88.05 | 43.175 | 12.6 |  | 290 |  |  |  | 53223 |  | R63-0040
55101 |  | Wisconsin | Racine | 6840111 | 13295313 | 59517512 | 252005820 | B01 | S01 | S C JOHNSON & SON INC (HOWE STREET CAMPU | 0.032642 | 0.0023988 | 90 | 0.984 | 985 |  | 115.7 | 56111 | -87.791 | 42.7136 | 2.04 |  | 160 |  |  |  | 53403 |  | R63-0083
55101 |  | Wisconsin | Racine | 6840111 | 64834113 | 13128012 | 252005820 | B02 | S02 | S C JOHNSON & SON INC (HOWE STREET CAMPU | 0.053637 | 0.003843 | 60 | 0.755 | 924 |  | 249.1 | 56111 | -87.7914 | 42.7122 | 2.73 |  | 160 |  |  |  | 53403
55101 |  | Wisconsin | Racine | 6840111 | 91422713 | 88918212 | 252005820 | B03 | S11 | S C JOHNSON & SON INC (HOWE STREET CAMPU | 0.00705 | 0.002531 | 112 | 6.004 | 833 |  | 3.9 | 56111 | -87.791 | 42.7136 | 2.7 |  | 160 |  |  |  | 53403
55121 |  | Wisconsin | Trempealeau | 7697211 | 12423313 | 12353312 | 662006720 | B19 | S09 | ASHLEY FURNITURE INDUSTRIES | 0.00422 |  | 20 | 1 | 70 |  | 3.3 | 33721 | -91.5069 | 44.2502 | 6.5 |  | 100 |  |  |  | 54612
56001 |  | Wyoming | Albany | 4864711 | 72232413 | 66354812 | 02140 | 1126 | 1126 | Laramie Compressor Station |  |  |  |  | 30 | 0.1 | 0.1 | 221210 | -105.937 | 41.4363 |  | 110 | 350 |  |  |  | 82051
56003 |  | Wyoming | Big Horn | 16457911 | 105308913 | 108835712 | 00554 | 278 | 278 | Bonanza Station |  |  |  |  | 30 | 0.1 | 0.1 | 42471 | -107.759 | 44.1859 |  |  | 400 |  |  |  | 82410
56003 |  | Wyoming | Big Horn | 4955711 | 32179813 | 30798112 | 05526 | 184 | 184 | Big Horn Gas Plant | 0 | 0 | 6 | 0.5 | 600 | 0.1 | 0.1 | 22121 | -108.557 | 44.7972 | 1 |  | 180 |  |  |  | 82410
56003 |  | Wyoming | Big Horn | 6810811 | 100079913 | 96880012 | 00942 | 3495 | 3495 | Lovell Compressor Station | 0.3 |  |  |  | 30 | 0.1 | 0.1 | 22121 | -108.405 | 44.8373 |  | 110 | 180 |  |  |  | 82410
56003 |  | Wyoming | Big Horn | 6810811 | 87084713 | 83228312 | 00942 | 1567 | 1567 | Lovell Compressor Station |  |  |  |  | 30 | 0.1 | 0.1 | 22121 | -108.405 | 44.8373 |  | 110 | 360 |  |  |  | 82410
56003 |  | Wyoming | Big Horn | 6811011 | 88214113 | 84435812 | 00559 | 271 | 271 | Byron Station |  |  |  |  | 30 | 0.1 | 0.1 | 213112 | -108.501 | 44.8177 |  |  | 400 |  |  |  | 82410
56003 |  | Wyoming | Big Horn | 6811011 | 88214213 | 84436212 | 00559 | 275 | 275 | Byron Station |  |  |  |  | 30 | 0.1 | 0.1 | 213112 | -108.501 | 44.8177 |  |  | 400 |  |  |  | 82410
56003 |  | Wyoming | Big Horn | 6811011 | 88214313 | 84436012 | 00559 | 270 | 270 | Byron Station |  |  |  |  | 30 | 0.1 | 0.1 | 213112 | -108.501 | 44.8177 |  |  | 400 |  |  |  | 82410
56003 |  | Wyoming | Big Horn | 6811011 | 88214413 | 84435912 | 00559 | 1521 | 1521 | Byron Station |  |  |  |  | 30 | 0.1 | 0.1 | 213112 | -108.501 | 44.8177 |  |  | 360 |  |  |  | 82410
56003 |  | Wyoming | Big Horn | 6811011 | 88214513 | 84436112 | 00559 | 273 | 273 | Byron Station |  |  |  |  | 30 | 0.1 | 0.1 | 213112 | -108.501 | 44.8177 |  |  | 400 |  |  |  | 82410
56005 |  | Wyoming | Campbell | 12810811 | 68388913 | 62769812 | 10832 | 3392 | 3392 | Malibu/Surfer Compressor Station | 0.47 |  | 1 | 0.1 | 30 | 0.1 | 0.1 | 221210 | -106.002 | 44.133 |  | 110 | 360 |  |  |  | 82716
56005 |  | Wyoming | Campbell | 12810811 | 68389313 | 62770012 | 10832 | 3391 | 3391 | Malibu/Surfer Compressor Station | 0.47 |  | 1 | 0.1 | 30 | 0.1 | 0.1 | 221210 | -102.164 | 31.6837 |  | 110 | 100 |  |  |  | 82716
56005 |  | Wyoming | Campbell | 12812411 | 68400513 | 62780612 | 10844 | 4974 | 4974 | Baker Springs/Butcher Compressor Station | 0.32 |  | 1 | 0.1 | 30 | 0.1 | 0.1 | 211111 | -105.697 | 43.6612 |  |  | 180 |  |  |  | 82716
56005 |  | Wyoming | Campbell | 12812811 | 68406013 | 62786412 | 12744 | 4982 | 4982 | Pronghorn/Oryx | 0.32 |  | 1 | 0.1 | 30 | 0.1 | 0.1 | 22121 | -105.436 | 43.6004 |  |  | 100 |  |  |  | 82716
56005 |  | Wyoming | Campbell | 12813811 | 94494213 | 91289112 | 16325 | 8 | 8 | Government/House Compressor Station | 0.47 |  | 1 | 0.1 | 30 | 0.1 | 0.1 | 221210 | -106.004 | 44.207 |  | 110 | 100 |  |  |  | 82716
56005 |  | Wyoming | Campbell | 12813811 | 94494313 | 91289412 | 16325 | 9 | 9 | Government/House Compressor Station | 0.47 |  | 1 | 0.1 | 30 | 0.1 | 0.1 | 221210 | -106.004 | 44.207 |  | 110 | 100 |  |  |  | 82716
56005 |  | Wyoming | Campbell | 12814511 | 68428513 | 62809212 | 00861 | 2788 | 2788 | Outsider/Recluse Compressor Station | 0.47 |  | 1 | 0.1 | 30 | 0.1 | 0.1 | 22121 | -102.164 | 31.6837 |  | 110 | 180 |  |  |  | 82716
56005 |  | Wyoming | Campbell | 12814811 | 68439513 | 62821012 | 00455 | 16 | 16 | Hartzog Draw Compressor Station #1 |  |  |  |  | 30 | 0.1 | 0.1 | 221210 | -105.831 | 43.7859 |  | 110 | 360 |  |  |  | 82716
56005 |  | Wyoming | Campbell | 12814811 | 68439813 | 62820912 | 00455 | 15 | 15 | Hartzog Draw Compressor Station #1 | 0.55 |  | 1 | 0.1 | 30 | 0.1 | 0.1 | 221210 | -105.831 | 43.7859 |  | 110 | 100 |  |  |  | 82716
56005 |  | Wyoming | Campbell | 12814811 | 68439913 | 62820112 | 00455 | 14 | 14 | Hartzog Draw Compressor Station #1 | 0.55 |  | 1 | 0.1 | 30 | 0.1 | 0.1 | 221210 | -105.831 | 43.7859 |  | 110 | 100 |  |  |  | 82716
56005 |  | Wyoming | Campbell | 12814811 | 68440413 | 62820312 | 00455 | 13 | 13 | Hartzog Draw Compressor Station #1 | 0.55 |  | 1 | 0.1 | 30 | 0.1 | 0.1 | 221210 | -105.831 | 43.7859 |  | 110 | 100 |  |  |  | 82716
56005 |  | Wyoming | Campbell | 12815111 | 68447113 | 62827712 | 04490 | 3090 | 3090 | Horse Creek/Gas Draw Compressor Station | 0.32 |  | 1 | 0.1 | 30 | 0.1 | 0.1 | 211111 | -102.164 | 31.6837 |  |  | 100 |  |  |  | 82716
56005 |  | Wyoming | Campbell | 14541911 | 105437313 | 108963912 | 15121 | D1b | 2 | Barber Creek Compressor Station | 0.43 |  | 1 | 0.1 | 30 | 0.1 | 0.1 | 221210 | -105.89 | 44.1727 |  |  | 100 |  |  |  | 82716
56005 |  | Wyoming | Campbell | 14541911 | 105437413 | 108964012 | 15121 | A1 | 1 | Barber Creek Compressor Station | 1.72 |  | 1 | 0.1 | 30 | 0.1 | 0.1 | 221210 | -105.89 | 44.1727 |  |  | 690 |  |  |  | 82716
56005 |  | Wyoming | Campbell | 14549511 | 105432313 | 108959112 | 15131 | D2b | 1 | Kingsbury Land Compressor Station | 0.21 |  | 1 | 0.1 | 30 | 0.1 | 0.1 | 486210 | -105.741 | 44.2776 |  | 110 | 100 |  |  |  | 82716
56005 |  | Wyoming | Campbell | 14551511 | 88181013 | 84403012 | 14294 | 12 | 12 | South Prong/Pearson Draw Compressor Stat | 0.36 |  | 1 | 0.1 | 30 | 0.1 | 0.1 | 221210 | -105.942 | 44.1812 |  | 110 | 100 |  |  |  | 82716
56005 |  | Wyoming | Campbell | 14573711 | 105383313 | 108910412 | 09624 | 44208 | 43840 | LS Draw Compressor Station | 0.125 |  | 12 | 0.499 | 350 | 0.1 | 2.6 | 213112 | -105.899 | 44.8003 |  |  | 180 |  |  |  | 82716
56005 |  | Wyoming | Campbell | 14573711 | 105383713 | 108910112 | 09624 | 44209 | 43841 | LS Draw Compressor Station | 0.125 |  | 12 | 0.499 | 350 | 0.1 | 2.6 | 213112 | -105.898 | 44.8001 |  |  | 100 |  |  |  | 82716
56005 |  | Wyoming | Campbell | 14573711 | 105383813 | 108910212 | 09624 | 44214 | 43846 | LS Draw Compressor Station |  |  | 1 | 0.1 | 30 | 0.1 | 0.1 | 213112 | -105.899 | 44.8003 |  |  | 350 |  |  |  | 82716
56005 |  | Wyoming | Campbell | 14573711 | 105383913 | 108910612 | 09624 | 44215 | 43847 | LS Draw Compressor Station |  |  | 1 | 0.1 | 30 | 0.1 | 0.1 | 213112 | -105.899 | 44.8003 |  |  | 360 |  |  |  | 82716
56005 |  | Wyoming | Campbell | 15259911 | 95972913 | 92776712 | 21952 | 44457 | 44071 | Bison Treating Facility | 1.56 |  | 25.6 | 2.953 | 500 | 0.1 | 9.8 | 221210 | -105.841 | 44.1664 |  |  | 100 |  |  |  | 82716
56005 |  | Wyoming | Campbell | 15259911 | 95973013 | 92775912 | 21952 | 44450 | 44064 | Bison Treating Facility | 1.56 |  | 25.6 | 1.509 | 500 | 0.1 | 9.8 | 221210 | -105.843 | 44.1677 |  |  | 180 |  |  |  | 82716
56005 |  | Wyoming | Campbell | 15259911 | 95973113 | 92775712 | 21952 | 44458 | 44072 | Bison Treating Facility | 6.61 |  | 25.9 | 8.005 | 500 | 0.1 | 7.1 | 221210 | -105.841 | 44.1665 |  |  | 100 |  |  |  | 82716
56005 |  | Wyoming | Campbell | 15259911 | 95973313 | 92776312 | 21952 | 44451 | 44065 | Bison Treating Facility | 5.39 |  | 25.9 | 8.005 | 500 | 0.1 | 7.1 | 221210 | -105.843 | 44.1678 |  |  | 100 |  |  |  | 82716
56005 |  | Wyoming | Campbell | 15259911 | 95973513 | 92776012 | 21952 | 44455 | 44069 | Bison Treating Facility | 3.33 |  | 25.9 | 8.005 | 500 | 0.1 | 7.1 | 221210 | -105.842 | 44.1671 |  |  | 100 |  |  |  | 82716
56005 |  | Wyoming | Campbell | 15259911 | 95973613 | 92776812 | 21952 | 44454 | 44068 | Bison Treating Facility | 1.56 |  | 25.6 | 1.509 | 500 | 0.1 | 9.8 | 221210 | -105.842 | 44.167 |  |  | 100 |  |  |  | 82716
56005 |  | Wyoming | Campbell | 16456511 | 105300513 | 108827312 | 02150 | 1 | 1 | Hawk Point Facility |  |  |  |  | 30 | 0.1 | 0.1 | 42471 | -105.471 | 44.034 |  |  | 400 |  |  |  | 82717
56005 |  | Wyoming | Campbell | 16458111 | 105309613 | 108836412 | 00301 | 1 | 1 | Thunderbasin |  |  |  |  | 30 | 0.1 | 0.1 | 42471 | -105.069 | 43.6668 |  |  | 400 |  |  |  | 82717
56005 |  | Wyoming | Campbell | 16459211 | 105315013 | 108842012 | 00787 | 1692 | 1692 | Davis |  |  |  |  | 30 | 0.1 | 0.1 | 424710 | -108.41 | 43.0195 |  |  | 400 |  |  |  | 82716
56005 |  | Wyoming | Campbell | 16459711 | 105318313 | 108845312 | 00113 | 1 | 1 | House Creek |  |  |  |  | 30 | 0.1 | 0.1 | 42471 | -105.613 | 43.7815 |  |  | 400 |  |  |  | 82717
56005 |  | Wyoming | Campbell | 16465911 | 105355313 | 108882312 | 00287 | 1 | 1 | Triangle U |  |  |  |  | 30 | 0.1 | 0.1 | 42471 | -105.767 | 43.9612 |  |  | 400 |  |  |  | 82717
56005 |  | Wyoming | Campbell | 16466611 | 105358713 | 108885712 | 06484 | 1 | 1 | McCullough Facility |  |  |  |  | 30 | 0.1 | 0.1 | 42471 | -105.636 | 44.3468 |  |  | 400 |  |  |  | 82717
56005 |  | Wyoming | Campbell | 16469811 | 105375613 | 108902512 | 00106 | 1 | 1 | Dead Horse |  |  |  |  | 30 | 0.1 | 0.1 | 42471 | -105.849 | 44.1718 |  |  | 400 |  |  |  | 82716
56005 |  | Wyoming | Campbell | 16473511 | 105392513 | 108919412 | 06483 | 1 | 1 | Herman Facility |  |  |  |  | 30 | 0.1 | 0.1 | 42471 | -105.641 | 44.3952 |  |  | 400 |  |  |  | 82717
56005 |  | Wyoming | Campbell | 16474811 | 105400313 | 108927212 | 11347 | 5074 | 5074 | Spring Creek Compressor Station (formerl |  |  | 1 | 0.1 | 30 | 0.1 | 0.1 | 2212 | -105.687 | 44.743 |  |  | 100 |  |  |  | 82716
56005 |  | Wyoming | Campbell | 16476011 | 105408713 | 108935512 | 00006 | 1 | 1 | Pinetree 1 & 2 Facility |  |  |  |  | 30 | 0.1 | 0.1 | 42471 | -105.917 | 43.6124 |  |  | 400 |  |  |  | 82732
56005 |  | Wyoming | Campbell | 16478011 | 105421013 | 108947812 | 05901 | 1 | 1 | Anderson Facility |  |  |  |  | 30 | 0.1 | 0.1 | 42471 | -105.624 | 44.4255 |  |  | 400 |  |  |  | 82717
56005 |  | Wyoming | Campbell | 16478811 | 105425813 | 108952612 | 00101 | 1 | 1 | North House Creek |  |  |  |  | 30 | 0.1 | 0.1 | 42471 | -106.729 | 44.3905 |  |  | 400 |  |  |  | 82732
56005 |  | Wyoming | Campbell | 16481411 | 105441113 | 108967712 | 10026 | 1 | 1 | Adon Road Petroleum Storage Facility |  |  |  |  | 30 | 0.1 | 0.1 | 42471 | -105.216 | 44.3073 |  |  | 400 |  |  |  | 82716
56005 |  | Wyoming | Campbell | 16482611 | 105449413 | 108976212 | 20716 | 46759 | 46487 | Ritchie 10 Compressor Station | 0.086966 |  | 12 | 0.5 | 350 | 0.1 | 2.6 | 486210 | -105.998 | 44.9417 |  |  | 180 |  |  |  | 82716
56005 |  | Wyoming | Campbell | 16482911 | 105451913 | 108978412 | 11897 | 1 | 1 | Dart Station |  |  |  |  | 30 | 0.1 | 0.1 | 42471 | -105.332 | 44.693 |  |  | 400 |  |  |  | 82731
56005 |  | Wyoming | Campbell | 16484211 | 105354213 | 108881212 | 00293 | 1 | 1 | Sandbar |  |  |  |  | 30 | 0.1 | 0.1 | 42471 | -105.616 | 44.9375 |  |  | 400 |  |  |  | 82717
56005 |  | Wyoming | Campbell | 6812411 | 72222813 | 66346012 | 00466 | 1109 | 1109 | Thunder Creek Booster Station |  |  |  |  | 30 | 0.1 | 0.1 | 221210 | -105.096 | 43.6852 |  | 110 | 350 |  |  |  | 82716
56005 |  | Wyoming | Campbell | 6812411 | 72222913 | 66345812 | 00466 | 1107 | 1107 | Thunder Creek Booster Station |  |  |  |  | 30 | 0.1 | 0.1 | 221210 | -105.096 | 43.6852 |  | 110 | 360 |  |  |  | 82716
56005 |  | Wyoming | Campbell | 6812411 | 72223013 | 66345712 | 00466 | 1110 | 1110 | Thunder Creek Booster Station |  |  |  |  | 30 | 0.1 | 0.1 | 221210 | -105.096 | 43.6852 |  | 110 | 350 |  |  |  | 82716
56005 |  | Wyoming | Campbell | 6813111 | 87005613 | 83149112 | 00864 | 3456 | 3456 | Hilight-Reno Junction Gas Plant | 12.51 |  | 33.1 | 2.953 | 900 | 54.6 | 7.9 | 211111 | -105.362 | 43.8426 |  | 106 | 180 |  |  |  | 82716
56005 |  | Wyoming | Campbell | 6813111 | 87006513 | 83150112 | 00864 | 3461 | 3461 | Hilight-Reno Junction Gas Plant | 0.94 |  | 23.3 | 0.328 | 520 | 5.7 | 66.9 | 211111 | -105.361 | 43.8439 |  | 106 | 180 |  |  |  | 82716
56005 |  | Wyoming | Campbell | 6813111 | 87006713 | 83149612 | 00864 | 3458 | 3458 | Hilight-Reno Junction Gas Plant | 7.51 |  | 32.5 | 3.281 | 950 | 68.2 | 7.9 | 211111 | -105.362 | 43.8427 |  | 106 | 180 |  |  |  | 82716
56005 |  | Wyoming | Campbell | 6825311 | 105428913 | 108955712 | 09814 | 2801 | 2801 | Pinto/Spotted Horse | 0.32 |  | 1 | 0.1 | 30 | 0.1 | 0.1 | 2212 | -105.897 | 44.7854 |  |  | 180 |  |  |  | 82716
56005 |  | Wyoming | Campbell | 6825711 | 90495713 | 86653812 | 04582 | 13 | 13 | Little Thunder/Stratus Compressor Statio | 0.47 |  | 1 | 0.1 | 30 | 0.1 | 0.1 | 22121 | -105.45 | 43.7044 |  | 110 | 100 |  |  |  | 82716
56005 |  | Wyoming | Campbell | 7844511 | 72190413 | 66313612 | 00490 | 3132 | 3932 | House Creek Booster |  |  | 1 | 0.1 | 30 | 0.1 | 0.1 | 2212 | -102.164 | 31.6837 |  |  | 360 |  |  |  | 82716
56005 |  | Wyoming | Campbell | 7844511 | 72190613 | 66313412 | 00490 | 3930 | 3930 | House Creek Booster |  |  |  |  | 30 | 0.1 | 0.1 | 2212 | -102.164 | 31.6837 |  |  | 360 |  |  |  | 82716
56007 |  | Wyoming | Carbon | 14539511 | 105436813 | 108963412 | 16459 | SBFUGS | 426 | Snow Bank Compressor Station |  |  | 1 | 0.1 | 30 | 0.1 | 0.1 | 221210 | -107.914 | 41.2328 |  | 110 | 360 |  |  |  | 82301
56007 |  | Wyoming | Carbon | 14539511 | 105436913 | 108963512 | 16459 | WGDEHY | 423 | Snow Bank Compressor Station |  |  | 26 | 1.5 | 395 | 0.1 | 3.3 | 221210 | -107.913 | 41.2331 |  | 110 | 100 |  |  |  | 82301 | 23
56007 |  | Wyoming | Carbon | 14768411 | 94486213 | 91280612 | 10975 | 43975 | 43627 | Sun Dog Compressor Station | 12.73 |  | 39.4 | 1.509 | 878 | 0.1 | 151.6 | 221210 | -107.662 | 41.3502 |  | 110 | 160 |  |  |  | 82633 | 109
56007 |  | Wyoming | Carbon | 14769011 | 100088713 | 91296012 | 21148 | 39740 | 39619 | Arlington Compressor Station |  |  | 1 | 0.1 | 30 | 0.1 | 0.1 | 22121 | -106.203 | 41.606 |  | 110 | 400 |  |  |  | 82301
56007 |  | Wyoming | Carbon | 14769011 | 90499313 | 86657212 | 21148 | 39735 | 39614 | Arlington Compressor Station | 0.33 |  | 18 | 0.33 | 380 | 0.1 | 98.4 | 22121 | -106.205 | 41.6059 |  | 110 | 180 |  |  |  | 82301
56007 |  | Wyoming | Carbon | 16455011 | 105289613 | 108816412 | 10977 | FUG1 | 42152 | Jack Sparrow Compressor Station |  |  | 1 | 0.1 | 30 | 0.1 | 0.1 | 2212 | -107.66 | 41.2891 |  |  | 360 |  |  |  | 82301
56007 |  | Wyoming | Carbon | 16455011 | 105289813 | 108816612 | 10977 | DEHY1 | 42151 | Jack Sparrow Compressor Station |  |  | 1 | 0.1 | 30 | 0.1 | 0.1 | 2212 | -107.66 | 41.2891 |  |  | 100 |  |  |  | 82301
56007 |  | Wyoming | Carbon | 16463211 | 105339013 | 108866312 | 15847 | 5319 | 5319 | Wild Cow Compressor Station |  |  | 1 | 0.1 | 30 | 0.1 | 0.1 | 2212 | -107.601 | 41.2569 |  |  | 100 |  |  |  | 82301
56007 |  | Wyoming | Carbon | 16463211 | 105339113 | 108866112 | 15847 | 5320 | 5320 | Wild Cow Compressor Station |  |  | 1 | 0.1 | 30 | 0.1 | 0.1 | 2212 | -107.601 | 41.2569 |  |  | 360 |  |  |  | 82301
56007 |  | Wyoming | Carbon | 16473111 | 105389413 | 108916512 | 00840 | 3197 | 3197 | Savery Compressor Station |  |  | 1 | 0.1 | 30 | 0.1 | 0.1 | 221210 | -107.45 | 41.0836 |  |  | 360 |  |  |  | 82301
56007 |  | Wyoming | Carbon | 16473111 | 105389613 | 108916412 | 00840 | 3193 | 3193 | Savery Compressor Station |  |  | 26.9 | 1.326 | 602 | 0.1 | 17.6 | 221210 | -107.45 | 41.0836 |  |  | 100 |  |  |  | 82301 | 99
56007 |  | Wyoming | Carbon | 16473111 | 105389713 | 108916312 | 00840 | 3194 | 3194 | Savery Compressor Station | 0.32 |  | 50.1 | 0.778 | 651 | 0.1 | 27.4 | 221210 | -107.45 | 41.0836 |  |  | 180 |  |  |  | 82301
56007 |  | Wyoming | Carbon | 16474611 | 105399413 | 108926512 | 20806 | 3428 | 3348 | Eureka Compressor Station |  |  | 1 | 0.1 | 30 | 0.1 | 0.1 | 221210 | -107.908 | 41.4488 |  |  | 360 |  |  |  | 82301
56007 |  | Wyoming | Carbon | 16474611 | 105399813 | 108926212 | 20806 | 3427 | 3347 | Eureka Compressor Station |  |  | 1 | 0.1 | 30 | 0.1 | 0.1 | 221210 | -107.908 | 41.4488 |  |  | 100 |  |  |  | 82301
56007 |  | Wyoming | Carbon | 16480111 | 105433513 | 108960912 | 14910 | 45455 | 45455 | Doty Mountain Compressor Station | 0.111 |  | 1 | 0.1 | 30 | 0.1 | 0.1 | 2212 | -107.617 | 41.4395 |  |  | 100 |  |  |  | 82301
56007 |  | Wyoming | Carbon | 4566511 | 72195913 | 66319112 | 00613 | 573 | 573 | Bunker Hill Compressor |  |  | 3 | 0.17 | 200 | 0.1 | 17.6 | 221210 | -107.497 | 42.2271 |  | 110 | 100 |  |  |  | 82301
56007 |  | Wyoming | Carbon | 4566511 | 72196013 | 66319212 | 00613 | 576 | 576 | Bunker Hill Compressor | 0.01 |  | 12 | 0.5 | 300 | 50 | 254.6 | 221210 | -107.497 | 42.2271 |  | 110 | 100 |  |  |  | 82301
56007 |  | Wyoming | Carbon | 4566511 | 72196113 | 66319012 | 00613 | 581 | 581 | Bunker Hill Compressor |  |  |  |  | 30 | 0.1 | 0.1 | 221210 | -107.497 | 42.2271 |  | 110 | 360 |  |  |  | 82301
56007 |  | Wyoming | Carbon | 4566511 | 72196313 | 66318912 | 00613 | 575 | 575 | Bunker Hill Compressor |  |  |  |  | 30 | 0.1 | 0.1 | 221210 | -107.497 | 42.2271 |  | 110 | 350 |  |  |  | 82301
56007 |  | Wyoming | Carbon | 6512411 | 72220513 | 66343112 | 00219 | 1155 | 1155 | Rawlins Plant |  |  |  |  | 30 | 0.1 | 0.1 | 213112 | -107.058 | 41.7567 |  | 110 | 350 |  |  |  | 82301
56007 |  | Wyoming | Carbon | 6512411 | 72220713 | 66343712 | 00219 | 1144 | 1144 | Rawlins Plant | 0.74 |  | 50.1 | 1.171 | 651 | 0.1 | 27.4 | 213112 | -107.058 | 41.7567 |  | 110 | 180 |  |  |  | 82301
56007 |  | Wyoming | Carbon | 6512411 | 90480213 | 86638412 | 00219 | 36 | 36 | Rawlins Plant | 21.41 |  | 1 | 0.1 | 30 | 0.1 | 0.1 | 213112 | -107.059 | 41.7567 |  | 110 | 280 |  |  |  | 82301
56007 |  | Wyoming | Carbon | 6826211 | 90488113 | 86646612 | 00926 | 42878 | 42626 | Echo Springs Gas Plant |  |  | 1 | 0.1 | 30 | 0.1 | 0.1 | 211112 | -102.164 | 31.6837 |  |  | 690 |  |  |  | 82301
56007 |  | Wyoming | Carbon | 6826211 | 90488313 | 86647112 | 00926 | 42850 | 42598 | Echo Springs Gas Plant | 22.51 |  | 100 | 4.92 | 1832 | 0.1 | 65.6 | 211112 | -107.82 | 41.648 |  |  | 280 |  |  |  | 82301
56007 |  | Wyoming | Carbon | 6826211 | 90488413 | 86647012 | 00926 | 42844 | 42592 | Echo Springs Gas Plant | 30.84 |  | 30 | 2 | 795 | 0.1 | 88.3 | 211112 | -107.824 | 41.6467 |  |  | 160 |  |  |  | 82301
56007 |  | Wyoming | Carbon | 6826211 | 90488513 | 86647612 | 00926 | 42861 | 42609 | Echo Springs Gas Plant | 12.5 |  | 45 | 4 | 822 | 0.1 | 109.9 | 211112 | -107.824 | 41.6475 |  |  | 160 |  |  |  | 82301 | 205
56007 |  | Wyoming | Carbon | 6826211 | 90488613 | 86646812 | 00926 | 42849 | 42597 | Echo Springs Gas Plant | 4.11 |  | 100 | 2.1 | 1832 | 0.1 | 65.6 | 211112 | -107.82 | 41.647 |  |  | 280 |  |  |  | 82301
56007 |  | Wyoming | Carbon | 6826211 | 90488913 | 86648112 | 00926 | 42857 | 42605 | Echo Springs Gas Plant | 25.32 |  | 32 | 4 | 832 | 0.1 | 91.5 | 211112 | -107.823 | 41.647 |  |  | 160 |  |  |  | 82301
56007 |  | Wyoming | Carbon | 6826211 | 90489113 | 86646712 | 00926 | 42851 | 42599 | Echo Springs Gas Plant | 3.35 |  | 35.4 | 2.99 | 500 | 0.1 | 11.8 | 211112 | -107.822 | 41.6472 |  |  | 180 |  |  |  | 82301
56007 |  | Wyoming | Carbon | 6826211 | 90489213 | 86647212 | 00926 | 42859 | 42607 | Echo Springs Gas Plant | 9.81 |  | 68 | 4.99 | 1500 | 0.1 | 20.7 | 211112 | -107.821 | 41.6484 |  |  | 180 |  |  |  | 82301
56007 |  | Wyoming | Carbon | 6826211 | 90489413 | 86647512 | 00926 | 42848 | 42596 | Echo Springs Gas Plant | 11.66 |  | 23 | 0.82 | 850 | 0.1 | 118.8 | 211112 | -107.824 | 41.6473 |  |  | 160 |  |  |  | 82301
56007 |  | Wyoming | Carbon | 6826211 | 90489513 | 86647312 | 00926 | 42846 | 42594 | Echo Springs Gas Plant | 57.01 |  | 36 | 4.99 | 550 | 0.1 | 117.5 | 211112 | -107.822 | 41.6471 |  |  | 160 |  |  |  | 82301 | 205
56007 |  | Wyoming | Carbon | 6826211 | 90489613 | 86647912 | 00926 | 42858 | 42606 | Echo Springs Gas Plant | 1.74 |  | 35.4 | 2.99 | 500 | 0.1 | 11.8 | 211112 | -107.821 | 41.6483 |  |  | 180 |  |  |  | 82301
56007 |  | Wyoming | Carbon | 6826211 | 90489713 | 86647712 | 00926 | 42845 | 42593 | Echo Springs Gas Plant | 31.04 |  | 30 | 2 | 795 | 0.1 | 88.3 | 211112 | -107.824 | 41.6467 |  |  | 160 |  |  |  | 82301
56007 |  | Wyoming | Carbon | 6826211 | 90489813 | 86647812 | 00926 | 42856 | 42604 | Echo Springs Gas Plant | 13.51 |  | 32 | 4 | 832 | 0.1 | 91.5 | 211112 | -107.823 | 41.6468 |  |  | 160 |  |  |  | 82301
56007 |  | Wyoming | Carbon | 6826211 | 90489913 | 86648312 | 00926 | 42847 | 42595 | Echo Springs Gas Plant | 13.45 |  | 30 | 0.98 | 724 | 0.1 | 87.9 | 211112 | -107.824 | 41.6467 |  |  | 160 |  |  |  | 82301
56007 |  | Wyoming | Carbon | 6826211 | 90490013 | 86646412 | 00926 | 42855 | 42603 | Echo Springs Gas Plant | 41.69 |  | 35 | 5.64 | 550 | 0.1 | 80.1 | 211112 | -107.822 | 41.6486 |  |  | 160 |  |  |  | 82301
56007 |  | Wyoming | Carbon | 6826211 | 90490113 | 86646912 | 00926 | 42880 | 42628 | Echo Springs Gas Plant |  |  |  |  | 30 | 0.1 | 0.1 | 211112 | -102.164 | 31.6837 |  |  | 360 |  |  |  | 82301
56007 |  | Wyoming | Carbon | 6826211 | 94461913 | 91257612 | 00926 | 42632 | 42632 | Echo Springs Gas Plant | 0.44 |  | 1 | 0.1 | 30 | 0.1 | 0.1 | 211112 | -107.823 | 41.6474 |  |  | 180 |  |  |  | 82301
56007 |  | Wyoming | Carbon | 6826211 | 94462013 | 91257412 | 00926 | 42837 | 42585 | Echo Springs Gas Plant | 13.36 |  | 47 | 5.97 | 350 | 0.1 | 74.7 | 211112 | -107.823 | 41.6474 |  |  | 160 |  |  |  | 82301 | 205
56007 |  | Wyoming | Carbon | 6826211 | 94462213 | 91257912 | 00926 | 42633 | 42633 | Echo Springs Gas Plant | 1.6 |  | 1 | 0.1 | 30 | 0.1 | 0.1 | 211112 | -107.823 | 41.6474 |  |  | 360 |  |  |  | 82301
56007 |  | Wyoming | Carbon | 6826211 | 94462313 | 91258012 | 00926 | 42629 | 42629 | Echo Springs Gas Plant | 32.18 |  | 1 | 0.1 | 30 | 0.1 | 0.1 | 211112 | -107.823 | 41.6474 |  |  | 690 |  |  |  | 82301
56007 |  | Wyoming | Carbon | 6826211 | 94462413 | 91257712 | 00926 | 42842 | 42590 | Echo Springs Gas Plant | 14.59 |  | 40 | 6.99 | 350 | 0.1 | 25.9 | 211112 | -107.825 | 41.6463 |  |  | 180 |  |  |  | 82301
56007 |  | Wyoming | Carbon | 6826211 | 94462613 | 91257512 | 00926 | 42841 | 42589 | Echo Springs Gas Plant | 6.51 |  | 115 | 3.25 | 362 | 0.1 | 17 | 211112 | -107.825 | 41.6463 |  |  | 180 |  |  |  | 82301 | 205
56007 |  | Wyoming | Carbon | 6826211 | 94462713 | 91257212 | 00926 | 42839 | 42587 | Echo Springs Gas Plant | 20.2 |  | 47 | 7.05 | 350 | 0.1 | 63.7 | 211112 | -107.825 | 41.6473 |  |  | 160 |  |  |  | 82301 | 205
56007 |  | Wyoming | Carbon | 6826211 | 94463013 | 91257312 | 00926 | 42843 | 42591 | Echo Springs Gas Plant | 20.1 |  | 100 | 4.23 | 1832 | 0.1 | 65.6 | 211112 | -107.82 | 41.6475 |  |  | 280 |  |  |  | 82301
56007 |  | Wyoming | Carbon | 6826911 | 72206913 | 66330012 | 00756 | 1563 | 1563 | Bairoil Station |  |  |  |  | 30 | 0.1 | 0.1 | 424710 | -107.515 | 42.234 |  | 106 | 400 |  |  |  | 82301
56007 |  | Wyoming | Carbon | 6826911 | 72207013 | 66330112 | 00756 | 1565 | 1565 | Bairoil Station |  |  |  |  | 30 | 0.1 | 0.1 | 424710 | -107.515 | 42.234 |  | 106 | 400 |  |  |  | 82301
56007 |  | Wyoming | Carbon | 6826911 | 72207113 | 66330212 | 00756 | 1562 | 1562 | Bairoil Station |  |  |  |  | 30 | 0.1 | 0.1 | 424710 | -107.515 | 42.234 |  | 106 | 400 |  |  |  | 82301
56007 |  | Wyoming | Carbon | 6827111 | 72165613 | 66289112 | 00214 | 1646 | 1646 | Muddy Gap Compressor Station |  |  |  |  | 30 | 0.1 | 0.1 | 221210 | -102.164 | 31.6837 |  | 110 | 350 |  |  |  | 82301
56007 |  | Wyoming | Carbon | 6827111 | 72166013 | 66289112 | 00214 | 1644 | 1646 | Muddy Gap Compressor Station | 0.25 |  |  |  | 30 | 0.1 | 0.1 | 221210 | -102.164 | 31.6837 |  | 110 | 280 |  |  |  | 82301
56009 |  | Wyoming | Converse | 14555611 | 90510813 | 86668512 | 06070 | 38619 | 38539 | Douglas Compressor Station | 0.1 |  | 22.6 | 1.67 | 450 | 0.1 | 18.7 | 211111 | -105.616 | 42.7856 |  |  | 180 |  |  |  | 82633
56009 |  | Wyoming | Converse | 14555611 | 90510913 | 86668612 | 06070 | 6 | 6 | Douglas Compressor Station |  |  |  |  | 30 | 0.1 | 0.1 | 211111 | -105.616 | 42.7856 |  |  | 360 |  |  |  | 82633
56009 |  | Wyoming | Converse | 16482811 | 105450813 | 108977412 | 23344 | 44729 | 44330 | Wagonhound 23-1H |  |  | 1 | 0.1 | 30 | 0.1 | 0.1 | 211111 | -105.463 | 42.8111 |  |  | 350 |  |  |  | 82633
56009 |  | Wyoming | Converse | 16482811 | 105450913 | 108977512 | 23344 | 44732 | 44333 | Wagonhound 23-1H |  |  | 1 | 0.1 | 30 | 0.1 | 0.1 | 211111 | -105.463 | 42.8111 |  |  | 360 |  |  |  | 82633
56009 |  | Wyoming | Converse | 16482811 | 105451113 | 108977212 | 23344 | 44731 | 44332 | Wagonhound 23-1H |  |  | 1 | 0.1 | 30 | 0.1 | 0.1 | 211111 | -105.463 | 42.8111 |  |  | 350 |  |  |  | 82633
56009 |  | Wyoming | Converse | 16482811 | 105451213 | 108977612 | 23344 | 44730 | 44331 | Wagonhound 23-1H |  |  | 1 | 0.1 | 30 | 0.1 | 0.1 | 211111 | -105.463 | 42.8111 |  |  | 360 |  |  |  | 82633
56009 |  | Wyoming | Converse | 4566611 | 72172213 | 66295312 | 00464 | 2393 | 2393 | Teckla Booster |  |  |  |  | 30 | 0.1 | 0.1 | 221210 | -105.102 | 43.2917 |  | 110 | 400 |  |  |  | 82633
56009 |  | Wyoming | Converse | 4566611 | 72172313 | 66295212 | 00464 | 2391 | 2391 | Teckla Booster |  |  |  |  | 30 | 0.1 | 0.1 | 221210 | -105.102 | 43.2917 |  | 110 | 350 |  |  |  | 82633
56009 |  | Wyoming | Converse | 4566611 | 72172413 | 66295512 | 00464 | 2390 | 2390 | Teckla Booster |  |  |  |  | 30 | 0.1 | 0.1 | 221210 | -105.102 | 43.2917 |  | 110 | 350 |  |  |  | 82633
56009 |  | Wyoming | Converse | 4566611 | 72172513 | 66295412 | 00464 | 2392 | 2392 | Teckla Booster | 0.29 |  | 15 | 0.3 | 700 | 0.1 | 17.6 | 221210 | -105.102 | 43.2917 |  | 110 | 100 |  |  |  | 82633
56009 |  | Wyoming | Converse | 4566711 | 100083713 | 96883712 | 00452 | 2411 | 2411 | Powell Booster |  |  |  |  | 30 | 0.1 | 0.1 | 221210 | -105.655 | 43.3634 |  | 110 | 360 |  |  |  | 82633
56009 |  | Wyoming | Converse | 4566711 | 100083813 | 96883512 | 00452 | 2412 | 2412 | Powell Booster |  |  |  |  | 30 | 0.1 | 0.1 | 221210 | -105.655 | 43.3634 |  | 110 | 360 |  |  |  | 82633
56009 |  | Wyoming | Converse | 4566711 | 100083913 | 96883812 | 00452 | 2410 | 2410 | Powell Booster |  |  |  |  | 30 | 0.1 | 0.1 | 221210 | -105.655 | 43.3634 |  | 110 | 360 |  |  |  | 82633
56009 |  | Wyoming | Converse | 4566711 | 100084013 | 96883612 | 00452 | 2413 | 2413 | Powell Booster |  |  |  |  | 30 | 0.1 | 0.1 | 221210 | -105.655 | 43.3634 |  | 110 | 360 |  |  |  | 82633
56009 |  | Wyoming | Converse | 4566711 | 72194013 | 66317112 | 00452 | 2407 | 2407 | Powell Booster |  |  |  |  | 30 | 0.1 | 0.1 | 221210 | -105.655 | 43.3634 |  | 110 | 350 |  |  |  | 82633
56009 |  | Wyoming | Converse | 4566711 | 72194213 | 66317312 | 00452 | 2406 | 2406 | Powell Booster |  |  |  |  | 30 | 0.1 | 0.1 | 221210 | -105.655 | 43.3634 |  | 110 | 350 |  |  |  | 82633
56009 |  | Wyoming | Converse | 4566711 | 72194313 | 66317612 | 00452 | 2408 | 2408 | Powell Booster | 0.48 |  | 15 | 0.3 | 700 | 0.1 | 17.6 | 221210 | -105.655 | 43.3634 |  | 110 | 100 |  |  |  | 82633
56009 |  | Wyoming | Converse | 4566711 | 72194413 | 66317512 | 00452 | 2414 | 2414 | Powell Booster |  |  |  |  | 30 | 0.1 | 0.1 | 221210 | -105.655 | 43.3634 |  | 110 | 360 |  |  |  | 82633
56009 |  | Wyoming | Converse | 4566711 | 94497813 | 91293012 | 00452 | 2409 | 2409 | Powell Booster |  |  |  |  | 30 | 0.1 | 0.1 | 221210 | -105.655 | 43.3634 |  | 110 | 360 |  |  |  | 82633
56009 |  | Wyoming | Converse | 6972611 | 72212413 | 66334912 | 00482 | 2972 | 2972 | Douglas Gas Plant |  |  | 1 | 0.1 | 30 | 0.1 | 0.1 | 213112 | -102.164 | 31.6837 |  |  | 180 |  |  |  | 82633
56009 |  | Wyoming | Converse | 6972611 | 72213613 | 66336412 | 00482 | 2973 | 2973 | Douglas Gas Plant |  |  |  |  | 30 | 0.1 | 0.1 | 213112 | -105.358 | 42.7912 |  |  | 360 |  |  |  | 82633
56009 |  | Wyoming | Converse | 6972611 | 72214113 | 66334712 | 00482 | 2968 | 2888 | Douglas Gas Plant | 0.08 |  | 30 | 1.67 | 400 | 0.1 | 130 | 213112 | -105.358 | 42.7897 |  |  | 180 |  |  |  | 82633
56009 |  | Wyoming | Converse | 8314911 | 100082713 | 96882712 | 00470 | 2402 | 2402 | Scott Booster |  |  |  |  | 30 | 0.1 | 0.1 | 221210 | -105.38 | 43.03 |  | 110 | 360 |  |  |  | 82633
56009 |  | Wyoming | Converse | 8314911 | 100082813 | 96882512 | 00470 | 2401 | 2401 | Scott Booster |  |  |  |  | 30 | 0.1 | 0.1 | 221210 | -105.38 | 43.03 |  | 110 | 360 |  |  |  | 82633
56009 |  | Wyoming | Converse | 8314911 | 100082913 | 96882412 | 00470 | 2399 | 2399 | Scott Booster |  |  |  |  | 30 | 0.1 | 0.1 | 221210 | -105.38 | 43.03 |  | 110 | 360 |  |  |  | 82633
56009 |  | Wyoming | Converse | 8314911 | 100083013 | 96882612 | 00470 | 2400 | 2400 | Scott Booster |  |  |  |  | 30 | 0.1 | 0.1 | 221210 | -105.38 | 43.03 |  | 110 | 360 |  |  |  | 82633
56009 |  | Wyoming | Converse | 8314911 | 90482913 | 86641412 | 00470 | 2396 | 2396 | Scott Booster |  |  |  |  | 30 | 0.1 | 0.1 | 221210 | -105.381 | 43.0318 |  | 110 | 350 |  |  |  | 82633
56009 |  | Wyoming | Converse | 8314911 | 90483013 | 86641312 | 00470 | 2398 | 2398 | Scott Booster |  |  |  |  | 30 | 0.1 | 0.1 | 221210 | -105.381 | 43.0318 |  | 110 | 360 |  |  |  | 82633
56009 |  | Wyoming | Converse | 8314911 | 90483113 | 86641512 | 00470 | 2397 | 2397 | Scott Booster | 0.3 |  | 15 | 0.3 | 700 | 0.1 | 17.6 | 221210 | -105.379 | 43.0299 |  | 110 | 100 |  |  |  | 82633
56009 |  | Wyoming | Converse | 8314911 | 90483213 | 86641112 | 00470 | 2395 | 2395 | Scott Booster |  |  |  |  | 30 | 0.1 | 0.1 | 221210 | -105.381 | 43.0318 |  | 110 | 350 |  |  |  | 82633
56011 |  | Wyoming | Crook | 14543411 | 88139213 | 84361012 | 21088 | 2 | 2 | Mellott Station |  |  | 1 | 0.1 | 30 | 0.1 | 0.1 | 42471 | -104.99 | 44.5048 |  |  | 400 |  |  |  | 82729
56011 |  | Wyoming | Crook | 16457811 | 105306813 | 108833612 | 00298 | 1 | 1 | Reynolds |  |  |  |  | 30 | 0.1 | 0.1 | 424710 | -104.959 | 44.5179 |  |  | 400 |  |  |  | 82729
56011 |  | Wyoming | Crook | 16467511 | 105364813 | 108891812 | 20805 | 1 | 1 | Semlek Station |  |  |  |  | 30 | 0.1 | 0.1 | 42471 | -105.031 | 44.4472 |  |  | 400 |  |  |  | 82729
56011 |  | Wyoming | Crook | 6973211 | 105361613 | 108888612 | 00107 | 1513 | 1513 | Donkey Creek Station |  |  |  |  | 30 | 0.1 | 0.1 | 424710 | -105.063 | 44.2552 |  |  | 400 |  |  |  | 82729
56013 |  | Wyoming | Fremont | 14578211 | 105325813 | 108852912 | 10517 | 45425 | 45032 | Frenchie Draw Satellite/Graham West Stat |  |  | 1 | 0.1 | 30 | 0.1 | 0.1 | 22121 | -107.562 | 43.1742 |  | 110 | 390 |  |  |  | 82520
56013 |  | Wyoming | Fremont | 14578211 | 105326313 | 108853512 | 10517 | 45424 | 45031 | Frenchie Draw Satellite/Graham West Stat |  |  | 1 | 0.1 | 30 | 0.1 | 0.1 | 22121 | -107.562 | 43.1742 |  | 110 | 100 |  |  |  | 82520
56013 |  | Wyoming | Fremont | 16461211 | 105329613 | 108856612 | 00056 | 3388 | 3388 | Big Sand Draw Compressor Station |  |  | 1 | 0.1 | 30 | 0.1 | 0.1 | 221210 | -108.177 | 42.7478 |  |  | 360 |  |  |  | 82520
56013 |  | Wyoming | Fremont | 16497611 | 105425413 | 108951912 | 02065 | 6 | 6 | Lysite Compression |  |  | 1 | 0.1 | 30 | 0.1 | 0.1 | 22121 | -107.59 | 43.28 |  |  | 360 |  |  |  | 82520
56013 |  | Wyoming | Fremont | 16497611 | 105425613 | 108952212 | 02065 | 5 | 5 | Lysite Compression |  |  | 1 | 0.1 | 30 | 0.1 | 0.1 | 22121 | -107.59 | 43.28 |  |  | 100 |  |  |  | 82520
56013 |  | Wyoming | Fremont | 4786411 | 87082113 | 83225412 | 00454 | 1678 | 1678 | Pavillion Compressor Station | 0.1 |  | 1 | 0.1 | 30 | 0.1 | 0.1 | 22121 | -108.544 | 43.2582 |  | 110 | 180 |  |  |  | 82520
56013 |  | Wyoming | Fremont | 4786411 | 87082513 | 83226312 | 00454 | 2446 | 2446 | Pavillion Compressor Station | 0.7 |  | 20 | 2.7 | 675 | 21.2 | 0.1 | 22121 | -108.544 | 43.2582 |  | 110 | 360 |  |  |  | 82520
56013 |  | Wyoming | Fremont | 4786411 | 87082813 | 83225912 | 00454 | 1869 | 1869 | Pavillion Compressor Station | 0.6 |  | 1 | 0.1 | 30 | 0.1 | 0.1 | 22121 | -108.544 | 43.2582 |  | 110 | 180 |  |  |  | 82520
56013 |  | Wyoming | Fremont | 4786411 | 87082913 | 83225212 | 00454 | 1285 | 1285 | Pavillion Compressor Station |  |  |  |  | 30 | 0.1 | 0.1 | 22121 | -108.544 | 43.2582 |  | 110 | 360 |  |  |  | 82520
56013 |  | Wyoming | Fremont | 4786411 | 94497113 | 91292312 | 00454 | 1868 | 1868 | Pavillion Compressor Station | 1.7 |  | 1 | 0.1 | 30 | 0.1 | 0.1 | 22121 | -108.544 | 43.2582 |  | 110 | 280 |  |  |  | 82520
56013 |  | Wyoming | Fremont | 4786511 | 100090013 | 96889412 | 00532 | 1862 | 1862 | Lost Cabin Gas Plant |  | 1 | 1 | 0.1 | 30 | 1 | 0.1 | 211111 | -107.6 | 43.273 |  |  | 360 |  |  |  | 82520
56013 |  | Wyoming | Fremont | 4786511 | 87063413 | 83206312 | 00532 | 1357 | 1357 | Lost Cabin Gas Plant | 8.4 | 205 | 125 | 3.5 | 510 | 652.7 | 0.1 | 211111 | -107.6 | 43.273 |  |  | 270 |  |  |  | 82520
56013 |  | Wyoming | Fremont | 4786511 | 87063513 | 83207512 | 00532 | 1360 | 1360 | Lost Cabin Gas Plant | 2.1 | 294 | 160 | 2.5 | 30 | 0.1 | 0.1 | 211111 | -107.6 | 43.273 |  |  | 280 |  |  |  | 82520
56013 |  | Wyoming | Fremont | 4786511 | 87063813 | 83206412 | 00532 | 2212 | 2212 | Lost Cabin Gas Plant |  |  | 125 | 1.83 | 409 | 271.3 | 0.1 | 211111 | -107.6 | 43.273 |  |  | 360 |  |  |  | 82520
56013 |  | Wyoming | Fremont | 4786511 | 87063913 | 83207612 | 00532 | 3482 | 3482 | Lost Cabin Gas Plant |  | 3 | 1 | 0.1 | 30 | 0.1 | 0.1 | 211111 | -107.6 | 43.273 |  |  | 360 |  |  |  | 82520
56013 |  | Wyoming | Fremont | 4786511 | 87064113 | 83206512 | 00532 | 1864 | 1864 | Lost Cabin Gas Plant |  | 3.9 | 1 | 0.1 | 30 | 0.1 | 0.1 | 211111 | -107.6 | 43.273 |  |  | 360 |  |  |  | 82520
56013 |  | Wyoming | Fremont | 4786511 | 87064213 | 83207112 | 00532 | 3081 | 3081 | Lost Cabin Gas Plant | 3.4 | 445 | 28.8 | 1.3 | 30 | 0.1 | 23 | 211111 | -107.6 | 43.273 |  |  | 280 |  |  |  | 82520
56013 |  | Wyoming | Fremont | 4786511 | 87064513 | 83207712 | 00532 | 2211 | 2211 | Lost Cabin Gas Plant | 5.8 | 133 | 125 | 3.5 | 510 | 782.1 | 0.1 | 211111 | -107.6 | 43.273 |  |  | 270 |  |  |  | 82520
56013 |  | Wyoming | Fremont | 4786511 | 87064613 | 83207312 | 00532 | 2393 | 2393 | Lost Cabin Gas Plant | 27.3 | 457 | 1 | 0.1 | 30 | 2414.9 | 0.1 | 211111 | -107.6 | 43.273 |  |  | 270 |  |  |  | 82520 | 133
56013 |  | Wyoming | Fremont | 4786511 | 87064713 | 83206912 | 00532 | 1359 | 1359 | Lost Cabin Gas Plant |  |  | 125 | 1.83 | 409 | 256.4 | 0.1 | 211111 | -107.6 | 43.273 |  |  | 360 |  |  |  | 82520
56013 |  | Wyoming | Fremont | 4786511 | 90470413 | 86628612 | 00532 | 2394 | 2394 | Lost Cabin Gas Plant |  |  | 1 | 0.1 | 30 | 571 | 0.1 | 211111 | -107.6 | 43.273 |  |  | 360 |  |  |  | 82520
56013 |  | Wyoming | Fremont | 6574311 | 100093113 | 96892712 | 00058 | 45356 | 45356 | Beaver Creek Gas Plant | 0.1 |  | 29 | 1.96 | 649 | 0.1 | 18.4 | 211112 | -108.312 | 42.8471 |  | 108 | 180 |  |  |  | 82520
56013 |  | Wyoming | Fremont | 6574311 | 87057213 | 83200912 | 00058 | 50 | 50 | Beaver Creek Gas Plant | 0.1 | 157.6 | 100 | 1.57 | 1832 | 0.1 | 65.6 | 211112 | -108.313 | 42.8459 |  | 108 | 280 |  |  |  | 82520
56013 |  | Wyoming | Fremont | 6574311 | 87057513 | 83201312 | 00058 | 3586 | 3586 | Beaver Creek Gas Plant | 1.3 |  | 95 | 5.38 | 514 | 0.1 | 8.8 | 211112 | -108.313 | 42.847 |  | 108 | 180 |  |  |  | 82520
56013 |  | Wyoming | Fremont | 6574311 | 87057913 | 83200712 | 00058 | 194 | 194 | Beaver Creek Gas Plant |  |  |  |  | 30 | 0.1 | 0.1 | 211112 | -108.318 | 42.8464 |  | 108 | 360 |  |  |  | 82520
56013 |  | Wyoming | Fremont | 6574311 | 87058513 | 83201112 | 00058 | 1633 | 1633 | Beaver Creek Gas Plant |  |  |  |  | 30 | 0.1 | 0.1 | 211112 | -108.318 | 42.8464 |  | 108 | 360 |  |  |  | 82520
56013 |  | Wyoming | Fremont | 6574311 | 94482713 | 91277712 | 00058 | 409 | 409 | Beaver Creek Gas Plant |  |  | 12 | 0.33 | 190 | 0.1 | 0.1 | 211112 | -108.318 | 42.8464 |  | 108 | 100 |  |  |  | 82520
56013 |  | Wyoming | Fremont | 8315611 | 87013813 | 83156812 | 00506 | 1282 | 1282 | Sand Draw Compressor Station |  |  |  |  | 30 | 0.1 | 0.1 | 22121 | -108.17 | 42.7639 |  | 110 | 490 |  |  |  | 82520
56019 |  | Wyoming | Johnson | 12810711 | 68387813 | 62768212 | 15412 | 13 | 13 | Big Mike Compressor Station | 0.45 |  | 1 | 0.1 | 30 | 0.1 | 0.1 | 221210 | -106.15 | 44.1389 |  | 110 | 100 |  |  |  | 82834
56019 |  | Wyoming | Johnson | 12810711 | 68388213 | 62767712 | 15412 | 3594 | 6594 | Big Mike Compressor Station | 0.45 |  | 1 | 0.1 | 30 | 0.1 | 0.1 | 221210 | -102.164 | 31.6837 |  | 110 | 100 |  |  |  | 82834
56019 |  | Wyoming | Johnson | 12812011 | 94474613 | 86663812 | 15720 | 42728 | 42729 | Fletcher/Terhune Compressor Station | 0.47 |  | 1 | 0.1 | 30 | 0.1 | 0.1 | 221210 | -106.069 | 43.6198 |  | 110 | 180 |  |  |  | 82834
56019 |  | Wyoming | Johnson | 12812011 | 94474713 | 86663912 | 15720 | 42729 | 42728 | Fletcher/Terhune Compressor Station | 0.47 |  | 1 | 0.1 | 30 | 0.1 | 0.1 | 221210 | -106.069 | 43.6198 |  | 110 | 180 |  |  |  | 82834
56019 |  | Wyoming | Johnson | 12812211 | 94478913 | 91273912 | 19392 | D1b | D1b | Cat Creek Station | 0.67 |  | 1 | 0.1 | 30 | 0.1 | 0.1 | 221210 | -106.16 | 44.1036 |  | 110 | 100 |  |  |  | 82834
56019 |  | Wyoming | Johnson | 12812311 | 87029613 | 83172612 | 15146 | 9 | 9 | Powder River Compressor Station | 0.45 |  | 1 | 0.1 | 30 | 0.1 | 0.1 | 221210 | -106.14 | 44.1648 |  | 110 | 100 |  |  |  | 82834
56019 |  | Wyoming | Johnson | 12812311 | 87029713 | 83172712 | 15146 | 10 | 10 | Powder River Compressor Station | 0.45 |  | 1 | 0.1 | 30 | 0.1 | 0.1 | 221210 | -106.14 | 44.1648 |  | 110 | 100 |  |  |  | 82834
56019 |  | Wyoming | Johnson | 12814111 | 87038413 | 83181412 | 19201 | 9 | 9 | Epsilon Booster Station | 0.34 |  | 1 | 0.1 | 30 | 0.1 | 0.1 | 22121 | -106.114 | 44.1105 |  | 110 | 100 |  |  |  | 82834
56019 |  | Wyoming | Johnson | 12815011 | 68445913 | 62826412 | 12083 | 9 | 9 | Juniper Draw Compressor Station | 0.45 |  | 1 | 0.1 | 30 | 0.1 | 0.1 | 221210 | -106.219 | 44.2034 |  | 110 | 100 |  |  |  | 82834
56019 |  | Wyoming | Johnson | 12815011 | 68446513 | 62826712 | 12083 | 10 | 10 | Juniper Draw Compressor Station | 0.45 |  | 1 | 0.1 | 30 | 0.1 | 0.1 | 221210 | -106.219 | 44.2034 |  | 110 | 100 |  |  |  | 82834
56019 |  | Wyoming | Johnson | 12815311 | 68453413 | 62834912 | 11980 | 5690 | 5690 | Pumpkin/Bruno Compressor Station | 0.47 |  | 1 | 0.1 | 30 | 0.1 | 0.1 | 221210 | -102.164 | 31.6837 |  | 110 | 180 |  |  |  | 82834
56019 |  | Wyoming | Johnson | 12815311 | 68453813 | 62834612 | 11980 | 5689 | 5689 | Pumpkin/Bruno Compressor Station | 0.47 |  | 1 | 0.1 | 30 | 0.1 | 0.1 | 221210 | -102.164 | 31.6837 |  | 110 | 180 |  |  |  | 82834
56019 |  | Wyoming | Johnson | 12815311 | 68455413 | 62834112 | 11980 | 5691 | 5691 | Pumpkin/Bruno Compressor Station | 0.47 |  | 1 | 0.1 | 30 | 0.1 | 0.1 | 221210 | -102.164 | 31.6837 |  | 110 | 180 |  |  |  | 82834
56019 |  | Wyoming | Johnson | 12815411 | 90459613 | 86617812 | 17231 | 17 | 17 | Luke-Gus Compressor Station | 0.47 |  | 1 | 0.1 | 30 | 0.1 | 0.1 | 221210 | -106.164 | 43.9969 |  | 110 | 100 |  |  |  | 82834
56019 |  | Wyoming | Johnson | 12815411 | 90459713 | 86617912 | 17231 | 18 | 18 | Luke-Gus Compressor Station | 0.47 |  | 1 | 0.1 | 30 | 0.1 | 0.1 | 221210 | -106.164 | 43.9969 |  | 110 | 100 |  |  |  | 82834
56019 |  | Wyoming | Johnson | 13373611 | 87040213 | 83183312 | 17237 | 17 | 17 | River/Nile Compressor Station | 0.36 |  | 1 | 0.1 | 30 | 0.1 | 0.1 | 221210 | -106.106 | 44.1952 |  | 110 | 100 |  |  |  | 82834
56019 |  | Wyoming | Johnson | 13373611 | 87040313 | 83183212 | 17237 | 18 | 18 | River/Nile Compressor Station | 0.36 |  | 1 | 0.1 | 30 | 0.1 | 0.1 | 221210 | -106.106 | 44.1952 |  | 110 | 100 |  |  |  | 82834
56019 |  | Wyoming | Johnson | 13373711 | 68415413 | 91291312 | 11677 | 2637 | 2616 | Flying Creek-Bridge Draw Compressor Stat | 0.47 |  | 1 | 0.1 | 30 | 0.1 | 0.1 | 221210 | -106.158 | 44.2828 |  | 110 | 100 |  |  |  | 82834
56019 |  | Wyoming | Johnson | 13373711 | 68415613 | 91291412 | 11677 | 2639 | 2617 | Flying Creek-Bridge Draw Compressor Stat | 0.47 |  | 1 | 0.1 | 30 | 0.1 | 0.1 | 221210 | -106.158 | 44.2828 |  | 110 | 100 |  |  |  | 82834
56019 |  | Wyoming | Johnson | 14557611 | 94483713 | 84428312 | 17960 | D1b | 9 | Jaq Compressor Station | 0.47 |  | 1 | 0.1 | 30 | 0.1 | 0.1 | 221210 | -106.089 | 44.0078 |  | 110 | 100 |  |  |  | 82834
56019 |  | Wyoming | Johnson | 14557611 | 94484013 | 86619412 | 17960 | D2b | 10 | Jaq Compressor Station | 0.47 |  | 1 | 0.1 | 30 | 0.1 | 0.1 | 221210 | -106.089 | 44.0078 |  | 110 | 100 |  |  |  | 82834
56019 |  | Wyoming | Johnson | 14559811 | 90509113 | 86667212 | 19846 | 17 | 17 | Perla/Duke Compressor Station | 0.47 |  | 1 | 0.1 | 30 | 0.1 | 0.1 | 2212 | -106.063 | 43.9325 |  | 110 | 100 |  |  |  | 82834
56019 |  | Wyoming | Johnson | 14559811 | 90509213 | 86667112 | 19846 | 18 | 18 | Perla/Duke Compressor Station | 0.47 |  | 1 | 0.1 | 30 | 0.1 | 0.1 | 2212 | -106.063 | 43.9325 |  | 110 | 100 |  |  |  | 82834
56019 |  | Wyoming | Johnson | 14559811 | 90509413 | 86666912 | 19846 | 16 | 16 | Perla/Duke Compressor Station | 0.47 |  | 1 | 0.1 | 30 | 0.1 | 0.1 | 2212 | -106.063 | 43.9325 |  | 110 | 100 |  |  |  | 82834
56019 |  | Wyoming | Johnson | 14566811 | 88190113 | 84412712 | 20600 | 19 | 19 | Bombsite-Nichols Compressor Station | 0.47 |  | 1 | 0.1 | 30 | 0.1 | 0.1 | 221210 | -106.057 | 44.2203 |  | 110 | 100 |  |  |  | 82834
56019 |  | Wyoming | Johnson | 14566811 | 88190213 | 84412612 | 20600 | 20 | 20 | Bombsite-Nichols Compressor Station | 0.47 |  | 1 | 0.1 | 30 | 0.1 | 0.1 | 221210 | -106.057 | 44.2203 |  | 110 | 100 |  |  |  | 82834
56019 |  | Wyoming | Johnson | 14566811 | 88191213 | 84412012 | 20600 | 21 | 21 | Bombsite-Nichols Compressor Station | 0.47 |  | 1 | 0.1 | 30 | 0.1 | 0.1 | 221210 | -106.057 | 44.2203 |  | 110 | 100 |  |  |  | 82834
56019 |  | Wyoming | Johnson | 14567211 | 105446013 | 108972412 | 14903 | D1b | 1 | Boots Compressor Station | 0.32 |  | 1 | 0.1 | 30 | 0.1 | 0.1 | 486210 | -106.067 | 44.1401 |  | 110 | 100 |  |  |  | 82834
56019 |  | Wyoming | Johnson | 14769111 | 100094613 | 96894212 | 17964 | 43627 | 43627 | Indian Creek-Crow Compressor Station | 0.47 |  | 1 | 0.1 | 30 | 0.1 | 0.1 | 221210 | -106.302 | 44.1463 |  | 110 | 100 |  |  |  | 82834
56019 |  | Wyoming | Johnson | 14769111 | 94485813 | 91280212 | 17964 | 43626 | 43626 | Indian Creek-Crow Compressor Station | 0.47 |  | 1 | 0.1 | 30 | 0.1 | 0.1 | 221210 | -106.302 | 44.1463 |  | 110 | 100 |  |  |  | 82834
56019 |  | Wyoming | Johnson | 14769211 | 90473713 | 86631512 | 14609 | 21 | 21 | Whiskey Draw-Jack Daniels Compressor Sta | 0.5 |  | 1 | 0.1 | 30 | 0.1 | 0.1 | 221210 | -106.228 | 44.0959 |  | 110 | 100 |  |  |  | 82834
56019 |  | Wyoming | Johnson | 14769211 | 90474213 | 86632512 | 14609 | 24 | 24 | Whiskey Draw-Jack Daniels Compressor Sta | 0.5 |  | 1 | 0.1 | 30 | 0.1 | 0.1 | 221210 | -106.228 | 44.0959 |  | 110 | 100 |  |  |  | 82834
56019 |  | Wyoming | Johnson | 14769211 | 90474313 | 86632612 | 14609 | 23 | 23 | Whiskey Draw-Jack Daniels Compressor Sta | 0.5 |  | 1 | 0.1 | 30 | 0.1 | 0.1 | 221210 | -106.228 | 44.0959 |  | 110 | 100 |  |  |  | 82834
56019 |  | Wyoming | Johnson | 14769211 | 90474713 | 86631612 | 14609 | 22 | 22 | Whiskey Draw-Jack Daniels Compressor Sta | 0.5 |  | 1 | 0.1 | 30 | 0.1 | 0.1 | 221210 | -106.228 | 44.0959 |  | 110 | 100 |  |  |  | 82834
56019 |  | Wyoming | Johnson | 15061911 | 100081513 | 96881612 | 21584 | 20 | 20 | Westwind-Astra Compressor Station | 0.47 |  | 1 | 0.1 | 30 | 0.1 | 0.1 | 221210 | -106.216 | 44.2872 |  | 110 | 100 |  |  |  | 82817
56019 |  | Wyoming | Johnson | 15061911 | 94473713 | 91269112 | 21584 | 19 | 19 | Westwind-Astra Compressor Station | 0.47 |  | 1 | 0.1 | 30 | 0.1 | 0.1 | 221210 | -106.216 | 44.2872 |  | 110 | 180 |  |  |  | 82817
56019 |  | Wyoming | Johnson | 15061911 | 94473913 | 91269512 | 21584 | 18 | 18 | Westwind-Astra Compressor Station | 0.47 |  | 1 | 0.1 | 30 | 0.1 | 0.1 | 221210 | -106.216 | 44.2872 |  | 110 | 100 |  |  |  | 82817
56019 |  | Wyoming | Johnson | 15062111 | 94489213 | 91284212 | 21522 | 43322 | 43322 | Legacy-Glasair Compressor Station | 0.47 |  | 1 | 0.1 | 30 | 0.1 | 0.1 | 221210 | -106.116 | 44.26 |  | 110 | 100 |  |  |  | 82834
56019 |  | Wyoming | Johnson | 16458311 | 105310313 | 108837112 | 00788 | 1695 | 1695 | Heldt Draw |  |  |  |  | 30 | 0.1 | 0.1 | 424710 | -106.159 | 43.9004 |  |  | 400 |  |  |  | 82834
56019 |  | Wyoming | Johnson | 16459111 | 105314913 | 108841912 | 11901 | 1 | 1 | Jepson Draw Station |  |  |  |  | 30 | 0.1 | 0.1 | 42471 | -106.175 | 43.8672 |  |  | 400 |  |  |  | 82639
56019 |  | Wyoming | Johnson | 16475011 | 105400813 | 108927612 | 00099 | 1 | 1 | Sussex Station |  |  |  |  | 30 | 0.1 | 0.1 | 42471 | -106.281 | 43.6032 |  |  | 400 |  |  |  | 82834
56019 |  | Wyoming | Johnson | 16483311 | 105439613 | 108966412 | 12285 | 6910 | 6910 | County Line Central Compressor Station | 0.08 |  | 1 | 0.1 | 30 | 0.1 | 0.1 | 221210 | -106.117 | 44.1336 |  |  | 350 |  |  |  | 82834
56019 |  | Wyoming | Johnson | 16484011 | 105304513 | 108831312 | 00790 | 1285 | 1285 | Reno Station |  |  |  |  | 30 | 0.1 | 0.1 | 424710 | -106.281 | 43.8518 |  |  | 400 |  |  |  | 82834
56019 |  | Wyoming | Johnson | 8316511 | 105334813 | 108861612 | 00943 | 5864 | 5864 | Billy Creek Compressor |  |  | 1 | 0.1 | 30 | 0.1 | 0.1 | 221210 | -106.773 | 44.124 |  | 110 | 100 |  |  |  | 82834
56019 |  | Wyoming | Johnson | 8316511 | 105334913 | 108861712 | 00943 | 5865 | 5865 | Billy Creek Compressor |  |  |  |  | 30 | 0.1 | 0.1 | 221210 | -106.773 | 44.124 |  | 110 | 350 |  |  |  | 82834
56021 |  | Wyoming | Laramie | 12815511 | 68457613 | 62837812 | 00426 | 2362 | 2362 | Cheyenne Terminal |  |  |  |  | 30 | 0.1 | 0.1 | 424710 | -104.829 | 41.1058 |  | 131 | 400 |  |  |  | 82001
56021 |  | Wyoming | Laramie | 4787811 | 72179813 | 66300912 | 00356 | 4697 | 4697 | Frontier Refinery |  |  | 1 | 0.1 | 30 | 0.1 | 0.1 | 324110 | -104.783 | 41.1269 |  | 126 | 690 |  |  |  | 82001
56023 |  | Wyoming | Lincoln | 14409411 | 86997313 | 83140312 | 00223 | 320 | 320 | King Compressor Station |  |  |  |  | 30 | 0.1 | 0.1 | 22121 | -110.35 | 41.7814 |  | 110 | 360 |  |  |  | 83101
56023 |  | Wyoming | Lincoln | 16456711 | 105302013 | 108828912 | 02027 | 42229 | 42002 | Hams Fork Compressor Station |  |  | 1 | 0.1 | 30 | 0.1 | 0.1 | 2212 | -110.226 | 41.87 |  |  | 360 |  |  |  | 83101
56023 |  | Wyoming | Lincoln | 6976411 | 87071613 | 83215412 | 00631 | 3506 | 3506 | Kemmerer Compressor Station | 0.2 |  | 1 | 0.1 | 30 | 0.1 | 0.1 | 22121 | -110.7902 | 41.823 |  | 110 | 180 |  |  |  | 83101
56023 |  | Wyoming | Lincoln | 7048611 | 72202613 | 66326512 | 00327 | 55 | 55 | Shute Creek Treating Facility | 0.7 |  | 65 | 2.49 | 470 | 42.2 | 8.6 | 213112 | -110.093 | 41.886 |  | 108 | 100 |  |  |  | 83101
56023 |  | Wyoming | Lincoln | 7048611 | 72202813 | 66327412 | 00327 | 56 | 56 | Shute Creek Treating Facility | 2.2 |  | 65 | 2.49 | 470 | 42.2 | 8.6 | 213112 | -110.093 | 41.8858 |  | 108 | 100 |  |  |  | 83101
56023 |  | Wyoming | Lincoln | 7048611 | 72202913 | 66326412 | 00327 | 25 | 25 | Shute Creek Treating Facility | 9.4 | 222.9 | 199 | 4.99 | 1300 | 3871.7 | 197.2 | 213112 | -110.086 | 41.885 |  | 108 | 280 |  |  |  | 83101
56023 |  | Wyoming | Lincoln | 7048611 | 72203113 | 66326612 | 00327 | 61 | 61 | Shute Creek Treating Facility |  |  | 199 | 4 | 350 | 3566.7 | 283.8 | 213112 | -110.088 | 41.8868 |  | 108 | 360 |  |  |  | 83101
56023 |  | Wyoming | Lincoln | 7048611 | 72203413 | 66326712 | 00327 | 26 | 26 | Shute Creek Treating Facility | 1.3 | 96.5 | 199 | 1.67 | 1300 | 381.7 | 174.3 | 213112 | -110.086 | 41.885 |  | 108 | 280 |  |  |  | 83101
56023 |  | Wyoming | Lincoln | 7048611 | 72203513 | 66325812 | 00327 | 54 | 54 | Shute Creek Treating Facility | 1.9 |  | 65 | 2.49 | 470 | 42.2 | 8.6 | 213112 | -110.093 | 41.8861 |  | 108 | 100 |  |  |  | 83101
56023 |  | Wyoming | Lincoln | 7048611 | 72203613 | 66326912 | 00327 | 30 | 30 | Shute Creek Treating Facility | 1.4 | 106 | 199 | 1.67 | 1300 | 381.7 | 174.3 | 213112 | -110.086 | 41.8844 |  | 108 | 280 |  |  |  | 83101
56023 |  | Wyoming | Lincoln | 7048611 | 72203813 | 66325612 | 00327 | 51 | 51 | Shute Creek Treating Facility |  |  |  |  | 30 | 0.1 | 0.1 | 213112 | -110.087 | 41.8842 |  | 108 | 350 |  |  |  | 83101
56023 |  | Wyoming | Lincoln | 7048611 | 72203913 | 66326112 | 00327 | 29 | 29 | Shute Creek Treating Facility | 26.3 | 350.7 | 199 | 4.99 | 1300 | 3871.7 | 197.2 | 213112 | -110.086 | 41.8844 |  | 108 | 280 |  |  |  | 83101
56023 |  | Wyoming | Lincoln | 7048611 | 72204113 | 66326312 | 00327 | 49 | 49 | Shute Creek Treating Facility |  |  |  |  | 30 | 0.1 | 0.1 | 213112 | -110.087 | 41.8842 |  | 108 | 350 |  |  |  | 83101
56023 |  | Wyoming | Lincoln | 7048611 | 72204213 | 66327112 | 00327 | 60 | 60 | Shute Creek Treating Facility |  |  | 199 | 6 | 350 | 6016.7 | 212.8 | 213112 | -110.088 | 41.8868 |  | 108 | 180 |  |  |  | 83101
56023 |  | Wyoming | Lincoln | 7048611 | 72204413 | 66326812 | 00327 | 62 | 62 | Shute Creek Treating Facility | 23.3 | 0.4 | 100 | 4.33 | 300 | 0.1 | 45 | 213112 | -110.089 | 41.8823 |  | 108 | 280 |  |  |  | 83101
56023 |  | Wyoming | Lincoln | 7048611 | 72204513 | 66327212 | 00327 | 50 | 50 | Shute Creek Treating Facility |  |  |  |  | 30 | 0.1 | 0.1 | 213112 | -110.087 | 41.8842 |  | 108 | 350 |  |  |  | 83101
56023 |  | Wyoming | Lincoln | 7048711 | 100094713 | 96894312 | 00919 | 40786 | 40736 | Opal Gas Plant |  |  | 32.2 | 1.51 | 1250 | 0.1 | 7.3 | 211112 | -110.344 | 41.7771 |  | 110 | 180 |  |  |  | 83101
56023 |  | Wyoming | Lincoln | 7048711 | 100094813 | 96894412 | 00919 | 40812 | 40762 | Opal Gas Plant |  |  | 15 | 1.5 | 785 | 0.1 | 16.4 | 211112 | -110.341 | 41.7754 |  | 110 | 180 |  |  |  | 83101
56023 |  | Wyoming | Lincoln | 7048711 | 72191513 | 66315012 | 00919 | 40807 | 40757 | Opal Gas Plant | 2.1 |  | 17.9 | 2 | 667 | 0.1 | 34 | 211112 | -110.341 | 41.7752 |  | 110 | 180 |  |  |  | 83101
56023 |  | Wyoming | Lincoln | 7048711 | 72191613 | 66315112 | 00919 | 40791 | 40741 | Opal Gas Plant | 1.2 |  | 19.6 | 1.51 | 376 | 0.1 | 12.8 | 211112 | -110.344 | 41.7793 |  | 110 | 180 |  |  |  | 83101
56023 |  | Wyoming | Lincoln | 7048711 | 72191713 | 66314912 | 00919 | 40793 | 40743 | Opal Gas Plant | 8.7 |  | 70 | 2.86 | 1832 | 0.1 | 65.6 | 211112 | -110.337 | 41.7783 |  | 110 | 280 |  |  |  | 83101
56023 |  | Wyoming | Lincoln | 7048711 | 72191813 | 66314512 | 00919 | 40809 | 40759 | Opal Gas Plant | 13.7 |  | 53 | 4.46 | 1650 | 0.1 | 25.5 | 211112 | -110.345 | 41.7756 |  | 110 | 270 |  |  |  | 83101
56023 |  | Wyoming | Lincoln | 7048711 | 72191913 | 66316312 | 00919 | 40789 | 40739 | Opal Gas Plant | 0.7 |  | 14.8 | 1.51 | 376 | 0.1 | 12.8 | 211112 | -110.344 | 41.7793 |  | 110 | 180 |  |  |  | 83101
56023 |  | Wyoming | Lincoln | 7048711 | 72192213 | 66316412 | 00919 | 40792 | 40742 | Opal Gas Plant | 10.7 |  | 149.9 | 5.37 | 1832 | 0.1 | 65.6 | 211112 | -110.336 | 41.7761 |  | 110 | 280 |  |  |  | 83101
56023 |  | Wyoming | Lincoln | 7048711 | 72192313 | 66315612 | 00919 | 40794 | 40744 | Opal Gas Plant | 0.8 |  | 49.9 | 0.87 | 1832 | 0.1 | 65.6 | 211112 | -110.337 | 41.7779 |  | 110 | 280 |  |  |  | 83101
56023 |  | Wyoming | Lincoln | 7048711 | 72192813 | 66314812 | 00919 | 40787 | 40737 | Opal Gas Plant | 9.5 |  | 43.3 | 2.69 | 401 | 0.1 | 10.7 | 211112 | -110.344 | 41.7793 |  | 110 | 180 |  |  |  | 83101
56023 |  | Wyoming | Lincoln | 7048711 | 72193113 | 66314612 | 00919 | 40790 | 40740 | Opal Gas Plant | 4.6 |  | 37.1 | 2 | 401 | 0.1 | 18.8 | 211112 | -110.343 | 41.7793 |  | 110 | 180 |  |  |  | 83101
56023 |  | Wyoming | Lincoln | 7048711 | 72193313 | 66316012 | 00919 | 40788 | 40738 | Opal Gas Plant | 1.7 |  | 39 | 2 | 401 | 0.1 | 11.5 | 211112 | -110.344 | 41.7793 |  | 110 | 180 |  |  |  | 83101
56023 |  | Wyoming | Lincoln | 7048711 | 72193413 | 66316612 | 00919 | 40795 | 40745 | Opal Gas Plant | 4.2 |  | 36 | 1.98 | 1832 | 0.1 | 65.6 | 211112 | -110.344 | 41.7795 |  | 110 | 280 |  |  |  | 83101
56023 |  | Wyoming | Lincoln | 7048711 | 90469513 | 86627812 | 00919 | 49 | 49 | Opal Gas Plant |  |  | 1 | 0.1 | 30 | 0.1 | 0.1 | 211112 | -110.344 | 41.7764 |  | 110 | 360 |  |  |  | 83101
56023 |  | Wyoming | Lincoln | 7048711 | 90469713 | 86628212 | 00919 | 40820 | 40770 | Opal Gas Plant | 0.5 |  | 20 | 4 | 1000 | 0.1 | 16.4 | 211112 | -110.338 | 41.7702 |  | 110 | 270 |  |  |  | 83101
56023 |  | Wyoming | Lincoln | 7048711 | 90469813 | 86628012 | 00919 | 48 | 48 | Opal Gas Plant | 3.8 |  | 1 | 0.1 | 30 | 0.1 | 0.1 | 211112 | -110.344 | 41.7764 |  | 110 | 690 |  |  |  | 83101
56023 |  | Wyoming | Lincoln | 7048711 | 90469913 | 86627912 | 00919 | 40819 | 40769 | Opal Gas Plant | 11.8 |  | 40 | 5 | 1800 | 0.1 | 18.7 | 211112 | -110.341 | 41.7754 |  | 110 | 270 |  |  |  | 83101
56023 |  | Wyoming | Lincoln | 7048711 | 94494613 | 91289512 | 00919 | 42 | 42 | Opal Gas Plant |  |  | 1 | 0.1 | 30 | 0.1 | 0.1 | 211112 | -110.336 | 41.7742 |  | 110 | 400 |  |  |  | 83101
56023 |  | Wyoming | Lincoln | 8317011 | 94476013 | 91270812 | 00439 | 10 | 3140 | Muddy Creek Station |  |  |  |  | 30 | 0.1 | 0.1 | 22121 | -110.362 | 41.6914 |  | 110 | 360 |  |  |  | 83101
56025 |  | Wyoming | Natrona | 14542311 | 105305813 | 108832712 | 09713 | 5898 | 5898 | Cave Gulch #24 Compressor Station |  |  | 1 | 0.1 | 30 | 0.1 | 0.1 | 22121 | -107.197 | 43.1353 |  | 110 | 400 |  |  |  | 82601
56025 |  | Wyoming | Natrona | 14542311 | 105305913 | 108832612 | 09713 | 5899 | 5899 | Cave Gulch #24 Compressor Station |  |  | 1 | 0.1 | 30 | 0.1 | 0.1 | 22121 | -107.197 | 43.1353 |  | 110 | 360 |  |  |  | 82601
56025 |  | Wyoming | Natrona | 14545611 | 105358013 | 108885412 | 15364 | 5229 | 5229 | Wallace Creek Compressor Station |  |  | 1 | 0.1 | 30 | 0.1 | 0.1 | 22121 | -107.262 | 42.9039 |  | 110 | 360 |  |  |  | 82601
56025 |  | Wyoming | Natrona | 14545611 | 105358313 | 108885612 | 15364 | 5225 | 5225 | Wallace Creek Compressor Station |  |  | 1 | 0.1 | 30 | 0.1 | 0.1 | 22121 | -107.262 | 42.9039 |  | 110 | 400 |  |  |  | 82601
56025 |  | Wyoming | Natrona | 14545611 | 105358513 | 108885112 | 15364 | 5224 | 5224 | Wallace Creek Compressor Station | 0.86 | 0.01 | 1 | 0.1 | 30 | 0.1 | 0.1 | 22121 | -107.262 | 42.9039 |  | 110 | 180 |  |  |  | 82601
56025 |  | Wyoming | Natrona | 14545611 | 105358613 | 108885012 | 15364 | 5227 | 5227 | Wallace Creek Compressor Station |  |  | 1 | 0.1 | 30 | 0.1 | 0.1 | 22121 | -107.262 | 42.9039 |  | 110 | 100 |  |  |  | 82601
56025 |  | Wyoming | Natrona | 14559611 | 105376613 | 108903712 | 01880 | 5233 | 5233 | Cooper Reservoir Unit Compressor Station |  |  | 1 | 0.1 | 30 | 0.1 | 0.1 | 22121 | -107.247 | 43.0285 |  | 110 | 400 |  |  |  | 82601
56025 |  | Wyoming | Natrona | 14559611 | 105376713 | 108903812 | 01880 | 5232 | 5232 | Cooper Reservoir Unit Compressor Station | 0.37 |  | 1 | 0.1 | 30 | 0.1 | 0.1 | 22121 | -107.247 | 43.0285 |  | 110 | 180 |  |  |  | 82601
56025 |  | Wyoming | Natrona | 14559611 | 105376813 | 108903912 | 01880 | 5236 | 5236 | Cooper Reservoir Unit Compressor Station |  |  | 1 | 0.1 | 30 | 0.1 | 0.1 | 22121 | -107.247 | 43.0285 |  | 110 | 360 |  |  |  | 82601
56025 |  | Wyoming | Natrona | 14559611 | 105376913 | 108903512 | 01880 | 5234 | 5234 | Cooper Reservoir Unit Compressor Station |  |  | 1 | 0.1 | 30 | 0.1 | 0.1 | 22121 | -107.247 | 43.0285 |  | 110 | 100 |  |  |  | 82601
56025 |  | Wyoming | Natrona | 14559611 | 105377013 | 108903612 | 01880 | 5235 | 5235 | Cooper Reservoir Unit Compressor Station | 0.48 |  | 1 | 0.1 | 30 | 0.1 | 0.1 | 22121 | -107.247 | 43.0285 |  | 110 | 280 |  |  |  | 82601
56025 |  | Wyoming | Natrona | 14561111 | 105362213 | 108889912 | 01605 | 3529 | 3529 | Cave Gulch Gas Conditioning Plant | 0.47 |  | 1 | 0.1 | 30 | 0.1 | 0.1 | 221210 | -107.214 | 43.1212 |  |  | 280 |  |  |  | 82601
56025 |  | Wyoming | Natrona | 14561111 | 105362513 | 108889212 | 01605 | 3528 | 3528 | Cave Gulch Gas Conditioning Plant |  |  | 1 | 0.1 | 30 | 0.1 | 0.1 | 221210 | -107.214 | 43.1212 |  |  | 100 |  |  |  | 82601
56025 |  | Wyoming | Natrona | 14561111 | 105362613 | 108889412 | 01605 | 3526 | 3526 | Cave Gulch Gas Conditioning Plant |  |  | 1 | 0.1 | 30 | 0.1 | 0.1 | 221210 | -107.214 | 43.1212 |  |  | 100 |  |  |  | 82601
56025 |  | Wyoming | Natrona | 14561111 | 105362713 | 108889312 | 01605 | 3530 | 3530 | Cave Gulch Gas Conditioning Plant |  |  | 1 | 0.1 | 30 | 0.1 | 0.1 | 221210 | -107.214 | 43.1212 |  |  | 360 |  |  |  | 82601
56025 |  | Wyoming | Natrona | 14561111 | 105363013 | 108889512 | 01605 | 3527 | 3527 | Cave Gulch Gas Conditioning Plant | 0.78 |  | 1 | 0.1 | 30 | 0.1 | 0.1 | 221210 | -107.214 | 43.1212 |  |  | 100 |  |  |  | 82601
56025 |  | Wyoming | Natrona | 16460011 | 105320613 | 108847512 | 23272 | 5 | 5 | Casper Tank Farm |  |  |  |  | 30 | 0.1 | 0.1 | 4246 | -106.232 | 42.8586 |  |  | 400 |  |  |  | 82601
56025 |  | Wyoming | Natrona | 16475511 | 105406113 | 108932912 | 00286 | 1 | 1 | East Salt Creek |  |  |  |  | 30 | 0.1 | 0.1 | 424710 | -106.206 | 43.4476 |  |  | 400 |  |  |  | 82601
56025 |  | Wyoming | Natrona | 16498811 | 105388813 | 108916012 | 02191 | 48755 | 48514 | Bullfrog Electric Compressor Station | 0.113 |  | 1 | 0.1 | 30 | 0.1 | 0.1 | 22121 | -107.213 | 43.1175 |  |  | 400 |  |  |  | 82601 | 23
56025 |  | Wyoming | Natrona | 16498811 | 105388913 | 108915912 | 02191 | 48865 | 48623 | Bullfrog Electric Compressor Station |  |  | 1 | 0.1 | 30 | 0.1 | 0.1 | 22121 | -107.213 | 43.1175 |  |  | 390 |  |  |  | 82601
56025 |  | Wyoming | Natrona | 16498811 | 105389113 | 108915612 | 02191 | 48863 | 48622 | Bullfrog Electric Compressor Station |  |  | 1 | 0.1 | 30 | 0.1 | 0.1 | 22121 | -107.213 | 43.1175 |  |  | 390 |  |  |  | 82601
56025 |  | Wyoming | Natrona | 16498811 | 105389213 | 108915812 | 02191 | 48888 | 48648 | Bullfrog Electric Compressor Station | 0.2147 | 0.0013 | 1 | 0.1 | 30 | 0.1 | 0.1 | 22121 | -107.213 | 43.1175 |  |  | 180 |  |  |  | 82601
56025 |  | Wyoming | Natrona | 16498811 | 105389313 | 108915712 | 02191 | 48886 | 48646 | Bullfrog Electric Compressor Station |  |  | 1 | 0.1 | 30 | 0.1 | 0.1 | 22121 | -107.213 | 43.1175 |  |  | 360 |  |  |  | 82601
56025 |  | Wyoming | Natrona | 4566411 | 87111613 | 83256112 | 00504 | 40674 | 40624 | Casper Extraction Plant | 0.6 |  | 24.9 | 0.656 | 500 | 0.1 | 31.2 | 211112 | -106.238 | 42.8569 |  | 108 | 180 |  |  |  | 82601
56025 |  | Wyoming | Natrona | 4566411 | 87112113 | 83255412 | 00504 | 40680 | 40630 | Casper Extraction Plant | 0.7 |  | 98.5 | 0.656 | 1832 | 0.1 | 65.6 | 211112 | -106.235 | 42.8566 |  | 108 | 280 |  |  |  | 82601
56025 |  | Wyoming | Natrona | 4566411 | 87112313 | 83255212 | 00504 | 40679 | 40629 | Casper Extraction Plant | 7.1 |  | 56.6 | 0.984 | 1832 | 0.1 | 65.6 | 211112 | -106.235 | 42.8562 |  | 108 | 280 |  |  |  | 82601
56025 |  | Wyoming | Natrona | 4566411 | 87112513 | 83255712 | 00504 | 40678 | 40628 | Casper Extraction Plant | 0.3 |  | 21.8 | 0.787 | 500 | 0.1 | 10.8 | 211112 | -106.236 | 42.8569 |  | 108 | 180 |  |  |  | 82601
56025 |  | Wyoming | Natrona | 4566411 | 90502013 | 86659812 | 00504 | 40673 | 40623 | Casper Extraction Plant | 7.6 |  | 63.7 | 4.003 | 500 | 0.1 | 43.2 | 211112 | -106.236 | 42.8569 |  | 108 | 180 |  |  |  | 82601
56025 |  | Wyoming | Natrona | 4566411 | 90502113 | 86660212 | 00504 | 20 | 20 | Casper Extraction Plant |  |  |  |  | 30 | 0.1 | 0.1 | 211112 | -106.238 | 42.8559 |  | 108 | 350 |  |  |  | 82601
56025 |  | Wyoming | Natrona | 4566411 | 90502313 | 86659912 | 00504 | 23 | 23 | Casper Extraction Plant |  |  | 1 | 0.1 | 30 | 0.1 | 0.1 | 211112 | -106.238 | 42.8559 |  | 108 | 360 |  |  |  | 82601
56025 |  | Wyoming | Natrona | 4566411 | 90502413 | 86660112 | 00504 | 21 | 21 | Casper Extraction Plant |  |  |  |  | 30 | 0.1 | 0.1 | 211112 | -106.238 | 42.8559 |  | 108 | 350 |  |  |  | 82601
56025 |  | Wyoming | Natrona | 4566411 | 90502513 | 86660012 | 00504 | 22 | 22 | Casper Extraction Plant |  |  | 1 | 0.1 | 30 | 0.1 | 0.1 | 211112 | -106.238 | 42.8559 |  | 108 | 690 |  |  |  | 82601
56025 |  | Wyoming | Natrona | 6976911 | 88141313 | 84363612 | 00663 | 3564 | 3564 | Casper Station |  |  |  |  | 30 | 0.1 | 0.1 | 424710 | -106.405 | 42.8706 |  | 106 | 400 |  |  |  | 82601
56025 |  | Wyoming | Natrona | 6976911 | 88141413 | 84363512 | 00663 | 3566 | 3566 | Casper Station |  |  |  |  | 30 | 0.1 | 0.1 | 424710 | -106.405 | 42.8706 |  | 106 | 400 |  |  |  | 82601
56025 |  | Wyoming | Natrona | 6976911 | 88141513 | 84364012 | 00663 | 3560 | 3560 | Casper Station |  |  |  |  | 30 | 0.1 | 0.1 | 424710 | -106.405 | 42.8706 |  | 106 | 400 |  |  |  | 82601
56025 |  | Wyoming | Natrona | 6976911 | 88141613 | 84363312 | 00663 | 3557 | 3557 | Casper Station |  |  |  |  | 30 | 0.1 | 0.1 | 424710 | -106.405 | 42.8706 |  | 106 | 400 |  |  |  | 82601
56025 |  | Wyoming | Natrona | 6976911 | 88141713 | 84363212 | 00663 | 3567 | 3567 | Casper Station |  |  |  |  | 30 | 0.1 | 0.1 | 424710 | -106.405 | 42.8706 |  | 106 | 400 |  |  |  | 82601
56025 |  | Wyoming | Natrona | 6976911 | 88141913 | 84363412 | 00663 | 3568 | 3568 | Casper Station |  |  |  |  | 30 | 0.1 | 0.1 | 424710 | -106.405 | 42.8706 |  | 106 | 400 |  |  |  | 82601
56025 |  | Wyoming | Natrona | 6976911 | 88142013 | 84364312 | 00663 | 3565 | 3565 | Casper Station |  |  |  |  | 30 | 0.1 | 0.1 | 424710 | -106.405 | 42.8706 |  | 106 | 400 |  |  |  | 82601
56025 |  | Wyoming | Natrona | 6976911 | 88142113 | 84363112 | 00663 | 3561 | 3561 | Casper Station |  |  |  |  | 30 | 0.1 | 0.1 | 424710 | -106.405 | 42.8706 |  | 106 | 400 |  |  |  | 82601
56025 |  | Wyoming | Natrona | 6976911 | 88142213 | 84363912 | 00663 | 3563 | 3563 | Casper Station |  |  |  |  | 30 | 0.1 | 0.1 | 424710 | -106.405 | 42.8706 |  | 106 | 400 |  |  |  | 82601
56025 |  | Wyoming | Natrona | 6976911 | 88142313 | 84364112 | 00663 | 3558 | 3558 | Casper Station |  |  |  |  | 30 | 0.1 | 0.1 | 424710 | -106.405 | 42.8706 |  | 106 | 400 |  |  |  | 82601
56025 |  | Wyoming | Natrona | 6976911 | 88142413 | 84363812 | 00663 | 3562 | 3562 | Casper Station |  |  |  |  | 30 | 0.1 | 0.1 | 424710 | -106.405 | 42.8706 |  | 106 | 400 |  |  |  | 82601
56029 |  | Wyoming | Park | 16466711 | 105344013 | 108871112 | 15832 | 3387 | 3387 | Elk Basin USA Battery No. 18 |  |  |  |  | 30 | 0.1 | 0.1 | 211111 | -108.888 | 44.9807 |  |  | 360 |  |  |  | 82414
56029 |  | Wyoming | Park | 16466711 | 105344113 | 108871212 | 15832 | 3386 | 3386 | Elk Basin USA Battery No. 18 |  |  |  |  | 30 | 0.1 | 0.1 | 211111 | -108.888 | 44.9807 |  |  | 350 |  |  |  | 82414
56029 |  | Wyoming | Park | 16466711 | 105344213 | 108871012 | 15832 | 3388 | 3388 | Elk Basin USA Battery No. 18 |  |  |  |  | 30 | 0.1 | 0.1 | 211111 | -108.888 | 44.9807 |  |  | 360 |  |  |  | 82414
56029 |  | Wyoming | Park | 16481211 | 105440413 | 108966912 | 21833 | 1 | 1 | Chemical Storage Facility |  |  |  |  | 30 | 0.1 | 0.1 | 493 | -108.751 | 44.9923 |  |  | 400 |  |  |  | 82435
56029 |  | Wyoming | Park | 4193711 | 87087513 | 83231912 | 00060 | 35 | 35 | Elk Basin Gas Plant | 12.6 | 82.1 | 81 | 0.1 | 30 | 0.1 | 0.1 | 211112 | -108.8427 | 44.9797 |  | 108 | 280 |  |  |  | 82414
56029 |  | Wyoming | Park | 4193711 | 87087713 | 83230812 | 00060 | 34 | 34 | Elk Basin Gas Plant | 1.3 | 765.3 | 85 | 1.5 | 285 | 0.1 | 0.1 | 211112 | -108.8427 | 44.9797 |  | 108 | 690 |  |  |  | 82414 | 133
56029 |  | Wyoming | Park | 4193711 | 87088113 | 83231212 | 00060 | 413 | 413 | Elk Basin Gas Plant |  |  |  |  | 30 | 0.1 | 0.1 | 211112 | -108.8427 | 44.9797 |  | 108 | 360 |  |  |  | 82414
56029 |  | Wyoming | Park | 4193711 | 87088213 | 83231712 | 00060 | 411 | 411 | Elk Basin Gas Plant |  |  | 85 | 0.1 | 30 | 0.1 | 0.1 | 211112 | -108.8427 | 44.9797 |  | 108 | 100 |  |  |  | 82414
56029 |  | Wyoming | Park | 4956211 | 90484513 | 86642712 | 00225 | 326 | 326 | Elk Basin Compressor Station |  |  |  |  | 30 | 0.1 | 0.1 | 22121 | -108.841 | 44.9782 |  | 110 | 360 |  |  |  | 82414
56029 |  | Wyoming | Park | 4956311 | 87066713 | 83209912 | 00539 | 201 | 201 | Oregon Basin Gas Plant |  |  |  |  | 30 | 0.1 | 0.1 | 211112 | -108.903 | 44.353 |  |  | 390 |  |  |  | 82414
56029 |  | Wyoming | Park | 4956311 | 87066813 | 83209612 | 00539 | 337 | 337 | Oregon Basin Gas Plant |  | 95.5 | 1 | 0.1 | 30 | 0.1 | 0.1 | 211112 | -108.903 | 44.353 |  |  | 280 |  |  |  | 82414
56029 |  | Wyoming | Park | 4956311 | 87067013 | 83210212 | 00539 | 339 | 339 | Oregon Basin Gas Plant | 4.5 |  | 151 | 1.5 | 30 | 0.1 | 0.1 | 211112 | -108.903 | 44.353 |  |  | 280 |  |  |  | 82414
56029 |  | Wyoming | Park | 4956311 | 87067113 | 83210012 | 00539 | 336 | 336 | Oregon Basin Gas Plant | 1.6 |  | 1 | 0.1 | 30 | 0.1 | 0.1 | 211112 | -108.903 | 44.353 |  |  | 690 |  |  |  | 82414
56029 |  | Wyoming | Park | 4956411 | 87077313 | 83220812 | 00945 | 373 | 373 | Elk Basin Compressor Station | 0.4 |  | 21 | 0.67 | 610 | 12.5 | 0.1 | 22121 | -108.874 | 44.9937 |  | 110 | 180 |  |  |  | 82414
56029 |  | Wyoming | Park | 4956411 | 87077913 | 83221312 | 00945 | 3376 | 3376 | Elk Basin Compressor Station | 0.1 |  | 1 | 0.1 | 30 | 0.1 | 0.1 | 22121 | -108.874 | 44.9937 |  | 110 | 180 |  |  |  | 82414
56029 |  | Wyoming | Park | 4956411 | 87078613 | 83221712 | 00945 | 1568 | 1568 | Elk Basin Compressor Station |  |  |  |  | 30 | 0.1 | 0.1 | 22121 | -108.874 | 44.9937 |  | 110 | 360 |  |  |  | 82414
56029 |  | Wyoming | Park | 4956411 | 94490113 | 91285112 | 00945 | 375 | 375 | Elk Basin Compressor Station | 0.1 |  | 19.4 | 1.33 | 500 | 10.8 | 0.1 | 22121 | -108.874 | 44.9937 |  | 110 | 180 |  |  |  | 82414
56029 |  | Wyoming | Park | 6945611 | 87099413 | 83243112 | 00553 | 1609 | 1609 | Halfmoon Battery |  |  | 1 | 0.1 | 30 | 0.1 | 0.1 | 211111 | -109.086 | 44.3786 |  | 106 | 300 |  |  |  | 82414
56029 |  | Wyoming | Park | 6945611 | 87099513 | 83242912 | 00553 | 1606 | 1606 | Halfmoon Battery |  |  | 1 | 0.1 | 30 | 0.1 | 0.1 | 211111 | -109.086 | 44.3786 |  | 106 | 400 |  |  |  | 82414
56029 |  | Wyoming | Park | 6945611 | 87099613 | 83242812 | 00553 | 1608 | 1608 | Halfmoon Battery |  |  |  |  | 30 | 0.1 | 0.1 | 211111 | -109.086 | 44.3786 |  | 106 | 360 |  |  |  | 82414
56029 |  | Wyoming | Park | 6945611 | 87099713 | 83243412 | 00553 | 1610 | 1610 | Halfmoon Battery |  |  | 1 | 0.1 | 30 | 0.1 | 0.1 | 211111 | -109.086 | 44.3786 |  | 106 | 300 |  |  |  | 82414
56029 |  | Wyoming | Park | 6945611 | 87099813 | 83243612 | 00553 | 1611 | 1611 | Halfmoon Battery |  |  | 1 | 0.1 | 30 | 0.1 | 0.1 | 211111 | -109.086 | 44.3786 |  | 106 | 300 |  |  |  | 82414
56029 |  | Wyoming | Park | 6945611 | 87099913 | 83243012 | 00553 | 3083 | 3083 | Halfmoon Battery |  |  | 1 | 0.1 | 30 | 0.1 | 0.1 | 211111 | -109.086 | 44.3786 |  | 106 | 690 |  |  |  | 82414
56029 |  | Wyoming | Park | 6945611 | 87100013 | 83243512 | 00553 | 1612 | 1612 | Halfmoon Battery |  |  | 30 | 0.25 | 70 | 0.1 | 0.1 | 211111 | -109.086 | 44.3786 |  | 106 | 400 |  |  |  | 82414
56029 |  | Wyoming | Park | 6945611 | 87100113 | 83243212 | 00553 | 3084 | 3084 | Halfmoon Battery |  |  | 1 | 0.1 | 30 | 0.1 | 0.1 | 211111 | -109.086 | 44.3786 |  | 106 | 400 |  |  |  | 82414
56029 |  | Wyoming | Park | 6945611 | 87100213 | 83243312 | 00553 | 1605 | 1605 | Halfmoon Battery | 1.6 |  | 25 | 2 | 700 | 33.8 | 0.1 | 211111 | -109.086 | 44.3786 |  | 106 | 180 |  |  |  | 82414
56029 |  | Wyoming | Park | 6945611 | 90495613 | 86653712 | 00553 | 1607 | 1607 | Halfmoon Battery |  |  | 1 | 0.1 | 30 | 0.1 | 0.1 | 211111 | -109.086 | 44.3786 |  | 106 | 690 |  |  |  | 82414
56031 |  | Wyoming | Platte | 16470111 | 105319413 | 108846412 | 00300 | 6029 | 6029 | Guernsey Tank Terminal |  |  |  |  | 30 | 0.1 | 0.1 | 424710 | -104.68 | 42.0162 |  |  | 400 |  |  |  | 82201
56031 |  | Wyoming | Platte | 6946311 | 88234113 | 84455712 | 00662 | 3574 | 3574 | Guernsey Station |  |  |  |  | 30 | 0.1 | 0.1 | 424710 | -104.683 | 42.2269 |  |  | 400 |  |  |  | 82201
56031 |  | Wyoming | Platte | 6946311 | 88234213 | 84455812 | 00662 | 3570 | 3570 | Guernsey Station |  |  |  |  | 30 | 0.1 | 0.1 | 424710 | -104.683 | 42.2269 |  |  | 400 |  |  |  | 82201
56031 |  | Wyoming | Platte | 6946311 | 88234413 | 84455612 | 00662 | 3571 | 3571 | Guernsey Station |  |  |  |  | 30 | 0.1 | 0.1 | 424710 | -104.683 | 42.2269 |  |  | 400 |  |  |  | 82201
56031 |  | Wyoming | Platte | 6946311 | 88234513 | 84455512 | 00662 | 3572 | 3572 | Guernsey Station |  |  |  |  | 30 | 0.1 | 0.1 | 424710 | -104.683 | 42.2269 |  |  | 400 |  |  |  | 82201
56033 |  | Wyoming | Sheridan | 12813611 | 86980413 | 91283612 | 16596 | 20 | 45671 | Rucki 15 | 0.1 |  | 1 | 0.1 | 30 | 0.1 | 0.1 | 221210 | -106.73 | 44.9243 |  |  | 180 |  |  |  | 82801
56033 |  | Wyoming | Sheridan | 12813611 | 86980513 | 91284012 | 16596 | 18 | 45669 | Rucki 15 | 0.2 |  | 1 | 0.1 | 30 | 0.1 | 0.1 | 221210 | -106.73 | 44.9243 |  |  | 100 |  |  |  | 82801
56033 |  | Wyoming | Sheridan | 12813611 | 86980613 | 91283812 | 16596 | 21 | 45672 | Rucki 15 | 0.2 |  | 1 | 0.1 | 30 | 0.1 | 0.1 | 221210 | -106.73 | 44.9243 |  |  | 100 |  |  |  | 82801
56033 |  | Wyoming | Sheridan | 12813611 | 86980713 | 91283912 | 16596 | 23 | 45674 | Rucki 15 | 0.2 |  | 1 | 0.1 | 30 | 0.1 | 0.1 | 221210 | -106.73 | 44.9243 |  |  | 100 |  |  |  | 82801
56033 |  | Wyoming | Sheridan | 12813611 | 86980813 | 91283712 | 16596 | 22 | 45673 | Rucki 15 | 0.2 |  | 1 | 0.1 | 30 | 0.1 | 0.1 | 221210 | -106.73 | 44.9243 |  |  | 100 |  |  |  | 82801
56033 |  | Wyoming | Sheridan | 12813611 | 86980913 | 91283512 | 16596 | 19 | 45670 | Rucki 15 | 0.1 |  | 1 | 0.1 | 30 | 0.1 | 0.1 | 221210 | -106.73 | 44.9243 |  |  | 180 |  |  |  | 82801
56035 |  | Wyoming | Sublette | 12813411 | 100090213 | 96889812 | 02205 | 45812 | 45812 | Pinedale Complex |  |  |  |  | 30 | 0.1 | 0.1 | 211111 | -109.808 | 42.6918 |  |  | 360 |  |  |  | 82941
56035 |  | Wyoming | Sublette | 12813411 | 100090313 | 96889612 | 02205 | 45810 | 45810 | Pinedale Complex |  |  | 1 | 0.1 | 30 | 0.1 | 0.1 | 211111 | -109.808 | 42.6918 |  |  | 390 |  |  |  | 82941
56035 |  | Wyoming | Sublette | 12813411 | 100090413 | 96889912 | 02205 | 45808 | 45808 | Pinedale Complex |  |  | 1 | 0.1 | 30 | 0.1 | 0.1 | 211111 | -109.808 | 42.6918 |  |  | 360 |  |  |  | 82941
56035 |  | Wyoming | Sublette | 12813411 | 90493113 | 86651012 | 02205 | 17 | 17 | Pinedale Complex |  |  | 1 | 0.1 | 30 | 0.1 | 0.1 | 211111 | -109.809 | 42.6938 |  |  | 360 |  |  |  | 82941
56035 |  | Wyoming | Sublette | 12813411 | 94482413 | 96890112 | 02205 | 18 | 45807 | Pinedale Complex |  |  | 1 | 0.1 | 30 | 0.1 | 0.1 | 211111 | -109.809 | 42.6938 |  |  | 360 |  |  |  | 82941
56035 |  | Wyoming | Sublette | 14409611 | 100092313 | 96891812 | 18585 | 7487 | 7487 | Bridger Compressor Station | 0.4 |  | 1 | 0.1 | 30 | 0.1 | 0.1 | 211111 | -109.7 | 42.4182 |  |  | 280 |  |  |  | 82941
56035 |  | Wyoming | Sublette | 14409611 | 86999013 | 83141712 | 18585 | 7484 | 7484 | Bridger Compressor Station | 2 |  | 1 | 0.1 | 30 | 0.1 | 0.1 | 211111 | -109.7 | 42.4182 |  |  | 180 |  |  |  | 82941
56035 |  | Wyoming | Sublette | 14409611 | 90493313 | 86651412 | 18585 | 14 | 14 | Bridger Compressor Station |  |  |  |  | 30 | 0.1 | 0.1 | 211111 | -109.7 | 42.4182 |  |  | 360 |  |  |  | 82941
56035 |  | Wyoming | Sublette | 14410011 | 87009413 | 83152012 | 03721 | 6256 | 6256 | Luman Compressor Station |  |  |  |  | 30 | 0.1 | 0.1 | 221210 | -109.752 | 42.3924 |  | 110 | 360 |  |  |  | 82941
56035 |  | Wyoming | Sublette | 14410011 | 90466013 | 86624812 | 03721 | 6423 | 6423 | Luman Compressor Station | 0.9 |  | 1 | 0.1 | 30 | 0.1 | 0.1 | 221210 | -109.752 | 42.3924 |  | 110 | 180 |  |  |  | 82941
56035 |  | Wyoming | Sublette | 14410011 | 90466113 | 86624612 | 03721 | 6422 | 6422 | Luman Compressor Station | 1.3 |  | 1 | 0.1 | 30 | 0.1 | 0.1 | 221210 | -109.752 | 42.3924 |  | 110 | 280 |  |  |  | 82941
56035 |  | Wyoming | Sublette | 14410011 | 90466413 | 86624712 | 03721 | 6490 | 6490 | Luman Compressor Station | 2.2 |  | 1 | 0.1 | 30 | 0.1 | 0.1 | 221210 | -109.752 | 42.3924 |  | 110 | 280 |  |  |  | 82941
56035 |  | Wyoming | Sublette | 14410011 | 90466513 | 86624112 | 03721 | 6419 | 6419 | Luman Compressor Station | 0.9 |  | 1 | 0.1 | 30 | 0.1 | 0.1 | 221210 | -109.752 | 42.3924 |  | 110 | 180 |  |  |  | 82941
56035 |  | Wyoming | Sublette | 14410311 | 87015013 | 83157212 | 02339 | 7111 | 7111 | Paradise Compressor Station |  |  |  |  | 30 | 0.1 | 0.1 | 22121 | -109.809 | 42.6847 |  | 110 | 360 |  |  |  | 82941
56035 |  | Wyoming | Sublette | 14410311 | 87015113 | 83157912 | 02339 | 7110 | 7110 | Paradise Compressor Station | 1.6 |  | 18 | 2.001 | 550 | 0.1 | 6.9 | 22121 | -109.809 | 42.685 |  | 110 | 400 |  |  |  | 82941
56035 |  | Wyoming | Sublette | 14410311 | 87015213 | 83157412 | 02339 | 7112 | 7112 | Paradise Compressor Station | 0.1 |  | 1 | 0.1 | 30 | 0.1 | 0.1 | 22121 | -109.809 | 42.6847 |  | 110 | 360 |  |  |  | 82941
56035 |  | Wyoming | Sublette | 14410311 | 87015313 | 83157112 | 02339 | 7371 | 7371 | Paradise Compressor Station | 0.8 |  | 1 | 0.1 | 30 | 0.1 | 0.1 | 22121 | -109.809 | 42.6847 |  | 110 | 180 |  |  |  | 82941
56035 |  | Wyoming | Sublette | 14410311 | 87015513 | 83157612 | 02339 | 7114 | 7114 | Paradise Compressor Station |  |  |  |  | 30 | 0.1 | 0.1 | 22121 | -109.809 | 42.6847 |  | 110 | 360 |  |  |  | 82941
56035 |  | Wyoming | Sublette | 14410311 | 90492213 | 86650512 | 02339 | 7113 | 7113 | Paradise Compressor Station | 2.6 |  | 1 | 0.1 | 30 | 0.1 | 0.1 | 22121 | -109.809 | 42.6847 |  | 110 | 280 |  |  |  | 82941
56035 |  | Wyoming | Sublette | 14410411 | 87017913 | 83161112 | 02510 | 5880 | 5880 | Bird Canyon/County Line Compressor Stati |  |  |  |  | 30 | 0.1 | 0.1 | 22121 | -110.024 | 42.2835 |  | 110 | 360 |  |  |  | 82941
56035 |  | Wyoming | Sublette | 14410411 | 87018013 | 83162012 | 02510 | 7274 | 7274 | Bird Canyon/County Line Compressor Stati | 2.6 |  | 1 | 0.1 | 30 | 0.1 | 0.1 | 22121 | -110.024 | 42.2835 |  | 110 | 280 |  |  |  | 82941
56035 |  | Wyoming | Sublette | 14410411 | 87018213 | 83161312 | 02510 | 7126 | 7126 | Bird Canyon/County Line Compressor Stati | 0.4 |  | 1 | 0.1 | 30 | 0.1 | 0.1 | 22121 | -110.024 | 42.2835 |  | 110 | 180 |  |  |  | 82941
56035 |  | Wyoming | Sublette | 14411511 | 87038513 | 83182612 | 02344 | 7367 | 7367 | Falcon Compressor Station | 1.3 |  | 1 | 0.1 | 30 | 0.1 | 0.1 | 221210 | -109.674 | 42.5244 |  | 110 | 280 |  |  |  | 82941
56035 |  | Wyoming | Sublette | 14411511 | 87038613 | 83182512 | 02344 | 6566 | 6566 | Falcon Compressor Station |  |  | 1 | 0.1 | 30 | 0.1 | 0.1 | 221210 | -109.674 | 42.5244 |  | 110 | 390 |  |  |  | 82941
56035 |  | Wyoming | Sublette | 14411511 | 87039313 | 83182312 | 02344 | 7098 | 7098 | Falcon Compressor Station | 0.1 |  | 1 | 0.1 | 30 | 0.1 | 0.1 | 221210 | -109.674 | 42.5244 |  | 110 | 280 |  |  |  | 82941
56035 |  | Wyoming | Sublette | 14411511 | 87039413 | 83183112 | 02344 | 6569 | 6569 | Falcon Compressor Station | 1.8 |  | 15.1 | 2 | 550 | 0.1 | 6.9 | 221210 | -109.674 | 42.5244 |  | 110 | 180 |  |  |  | 82941
56035 |  | Wyoming | Sublette | 14411511 | 87039913 | 83182212 | 02344 | 6565 | 6565 | Falcon Compressor Station |  |  |  |  | 30 | 0.1 | 0.1 | 221210 | -109.674 | 42.5244 |  | 110 | 360 |  |  |  | 82941
56035 |  | Wyoming | Sublette | 14411511 | 87040013 | 83181712 | 02344 | 6627 | 6627 | Falcon Compressor Station | 0.9 |  | 18 | 0.98 | 550 | 0.1 | 2 | 221210 | -109.674 | 42.5246 |  | 110 | 180 |  |  |  | 82941
56035 |  | Wyoming | Sublette | 14551811 | 105306913 | 108834012 | 16653 | F1 | F1 | Jensen Facility |  |  |  |  | 30 | 0.1 | 0.1 | 213112 | -109.771 | 42.649 |  |  | 360 |  |  |  | 82941
56035 |  | Wyoming | Sublette | 14551811 | 105307013 | 108834712 | 16653 | T3-T4 | T3-T4 | Jensen Facility |  |  | 1 | 0.1 | 30 | 0.1 | 0.1 | 213112 | -109.771 | 42.649 |  |  | 400 |  |  |  | 82941
56035 |  | Wyoming | Sublette | 14551811 | 105307313 | 108834612 | 16653 | H1 | H1 | Jensen Facility | 0.215 |  | 1 | 0.1 | 30 | 0.1 | 0.1 | 213112 | -109.771 | 42.649 |  |  | 180 |  |  |  | 82941
56035 |  | Wyoming | Sublette | 14551811 | 105307713 | 108834912 | 16653 | PitA-D | PitA-D | Jensen Facility |  |  |  |  | 30 | 0.1 | 0.1 | 213112 | -109.771 | 42.649 |  |  | 300 |  |  |  | 82941
56035 |  | Wyoming | Sublette | 14551811 | 105307813 | 108834112 | 16653 | T1-T2 | T1-T2 | Jensen Facility |  |  | 1 | 0.1 | 30 | 0.1 | 0.1 | 213112 | -109.771 | 42.649 |  |  | 400 |  |  |  | 82941
56035 |  | Wyoming | Sublette | 14551811 | 105307913 | 108835212 | 16653 | H4 | H4 | Jensen Facility | 2.15 | 0.015 | 1 | 0.1 | 30 | 0.1 | 0.1 | 213112 | -109.771 | 42.649 |  |  | 180 |  |  |  | 82941
56035 |  | Wyoming | Sublette | 14551811 | 105308113 | 108833812 | 16653 | T5-T6 | T5-T6 | Jensen Facility |  |  | 1 | 0.1 | 30 | 0.1 | 0.1 | 213112 | -109.771 | 42.649 |  |  | 400 |  |  |  | 82941
56035 |  | Wyoming | Sublette | 14551811 | 105308213 | 108833912 | 16653 | H5 | H5 | Jensen Facility | 2.15 | 0.015 | 1 | 0.1 | 30 | 0.1 | 0.1 | 213112 | -109.771 | 42.649 |  |  | 180 |  |  |  | 82941
56035 |  | Wyoming | Sublette | 14551811 | 105308313 | 108835412 | 16653 | H2 | H2 | Jensen Facility | 0.43 |  | 1 | 0.1 | 30 | 0.1 | 0.1 | 213112 | -109.771 | 42.649 |  |  | 180 |  |  |  | 82941
56035 |  | Wyoming | Sublette | 16471211 | 105381813 | 108909412 | 02186 | TK-2 | 49029 | Jonah Compressor Station |  |  | 1 | 0.1 | 30 | 0.1 | 0.1 | 221210 | -109.709 | 42.4341 |  |  | 400 |  |  |  | 82941
56035 |  | Wyoming | Sublette | 16471211 | 105382213 | 108909512 | 02186 | DSV | 2187 | Jonah Compressor Station | 0.1 |  | 22 | 1 | 440 | 2.6 | 3.3 | 221210 | -109.709 | 42.4336 |  |  | 100 |  |  |  | 82941 | 133
56035 |  | Wyoming | Sublette | 16471211 | 105382313 | 108909012 | 02186 | FUG | 49028 | Jonah Compressor Station |  |  |  |  | 30 | 0.1 | 0.1 | 221210 | -109.709 | 42.4341 |  |  | 360 |  |  |  | 82941
56035 |  | Wyoming | Sublette | 16471211 | 105382413 | 108909212 | 02186 | WGJOTH | 2188 | Jonah Compressor Station | 0.11 |  | 20 | 0.5 | 80 | 0.6 | 3.3 | 221210 | -109.709 | 42.4341 |  |  | 180 |  |  |  | 82941
56035 |  | Wyoming | Sublette | 16482511 | 105448813 | 108975412 | 20911 | T1-T6 | T1-T6 | Falcon Truck Station |  |  | 1 | 0.1 | 30 | 0.1 | 0.1 | 424710 | -109.974 | 42.5219 |  |  | 400 |  |  |  | 82941
56035 |  | Wyoming | Sublette | 16482511 | 105448913 | 108975512 | 20911 | Fug-1 | Fug-1 | Falcon Truck Station |  |  |  |  | 30 | 0.1 | 0.1 | 424710 | -109.974 | 42.5219 |  |  | 360 |  |  |  | 82941
56035 |  | Wyoming | Sublette | 4207811 | 100083113 | 96882812 | 00917 | 6303 | 6303 | Saddle Ridge Compressor Station |  |  | 1 | 0.1 | 30 | 0.1 | 0.1 | 22121 | -110.2923 | 42.3658 |  | 110 | 360 |  |  |  | 82941
56035 |  | Wyoming | Sublette | 4207811 | 87086213 | 83230412 | 00917 | 6302 | 6302 | Saddle Ridge Compressor Station | 0.9 |  | 1 | 0.1 | 30 | 0.1 | 0.1 | 22121 | -110.2923 | 42.3658 |  | 110 | 180 |  |  |  | 82941
56035 |  | Wyoming | Sublette | 4207811 | 87086313 | 83230212 | 00917 | 4574 | 4574 | Saddle Ridge Compressor Station |  |  |  |  | 30 | 0.1 | 0.1 | 22121 | -110.2923 | 42.3658 |  | 110 | 360 |  |  |  | 82941
56035 |  | Wyoming | Sublette | 4207811 | 87086413 | 83229812 | 00917 | 4573 | 4573 | Saddle Ridge Compressor Station |  |  | 1 | 0.1 | 30 | 0.1 | 0.1 | 22121 | -110.2923 | 42.3658 |  | 110 | 400 |  |  |  | 82941
56035 |  | Wyoming | Sublette | 4207811 | 87086513 | 83229912 | 00917 | 6301 | 6301 | Saddle Ridge Compressor Station | 0.2 |  | 1 | 0.1 | 30 | 0.1 | 0.1 | 22121 | -110.2923 | 42.3658 |  | 110 | 100 |  |  |  | 82941
56035 |  | Wyoming | Sublette | 4207811 | 87086713 | 83229612 | 00917 | 6300 | 6300 | Saddle Ridge Compressor Station | 0.2 |  | 1 | 0.1 | 30 | 0.1 | 0.1 | 22121 | -110.2923 | 42.3658 |  | 110 | 100 |  |  |  | 82941
56035 |  | Wyoming | Sublette | 4207811 | 90492113 | 86650312 | 00917 | 4572 | 4572 | Saddle Ridge Compressor Station |  |  | 1 | 0.1 | 30 | 0.1 | 0.1 | 22121 | -110.2923 | 42.3658 |  | 110 | 400 |  |  |  | 82941
56035 |  | Wyoming | Sublette | 4207911 | 72180613 | 66304212 | 00683 | 5839 | 5839 | Dry Piney Compressor Station | 0.1 |  | 1 | 0.1 | 30 | 1.3 | 0.1 | 22121 | -110.345 | 42.3514 |  | 110 | 100 |  |  |  | 82941
56035 |  | Wyoming | Sublette | 4207911 | 72180713 | 66304012 | 00683 | 5840 | 5840 | Dry Piney Compressor Station |  |  | 1 | 0.1 | 30 | 0.1 | 0.1 | 22121 | -110.345 | 42.3514 |  | 110 | 100 |  |  |  | 82941
56035 |  | Wyoming | Sublette | 4207911 | 72181013 | 66303912 | 00683 | 5835 | 5835 | Dry Piney Compressor Station | 100 |  | 1 | 0.1 | 30 | 57.7 | 0.1 | 22121 | -110.345 | 42.3514 |  | 110 | 160 |  |  |  | 82941
56035 |  | Wyoming | Sublette | 6947311 | 105338013 | 108865112 | 00190 | P-1 | P-1 | Birch Creek Compressor Station @ Battery |  |  |  |  | 30 | 0.1 | 0.1 | 486210 | -110.217 | 42.3263 |  | 110 | 350 |  |  |  | 82941
56035 |  | Wyoming | Sublette | 6947311 | 105338113 | 108865012 | 00190 | 4164 | 4164 | Birch Creek Compressor Station @ Battery |  |  | 1 | 0.1 | 30 | 0.1 | 0.1 | 486210 | -110.217 | 42.3263 |  | 110 | 400 |  |  |  | 82941
56035 |  | Wyoming | Sublette | 6947311 | 88201913 | 84423712 | 00190 | 4166 | 4166 | Birch Creek Compressor Station @ Battery |  |  |  |  | 30 | 0.1 | 0.1 | 486210 | -110.217 | 42.3263 |  | 110 | 360 |  |  |  | 82941
56035 |  | Wyoming | Sublette | 6947311 | 88202113 | 84424012 | 00190 | 4162 | 4162 | Birch Creek Compressor Station @ Battery | 1.932 | 0.012 | 18 | 1.5 | 30 | 0.1 | 0.1 | 486210 | -110.217 | 42.3263 |  | 110 | 180 |  |  |  | 82941
56035 |  | Wyoming | Sublette | 6947311 | 88202313 | 84423612 | 00190 | 4165 | 4165 | Birch Creek Compressor Station @ Battery | 0.2147 | 0.0013 | 1 | 0.1 | 30 | 0.1 | 0.1 | 486210 | -110.217 | 42.3263 |  | 110 | 180 |  |  |  | 82941
56037 |  | Wyoming | Sweetwater | 12810411 | 100096413 | 96896012 | 00824 | 40701 | 40651 | Patrick Draw Gas Plant | 0.7 |  | 30.1 | 1.35 | 400 | 0.1 | 2.4 | 486210 | -108.508 | 41.5904 |  | 108 | 180 |  |  |  | 82935
56037 |  | Wyoming | Sweetwater | 12810411 | 68378813 | 62760212 | 00824 | 40695 | 40645 | Patrick Draw Gas Plant | 5.3 |  | 88.6 | 5.25 | 550 | 0.1 | 4.4 | 486210 | -108.506 | 41.5914 |  | 108 | 180 |  |  |  | 82935
56037 |  | Wyoming | Sweetwater | 12810411 | 68378913 | 62759912 | 00824 | 40688 | 40638 | Patrick Draw Gas Plant | 6.4 |  | 20.1 | 0.82 | 850 | 0.1 | 95.6 | 486210 | -108.508 | 41.5903 |  | 108 | 160 |  |  |  | 82935 | 147
56037 |  | Wyoming | Sweetwater | 12810411 | 68379013 | 62760112 | 00824 | 40685 | 40635 | Patrick Draw Gas Plant | 6.8 |  | 24.2 | 1.64 | 848 | 0.1 | 69.4 | 486210 | -108.508 | 41.5905 |  | 108 | 160 |  |  |  | 82935 | 109
56037 |  | Wyoming | Sweetwater | 12810411 | 68379113 | 62760312 | 00824 | 40694 | 40644 | Patrick Draw Gas Plant | 13.6 |  | 28.6 | 1.35 | 900 | 0.1 | 98.8 | 486210 | -108.508 | 41.5909 |  | 108 | 160 |  |  |  | 82935 | 147
56037 |  | Wyoming | Sweetwater | 12810411 | 68379413 | 62759612 | 00824 | 40686 | 40636 | Patrick Draw Gas Plant | 3.8 |  | 15.5 | 0.82 | 850 | 0.1 | 121.4 | 486210 | -108.508 | 41.5905 |  | 108 | 160 |  |  |  | 82935 | 147
56037 |  | Wyoming | Sweetwater | 12810411 | 68379513 | 62760712 | 00824 | 40689 | 40639 | Patrick Draw Gas Plant | 13.5 |  | 47.7 | 2.82 | 413 | 0.1 | 3.4 | 486210 | -108.509 | 41.5906 |  | 108 | 180 |  |  |  | 82935
56037 |  | Wyoming | Sweetwater | 12810411 | 68379613 | 62759412 | 00824 | 40696 | 40646 | Patrick Draw Gas Plant | 7 |  | 25 | 3.51 | 734 | 0.1 | 25.7 | 486210 | -108.505 | 41.5911 |  | 108 | 180 |  |  |  | 82935
56037 |  | Wyoming | Sweetwater | 12810411 | 68379713 | 62759712 | 00824 | 40693 | 40643 | Patrick Draw Gas Plant | 0.7 |  | 30.4 | 1.35 | 900 | 0.1 | 98.8 | 486210 | -108.508 | 41.591 |  | 108 | 160 |  |  |  | 82935 | 147
56037 |  | Wyoming | Sweetwater | 12810411 | 68379813 | 62760512 | 00824 | 40684 | 40634 | Patrick Draw Gas Plant | 3.7 |  | 24.8 | 1.64 | 895 | 0.1 | 147.9 | 486210 | -108.508 | 41.5906 |  | 108 | 160 |  |  |  | 82935 | 109
56037 |  | Wyoming | Sweetwater | 12810411 | 68379913 | 62760612 | 00824 | 40691 | 40641 | Patrick Draw Gas Plant | 18.2 |  | 59.1 | 5.64 | 329 | 0.1 | 70.8 | 486210 | -108.506 | 41.5917 |  | 108 | 160 |  |  |  | 82935 | 109
56037 |  | Wyoming | Sweetwater | 12810411 | 68380013 | 62759512 | 00824 | 40692 | 40642 | Patrick Draw Gas Plant | 9.6 |  | 88.6 | 5.74 | 550 | 0.1 | 2.4 | 486210 | -108.506 | 41.5915 |  | 108 | 180 |  |  |  | 82935
56037 |  | Wyoming | Sweetwater | 12810411 | 68380113 | 62759812 | 00824 | 40687 | 40637 | Patrick Draw Gas Plant | 8 |  | 23.3 | 0.82 | 850 | 0.1 | 95.6 | 486210 | -108.508 | 41.5904 |  | 108 | 160 |  |  |  | 82935 | 147
56037 |  | Wyoming | Sweetwater | 12810411 | 90507213 | 86665412 | 00824 | 23 | 23 | Patrick Draw Gas Plant |  |  | 1 | 0.1 | 30 | 0.1 | 0.1 | 486210 | -108.505 | 41.5914 |  | 108 | 360 |  |  |  | 82935
56037 |  | Wyoming | Sweetwater | 12810411 | 90507513 | 86665612 | 00824 | 22 | 22 | Patrick Draw Gas Plant |  |  |  |  | 30 | 0.1 | 0.1 | 486210 | -108.505 | 41.5914 |  | 108 | 360 |  |  |  | 82935
56037 |  | Wyoming | Sweetwater | 12810411 | 94482913 | 91277912 | 00824 | 40702 | 40652 | Patrick Draw Gas Plant | 0.4 |  | 109.9 | 1.41 | 1832 | 0.1 | 65.6 | 486210 | -108.505 | 41.5914 |  | 108 | 280 |  |  |  | 82935
56037 |  | Wyoming | Sweetwater | 12810411 | 94483013 | 91278012 | 00824 | 40699 | 40649 | Patrick Draw Gas Plant | 0.4 |  | 61.1 | 1.41 | 1832 | 0.1 | 65.6 | 486210 | -108.511 | 41.5915 |  | 108 | 280 |  |  |  | 82935
56037 |  | Wyoming | Sweetwater | 12810411 | 94483113 | 91278112 | 00824 | 30 | 30 | Patrick Draw Gas Plant |  |  | 1 | 0.1 | 30 | 0.1 | 0.1 | 486210 | -108.505 | 41.5914 |  | 108 | 400 |  |  |  | 82935
56037 |  | Wyoming | Sweetwater | 14411411 | 90494313 | 86652712 | 14033 | 6798 | 6798 | Hay Reservoir Central Compressor Station | 0.4 |  | 1 | 0.1 | 30 | 0.1 | 0.1 | 221210 | -108.288 | 41.966 |  | 110 | 180 |  |  |  | 82935
56037 |  | Wyoming | Sweetwater | 14411411 | 90494513 | 86652512 | 14033 | 7558 | 7558 | Hay Reservoir Central Compressor Station | 0.1 |  | 1 | 0.1 | 30 | 0.1 | 0.1 | 221210 | -108.288 | 41.966 |  | 110 | 280 |  |  |  | 82935
56037 |  | Wyoming | Sweetwater | 14541011 | 88131113 | 84353012 | 00697 | 5907 | 5907 | Middle Baxter Compressor | 0.06 |  | 17 | 0.8 | 360 | 1 | 0.1 | 2212 | -109.089 | 41.4659 |  | 110 | 100 |  |  |  | 82935
56037 |  | Wyoming | Sweetwater | 14542511 | 88136913 | 84358612 | 12832 | 6481 | 6481 | Big Drop Compressor Station |  |  | 1 | 0.1 | 30 | 0.1 | 0.1 | 22121 | -108.606 | 41.1096 |  | 110 | 400 |  |  |  | 82935
56037 |  | Wyoming | Sweetwater | 14544411 | 105372113 | 108899012 | 00806 | 7172 | 7172 | Wamsutter Regulator |  |  | 1 | 0.1 | 30 | 0.1 | 0.1 | 213112 | -107.939 | 41.7101 |  |  | 360 |  |  |  | 82935
56037 |  | Wyoming | Sweetwater | 14546011 | 105412313 | 108939312 | 00822 | 6937 | 6937 | Simon Compressor Station | 0.9 |  | 19 | 0.66 | 500 | 3.4 | 0.1 | 486210 | -108.767 | 41.063 |  | 110 | 100 |  |  |  | 82935
56037 |  | Wyoming | Sweetwater | 14546011 | 105412413 | 108939212 | 00822 | 7060 | 7060 | Simon Compressor Station |  |  | 1 | 0.1 | 30 | 0.1 | 0.1 | 486210 | -108.767 | 41.063 |  | 110 | 100 |  |  |  | 82935
56037 |  | Wyoming | Sweetwater | 14546011 | 105412513 | 108939412 | 00822 | 6935 | 6935 | Simon Compressor Station | 0.3 |  | 18 | 1.33 | 300 | 8.1 | 0.1 | 486210 | -108.767 | 41.063 |  | 110 | 180 |  |  |  | 82935
56037 |  | Wyoming | Sweetwater | 14546011 | 105412613 | 108939512 | 00822 | 6936 | 6936 | Simon Compressor Station | 0.2 |  | 14 | 0.5 | 500 | 1.7 | 0.1 | 486210 | -108.767 | 41.063 |  | 110 | 180 |  |  |  | 82935
56037 |  | Wyoming | Sweetwater | 14546911 | 105296713 | 108823812 | 01859 | 7030 | 7030 | Marianne Compressor Station |  |  | 1 | 0.1 | 30 | 0.1 | 0.1 | 486210 | -108.967 | 41.6832 |  | 110 | 100 |  |  |  | 82935
56037 |  | Wyoming | Sweetwater | 14546911 | 105296813 | 108823712 | 01859 | 7032 | 7032 | Marianne Compressor Station | 0.2 |  | 1 | 0.1 | 30 | 0.1 | 0.1 | 486210 | -108.967 | 41.6832 |  | 110 | 180 |  |  |  | 82935
56037 |  | Wyoming | Sweetwater | 14546911 | 105296913 | 108823512 | 01859 | 7031 | 7031 | Marianne Compressor Station | 0.4 |  | 1 | 0.1 | 30 | 0.1 | 0.1 | 486210 | -108.967 | 41.6832 |  | 110 | 100 |  |  |  | 82935
56037 |  | Wyoming | Sweetwater | 14546911 | 105297013 | 108823612 | 01859 | 7028 | 7028 | Marianne Compressor Station |  |  |  |  | 30 | 0.1 | 0.1 | 486210 | -108.967 | 41.6832 |  | 110 | 350 |  |  |  | 82935
56037 |  | Wyoming | Sweetwater | 14548911 | 105431113 | 108957912 | 00686 | 6048 | 6048 | Skull Creek Compressor Station | 0.2 |  | 1 | 0.1 | 30 | 0.1 | 0.1 | 486210 | -108.29 | 41.0113 |  | 110 | 180 |  |  |  | 82935
56037 |  | Wyoming | Sweetwater | 14550511 | 105416013 | 108943412 | 00878 | 7069 | 7069 | Blue Forest | 1.67 |  | 1 | 0.1 | 30 | 0.1 | 0.1 | 486210 | -109.995 | 42.0722 |  |  | 280 |  |  |  | 82935
56037 |  | Wyoming | Sweetwater | 14550511 | 105416213 | 108943112 | 00878 | 7072 | 7072 | Blue Forest |  |  |  |  | 30 | 0.1 | 0.1 | 486210 | -109.995 | 42.0722 |  |  | 350 |  |  |  | 82935
56037 |  | Wyoming | Sweetwater | 14550511 | 105416413 | 108943012 | 00878 | 7068 | 7068 | Blue Forest |  |  | 1 | 0.1 | 30 | 0.1 | 0.1 | 486210 | -109.995 | 42.0722 |  |  | 100 |  |  |  | 82935
56037 |  | Wyoming | Sweetwater | 14550511 | 105416613 | 108943212 | 00878 | 4477 | 4477 | Blue Forest | 0.21 |  | 17.5 | 0.83 | 900 | 1.3 | 0.1 | 486210 | -109.995 | 42.0722 |  |  | 180 |  |  |  | 82935
56037 |  | Wyoming | Sweetwater | 14550511 | 88177513 | 84399312 | 00878 | 4538 | 4538 | Blue Forest |  |  | 1 | 0.1 | 30 | 0.1 | 0.1 | 486210 | -109.995 | 42.0722 |  |  | 400 |  |  |  | 82935
56037 |  | Wyoming | Sweetwater | 14553011 | 105352913 | 108879812 | 00800 | F1 | F1 | Table Rock Compressor Station |  |  |  |  | 30 | 0.1 | 0.1 | 213112 | -108.397 | 41.5725 |  |  | 360 |  |  |  | 82935
56037 |  | Wyoming | Sweetwater | 14553011 | 105353013 | 108879912 | 00800 | D1a | D1a | Table Rock Compressor Station |  |  | 1 | 0.1 | 30 | 0.1 | 0.1 | 213112 | -108.397 | 41.5725 |  |  | 360 |  |  |  | 82935
56037 |  | Wyoming | Sweetwater | 14553011 | 105353213 | 108880012 | 00800 | D1b | D1b | Table Rock Compressor Station | 0.21 |  | 1 | 0.1 | 30 | 0.1 | 0.1 | 213112 | -108.397 | 41.5725 |  |  | 100 |  |  |  | 82935 | 23
56037 |  | Wyoming | Sweetwater | 14553011 | 105353413 | 108880412 | 00800 | P1 | P1 | Table Rock Compressor Station |  |  | 1 | 0.1 | 30 | 0.1 | 0.1 | 213112 | -108.397 | 41.5725 |  |  | 360 |  |  |  | 82935
56037 |  | Wyoming | Sweetwater | 14553011 | 105353513 | 108880112 | 00800 | Fl1 | Fl1 | Table Rock Compressor Station | 0.2 |  | 1 | 0.1 | 30 | 0.1 | 0.1 | 213112 | -108.397 | 41.5725 |  |  | 280 |  |  |  | 82935
56037 |  | Wyoming | Sweetwater | 14553011 | 105353613 | 108880512 | 00800 | P2 | P2 | Table Rock Compressor Station |  |  | 1 | 0.1 | 30 | 0.1 | 0.1 | 213112 | -108.397 | 41.5725 |  |  | 390 |  |  |  | 82935
56037 |  | Wyoming | Sweetwater | 14553811 | 88192713 | 84414512 | 11716 | 6697 | 6697 | Black Butte 1-18-100 Compressor Station | 0.49 |  | 1 | 0.1 | 30 | 0.1 | 0.1 | 2212 | -108.628 | 41.5659 |  | 110 | 100 |  |  |  | 82935
56037 |  | Wyoming | Sweetwater | 14553811 | 88192913 | 84414712 | 11716 | 6197 | 6197 | Black Butte 1-18-100 Compressor Station |  |  |  |  | 30 | 0.1 | 0.1 | 2212 | -108.628 | 41.5659 |  | 110 | 360 |  |  |  | 82935
56037 |  | Wyoming | Sweetwater | 14554811 | 105340513 | 108867412 | 11020 | 6060 | 6060 | South Deer Creek Compressor Station |  |  | 1 | 0.1 | 30 | 0.1 | 0.1 | 2212 | -109.103 | 41.9226 |  | 110 | 400 |  |  |  | 82935
56037 |  | Wyoming | Sweetwater | 14554811 | 88195713 | 84417312 | 11020 | 6059 | 6059 | South Deer Creek Compressor Station | 0.11 |  | 1 | 0.1 | 30 | 0.1 | 0.1 | 2212 | -109.103 | 41.9226 |  | 110 | 100 |  |  |  | 82935
56037 |  | Wyoming | Sweetwater | 14555111 | 105301513 | 108828312 | 05339 | 7464 | 7464 | Sevenmile Gulch Compressor Station |  |  | 1 | 0.1 | 30 | 0.1 | 0.1 | 2212 | -110.046 | 41.7991 |  | 110 | 360 |  |  |  | 82935
56037 |  | Wyoming | Sweetwater | 14555111 | 88196213 | 84417912 | 05339 | 7457 | 7457 | Sevenmile Gulch Compressor Station |  |  |  |  | 30 | 0.1 | 0.1 | 2212 | -110.046 | 41.7991 |  | 110 | 100 |  |  |  | 82935 | 132
56037 |  | Wyoming | Sweetwater | 14555111 | 88196313 | 84418112 | 05339 | 7459 | 7459 | Sevenmile Gulch Compressor Station | 0.31 |  |  |  | 30 | 0.1 | 0.1 | 2212 | -110.046 | 41.7991 |  | 110 | 280 |  |  |  | 82935
56037 |  | Wyoming | Sweetwater | 14555911 | 105366913 | 108893912 | 00682 | 2928 | 2848 | Dripping Rock Compressor Station | 0.46 |  | 1 | 0.1 | 30 | 0.1 | 0.1 | 486210 | -108.012 | 41.185 |  | 110 | 400 |  |  |  | 82935
56037 |  | Wyoming | Sweetwater | 14555911 | 105367013 | 108894212 | 00682 | 2922 | 2842 | Dripping Rock Compressor Station | 0.23 |  | 15 | 0.36 | 1160 | 43.8 | 430 | 486210 | -108.011 | 41.1854 |  | 110 | 100 |  |  |  | 82935
56037 |  | Wyoming | Sweetwater | 14555911 | 105367213 | 108894312 | 00682 | 2930 | 2850 | Dripping Rock Compressor Station | 0.2425 | 0.0025 | 1 | 0.1 | 30 | 0.1 | 0.1 | 486210 | -108.012 | 41.185 |  | 110 | 180 |  |  |  | 82935
56037 |  | Wyoming | Sweetwater | 14555911 | 105367313 | 108894012 | 00682 | 2927 | 2847 | Dripping Rock Compressor Station | 0.2425 | 0.0025 | 12 | 0.66 | 950 | 3 | 8.9 | 486210 | -108.01 | 41.1854 |  | 110 | 300 |  |  |  | 82935
56037 |  | Wyoming | Sweetwater | 14555911 | 88198713 | 84420512 | 00682 | 2921 | 2841 | Dripping Rock Compressor Station | 0.2425 | 0.0025 | 38 | 1.5 | 878 | 15.7 | 8.9 | 486210 | -108.01 | 41.1853 |  | 110 | 180 |  |  |  | 82935
56037 |  | Wyoming | Sweetwater | 14555911 | 88198813 | 84420612 | 00682 | 2926 | 2846 | Dripping Rock Compressor Station | 0.2425 | 0.0025 | 38 | 1.5 | 878 | 15.7 | 8.9 | 486210 | -108.01 | 41.1852 |  | 110 | 360 |  |  |  | 82935
56037 |  | Wyoming | Sweetwater | 14557411 | 88205413 | 84427412 | 11899 | 6682 | 6682 | Black Butte 13-18-100 Compressor Station |  |  |  |  | 30 | 0.1 | 0.1 | 2212 | -108.628 | 41.537 |  |  | 360 |  |  |  | 82935
56037 |  | Wyoming | Sweetwater | 14557411 | 88205513 | 84427212 | 11899 | 6683 | 6683 | Black Butte 13-18-100 Compressor Station |  |  | 1 | 0.1 | 30 | 0.1 | 0.1 | 2212 | -108.628 | 41.537 |  |  | 100 |  |  |  | 82935
56037 |  | Wyoming | Sweetwater | 14558111 | 88209713 | 84431512 | 00681 | 2 | 2 | Bruff U NCT-2 No. 1 |  |  | 1 | 0.1 | 30 | 0.1 | 0.1 | 486210 | -110.014 | 41.5882 |  |  | 100 |  |  |  | 82935
56037 |  | Wyoming | Sweetwater | 14562311 | 88236213 | 84457512 | 04594 | 6940 | 6940 | Lost Soldier Production Battery |  |  |  |  | 30 | 0.1 | 0.1 | 42471 | -107.572 | 42.245 |  |  | 360 |  |  |  | 82935
56037 |  | Wyoming | Sweetwater | 14566611 | 88171813 | 84393512 | 00882 | 6580 | 6580 | Fabian Ditch Compressor Station |  |  |  |  | 30 | 0.1 | 0.1 | 2212 | -109.952 | 41.6708 |  | 110 | 360 |  |  |  | 82935
56037 |  | Wyoming | Sweetwater | 14566611 | 88171913 | 84393612 | 00882 | 6229 | 6229 | Fabian Ditch Compressor Station | 0.82 |  | 1 | 0.1 | 30 | 0.1 | 0.1 | 2212 | -109.952 | 41.6708 |  | 110 | 100 |  |  |  | 82935
56037 |  | Wyoming | Sweetwater | 14569811 | 88204113 | 84425912 | 00689 | 5905 | 5905 | North Baxter Compressor Station (Questar | 0.08 |  | 18 | 0.8 | 355 | 1 | 0.1 | 486210 | -109.111 | 41.6427 |  | 110 | 100 |  |  |  | 82935
56037 |  | Wyoming | Sweetwater | 14571411 | 105380013 | 108906912 | 15172 | 6876 | 6876 | Wild Rose Compressor Station |  |  |  |  | 30 | 0.1 | 0.1 | 2212 | -108.035 | 41.4784 |  | 110 | 360 |  |  |  | 82935
56037 |  | Wyoming | Sweetwater | 14571411 | 88175213 | 84397512 | 15172 | 6875 | 6875 | Wild Rose Compressor Station | 1.35 |  | 1 | 0.1 | 30 | 0.1 | 0.1 | 2212 | -108.035 | 41.4784 |  | 110 | 280 |  |  |  | 82935
56037 |  | Wyoming | Sweetwater | 14571411 | 88175313 | 84397012 | 15172 | 6868 | 6868 | Wild Rose Compressor Station | 0.43 |  | 1 | 0.1 | 30 | 0.1 | 0.1 | 2212 | -108.035 | 41.4784 |  | 110 | 100 |  |  |  | 82935
56037 |  | Wyoming | Sweetwater | 14571411 | 88175513 | 84397212 | 15172 | 6867 | 6867 | Wild Rose Compressor Station |  |  | 1 | 0.1 | 30 | 0.1 | 0.1 | 2212 | -108.035 | 41.4784 |  | 110 | 100 |  |  |  | 82935
56037 |  | Wyoming | Sweetwater | 14573211 | 105331813 | 108859112 | 12856 | 6629 | 6629 | Horse Trap Compressor Station | 2.76 |  | 1 | 0.1 | 30 | 0.1 | 0.1 | 221210 | -108.021 | 41.2144 |  | 110 | 100 |  |  |  | 82935 | 131
56037 |  | Wyoming | Sweetwater | 14573211 | 105331913 | 108858912 | 12856 | 7404 | 7404 | Horse Trap Compressor Station |  |  | 1 | 0.1 | 30 | 0.1 | 0.1 | 221210 | -108.021 | 41.2144 |  | 110 | 400 |  |  |  | 82935
56037 |  | Wyoming | Sweetwater | 14573211 | 105332013 | 108858712 | 12856 | 7406 | 7406 | Horse Trap Compressor Station |  |  | 1 | 0.1 | 30 | 0.1 | 0.1 | 221210 | -108.021 | 41.2144 |  | 110 | 360 |  |  |  | 82935
56037 |  | Wyoming | Sweetwater | 16462611 | 105337413 | 108864512 | 22415 | H1 | 4 | Point of Rocks Compressor Station | 0.4 |  | 1 | 0.1 | 30 | 0.1 | 0.1 | 486210 | -108.739 | 41.6911 |  |  | 180 |  |  |  | 82935
56037 |  | Wyoming | Sweetwater | 16462611 | 105337513 | 108864312 | 22415 | FUG1 | 5 | Point of Rocks Compressor Station |  |  |  |  | 30 | 0.1 | 0.1 | 486210 | -108.739 | 41.6911 |  |  | 350 |  |  |  | 82935
56037 |  | Wyoming | Sweetwater | 16465811 | 105354313 | 108881412 | 18961 | 3 | 3 | Battle Compressor Site #2 |  |  |  |  | 30 | 0.1 | 0.1 | 486210 | -108.019 | 42.0257 |  |  | 400 |  |  |  | 82935
56037 |  | Wyoming | Sweetwater | 16465811 | 105354413 | 108881612 | 18961 | 4 | 4 | Battle Compressor Site #2 | 0.2 |  | 1 | 0.1 | 30 | 0.1 | 0.1 | 486210 | -108.019 | 42.0257 |  |  | 100 |  |  |  | 82935
56037 |  | Wyoming | Sweetwater | 16465811 | 105354513 | 108881512 | 18961 | 2 | 2 | Battle Compressor Site #2 |  |  | 1 | 0.1 | 30 | 0.1 | 0.1 | 486210 | -108.019 | 42.0257 |  |  | 100 |  |  |  | 82935
56037 |  | Wyoming | Sweetwater | 16465811 | 105354613 | 108881312 | 18961 | 5 | 5 | Battle Compressor Site #2 |  |  |  |  | 30 | 0.1 | 0.1 | 486210 | -108.019 | 42.0257 |  |  | 350 |  |  |  | 82935
56037 |  | Wyoming | Sweetwater | 16471111 | 105381413 | 108908312 | 23528 | 4 | 4 | Rock Springs Tank Farm |  |  |  |  | 30 | 0.1 | 0.1 | 4246 | -109.225 | 41.6722 |  |  | 360 |  |  |  | 82901
56037 |  | Wyoming | Sweetwater | 16480611 | 105437713 | 108964612 | 10799 | 2763 | C1a | Cross Timbers Compressor Station | 0.2 |  | 1 | 0.1 | 30 | 0.1 | 0.1 | 221210 | -110.051 | 42.1329 |  |  | 270 |  |  |  | 82935
56037 |  | Wyoming | Sweetwater | 16480611 | 105437813 | 108964412 | 10799 | 2762 | D1a | Cross Timbers Compressor Station | 0.2 |  | 1 | 0.1 | 30 | 0.1 | 0.1 | 221210 | -110.051 | 42.1329 |  |  | 100 |  |  |  | 82935
56037 |  | Wyoming | Sweetwater | 16480611 | 105437913 | 108964312 | 10799 | Fug | Fug | Cross Timbers Compressor Station |  |  |  |  | 30 | 0.1 | 0.1 | 221210 | -110.051 | 42.1329 |  |  | 360 |  |  |  | 82935
56037 |  | Wyoming | Sweetwater | 16480611 | 105438013 | 108964512 | 10799 | 2764 | C1b | Cross Timbers Compressor Station | 0.1 |  | 1 | 0.1 | 30 | 0.1 | 0.1 | 221210 | -110.051 | 42.1329 |  |  | 270 |  |  |  | 82935
56037 |  | Wyoming | Sweetwater | 16484411 | 105371813 | 108898812 | 09489 | 48931 | 48662 | Stagecoach Draw Unit #1 Tank Battery |  |  | 1 | 0.1 | 30 | 0.1 | 0.1 | 486210 | -109.558 | 41.9306 |  |  | 400 |  |  |  | 82935
56037 |  | Wyoming | Sweetwater | 16484411 | 105371913 | 108898912 | 09489 | 48902 | 48663 | Stagecoach Draw Unit #1 Tank Battery | 0.069 |  | 1 | 0.1 | 30 | 0.1 | 0.1 | 486210 | -109.558 | 41.9306 |  |  | 280 |  |  |  | 82935
56037 |  | Wyoming | Sweetwater | 16484411 | 105372013 | 108898812 | 09489 | 48901 | 48662 | Stagecoach Draw Unit #1 Tank Battery |  |  | 1 | 0.1 | 30 | 0.1 | 0.1 | 486210 | -109.558 | 41.9306 |  |  | 400 |  |  |  | 82935
56037 |  | Wyoming | Sweetwater | 16484611 | 105403013 | 108930212 | 10358 | H11 | H11 | Table Rock Battery No. 3 | 0.215 |  | 1 | 0.1 | 30 | 0.1 | 0.1 | 213112 | -108.377 | 41.6073 |  |  | 180 |  |  |  | 82901
56037 |  | Wyoming | Sweetwater | 16484611 | 105403113 | 108931212 | 10358 | TL1 | TL1 | Table Rock Battery No. 3 |  |  | 1 | 0.1 | 30 | 0.1 | 0.1 | 213112 | -108.377 | 41.6073 |  |  | 490 |  |  |  | 82901
56037 |  | Wyoming | Sweetwater | 16484611 | 105403213 | 108929912 | 10358 | H5 | H5 | Table Rock Battery No. 3 | 0.054 |  | 1 | 0.1 | 30 | 0.1 | 0.1 | 213112 | -108.377 | 41.6073 |  |  | 180 |  |  |  | 82901
56037 |  | Wyoming | Sweetwater | 16484611 | 105403313 | 108930912 | 10358 | H9 | H9 | Table Rock Battery No. 3 | 0.054 |  | 1 | 0.1 | 30 | 0.1 | 0.1 | 213112 | -108.377 | 41.6073 |  |  | 180 |  |  |  | 82901
56037 |  | Wyoming | Sweetwater | 16484611 | 105403413 | 108931912 | 10358 | T1-4 | T1-4 | Table Rock Battery No. 3 |  |  | 1 | 0.1 | 30 | 0.1 | 0.1 | 213112 | -108.377 | 41.6073 |  |  | 400 |  |  |  | 82901 | 23
56037 |  | Wyoming | Sweetwater | 16484611 | 105403513 | 108931712 | 10358 | D1 | D1 | Table Rock Battery No. 3 |  |  | 1 | 0.1 | 30 | 0.1 | 0.1 | 213112 | -108.377 | 41.6073 |  |  | 100 |  |  |  | 82901 | 132
56037 |  | Wyoming | Sweetwater | 16484611 | 105403613 | 108930512 | 10358 | H12 | H12 | Table Rock Battery No. 3 | 0.161 |  | 1 | 0.1 | 30 | 0.1 | 0.1 | 213112 | -108.377 | 41.6073 |  |  | 350 |  |  |  | 82901
56037 |  | Wyoming | Sweetwater | 16484611 | 105403713 | 108930612 | 10358 | H6 | H6 | Table Rock Battery No. 3 | 0.054 |  | 1 | 0.1 | 30 | 0.1 | 0.1 | 213112 | -108.377 | 41.6073 |  |  | 180 |  |  |  | 82901
56037 |  | Wyoming | Sweetwater | 16484611 | 105403813 | 108931012 | 10358 | H14 | H14 | Table Rock Battery No. 3 | 0.161 |  | 1 | 0.1 | 30 | 0.1 | 0.1 | 213112 | -108.377 | 41.6073 |  |  | 350 |  |  |  | 82901
56037 |  | Wyoming | Sweetwater | 16484611 | 105403913 | 108930012 | 10358 | FL1 | FL1 | Table Rock Battery No. 3 | 2.23 |  | 1 | 0.1 | 30 | 0.1 | 0.1 | 213112 | -108.377 | 41.6073 |  |  | 280 |  |  |  | 82901
56037 |  | Wyoming | Sweetwater | 16484611 | 105404013 | 108931312 | 10358 | T9 | T9 | Table Rock Battery No. 3 |  |  | 1 | 0.1 | 30 | 0.1 | 0.1 | 213112 | -108.377 | 41.6073 |  |  | 490 |  |  |  | 82901
56037 |  | Wyoming | Sweetwater | 16484611 | 105404113 | 108930112 | 10358 | H8 | H8 | Table Rock Battery No. 3 | 0.054 |  | 1 | 0.1 | 30 | 0.1 | 0.1 | 213112 | -108.377 | 41.6073 |  |  | 180 |  |  |  | 82901
56037 |  | Wyoming | Sweetwater | 16484611 | 105404213 | 108930712 | 10358 | H7 | H7 | Table Rock Battery No. 3 | 0.054 |  | 1 | 0.1 | 30 | 0.1 | 0.1 | 213112 | -108.377 | 41.6073 |  |  | 180 |  |  |  | 82901
56037 |  | Wyoming | Sweetwater | 16484611 | 105404313 | 108931812 | 10358 | F1 | F1 | Table Rock Battery No. 3 |  |  |  |  | 30 | 0.1 | 0.1 | 213112 | -108.377 | 41.6073 |  |  | 360 |  |  |  | 82901
56037 |  | Wyoming | Sweetwater | 16484611 | 105404413 | 108931412 | 10358 | H1 | H1 | Table Rock Battery No. 3 | 0.054 |  | 1 | 0.1 | 30 | 0.1 | 0.1 | 213112 | -108.377 | 41.6073 |  |  | 180 |  |  |  | 82901
56037 |  | Wyoming | Sweetwater | 16484611 | 105404513 | 108930412 | 10358 | H15 | H15 | Table Rock Battery No. 3 | 0.161 |  | 1 | 0.1 | 30 | 0.1 | 0.1 | 213112 | -108.377 | 41.6073 |  |  | 350 |  |  |  | 82901
56037 |  | Wyoming | Sweetwater | 16484611 | 105404613 | 108929812 | 10358 | H10 | H10 | Table Rock Battery No. 3 | 0.054 |  | 1 | 0.1 | 30 | 0.1 | 0.1 | 213112 | -108.377 | 41.6073 |  |  | 100 |  |  |  | 82901
56037 |  | Wyoming | Sweetwater | 16484611 | 105404713 | 108930812 | 10358 | H4 | H4 | Table Rock Battery No. 3 | 0.054 |  | 1 | 0.1 | 30 | 0.1 | 0.1 | 213112 | -108.377 | 41.6073 |  |  | 180 |  |  |  | 82901
56037 |  | Wyoming | Sweetwater | 16484611 | 105404813 | 108931612 | 10358 | H13 | H13 | Table Rock Battery No. 3 | 0.161 |  | 1 | 0.1 | 30 | 0.1 | 0.1 | 213112 | -108.377 | 41.6073 |  |  | 350 |  |  |  | 82901
56037 |  | Wyoming | Sweetwater | 16484611 | 105404913 | 108931512 | 10358 | H3 | H3 | Table Rock Battery No. 3 | 0.054 |  | 1 | 0.1 | 30 | 0.1 | 0.1 | 213112 | -108.377 | 41.6073 |  |  | 180 |  |  |  | 82901
56037 |  | Wyoming | Sweetwater | 16484611 | 105405013 | 108930312 | 10358 | P1 | P1 | Table Rock Battery No. 3 |  |  | 1 | 0.1 | 30 | 0.1 | 0.1 | 213112 | -108.377 | 41.6073 |  |  | 390 |  |  |  | 82901
56037 |  | Wyoming | Sweetwater | 16484611 | 105405113 | 108931112 | 10358 | H2 | H2 | Table Rock Battery No. 3 | 0.054 |  | 1 | 0.1 | 30 | 0.1 | 0.1 | 213112 | -108.377 | 41.6073 |  |  | 180 |  |  |  | 82901
56037 |  | Wyoming | Sweetwater | 16497511 | 105380613 | 108907512 | 09565 | T1-T3 | 1 | Lost Creek Compressor Station |  |  |  |  | 30 | 0.1 | 0.1 | 4862 | -107.978 | 41.6811 |  |  | 400 |  |  |  | 82935
56037 |  | Wyoming | Sweetwater | 16498911 | 105321213 | 108848612 | 23908 | 7770 | 7770 | Canyon Creek Compressor Station | 0.135 |  | 1 | 0.1 | 30 | 0.1 | 0.1 | 211111 | -108.729 | 41.0928 |  |  | 180 |  |  |  | 82935
56037 |  | Wyoming | Sweetwater | 16498911 | 105321313 | 108849812 | 23908 | 5802 | 5802 | Canyon Creek Compressor Station |  |  | 1 | 0.1 | 30 | 0.1 | 0.1 | 211111 | -108.729 | 41.0928 |  |  | 100 |  |  |  | 82935
56037 |  | Wyoming | Sweetwater | 16498911 | 105321513 | 108848312 | 23908 | 28 | 28 | Canyon Creek Compressor Station | 0.135 |  | 1 | 0.1 | 30 | 0.1 | 0.1 | 211111 | -108.458 | 41.058 |  |  | 180 |  |  |  | 82935
56037 |  | Wyoming | Sweetwater | 16498911 | 105321613 | 108848212 | 23908 | 5803 | 5803 | Canyon Creek Compressor Station |  |  | 1 | 0.1 | 30 | 0.1 | 0.1 | 211111 | -108.729 | 41.0928 |  |  | 100 |  |  |  | 82935
56037 |  | Wyoming | Sweetwater | 16498911 | 105321813 | 108849612 | 23908 | 32 | 32 | Canyon Creek Compressor Station |  |  | 1 | 0.1 | 30 | 0.1 | 0.1 | 211111 | -108.458 | 41.058 |  |  | 350 |  |  |  | 82935
56037 |  | Wyoming | Sweetwater | 16498911 | 105321913 | 108848712 | 23908 | 5805 | 5805 | Canyon Creek Compressor Station |  |  |  |  | 30 | 0.1 | 0.1 | 211111 | -108.729 | 41.0928 |  |  | 360 |  |  |  | 82935
56037 |  | Wyoming | Sweetwater | 16498911 | 105322013 | 108850012 | 23908 | 33 | 33 | Canyon Creek Compressor Station |  |  | 1 | 0.1 | 30 | 0.1 | 0.1 | 211111 | -108.458 | 41.058 |  |  | 350 |  |  |  | 82935
56037 |  | Wyoming | Sweetwater | 16498911 | 105322313 | 108849112 | 23908 | 5811 | 5811 | Canyon Creek Compressor Station | 0.1375 |  | 1 | 0.1 | 30 | 0.1 | 0.1 | 211111 | -108.729 | 41.0928 |  |  | 180 |  |  |  | 82935
56037 |  | Wyoming | Sweetwater | 16498911 | 105322513 | 108848512 | 23908 | 5801 | 5801 | Canyon Creek Compressor Station | 0.1375 |  | 12 | 0.667 | 30 | 0.1 | 0.1 | 211111 | -108.729 | 41.0928 |  |  | 180 |  |  |  | 82935
56037 |  | Wyoming | Sweetwater | 16498911 | 105322813 | 108849412 | 23908 | 30 | 30 | Canyon Creek Compressor Station | 0.135 |  | 1 | 0.1 | 30 | 0.1 | 0.1 | 211111 | -108.458 | 41.058 |  |  | 180 |  |  |  | 82935
56037 |  | Wyoming | Sweetwater | 16498911 | 105322913 | 108849212 | 23908 | 27 | 27 | Canyon Creek Compressor Station | 0.135 |  | 1 | 0.1 | 30 | 0.1 | 0.1 | 211111 | -108.458 | 41.058 |  |  | 180 |  |  |  | 82935
56037 |  | Wyoming | Sweetwater | 16498911 | 105323013 | 108849912 | 23908 | 5810 | 5810 | Canyon Creek Compressor Station | 0.1375 |  | 1 | 0.1 | 30 | 0.1 | 0.1 | 211111 | -108.729 | 41.0928 |  |  | 180 |  |  |  | 82935
56037 |  | Wyoming | Sweetwater | 4210011 | 94498213 | 91293512 | 00637 | 6527 | 6527 | Big Island Mine & Refinery | 0.2 |  | 1 | 0.1 | 30 | 0.1 | 0.1 | 212391 | -109.692 | 41.7176 |  | 170 | 400 |  |  |  | 82935
56037 |  | Wyoming | Sweetwater | 4833511 | 100080113 | 96880212 | 00589 | STAB | 1641 | Granger Gas Plant |  |  | 1 | 0.1 | 30 | 0.1 | 0.1 | 221210 | -109.954 | 41.5391 |  |  | 360 |  |  |  | 82935
56037 |  | Wyoming | Sweetwater | 4833511 | 72163913 | 91290812 | 00589 | Fug | 46561 | Granger Gas Plant |  |  |  |  | 30 | 0.1 | 0.1 | 221210 | -109.954 | 41.5391 |  |  | 350 |  |  |  | 82935
56037 |  | Wyoming | Sweetwater | 4833511 | 72165313 | 91290612 | 00589 | AV | 46560 | Granger Gas Plant |  |  |  |  | 30 | 0.1 | 0.1 | 221210 | -109.954 | 41.5391 |  |  | 690 |  |  |  | 82935
56037 |  | Wyoming | Sweetwater | 4833511 | 72165513 | 66289012 | 00589 | Flare | 1639 | Granger Gas Plant | 6.6 |  | 190 | 3.084 | 1799 | 29409 | 65.6 | 221210 | -109.953 | 41.5401 |  |  | 280 |  |  |  | 82935
56037 |  | Wyoming | Sweetwater | 4833811 | 87097813 | 83242012 | 00588 | 5692 | 5692 | Fontenelle Station | 1.2 |  | 1 | 0.1 | 30 | 0.1 | 0.1 | 22121 | -109.973 | 42.054 |  | 110 | 180 |  |  |  | 82935
56037 |  | Wyoming | Sweetwater | 4833811 | 87098213 | 83242112 | 00588 | 5693 | 5693 | Fontenelle Station | 0.2 |  | 1 | 0.1 | 30 | 0.1 | 0.1 | 22121 | -109.973 | 42.054 |  | 110 | 360 |  |  |  | 82935
56037 |  | Wyoming | Sweetwater | 4833811 | 87098513 | 83241112 | 00588 | 7583 | 7583 | Fontenelle Station | 0.4 |  | 1 | 0.1 | 30 | 0.1 | 0.1 | 22121 | -109.973 | 42.054 |  | 110 | 180 |  |  |  | 82935
56037 |  | Wyoming | Sweetwater | 4833811 | 87098913 | 83241212 | 00588 | 4536 | 4536 | Fontenelle Station |  |  |  |  | 30 | 0.1 | 0.1 | 22121 | -109.973 | 42.054 |  | 110 | 350 |  |  |  | 82935
56037 |  | Wyoming | Sweetwater | 4956511 | 105398013 | 108924512 | 00217 | F-1 | 14 | Table Rock Gas Plant |  |  |  |  | 30 | 0.1 | 0.1 | 221210 | -108.415 | 41.6093 |  | 106 | 360 |  |  |  | 82935
56037 |  | Wyoming | Sweetwater | 4956511 | 105398113 | 108924912 | 00217 | VS-301 | 1824 | Table Rock Gas Plant | 5.13 | 2 | 199 | 3.5 | 257 | 309.3 | 32.2 | 221210 | -108.416 | 41.6089 |  | 106 | 270 |  |  |  | 82935
56037 |  | Wyoming | Sweetwater | 4956611 | 87074913 | 83218212 | 00934 | 6415 | 6415 | Riner Station |  |  |  |  | 30 | 0.1 | 0.1 | 22121 | -107.554 | 41.7476 |  | 110 | 360 |  |  |  | 82935
56037 |  | Wyoming | Sweetwater | 4956911 | 72181313 | 66305312 | 00687 | N_HTR2 | 2483 | CKN-Rock Springs Station |  |  | 25 | 0.66 | 500 | 1.3 | 3.9 | 221210 | -109.32 | 41.5229 |  | 110 | 180 |  |  |  | 82935
56037 |  | Wyoming | Sweetwater | 4956911 | 72182113 | 66306312 | 00687 | R_HTR1 | 2486 | CKN-Rock Springs Station | 0.4 |  | 19 | 0.89 | 500 | 4.8 | 7.7 | 221210 | -109.31 | 41.5208 |  | 110 | 180 |  |  |  | 82935
56037 |  | Wyoming | Sweetwater | 4956911 | 72182213 | 66305412 | 00687 | K_HTR2 | 2475 | CKN-Rock Springs Station | 0.4 |  | 20 | 0.98 | 500 | 2.1 | 2.8 | 221210 | -109.319 | 41.5242 |  | 110 | 180 |  |  |  | 82935
56037 |  | Wyoming | Sweetwater | 4956911 | 72182513 | 66305612 | 00687 | N_BLR1 | 2481 | CKN-Rock Springs Station | 0.7 |  | 18 | 2 | 375 | 19.3 | 6.1 | 221210 | -109.319 | 41.5223 |  | 110 | 180 |  |  |  | 82935
56037 |  | Wyoming | Sweetwater | 4956911 | 90500813 | 86658612 | 00687 | 29 | 29 | CKN-Rock Springs Station |  |  | 1 | 0.1 | 30 | 0.1 | 0.1 | 221210 | -109.313 | 41.521 |  | 110 | 400 |  |  |  | 82935
56037 |  | Wyoming | Sweetwater | 4956911 | 90501513 | 86658912 | 00687 | 30 | 30 | CKN-Rock Springs Station |  |  |  |  | 30 | 0.1 | 0.1 | 221210 | -109.313 | 41.521 |  | 110 | 360 |  |  |  | 82935
56037 |  | Wyoming | Sweetwater | 4956911 | 90501613 | 86659212 | 00687 | 35 | 35 | CKN-Rock Springs Station |  |  | 1 | 0.1 | 30 | 0.1 | 0.1 | 221210 | -109.313 | 41.521 |  | 110 | 400 |  |  |  | 82935
56037 |  | Wyoming | Sweetwater | 4956911 | 90501813 | 86659612 | 00687 | R_TUR2 | 42476 | CKN-Rock Springs Station | 0.6 |  | 39 | 8.53 | 868 | 0.1 | 59.8 | 221210 | -109.31 | 41.5213 |  | 110 | 160 |  |  |  | 82935
56037 |  | Wyoming | Sweetwater | 4956911 | 94485313 | 91279712 | 00687 | 38 | 38 | CKN-Rock Springs Station |  |  | 1 | 0.1 | 30 | 0.1 | 0.1 | 221210 | -109.313 | 41.521 |  | 110 | 350 |  |  |  | 82935
56037 |  | Wyoming | Sweetwater | 4957011 | 90461013 | 86619312 | 00633 | 14 | 14 | Green River Compressor Station |  |  |  |  | 30 | 0.1 | 0.1 | 22121 | -109.685 | 41.2973 |  | 110 | 360 |  |  |  | 82935
56037 |  | Wyoming | Sweetwater | 4957211 | 100082013 | 96882012 | 00216 | TK-1 | 44018 | Wamsutter Compressor Station |  |  | 1 | 0.1 | 30 | 0.1 | 0.1 | 221210 | -107.984 | 41.679 |  | 110 | 400 |  |  |  | 82935
56037 |  | Wyoming | Sweetwater | 4957211 | 100082313 | 96882312 | 00216 | LH-1 | 2770 | Wamsutter Compressor Station | 0.2 |  | 15 | 0.33 | 380 | 0.1 | 95.5 | 221210 | -107.984 | 41.679 |  | 110 | 180 |  |  |  | 82935
56037 |  | Wyoming | Sweetwater | 4957211 | 100082413 | 96882112 | 00216 | F-1 | 44017 | Wamsutter Compressor Station |  |  |  |  | 30 | 0.1 | 0.1 | 221210 | -107.984 | 41.679 |  | 110 | 350 |  |  |  | 82935
56037 |  | Wyoming | Sweetwater | 4957311 | 88137113 | 84359212 | 00862 | 4534 | 4534 | Red Desert Gas Plant |  |  |  |  | 30 | 0.1 | 0.1 | 213112 | -108.262 | 41.6398 |  | 110 | 350 |  |  |  | 82935
56037 |  | Wyoming | Sweetwater | 4957311 | 88137713 | 84359012 | 00862 | 5899 | 5899 | Red Desert Gas Plant | 0.4 |  | 1 | 0.1 | 30 | 0.1 | 0.1 | 213112 | -108.262 | 41.6398 |  | 110 | 280 |  |  |  | 82935
56037 |  | Wyoming | Sweetwater | 4970111 | 105427913 | 108954912 | 00218 | 4113 | 4113 | Table Rock Compressor Station |  |  | 1 | 0.1 | 30 | 0.1 | 0.1 | 486210 | -108.394 | 41.5717 |  | 110 | 100 |  |  |  | 82935
56037 |  | Wyoming | Sweetwater | 4970111 | 105428213 | 108954712 | 00218 | 4115 | 4115 | Table Rock Compressor Station |  |  | 1 | 0.1 | 30 | 0.1 | 0.1 | 486210 | -108.394 | 41.5717 |  | 110 | 360 |  |  |  | 82935
56037 |  | Wyoming | Sweetwater | 4970111 | 87108913 | 83252412 | 00218 | 4111 | 4111 | Table Rock Compressor Station |  |  |  |  | 30 | 0.1 | 0.1 | 486210 | -108.394 | 41.5717 |  | 110 | 360 |  |  |  | 82935
56037 |  | Wyoming | Sweetwater | 6939611 | 87109113 | 83252912 | 00640 | 5717 | 5717 | North Baxter Compressor Station (OvrLnd |  |  | 1 | 0.1 | 30 | 0.1 | 0.1 | 486210 | -108.376 | 41.5531 |  | 110 | 100 |  |  |  | 82935
56037 |  | Wyoming | Sweetwater | 6939611 | 87109313 | 83252612 | 00640 | 7203 | 7203 | North Baxter Compressor Station (OvrLnd |  |  | 1 | 0.1 | 30 | 0.1 | 0.1 | 486210 | -108.376 | 41.5531 |  | 110 | 400 |  |  |  | 82935
56037 |  | Wyoming | Sweetwater | 6939611 | 87109413 | 83252712 | 00640 | 5718 | 5718 | North Baxter Compressor Station (OvrLnd |  |  |  |  | 30 | 0.1 | 0.1 | 486210 | -108.376 | 41.5531 |  | 110 | 360 |  |  |  | 82935
56037 |  | Wyoming | Sweetwater | 6939611 | 87109513 | 83252512 | 00640 | 7204 | 7204 | North Baxter Compressor Station (OvrLnd |  |  | 1 | 0.1 | 30 | 0.1 | 0.1 | 486210 | -108.376 | 41.5531 |  | 110 | 400 |  |  |  | 82935
56037 |  | Wyoming | Sweetwater | 6939711 | 87090013 | 83233512 | 00691 | 5762 | 5762 | Blacks Fork Gas Plant | 1.5 |  | 1 | 0.1 | 30 | 0.1 | 0.1 | 32411 | -110.04 | 41.5546 |  |  | 280 |  |  |  | 82935
56037 |  | Wyoming | Sweetwater | 6939711 | 87090213 | 83234212 | 00691 | 5760 | 5760 | Blacks Fork Gas Plant | 6.8 |  | 50 | 2.986 | 360 | 0.1 | 14.6 | 32411 | -110.05 | 41.5545 |  |  | 180 |  |  |  | 82935
56037 |  | Wyoming | Sweetwater | 6939711 | 87090313 | 83234512 | 00691 | 7266 | 7266 | Blacks Fork Gas Plant | 0.6 |  | 50 | 2.001 | 304 | 0.1 | 12.7 | 32411 | -110.05 | 41.5545 |  |  | 100 |  |  |  | 82935
56037 |  | Wyoming | Sweetwater | 6939711 | 87090613 | 83233712 | 00691 | 5761 | 5761 | Blacks Fork Gas Plant | 1.9 |  | 50 | 2.001 | 304 | 0.1 | 12.7 | 32411 | -110.05 | 41.5545 |  |  | 100 |  |  |  | 82935
56037 |  | Wyoming | Sweetwater | 6939711 | 87090913 | 83234412 | 00691 | 5763 | 5763 | Blacks Fork Gas Plant |  |  |  |  | 30 | 0.1 | 0.1 | 32411 | -110.049 | 41.5546 |  |  | 360 |  |  |  | 82935
56037 |  | Wyoming | Sweetwater | 6939811 | 88189413 | 84411312 | 00870 | 5143 | 5143 | Storm Shelter Compressor Station |  |  |  |  | 30 | 0.1 | 0.1 | 486210 | -110.007 | 41.9293 |  | 110 | 360 |  |  |  | 82935
56037 |  | Wyoming | Sweetwater | 6939811 | 88189513 | 84411012 | 00870 | 6878 | 6878 | Storm Shelter Compressor Station |  |  |  |  | 30 | 0.1 | 0.1 | 486210 | -110.007 | 41.9293 |  | 110 | 100 |  |  |  | 82935
56037 |  | Wyoming | Sweetwater | 6939911 | 88222813 | 84444112 | 00237 | 6049 | 6049 | Rock Springs Terminal |  |  |  |  | 30 | 0.1 | 0.1 | 42471 | -109.3 | 41.5681 |  | 106 | 400 |  |  |  | 82935
56037 |  | Wyoming | Sweetwater | 6939911 | 88222913 | 84444412 | 00237 | 6194 | 6194 | Rock Springs Terminal |  |  |  |  | 30 | 0.1 | 0.1 | 42471 | -109.3 | 41.5681 |  | 106 | 360 |  |  |  | 82935
56037 |  | Wyoming | Sweetwater | 6939911 | 88223113 | 84444212 | 00237 | 6195 | 6195 | Rock Springs Terminal |  |  |  |  | 30 | 0.1 | 0.1 | 42471 | -109.3 | 41.5681 |  | 106 | 360 |  |  |  | 82935
56037 |  | Wyoming | Sweetwater | 6940211 | 87108313 | 83251512 | 00965 | 5706 | 5706 | Baxter Compressor Station |  |  |  |  | 30 | 0.1 | 0.1 | 22121 | -109.109 | 41.6573 |  | 110 | 360 |  |  |  | 82935
56037 |  | Wyoming | Sweetwater | 6940211 | 87108413 | 83251812 | 00965 | 5705 | 5705 | Baxter Compressor Station | 0.2 |  | 1 | 0.1 | 30 | 0.1 | 0.1 | 22121 | -109.109 | 41.6573 |  | 110 | 180 |  |  |  | 82935
56037 |  | Wyoming | Sweetwater | 6940311 | 87058613 | 83202112 | 01872 | 6825 | 6825 | Vermillion Gas Plant |  |  | 1 | 0.1 | 30 | 0.1 | 0.1 | 211111 | -108.729 | 41.0928 |  |  | 180 |  |  |  | 82935
56037 |  | Wyoming | Sweetwater | 6940311 | 87058713 | 83202912 | 01872 | 6183 | 6183 | Vermillion Gas Plant | 1.8 |  | 1 | 0.1 | 30 | 0.1 | 0.1 | 211111 | -108.729 | 41.0928 |  |  | 180 |  |  |  | 82935
56037 |  | Wyoming | Sweetwater | 6940311 | 87059013 | 83201612 | 01872 | 6185 | 6185 | Vermillion Gas Plant |  |  |  |  | 30 | 0.1 | 0.1 | 211111 | -108.729 | 41.0928 |  |  | 360 |  |  |  | 82935
56037 |  | Wyoming | Sweetwater | 6947911 | 87075813 | 83220212 | 00827 | 5696 | 5696 | Brady Gas Plant | 11.2 | 1.5 | 1 | 0.1 | 30 | 0.1 | 0.1 | 211111 | -108.748 | 41.3814 |  |  | 180 |  |  |  | 82935
56037 |  | Wyoming | Sweetwater | 6947911 | 87076013 | 83219912 | 00827 | 5695 | 5695 | Brady Gas Plant |  |  |  |  | 30 | 0.1 | 0.1 | 211111 | -108.748 | 41.3814 |  |  | 350 |  |  |  | 82935
56037 |  | Wyoming | Sweetwater | 6947911 | 87076213 | 83220112 | 00827 | 4054 | 4054 | Brady Gas Plant | 10.6 |  | 47 | 3.6 | 560 | 104.6 | 0.1 | 211111 | -108.748 | 41.3814 |  |  | 180 |  |  |  | 82935
56037 |  | Wyoming | Sweetwater | 6947911 | 87076413 | 83219612 | 00827 | 5697 | 5697 | Brady Gas Plant | 2 | 205.5 | 1 | 0.1 | 30 | 0.1 | 0.1 | 211111 | -108.748 | 41.3814 |  |  | 280 |  |  |  | 82935
56037 |  | Wyoming | Sweetwater | 6947911 | 87077013 | 83220412 | 00827 | 4056 | 4056 | Brady Gas Plant | 1.4 |  | 67 | 2 | 524 | 23.5 | 0.1 | 211111 | -108.748 | 41.3814 |  |  | 180 |  |  |  | 82935
56037 |  | Wyoming | Sweetwater | 6947911 | 87077113 | 83219112 | 00827 | 5607 | 5607 | Brady Gas Plant | 5.6 | 1.5 | 1 | 0.1 | 30 | 570 | 0.1 | 211111 | -108.748 | 41.3814 |  |  | 180 |  |  |  | 82935 | 205
56037 |  | Wyoming | Sweetwater | 6947911 | 94490213 | 91285212 | 00827 | 6552 | 6552 | Brady Gas Plant |  |  | 1 | 0.1 | 30 | 0.1 | 0.1 | 211111 | -108.748 | 41.3814 |  |  | 400 |  |  |  | 82935
56037 |  | Wyoming | Sweetwater | 8041511 | 87029813 | 83173112 | 01914 | 5688 | 5688 | Frewen Lake Compressor Station |  |  |  |  | 30 | 0.1 | 0.1 | 22121 | -108.135 | 41.6731 |  | 110 | 360 |  |  |  | 82935
56037 |  | Wyoming | Sweetwater | 8041511 | 87030113 | 83173012 | 01914 | 7649 | 7649 | Frewen Lake Compressor Station |  |  | 1 | 0.1 | 30 | 0.1 | 0.1 | 22121 | -108.135 | 41.6731 |  | 110 | 400 |  |  |  | 82935
56037 |  | Wyoming | Sweetwater | 8041511 | 94476413 | 91271312 | 01914 | 7651 | 7651 | Frewen Lake Compressor Station | 0.01 |  | 1 | 0.1 | 30 | 0.1 | 0.1 | 22121 | -108.135 | 41.6731 |  | 110 | 360 |  |  |  | 82935
56041 |  | Wyoming | Uinta | 14548111 | 105302413 | 108829312 | 16783 | 7286 | 7286 | Lateral 1127 | 0.11 |  | 1 | 0.1 | 30 | 0.1 | 0.1 | 22121 | -110.051 | 41.535 |  |  | 180 |  |  |  | 82930
56041 |  | Wyoming | Uinta | 14568211 | 105395213 | 108922012 | 00696 | 6031 | 6031 | Leroy Storage Compressor Station | 0.018 |  | 10 | 1 | 350 | 4.6 | 0.1 | 486210 | -110.612 | 41.3229 |  | 110 | 180 |  |  |  | 82930
56041 |  | Wyoming | Uinta | 14568211 | 88225513 | 84447012 | 00696 | 7158 | 7158 | Leroy Storage Compressor Station | 0.0262 |  | 1 | 0.1 | 30 | 0.1 | 0.1 | 486210 | -110.612 | 41.3229 |  | 110 | 100 |  |  |  | 82930
56041 |  | Wyoming | Uinta | 14568211 | 88225613 | 84447112 | 00696 | 6033 | 6033 | Leroy Storage Compressor Station | 0.4 |  | 1 | 0.1 | 30 | 0.1 | 0.1 | 486210 | -110.612 | 41.3229 |  | 110 | 180 |  |  |  | 82930
56041 |  | Wyoming | Uinta | 14568211 | 88225813 | 84446912 | 00696 | 7159 | 7159 | Leroy Storage Compressor Station | 1.5 |  | 25 | 2 | 90 | 0.1 | 0.1 | 486210 | -110.612 | 41.3229 |  | 110 | 180 |  |  |  | 82930
56041 |  | Wyoming | Uinta | 16468811 | 105372613 | 108899612 | 07017 | 6318 | 6318 | Chicken Creek |  |  |  |  | 30 | 0.1 | 0.1 | 4862 | -111.015 | 41.1334 |  |  | 400 |  |  |  | 82930
56041 |  | Wyoming | Uinta | 16468811 | 105372713 | 108899912 | 07017 | 6321 | 6321 | Chicken Creek |  |  |  |  | 30 | 0.1 | 0.1 | 4862 | -111.015 | 41.1334 |  |  | 350 |  |  |  | 82930
56041 |  | Wyoming | Uinta | 16468811 | 105372813 | 108899712 | 07017 | 6315 | 6315 | Chicken Creek | 0.4 |  | 1 | 0.1 | 30 | 0.1 | 0.1 | 4862 | -111.015 | 41.1334 |  |  | 180 |  |  |  | 82930
56041 |  | Wyoming | Uinta | 16468811 | 105372913 | 108900012 | 07017 | 6317 | 6317 | Chicken Creek | 0.2 |  | 1 | 0.1 | 30 | 0.1 | 0.1 | 4862 | -111.015 | 41.1334 |  |  | 180 |  |  |  | 82930
56041 |  | Wyoming | Uinta | 16468811 | 105373113 | 108899812 | 07017 | 6320 | 6320 | Chicken Creek |  |  | 1 | 0.1 | 30 | 0.1 | 0.1 | 4862 | -111.015 | 41.1334 |  |  | 280 |  |  |  | 82930
56041 |  | Wyoming | Uinta | 16468811 | 105373213 | 108900112 | 07017 | 6319 | 6319 | Chicken Creek |  |  |  |  | 30 | 0.1 | 0.1 | 4862 | -111.015 | 41.1334 |  |  | 400 |  |  |  | 82930
56041 |  | Wyoming | Uinta | 16476511 | 105410813 | 108938512 | 00912 | 26 | 3161 | Church Butte Central Facility | 18.74 |  | 42.7 | 1.167 | 1350 | 0.1 | 164.9 | 221210 | -110.087 | 41.3978 |  |  | 160 |  |  |  | 82937
56041 |  | Wyoming | Uinta | 16476511 | 105410913 | 108939012 | 00912 | 2B | 3166 | Church Butte Central Facility |  |  | 22.2 | 0.833 | 800 | 0.1 | 14.2 | 221210 | -110.087 | 41.3968 |  |  | 360 |  |  |  | 82937
56041 |  | Wyoming | Uinta | 16476511 | 105411013 | 108938912 | 00912 | 24 | 3172 | Church Butte Central Facility | 0.1075 |  | 27.8 | 0.5 | 800 | 0.1 | 9.8 | 221210 | -110.087 | 41.3973 |  |  | 360 |  |  |  | 82937
56041 |  | Wyoming | Uinta | 16476511 | 105411113 | 108937812 | 00912 | 27 | 3162 | Church Butte Central Facility | 18.53 |  | 42.7 | 1.167 | 1350 | 0.1 | 164.9 | 221210 | -110.087 | 41.3978 |  |  | 160 |  |  |  | 82937
56041 |  | Wyoming | Uinta | 16476511 | 105411213 | 108938112 | 00912 | 9 | 3167 | Church Butte Central Facility |  |  | 18.1 | 0.833 | 800 | 0.1 | 21.3 | 221210 | -110.087 | 41.3976 |  |  | 360 |  |  |  | 82937
56041 |  | Wyoming | Uinta | 16476511 | 105411313 | 108938412 | 00912 | 14 | 3169 | Church Butte Central Facility | 0.09 |  | 20.8 | 0.667 | 800 | 0.1 | 3.3 | 221210 | -110.088 | 41.3968 |  |  | 100 |  |  |  | 82937
56041 |  | Wyoming | Uinta | 16476511 | 105411513 | 108938312 | 00912 | 2A | 3165 | Church Butte Central Facility | 0.1075 |  | 22.2 | 0.833 | 800 | 0.1 | 14.2 | 221210 | -110.087 | 41.3968 |  |  | 360 |  |  |  | 82937
56041 |  | Wyoming | Uinta | 16476511 | 105411613 | 108938212 | 00912 | 3174 | 3174 | Church Butte Central Facility |  |  | 1 | 0.1 | 30 | 0.1 | 0.1 | 221210 | -110.088 | 41.3971 |  |  | 350 |  |  |  | 82937
56041 |  | Wyoming | Uinta | 16476511 | 105411713 | 108938012 | 00912 | 1 | 3164 | Church Butte Central Facility | 0.32 |  | 20.9 | 0.667 | 800 | 0.1 | 5.5 | 221210 | -110.088 | 41.3969 |  |  | 100 |  |  |  | 82937
56041 |  | Wyoming | Uinta | 16476511 | 105411813 | 108938712 | 00912 | 17 | 3171 | Church Butte Central Facility | 0.1075 |  | 9.2 | 52.084 | 1100 | 0.1 | 0.1 | 221210 | -110.085 | 41.3984 |  |  | 360 |  |  |  | 82937
56041 |  | Wyoming | Uinta | 16476511 | 105411913 | 108937912 | 00912 | 16 | 3170 | Church Butte Central Facility | 0.09 |  | 13.8 | 0.833 | 800 | 0.1 | 2.4 | 221210 | -110.087 | 41.3973 |  |  | 360 |  |  |  | 82937
56041 |  | Wyoming | Uinta | 16476511 | 105412213 | 108937712 | 00912 | 11B | 3163 | Church Butte Central Facility | 12.31 |  | 42.7 | 1 | 765 | 0.1 | 85 | 221210 | -110.087 | 41.3978 |  |  | 160 |  |  |  | 82937
56041 |  | Wyoming | Uinta | 16482711 | 105450013 | 108976412 | 20801 | 4 | 4 | Line 19-Simon Yard |  |  | 1 | 0.1 | 30 | 0.1 | 0.1 | 4862 | -110.056 | 41.4483 |  |  | 100 |  |  |  | 82930
56041 |  | Wyoming | Uinta | 4208211 | 87054613 | 83198912 | 00055 | 4600 | 4600 | Anschutz Ranch East | 4 |  | 45 | 2 | 700 | 91.5 | 0.1 | 211111 | -111.0414 | 41.0644 |  | 108 | 180 |  |  |  | 82930
56041 |  | Wyoming | Uinta | 4208211 | 87054713 | 83199612 | 00055 | 4639 | 4639 | Anschutz Ranch East | 0.8 |  | 14 | 1.17 | 700 | 19.7 | 0.1 | 211111 | -111.0414 | 41.0644 |  | 108 | 180 |  |  |  | 82930
56041 |  | Wyoming | Uinta | 4208211 | 87054913 | 83200012 | 00055 | 4645 | 4645 | Anschutz Ranch East |  |  | 39 | 0.33 | 97 | 4.3 | 0.1 | 211111 | -111.0414 | 41.0644 |  | 108 | 690 |  |  |  | 82930
56041 |  | Wyoming | Uinta | 4208211 | 87055013 | 83198612 | 00055 | 4649 | 4649 | Anschutz Ranch East |  |  |  |  | 30 | 0.1 | 0.1 | 211111 | -111.015 | 41.0772 |  | 108 | 360 |  |  |  | 82930
56041 |  | Wyoming | Uinta | 4208211 | 87055113 | 83198312 | 00055 | 4608 | 4608 | Anschutz Ranch East |  |  | 30 | 0.5 | 190 | 6.1 | 0.1 | 211111 | -111.0414 | 41.0644 |  | 108 | 100 |  |  |  | 82930 | 132
56041 |  | Wyoming | Uinta | 4208211 | 87055213 | 83198512 | 00055 | 4629 | 4629 | Anschutz Ranch East | 2.3 |  | 1 | 0.1 | 30 | 0.1 | 0.1 | 211111 | -111.0414 | 41.0644 |  | 108 | 280 |  |  |  | 82930
56041 |  | Wyoming | Uinta | 4208211 | 87055313 | 83198012 | 00055 | 4630 | 4630 | Anschutz Ranch East | 0.3 |  | 10 | 0.33 | 1300 | 4.2 | 0.1 | 211111 | -111.0414 | 41.0644 |  | 108 | 280 |  |  |  | 82930
56041 |  | Wyoming | Uinta | 4208211 | 87055513 | 83197712 | 00055 | 4623 | 4623 | Anschutz Ranch East | 14.6 |  | 75 | 4.3 | 700 | 271.6 | 0.1 | 211111 | -111.0414 | 41.0644 |  | 108 | 180 |  |  |  | 82930
56041 |  | Wyoming | Uinta | 4208211 | 87055613 | 83197912 | 00055 | 4619 | 4619 | Anschutz Ranch East | 0.9 |  | 60 | 2.67 | 400 | 77.2 | 0.1 | 211111 | -111.0414 | 41.0644 |  | 108 | 180 |  |  |  | 82930
56041 |  | Wyoming | Uinta | 4208211 | 87055713 | 83198112 | 00055 | 4651 | 4651 | Anschutz Ranch East |  |  |  |  | 30 | 0.1 | 0.1 | 211111 | -111.015 | 41.0772 |  | 108 | 360 |  |  |  | 82930
56041 |  | Wyoming | Uinta | 4208211 | 87056213 | 83199912 | 00055 | 4607 | 4607 | Anschutz Ranch East | 0.5 |  | 45 | 1.5 | 700 | 13.1 | 0.1 | 211111 | -111.0414 | 41.0644 |  | 108 | 100 |  |  |  | 82930
56041 |  | Wyoming | Uinta | 4208211 | 87056313 | 83198212 | 00055 | 4626 | 4626 | Anschutz Ranch East | 2.6 |  | 59 | 3.6 | 400 | 73.3 | 0.1 | 211111 | -111.0414 | 41.0644 |  | 108 | 180 |  |  |  | 82930
56041 |  | Wyoming | Uinta | 4208211 | 87056413 | 83199012 | 00055 | 4621 | 4621 | Anschutz Ranch East | 17.3 |  | 75 | 4.3 | 700 | 271.6 | 0.1 | 211111 | -111.0414 | 41.0644 |  | 108 | 180 |  |  |  | 82930
56041 |  | Wyoming | Uinta | 4208211 | 87056713 | 83198712 | 00055 | 4620 | 4620 | Anschutz Ranch East | 0.9 |  | 20 | 0.83 | 700 | 77.2 | 0.1 | 211111 | -111.0414 | 41.0644 |  | 108 | 180 |  |  |  | 82930
56041 |  | Wyoming | Uinta | 4208211 | 87056813 | 83197812 | 00055 | 4599 | 4599 | Anschutz Ranch East | 6.4 |  | 45 | 2 | 700 | 91.5 | 0.1 | 211111 | -111.0414 | 41.0644 |  | 108 | 180 |  |  |  | 82930
56041 |  | Wyoming | Uinta | 4208211 | 87056913 | 83199212 | 00055 | 4613 | 4613 | Anschutz Ranch East | 1.6 |  | 35 | 2 | 850 | 43.2 | 0.1 | 211111 | -111.0414 | 41.0644 |  | 108 | 180 |  |  |  | 82930
56041 |  | Wyoming | Uinta | 4208211 | 90469413 | 86627612 | 00055 | 4644 | 4644 | Anschutz Ranch East |  |  | 39 | 0.33 | 97 | 4.3 | 0.1 | 211111 | -111.0414 | 41.0644 |  | 108 | 690 |  |  |  | 82930
56041 |  | Wyoming | Uinta | 4208211 | 94488613 | 91283112 | 00055 | 4640 | 4640 | Anschutz Ranch East | 0.8 |  | 14 | 1.17 | 700 | 19.7 | 0.1 | 211111 | -111.0414 | 41.0644 |  | 108 | 180 |  |  |  | 82930
56041 |  | Wyoming | Uinta | 4208311 | 100087113 | 96886712 | 00191 | 6231 | 6231 | Carter Creek Gas Plant |  |  | 1 | 0.1 | 30 | 0.1 | 0.1 | 211111 | -110.912 | 41.5734 |  | 108 | 400 |  |  |  | 82930
56041 |  | Wyoming | Uinta | 4208311 | 87104413 | 83248112 | 00191 | 4118 | 4118 | Carter Creek Gas Plant | 0.2 | 8.7 | 196 | 4 | 500 | 114.7 | 0.1 | 211111 | -110.912 | 41.5734 |  | 108 | 280 |  |  |  | 82930
56041 |  | Wyoming | Uinta | 4208311 | 87104513 | 83247912 | 00191 | 4154 | 4154 | Carter Creek Gas Plant |  |  | 190 | 8.83 | 410 | 12.5 | 0.1 | 211111 | -110.912 | 41.5734 |  | 108 | 690 |  |  |  | 82930
56041 |  | Wyoming | Uinta | 4208311 | 87105113 | 83248512 | 00191 | 4153 | 4153 | Carter Creek Gas Plant |  | 0.1 |  |  | 500 | 0.1 | 0.1 | 211111 | -110.912 | 41.5734 |  | 108 | 350 |  |  |  | 82930
56041 |  | Wyoming | Uinta | 4208311 | 87105213 | 83248212 | 00191 | 4113 | 4113 | Carter Creek Gas Plant | 7.4 |  | 190 | 8.83 | 410 | 2103 | 0.1 | 211111 | -110.912 | 41.5734 |  | 108 | 690 |  |  |  | 82930 | 23
56041 |  | Wyoming | Uinta | 4208311 | 90494813 | 86653312 | 00191 | 4116 | 4116 | Carter Creek Gas Plant | 0.1 | 68.43 | 190 | 8.83 | 410 | 12.5 | 0.1 | 211111 | -110.912 | 41.5734 |  | 108 | 690 |  |  |  | 82930
56041 |  | Wyoming | Uinta | 4208311 | 90495013 | 86653112 | 00191 | 4521 | 4521 | Carter Creek Gas Plant |  |  | 1 | 0.1 | 30 | 0.1 | 0.1 | 211111 | -110.912 | 41.5734 |  | 108 | 360 |  |  |  | 82930
56041 |  | Wyoming | Uinta | 4208311 | 90495113 | 86653412 | 00191 | 4119 | 4119 | Carter Creek Gas Plant |  |  | 196 | 2 | 500 | 0.1 | 0.1 | 211111 | -110.912 | 41.5734 |  | 108 | 280 |  |  |  | 82930
56041 |  | Wyoming | Uinta | 4208311 | 90495313 | 86653212 | 00191 | 4117 | 4117 | Carter Creek Gas Plant |  |  | 1 | 0.1 | 30 | 59.3 | 0.1 | 211111 | -110.912 | 41.5734 |  | 108 | 690 |  |  |  | 82930
56041 |  | Wyoming | Uinta | 4208411 | 88300813 | 84548312 | 00053 | 4949 | 4949 | Whitney Facility | 0.1 | 0.1 | 30 | 0.25 | 1200 | 2.5 | 51.6 | 486210 | -110.889 | 41.4545 |  |  | 280 |  |  |  | 82930
56041 |  | Wyoming | Uinta | 4208411 | 90469013 | 86627312 | 00053 | 7 | 7 | Whitney Facility |  |  |  |  | 30 | 0.1 | 0.1 | 486210 | -110.889 | 41.4544 |  |  | 360 |  |  |  | 82930
56041 |  | Wyoming | Uinta | 4208911 | 87073713 | 83218012 | 00828 | 6484 | 6484 | Emigrant Trail Gas Plant |  |  | 1 | 0.1 | 30 | 0.1 | 0.1 | 22121 | -110.096 | 41.3947 |  | 110 | 400 |  |  |  | 82930
56041 |  | Wyoming | Uinta | 4208911 | 87074013 | 83217512 | 00828 | 6487 | 6487 | Emigrant Trail Gas Plant |  |  | 1 | 0.1 | 30 | 0.1 | 0.1 | 22121 | -110.096 | 41.3947 |  | 110 | 690 |  |  |  | 82930
56041 |  | Wyoming | Uinta | 4208911 | 87074213 | 83217412 | 00828 | 6485 | 6485 | Emigrant Trail Gas Plant |  |  | 1 | 0.1 | 30 | 0.1 | 0.1 | 22121 | -110.096 | 41.3947 |  | 110 | 400 |  |  |  | 82930
56041 |  | Wyoming | Uinta | 4208911 | 87074313 | 83217812 | 00828 | 5653 | 5653 | Emigrant Trail Gas Plant |  |  |  |  | 30 | 0.1 | 0.1 | 22121 | -110.096 | 41.3947 |  | 110 | 350 |  |  |  | 82930
56041 |  | Wyoming | Uinta | 4208911 | 87074413 | 83217212 | 00828 | 4081 | 4081 | Emigrant Trail Gas Plant | 1.2 |  | 15.3 | 1.5 | 571 | 23.6 | 0.1 | 22121 | -110.096 | 41.3947 |  | 110 | 180 |  |  |  | 82930
56041 |  | Wyoming | Uinta | 4208911 | 87074513 | 83217312 | 00828 | 6486 | 6486 | Emigrant Trail Gas Plant |  |  | 1 | 0.1 | 30 | 0.1 | 0.1 | 22121 | -110.096 | 41.3947 |  | 110 | 400 |  |  |  | 82930
56041 |  | Wyoming | Uinta | 4208911 | 90484613 | 86642812 | 00828 | 6483 | 6483 | Emigrant Trail Gas Plant |  |  |  |  | 30 | 0.1 | 0.1 | 22121 | -110.096 | 41.3947 |  | 110 | 360 |  |  |  | 82930
56041 |  | Wyoming | Uinta | 6478811 | 90499713 | 86658212 | 00692 | 42654 | 42427 | Eakin Compressor Station | 3.4 |  | 19.3 | 2.62 | 711 | 0.1 | 229.8 | 22121 | -110.243 | 41.442 |  | 110 | 160 |  |  |  | 82930
56041 |  | Wyoming | Uinta | 6478811 | 90499813 | 86658112 | 00692 | 42645 | 42418 | Eakin Compressor Station | 4.2 |  | 38 | 1.67 | 842 | 0.1 | 141.4 | 22121 | -110.242 | 41.4423 |  | 110 | 160 |  |  |  | 82930 | 109
56041 |  | Wyoming | Uinta | 6478811 | 90500013 | 86657812 | 00692 | 42644 | 42417 | Eakin Compressor Station | 3 |  | 38 | 1.67 | 842 | 0.1 | 141.4 | 22121 | -110.242 | 41.4423 |  | 110 | 160 |  |  |  | 82930 | 109
56041 |  | Wyoming | Uinta | 6478811 | 90500413 | 86657712 | 00692 | 42643 | 42416 | Eakin Compressor Station | 4.4 |  | 38 | 1.67 | 842 | 0.1 | 141.4 | 22121 | -110.242 | 41.4424 |  | 110 | 160 |  |  |  | 82930 | 109
56041 |  | Wyoming | Uinta | 6478811 | 90500513 | 86657912 | 00692 | 42651 | 42424 | Eakin Compressor Station | 0.7 |  | 19.4 | 1.31 | 500 | 0.1 | 7.7 | 22121 | -110.242 | 41.4418 |  | 110 | 180 |  |  |  | 82930
56041 |  | Wyoming | Uinta | 6478811 | 90500613 | 86658012 | 00692 | 42655 | 42428 | Eakin Compressor Station | 9.8 |  | 27.4 | 3.35 | 876 | 0.1 | 176.5 | 22121 | -110.243 | 41.4418 |  | 110 | 160 |  |  |  | 82930 | 205
56041 |  | Wyoming | Uinta | 6478811 | 94496413 | 96892612 | 00692 | 42657 | 42657 | Eakin Compressor Station | 0.01 |  | 1 | 0.1 | 30 | 0.1 | 0.1 | 22121 | -110.242 | 41.4424 |  | 110 | 400 |  |  |  | 82930
56041 |  | Wyoming | Uinta | 6478811 | 94496613 | 91291612 | 00692 | 42646 | 42419 | Eakin Compressor Station |  |  | 19.4 | 1.31 | 500 | 0.1 | 7.7 | 22121 | -110.243 | 41.4427 |  | 110 | 180 |  |  |  | 82930
56041 |  | Wyoming | Uinta | 6980611 | 87099213 | 83242512 | 00440 | 6021 | 6021 | Painter Station | 0.2 |  | 1 | 0.1 | 30 | 0.1 | 0.1 | 22121 | -104.906 | 43.1161 |  | 110 | 180 |  |  |  | 82930
56041 |  | Wyoming | Uinta | 6980711 | 100081113 | 96881212 | 00192 | 6672 | 6672 | East Painter Facility | 0.1 |  | 1 | 0.1 | 30 | 0.1 | 0.1 | 211111 | -110.867 | 41.3121 |  |  | 180 |  |  |  | 82930
56041 |  | Wyoming | Uinta | 6980711 | 87060613 | 83204112 | 00192 | 4127 | 4127 | East Painter Facility | 0.6 |  | 13.6 | 1.7 | 700 | 44.6 | 0.1 | 211111 | -110.867 | 41.3121 |  |  | 280 |  |  |  | 82930
56041 |  | Wyoming | Uinta | 6980711 | 87060713 | 83203512 | 00192 | 4124 | 4124 | East Painter Facility | 0.3 |  | 15 | 0.8 | 625 | 14.6 | 0.1 | 211111 | -110.867 | 41.3121 |  |  | 280 |  |  |  | 82930
56041 |  | Wyoming | Uinta | 6980711 | 87060813 | 83203812 | 00192 | 4121 | 4121 | East Painter Facility | 1.3 |  | 18 | 1.5 | 450 | 48.9 | 0.1 | 211111 | -110.867 | 41.3121 |  |  | 180 |  |  |  | 82930
56041 |  | Wyoming | Uinta | 6980711 | 87061013 | 83203912 | 00192 | 4132 | 4132 | East Painter Facility | 1.1 |  | 120 | 3.5 | 30 | 1446.8 | 0.1 | 211111 | -110.867 | 41.3121 |  |  | 280 |  |  |  | 82930
56041 |  | Wyoming | Uinta | 6980711 | 87061113 | 83205012 | 00192 | 4133 | 4133 | East Painter Facility | 0.2 |  | 25 | 1.33 | 1000 | 6.5 | 0.1 | 211111 | -110.867 | 41.3121 |  |  | 180 |  |  |  | 82930
56041 |  | Wyoming | Uinta | 6980711 | 87061313 | 83204612 | 00192 | 4128 | 4128 | East Painter Facility | 0.3 |  | 15 | 0.8 | 625 | 14.6 | 0.1 | 211111 | -110.867 | 41.3121 |  |  | 180 |  |  |  | 82930
56041 |  | Wyoming | Uinta | 6980711 | 87061413 | 83203712 | 00192 | 4123 | 4123 | East Painter Facility | 1.3 |  | 18 | 1.5 | 450 | 48.9 | 0.1 | 211111 | -110.867 | 41.3121 |  |  | 180 |  |  |  | 82930
56041 |  | Wyoming | Uinta | 6980711 | 87061513 | 83204512 | 00192 | 4122 | 4122 | East Painter Facility | 1.3 |  | 18 | 1.5 | 450 | 48.9 | 0.1 | 211111 | -110.867 | 41.3121 |  |  | 180 |  |  |  | 82930
56041 |  | Wyoming | Uinta | 6980711 | 87061613 | 83203612 | 00192 | 4155 | 4155 | East Painter Facility |  |  |  |  | 30 | 0.1 | 0.1 | 211111 | -110.867 | 41.3121 |  |  | 360 |  |  |  | 82930
56041 |  | Wyoming | Uinta | 6980711 | 87061813 | 83204312 | 00192 | 4125 | 4125 | East Painter Facility | 0.3 |  | 15 | 0.8 | 625 | 14.6 | 0.1 | 211111 | -110.867 | 41.3121 |  |  | 180 |  |  |  | 82930
56041 |  | Wyoming | Uinta | 6980711 | 94475213 | 91270112 | 00192 | 6671 | 6671 | East Painter Facility | 0.1 |  | 1 | 0.1 | 30 | 0.1 | 0.1 | 211111 | -110.867 | 41.3121 |  |  | 180 |  |  |  | 82930
56043 |  | Wyoming | Washakie | 14551711 | 105446713 | 108973312 | 02697 | 1723 | 1723 | Cottonwood Compressor Station |  |  | 15 | 0.33 | 140 | 0.1 | 0.1 | 22121 | -107.713 | 44.0535 |  | 110 | 100 |  |  |  | 82401
56043 |  | Wyoming | Washakie | 14551711 | 105446813 | 108973412 | 02697 | 1668 | 1668 | Cottonwood Compressor Station | 0.59 |  | 25 | 0.1 | 30 | 0.1 | 0.1 | 22121 | -107.713 | 44.0535 |  | 110 | 280 |  |  |  | 82401
56043 |  | Wyoming | Washakie | 14551711 | 105446913 | 108973612 | 02697 | 1722 | 1722 | Cottonwood Compressor Station | 0.03 |  | 15 | 0.33 | 140 | 0.1 | 0.1 | 22121 | -107.713 | 44.0535 |  | 110 | 100 |  |  |  | 82401
56043 |  | Wyoming | Washakie | 14551711 | 105447013 | 108973512 | 02697 | 2999 | 2999 | Cottonwood Compressor Station |  |  | 1 | 0.1 | 30 | 0.1 | 0.1 | 22121 | -107.713 | 44.0535 |  | 110 | 400 |  |  |  | 82401
56043 |  | Wyoming | Washakie | 14559211 | 105419013 | 108945812 | 00561 | 285 | 285 | Chatham Station |  |  |  |  | 30 | 0.1 | 0.1 | 213112 | -108.163 | 43.8548 |  |  | 400 |  |  |  | 82401
56043 |  | Wyoming | Washakie | 14559211 | 88216413 | 84438312 | 00561 | 1518 | 1518 | Chatham Station |  |  |  |  | 30 | 0.1 | 0.1 | 213112 | -108.163 | 43.8548 |  |  | 360 |  |  |  | 82401
56043 |  | Wyoming | Washakie | 14559211 | 88216513 | 84438112 | 00561 | 281 | 281 | Chatham Station |  |  |  |  | 30 | 0.1 | 0.1 | 213112 | -108.163 | 43.8548 |  |  | 400 |  |  |  | 82401
56043 |  | Wyoming | Washakie | 14559211 | 88216613 | 84438412 | 00561 | 282 | 282 | Chatham Station |  |  |  |  | 30 | 0.1 | 0.1 | 213112 | -108.163 | 43.8548 |  |  | 400 |  |  |  | 82401
56043 |  | Wyoming | Washakie | 16470011 | 105375913 | 108902812 | 23395 | 1 | 1 | River Dome Station |  |  |  |  | 30 | 0.1 | 0.1 | 42471 | -107.942 | 44.125 |  |  | 400 |  |  |  | 82401
56043 |  | Wyoming | Washakie | 16472011 | 105385713 | 108912612 | 01893 | 279 | 279 | Cottonwood 1 Station |  |  |  |  | 30 | 0.1 | 0.1 | 42471 | -107.683 | 44.0573 |  |  | 400 |  |  |  | 82401
56043 |  | Wyoming | Washakie | 16474211 | 105394813 | 108921612 | 01892 | 289 | 289 | Cottonwood Creek #2 |  |  |  |  | 30 | 0.1 | 0.1 | 42471 | -107.798 | 44.1091 |  |  | 400 |  |  |  | 82401
56043 |  | Wyoming | Washakie | 16480711 | 105438113 | 108964712 | 00555 | 303 | 303 | Slick Creek Station |  |  |  |  | 30 | 0.1 | 0.1 | 42471 | -107.88 | 43.9968 |  |  | 400 |  |  |  | 82401
56043 |  | Wyoming | Washakie | 6479011 | 105310413 | 108837312 | 00397 | T1 | 18 | Worland Gas Plant |  |  | 1 | 0.1 | 30 | 0.1 | 0.1 | 221210 | -107.852 | 44.0307 |  |  | 400 |  |  |  | 82401
56043 |  | Wyoming | Washakie | 6479011 | 72232813 | 108837412 | 00397 | Fug | 17 | Worland Gas Plant |  |  |  |  | 30 | 0.1 | 0.1 | 221210 | -107.852 | 44.0307 |  |  | 350 |  |  |  | 82401
56043 |  | Wyoming | Washakie | 6479011 | 72232913 | 18824112 | 00397 | V1 | 14 | Worland Gas Plant |  |  | 1 | 0.1 | 30 | 0.1 | 0.1 | 221210 | -107.8515 | 44.0302 |  |  | 690 |  |  |  | 82401
56043 |  | Wyoming | Washakie | 6479011 | 72233213 | 18824312 | 00397 | I1 | 15 | Worland Gas Plant |  | 2.64 | 1 | 0.1 | 30 | 0.1 | 0.1 | 221210 | -107.8515 | 44.0302 |  |  | 280 |  |  |  | 82401
56043 |  | Wyoming | Washakie | 6479011 | 72233313 | 66356912 | 00397 | H6 | 1910 | Worland Gas Plant | 2.56 |  | 30 | 1.25 | 180 | 7.1 | 5.8 | 221210 | -107.852 | 44.03 |  |  | 180 |  |  |  | 82401
56043 |  | Wyoming | Washakie | 6479011 | 72233613 | 108837212 | 00397 | I2 | 16 | Worland Gas Plant |  | 0.54 | 1 | 0.1 | 30 | 0.1 | 0.1 | 221210 | -107.852 | 44.0307 |  |  | 280 |  |  |  | 82401
56043 |  | Wyoming | Washakie | 6479011 | 72233713 | 86646112 | 00397 | I3 | 13 | Worland Gas Plant |  | 39.66 | 1 | 0.1 | 30 | 0.1 | 0.1 | 221210 | -107.852 | 44.0307 |  |  | 280 |  |  |  | 82401
56043 |  | Wyoming | Washakie | 6479011 | 72234013 | 66356312 | 00397 | H1 | 1903 | Worland Gas Plant | 1.07 |  | 10 | 2 | 520 | 4.4 | 1.4 | 221210 | -107.852 | 44.0306 |  |  | 690 |  |  |  | 82401
56043 |  | Wyoming | Washakie | 6479011 | 72234113 | 66356812 | 00397 | H3 | 1909 | Worland Gas Plant | 0.29 |  | 15 | 0.833 | 180 | 3.1 | 5.8 | 221210 | -107.852 | 44.0305 |  |  | 180 |  |  |  | 82401
56043 |  | Wyoming | Washakie | 6479311 | 100095813 | 96895412 | 00944 | 180 | 180 | Worland Compressor Station | 0.01 |  | 38 | 0.83 | 1000 | 0.1 | 200.2 | 221210 | -107.907 | 44.1274 |  | 110 | 180 |  |  |  | 82401
56043 |  | Wyoming | Washakie | 6479311 | 87085713 | 83228812 | 00944 | 1564 | 1564 | Worland Compressor Station |  |  |  |  | 1000 | 0.1 | 200.2 | 221210 | -107.907 | 44.1274 |  | 110 | 360 |  |  |  | 82401
56043 |  | Wyoming | Washakie | 6479311 | 94476513 | 91271412 | 00944 | 181 | 181 | Worland Compressor Station | 0.1 |  | 38 | 0.83 | 1000 | 0.1 | 200.2 | 221210 | -107.907 | 44.1274 |  | 110 | 180 |  |  |  | 82401
56045 |  | Wyoming | Weston | 14768711 | 90502813 | 86660612 | 22827 | 104 | 1 | Mush Creek Junction |  |  | 1 | 0.1 | 30 | 0.1 | 0.1 | 486110 | -104.325 | 43.8255 |  |  | 400 |  |  |  | 82701
56045 |  | Wyoming | Weston | 16455311 | 105290913 | 108817712 | 00294 | 1 | 1 | Osage Tank Battery (Eighty-Eight) |  |  |  |  | 30 | 0.1 | 0.1 | 42471 | -105.624 | 44.2568 |  |  | 400 |  |  |  | 82701
56045 |  | Wyoming | Weston | 16469511 | 105374613 | 108901512 | 00296 | 1 | 1 | Finn |  |  |  |  | 30 | 0.1 | 0.1 | 42471 | -104.556 | 43.6337 |  |  | 400 |  |  |  | 82701
56045 |  | Wyoming | Weston | 6981411 | 72195513 | 66318712 | 00977 | 2099 | 2099 | Mush Creek Station |  |  |  |  | 30 | 0.1 | 0.1 | 424710 | -104.415 | 43.7873 |  |  | 400 |  |  |  | 82701
56045 |  | Wyoming | Weston | 6981411 | 72195613 | 66318612 | 00977 | 2101 | 2101 | Mush Creek Station |  |  |  |  | 30 | 0.1 | 0.1 | 424710 | -104.415 | 43.7873 |  |  | 400 |  |  |  | 82701
56045 |  | Wyoming | Weston | 6981411 | 72195713 | 66318812 | 00977 | 2098 | 2098 | Mush Creek Station |  |  |  |  | 30 | 0.1 | 0.1 | 424710 | -104.415 | 43.7873 |  |  | 400 |  |  |  | 82701
56045 |  | Wyoming | Weston | 6981411 | 72195813 | 66318512 | 00977 | 2100 | 2100 | Mush Creek Station |  |  |  |  | 30 | 0.1 | 0.1 | 424710 | -104.415 | 43.7873 |  |  | 400 |  |  |  | 82701
88180 | 180 | Tribal | Shoshone-Bannock Tribes of the Fort Hall Reservation of Idaho | 8271611 | 63865113 | 3212 | R10T5-ID-0 | 2TLA-6 | 1 | Pocatello Compressor Station | 141.69 | 0.24 | [5 empty] | 486210 | -112.7001 | 42.8185 |  | 110 | 999 |  |  |  | 83204
88180 | 180 | Tribal | Shoshone-Bannock Tribes of the Fort Hall Reservation of Idaho | 8271611 | 63865513 | 3212 | R10T5-ID-0 | 3TLA-6 | 1 | Pocatello Compressor Station | 114.93 | 0.19 | [5 empty] | 486210 | -112.7001 | 42.8185 |  | 110 | 999 |  |  |  | 83204
88180 | 180 | Tribal | Shoshone-Bannock Tribes of the Fort Hall Reservation of Idaho | 8271611 | 63865613 | 3212 | R10T5-ID-0 | 1TLA-6 | 1 | Pocatello Compressor Station | 131.36 | 0.22 | [5 empty] | 486210 | -112.7001 | 42.8185 |  | 110 | 999 |  |  |  | 83204
88180 | 180 | Tribal | Shoshone-Bannock Tribes of the Fort Hall Reservation of Idaho | 8271611 | 9013 | 3212 | R10T5-ID-0 | TCV-10 | 1 | Pocatello Compressor Station | 284.16 | 0.55 | [5 empty] | 486210 | -112.7001 | 42.8185 |  | 110 | 999 |  |  |  | 83204
88750 | 750 | Tribal | Southern Ute Indian Tribe | 14936311 | 91147413 | 87247012 | V-SU-0036 | C-201 | 01 | Pump Canyon Compressor Station, Red Ceda | 18.3 | [6 empty] | 2111 | -107.6798 | 37.0254 |  | 110 | 160 |  |  |  | 81303
88750 | 750 | Tribal | Southern Ute Indian Tribe | 14936311 | 91147513 | 87247012 | V-SU-0036 | C-202 | 01 | Pump Canyon Compressor Station, Red Ceda | 15.8 | [6 empty] | 2111 | -107.6798 | 37.0254 |  | 110 | 160 |  |  |  | 81303
88750 | 750 | Tribal | Southern Ute Indian Tribe | 14936311 | 91147613 | 87247012 | V-SU-0036 | C-305 | 01 | Pump Canyon Compressor Station, Red Ceda | 27.5 | [6 empty] | 2111 | -107.6798 | 37.0254 |  | 110 | 160 |  |  |  | 81303 | 140
88750 | 750 | Tribal | Southern Ute Indian Tribe | 14936311 | 91147713 | 87247012 | V-SU-0036 | C-306 | 01 | Pump Canyon Compressor Station, Red Ceda | 23.1 | [6 empty] | 2111 | -107.6798 | 37.0254 |  | 110 | 160 |  |  |  | 81303 | 140
88750 | 750 | Tribal | Southern Ute Indian Tribe | 14936311 | 91147813 | 87247012 | V-SU-0036 | C-307 | 01 | Pump Canyon Compressor Station, Red Ceda | 24.2 | [6 empty] | 2111 | -107.6798 | 37.0254 |  | 110 | 160 |  |  |  | 81303 | 140
88750 | 750 | Tribal | Southern Ute Indian Tribe | 14936311 | 91148013 | 87247012 | V-SU-0036 | C-203 | 01 | Pump Canyon Compressor Station, Red Ceda | 15.9 | [6 empty] | 2111 | -107.6798 | 37.0254 |  | 110 | 160 |  |  |  | 81303
88750 | 750 | Tribal | Southern Ute Indian Tribe | 14936411 | 91148313 | 87247112 | V-SU-0012 | E-03 | 01 | Coyote Gulch Gas Treating Plant, Red Ced | 9.9 | [6 empty] | 211111 | -108.0728 | 37.0136 |  | 108 | 160 |  |  |  | 81303
88750 | 750 | Tribal | Southern Ute Indian Tribe | 14936411 | 91148513 | 87247112 | V-SU-0012 | H1A | 01 | Coyote Gulch Gas Treating Plant, Red Ced | 13.8 | [6 empty] | 211111 | -108.0728 | 37.0136 |  | 108 | 999 |  |  |  | 81303
88750 | 750 | Tribal | Southern Ute Indian Tribe | 14936411 | 91148613 | 87247112 | V-SU-0012 | H1B | 01 | Coyote Gulch Gas Treating Plant, Red Ced | 13.8 | [6 empty] | 211111 | -108.0728 | 37.0136 |  | 108 | 999 |  |  |  | 81303
88750 | 750 | Tribal | Southern Ute Indian Tribe | 14936411 | 91149213 | 87247112 | V-SU-0012 | V1 | 01 | Coyote Gulch Gas Treating Plant, Red Ced | [7 empty] | 211111 | -108.0728 | 37.0136 |  | 108 | 999 |  |  |  | 81303
88750 | 750 | Tribal | Southern Ute Indian Tribe | 14936411 | 91149313 | 87247112 | V-SU-0012 | V2 | 01 | Coyote Gulch Gas Treating Plant, Red Ced | [7 empty] | 211111 | -108.0728 | 37.0136 |  | 108 | 180 |  |  |  | 81303
88750 | 750 | Tribal | Southern Ute Indian Tribe | 14936411 | 91149413 | 87247112 | V-SU-0012 | V3 | 01 | Coyote Gulch Gas Treating Plant, Red Ced | [7 empty] | 211111 | -108.0728 | 37.0136 |  | 108 | 999 |  |  |  | 81303
88750 | 750 | Tribal | Southern Ute Indian Tribe | 14936411 | 91149513 | 87247112 | V-SU-0012 | V4 | 01 | Coyote Gulch Gas Treating Plant, Red Ced | [7 empty] | 211111 | -108.0728 | 37.0136 |  | 108 | 180 |  |  |  | 81303
88750 | 750 | Tribal | Southern Ute Indian Tribe | 14936411 | 91149613 | 87247112 | V-SU-0012 | V5 | 01 | Coyote Gulch Gas Treating Plant, Red Ced | [7 empty] | 211111 | -108.0728 | 37.0136 |  | 108 | 180 |  |  |  | 81303
88750 | 750 | Tribal | Southern Ute Indian Tribe | 14936511 | 91149713 | 87247212 | V-SU-0038 | C-100 | 01 | Dry Creek Compressor Facility, BP Americ | 18.1 | [6 empty] | 211111 | -107.6365 | 37.2103 |  | 110 | 160 |  |  |  | 81301
88750 | 750 | Tribal | Southern Ute Indian Tribe | 14936511 | 91149813 | 87247212 | V-SU-0038 | C-200 | 01 | Dry Creek Compressor Facility, BP Americ | 18.1 | [6 empty] | 211111 | -107.6365 | 37.2103 |  | 110 | 160 |  |  |  | 81301
88750 | 750 | Tribal | Southern Ute Indian Tribe | 14936511 | 91149913 | 87247212 | V-SU-0038 | C-300 | 01 | Dry Creek Compressor Facility, BP Americ | 18.1 | [6 empty] | 211111 | -107.6365 | 37.2103 |  | 110 | 160 |  |  |  | 81301
88750 | 750 | Tribal | Southern Ute Indian Tribe | 14936511 | 91150013 | 87247212 | V-SU-0038 | C-400 | 01 | Dry Creek Compressor Facility, BP Americ | 19.7 | [6 empty] | 211111 | -107.6365 | 37.2103 |  | 110 | 160 |  |  |  | 81301
88750 | 750 | Tribal | Southern Ute Indian Tribe | 14936611 | 91150313 | 87247312 | V-SU-0013 | Fugitives | 01 | La Plata A Compressor Station, Transwest | [7 empty] | 2111 | -107.7512 | 37.1377 |  | 110 | 350 |  |  |  | 81301
88750 | 750 | Tribal | Southern Ute Indian Tribe | 14936611 | 91150413 | 87247312 | V-SU-0013 | SSM | 01 | La Plata A Compressor Station, Transwest | [7 empty] | 2111 | -107.7512 | 37.1377 |  | 110 | 999 |  |  |  | 81301
88750 | 750 | Tribal | Southern Ute Indian Tribe | 14936611 | 91150513 | 87247312 | V-SU-0013 | T-01 | 01 | La Plata A Compressor Station, Transwest | 5.253 | 0.214 | [5 empty] | 2111 | -107.7512 | 37.1377 |  | 110 | 160 |  |  |  | 81301 | 213
88750 | 750 | Tribal | Southern Ute Indian Tribe | 14936611 | 91150613 | 87247312 | V-SU-0013 | T-02 | 01 | La Plata A Compressor Station, Transwest | 4.099 | 0.611 | [5 empty] | 2111 | -107.7512 | 37.1377 |  | 110 | 160 |  |  |  | 81301 | 129
88750 | 750 | Tribal | Southern Ute Indian Tribe | 14936611 | 98398313 | 87247312 | V-SU-0013 | Condensate | 01 | La Plata A Compressor Station, Transwest | [7 empty] | 2111 | -107.7512 | 37.1377 |  | 110 | 400 |  |  |  | 81301
88750 | 750 | Tribal | Southern Ute Indian Tribe | 14936711 | 91150913 | 87247412 | V-SU-0029 | G001 | 01 | La Plata B Compressor Station, Northwest | 0.01 | 0 | [5 empty] | 211111 | -107.7849 | 37.1445 |  | 110 | 160 |  |  |  | 81301
88750 | 750 | Tribal | Southern Ute Indian Tribe | 14936711 | 91151013 | 87247412 | V-SU-0029 | P001 | 01 | La Plata B Compressor Station, Northwest | 2.27 | 0.12 | [5 empty] | 211111 | -107.7849 | 37.1445 |  | 110 | 160 |  |  |  | 81301
88750 | 750 | Tribal | Southern Ute Indian Tribe | 14936711 | 91151113 | 87247412 | V-SU-0029 | P002 | 01 | La Plata B Compressor Station, Northwest | 6.33 | 0.15 | [5 empty] | 211111 | -107.7849 | 37.1445 |  | 110 | 160 |  |  |  | 81301
88750 | 750 | Tribal | Southern Ute Indian Tribe | 14936811 | 91151213 | 87247512 | V-SU-0026 | TS8-1 | 01 | Treating Site #8, BP America | 14.4 | [6 empty] | 211111 | -107.9496 | 37.1679 |  |  | 160 |  |  |  | 81303
88750 | 750 | Tribal | Southern Ute Indian Tribe | 14936811 | 91151313 | 87247512 | V-SU-0026 | TS8-2 | 01 | Treating Site #8, BP America | 19.3 | [6 empty] | 211111 | -107.9496 | 37.1679 | 1220 |  | 160 |  |  |  | 81303
88750 | 750 | Tribal | Southern Ute Indian Tribe | 14936811 | 91151413 | 87247512 | V-SU-0026 | TS8-3 | 01 | Treating Site #8, BP America | 17.2 | [6 empty] | 211111 | -107.9496 | 37.1679 |  |  | 160 |  |  |  | 81303 | 140
88750 | 750 | Tribal | Southern Ute Indian Tribe | 14936811 | 91151513 | 87247512 | V-SU-0026 | TS8-5 | 01 | Treating Site #8, BP America | 0 | [6 empty] | 211111 | -107.9496 | 37.1679 |  |  | 160 |  |  |  | 81303
88750 | 750 | Tribal | Southern Ute Indian Tribe | 14936811 | 98398613 | 87247512 | V-SU-0026 | TS8-7b | 01 | Treating Site #8, BP America | [7 empty] | 211111 | -107.9496 | 37.1679 |  |  | 180 |  |  |  | 81303
88750 | 750 | Tribal | Southern Ute Indian Tribe | 14936811 | 98398713 | 87247512 | V-SU-0026 | TS8-8b and | 01 | Treating Site #8, BP America | [7 empty] | 211111 | -107.9496 | 37.1679 |  |  | 180 |  |  |  | 81303
88750 | 750 | Tribal | Southern Ute Indian Tribe | 14936911 | 91152213 | 87247712 | V-SU-0023 | D001 | 01 | Tiffany Compressor Station, Xcel | [7 empty] | 211111 | -107.5147 | 37.0469 |  | 110 | 999 |  |  |  | 81137
88750 | 750 | Tribal | Southern Ute Indian Tribe | 14936911 | 91152513 | 87247712 | V-SU-0023 | E001 | 01 | Tiffany Compressor Station, Xcel | 25.9 | [6 empty] | 211111 | -107.5147 | 37.0469 |  | 110 | 160 |  |  |  | 81137
88750 | 750 | Tribal | Southern Ute Indian Tribe | 14936911 | 91152613 | 87247712 | V-SU-0023 | E002 | 01 | Tiffany Compressor Station, Xcel | 46.3 | [6 empty] | 211111 | -107.5147 | 37.0469 |  | 110 | 160 |  |  |  | 81137
88750 | 750 | Tribal | Southern Ute Indian Tribe | 14936911 | 91152713 | 87247712 | V-SU-0023 | E003 | 01 | Tiffany Compressor Station, Xcel | 18.7 | [6 empty] | 211111 | -107.5147 | 37.0469 | 660 | 110 | 160 |  |  |  | 81137
88750 | 750 | Tribal | Southern Ute Indian Tribe | 14937111 | 91154813 | 87248112 | V-SU-0033 | C-201 | 01 | Outlaw Compressor Station, Red Cedar Gat | 11.8 | [6 empty] | 211111 | -107.8602 | 37.2257 |  | 110 | 160 |  |  |  | 81303 | 99
88750 | 750 | Tribal | Southern Ute Indian Tribe | 14937111 | 91155013 | 87248112 | V-SU-0033 | C-205 | 01 | Outlaw Compressor Station, Red Cedar Gat | 23.6 | [6 empty] | 211111 | -107.8602 | 37.2257 |  | 110 | 160 |  |  |  | 81303 | 99
88750 | 750 | Tribal | Southern Ute Indian Tribe | 14937111 | 91155413 | 87248112 | V-SU-0033 | C-202 | 01 | Outlaw Compressor Station, Red Cedar Gat | 11.7 | [6 empty] | 211111 | -107.8602 | 37.2257 |  | 110 | 160 |  |  |  | 81303 | 99
88750 | 750 | Tribal | Southern Ute Indian Tribe | 14937111 | 91155513 | 87248112 | V-SU-0033 | C-203 | 01 | Outlaw Compressor Station, Red Cedar Gat | 23.6 | [6 empty] | 211111 | -107.8602 | 37.2257 |  | 110 | 160 |  |  |  | 81303 | 99
88750 | 750 | Tribal | Southern Ute Indian Tribe | 14937211 | 91157913 | 87248612 | V-SU-0031 | D1 | 01 | South Ignacio Central Delivery Point, Sa | 0.5 | [6 empty] | 2111 | -107.6261 | 37.0543 |  |  | 999 |  |  |  | 81302
88750 | 750 | Tribal | Southern Ute Indian Tribe | 14937211 | 91158013 | 87248612 | V-SU-0031 | D2 | 01 | South Ignacio Central Delivery Point, Sa | 0.3 | [6 empty] | 2111 | -107.6261 | 37.0543 |  |  | 999 |  |  |  | 81302
88750 | 750 | Tribal | Southern Ute Indian Tribe | 14937211 | 91158113 | 87248612 | V-SU-0031 | E1 | 01 | South Ignacio Central Delivery Point, Sa | 14.8 | [6 empty] | 2111 | -107.6261 | 37.0543 | 1680 |  | 160 |  |  |  | 81302 | 140
88750 | 750 | Tribal | Southern Ute Indian Tribe | 14937211 | 91158213 | 87248612 | V-SU-0031 | E2 | 01 | South Ignacio Central Delivery Point, Sa | 18 | [6 empty] | 2111 | -107.6261 | 37.0543 |  |  | 160 |  |  |  | 81302
88750 | 750 | Tribal | Southern Ute Indian Tribe | 14937211 | 91158313 | 87248612 | V-SU-0031 | E3 | 01 | South Ignacio Central Delivery Point, Sa | 10.5 | [6 empty] | 2111 | -107.6261 | 37.0543 |  |  | 160 |  |  |  | 81302
88750 | 750 | Tribal | Southern Ute Indian Tribe | 14937211 | 91158413 | 87248612 | V-SU-0031 | E4 | 01 | South Ignacio Central Delivery Point, Sa | 19 | [6 empty] | 2111 | -107.6261 | 37.0543 |  |  | 160 |  |  |  | 81302 | 109
88750 | 750 | Tribal | Southern Ute Indian Tribe | 14937211 | 91158513 | 87248612 | V-SU-0031 | E5 | 01 | South Ignacio Central Delivery Point, Sa | 33.6 | [6 empty] | 2111 | -107.6261 | 37.0543 | 1400 |  | 160 |  |  |  | 81302 | 109
88750 | 750 | Tribal | Southern Ute Indian Tribe | 14937211 | 91158613 | 87248612 | V-SU-0031 | E6 | 01 | South Ignacio Central Delivery Point, Sa | 33.5 | [6 empty] | 2111 | -107.6261 | 37.0543 | 1400 |  | 160 |  |  |  | 81302 | 109
88750 | 750 | Tribal | Southern Ute Indian Tribe | 14937211 | 91158713 | 87248612 | V-SU-0031 | E7 | 01 | South Ignacio Central Delivery Point, Sa | 33.2 | [6 empty] | 2111 | -107.6261 | 37.0543 | 1400 |  | 160 |  |  |  | 81302 | 109
88750 | 750 | Tribal | Southern Ute Indian Tribe | 14937211 | 91158813 | 87248612 | V-SU-0031 | E8 | 01 | South Ignacio Central Delivery Point, Sa | 33.5 | [6 empty] | 2111 | -107.6261 | 37.0543 | 1400 |  | 160 |  |  |  | 81302 | 109
88750 | 750 | Tribal | Southern Ute Indian Tribe | 14937311 | 91159413 | 87248812 | V-SU-0018 | C-100 | 01 | Diamondback Compressor Station, Red Ceda | 17.5 | [6 empty] | 211111 | -107.7937 | 37.0268 | 1330 | 110 | 160 |  |  |  | 81303 | 99
88750 | 750 | Tribal | Southern Ute Indian Tribe | 14937311 | 91159513 | 87248812 | V-SU-0018 | C-200 | 01 | Diamondback Compressor Station, Red Ceda | 18.1 | [6 empty] | 211111 | -107.7937 | 37.0268 | 1330 | 110 | 160 |  |  |  | 81303 | 99
88750 | 750 | Tribal | Southern Ute Indian Tribe | 14937311 | 91159613 | 87248812 | V-SU-0018 | C-300 | 01 | Diamondback Compressor Station, Red Ceda | 18.4 | [6 empty] | 211111 | -107.7937 | 37.0268 | 1330 | 110 | 160 |  |  |  | 81303 | 99
88750 | 750 | Tribal | Southern Ute Indian Tribe | 14937311 | 91160113 | 87248812 | V-SU-0018 | X-700 | 01 | Diamondback Compressor Station, Red Ceda | [7 empty] | 211111 | -107.7937 | 37.0268 |  | 110 | 180 |  |  |  | 81303
88750 | 750 | Tribal | Southern Ute Indian Tribe | 14937311 | 98399913 | 87248812 | V-SU-0018 | X-600 | 01 | Diamondback Compressor Station, Red Ceda | [7 empty] | 211111 | -107.7937 | 37.0268 |  | 110 | 180 |  |  |  | 81303
88750 | 750 | Tribal | Southern Ute Indian Tribe | 14937411 | 91160213 | 87248912 | V-SU-0039 | C100 | 01 | Miera Compressor Facility, BP America | 12.2 | [6 empty] | 211111 | -107.7403 | 37.1991 |  | 110 | 160 |  |  |  | 81301 | 109
88750 | 750 | Tribal | Southern Ute Indian Tribe | 14937411 | 91160313 | 87248912 | V-SU-0039 | C200 | 01 | Miera Compressor Facility, BP America | 12.1 | [6 empty] | 211111 | -107.7403 | 37.1991 |  | 110 | 160 |  |  |  | 81301 | 109
88750 | 750 | Tribal | Southern Ute Indian Tribe | 14937411 | 91160413 | 87248912 | V-SU-0039 | C300 | 01 | Miera Compressor Facility, BP America | 12.3 | [6 empty] | 211111 | -107.7403 | 37.1991 |  | 110 | 160 |  |  |  | 81301 | 109
88750 | 750 | Tribal | Southern Ute Indian Tribe | 14937411 | 91160513 | 87248912 | V-SU-0039 | C400 | 01 | Miera Compressor Facility, BP America | 17.8 | [6 empty] | 211111 | -107.7403 | 37.1991 |  | 110 | 160 |  |  |  | 81301
88750 | 750 | Tribal | Southern Ute Indian Tribe | 14937411 | 98399713 | 87248912 | V-SU-0039 | Dehy1 | 01 | Miera Compressor Facility, BP America | [7 empty] | 211111 | -107.7403 | 37.1991 |  | 110 | 180 |  |  |  | 81301
88750 | 750 | Tribal | Southern Ute Indian Tribe | 14937411 | 98399813 | 87248912 | V-SU-0039 | Dehy2 | 01 | Miera Compressor Facility, BP America | [7 empty] | 211111 | -107.7403 | 37.1991 |  | 110 | 180 |  |  |  | 81301
88750 | 750 | Tribal | Southern Ute Indian Tribe | 14937511 | 91160613 | 87249012 | V-SU-0016 | C-1601 | 01 | Capote Compressor Station, Red Cedar Cat | 19 | [6 empty] | 211111 | -107.8168 | 37.0934 | 1320 | 110 | 160 |  |  |  | 81303 | 99
88750 | 750 | Tribal | Southern Ute Indian Tribe | 14937511 | 91160713 | 87249012 | V-SU-0016 | C-1602 | 01 | Capote Compressor Station, Red Cedar Cat | 18.8 | [6 empty] | 211111 | -107.8168 | 37.0934 | 1320 | 110 | 160 |  |  |  | 81303 | 99
88750 | 750 | Tribal | Southern Ute Indian Tribe | 14937511 | 91160813 | 87249012 | V-SU-0016 | C-1603 | 01 | Capote Compressor Station, Red Cedar Cat | 18.9 | [6 empty] | 211111 | -107.8168 | 37.0934 | 1320 | 110 | 160 |  |  |  | 81303 | 99
88750 | 750 | Tribal | Southern Ute Indian Tribe | 14937511 | 91160913 | 87249012 | V-SU-0016 | C-1604 | 01 | Capote Compressor Station, Red Cedar Cat | 18.9 | [6 empty] | 211111 | -107.8168 | 37.0934 | 1320 | 110 | 160 |  |  |  | 81303 | 99
88750 | 750 | Tribal | Southern Ute Indian Tribe | 14937511 | 91161213 | 87249012 | V-SU-0016 | S-1700 | 01 | Capote Compressor Station, Red Cedar Cat | [7 empty] | 211111 | -107.8168 | 37.0934 |  | 110 | 180 |  |  |  | 81303
88750 | 750 | Tribal | Southern Ute Indian Tribe | 14937511 | 91161313 | 87249012 | V-SU-0016 | S-1800 | 01 | Capote Compressor Station, Red Cedar Cat | [7 empty] | 211111 | -107.8168 | 37.0934 |  | 110 | 180 |  |  |  | 81303
88750 | 750 | Tribal | Southern Ute Indian Tribe | 14937611 | 91161513 | 87249112 | V-SU-0011 | C-205 | 01 | Bondad Compressor Station, Red Cedar Gat | 16.5 | [6 empty] | 211111 | -107.8829 | 37.0887 |  | 110 | 160 |  |  |  | 81303 | 109&99
88750 | 750 | Tribal | Southern Ute Indian Tribe | 14937611 | 91161613 | 87249112 | V-SU-0011 | C-206 | 01 | Bondad Compressor Station, Red Cedar Gat | 17.3 | [6 empty] | 211111 | -107.8829 | 37.0887 |  | 110 | 160 |  |  |  | 81303 | 109&99
88750 | 750 | Tribal | Southern Ute Indian Tribe | 14937611 | 91161713 | 87249112 | V-SU-0011 | C-207 | 01 | Bondad Compressor Station, Red Cedar Gat | 18.5 | [6 empty] | 211111 | -107.8829 | 37.0887 |  | 110 | 160 |  |  |  | 81303 | 109&99
88750 | 750 | Tribal | Southern Ute Indian Tribe | 14937611 | 91161813 | 87249112 | V-SU-0011 | C-209 | 01 | Bondad Compressor Station, Red Cedar Gat | 18.7 | [6 empty] | 211111 | -107.8829 | 37.0887 |  | 110 | 160 |  |  |  | 81303 | 109&99
88750 | 750 | Tribal | Southern Ute Indian Tribe | 14937611 | 91161913 | 87249112 | V-SU-0011 | C-210 | 01 | Bondad Compressor Station, Red Cedar Gat | 18.9 | [6 empty] | 211111 | -107.8829 | 37.0887 |  | 110 | 160 |  |  |  | 81303 | 109&99
88750 | 750 | Tribal | Southern Ute Indian Tribe | 14937611 | 91162013 | 87249112 | V-SU-0011 | C-211 | 01 | Bondad Compressor Station, Red Cedar Gat | 19.1 | [6 empty] | 211111 | -107.8829 | 37.0887 |  | 110 | 160 |  |  |  | 81303 | 109&99
88750 | 750 | Tribal | Southern Ute Indian Tribe | 14937611 | 91162113 | 87249112 | V-SU-0011 | C-212 | 01 | Bondad Compressor Station, Red Cedar Gat | 19.1 | [6 empty] | 211111 | -107.8829 | 37.0887 |  | 110 | 160 |  |  |  | 81303 | 109&99
88750 | 750 | Tribal | Southern Ute Indian Tribe | 14937611 | 98401313 | 87249112 | V-SU-0011 | D-301 | 01 | Bondad Compressor Station, Red Cedar Gat | [7 empty] | 211111 | -107.8829 | 37.0887 |  | 110 | 180 |  |  |  | 81303
88750 | 750 | Tribal | Southern Ute Indian Tribe | 14937611 | 98401413 | 87249112 | V-SU-0011 | D-303 | 01 | Bondad Compressor Station, Red Cedar Gat | [7 empty] | 211111 | -107.8829 | 37.0887 |  | 110 | 180 |  |  |  | 81303
88750 | 750 | Tribal | Southern Ute Indian Tribe | 14937711 | 91162313 | 87249212 | V-SU-0046 | C-101 | 01 | Worford Ridge Compressor Station, Samson | 33.7 | [6 empty] | 211111 | -107.7219 | 37.1004 |  | 110 | 160 |  |  |  | 81122
88750 | 750 | Tribal | Southern Ute Indian Tribe | 14937711 | 91162413 | 87249212 | V-SU-0046 | C-102 | 01 | Worford Ridge Compressor Station, Samson | 33.6 | [6 empty] | 211111 | -107.7219 | 37.1004 |  | 110 | 160 |  |  |  | 81122
88750 | 750 | Tribal | Southern Ute Indian Tribe | 14937711 | 91162513 | 87249212 | V-SU-0046 | C-103 | 01 | Worford Ridge Compressor Station, Samson | 33.5 | [6 empty] | 211111 | -107.7219 | 37.1004 |  | 110 | 160 |  |  |  | 81122
88750 | 750 | Tribal | Southern Ute Indian Tribe | 14937711 | 91162613 | 87249212 | V-SU-0046 | D1 | 01 | Worford Ridge Compressor Station, Samson | 0.3 | [6 empty] | 211111 | -107.7219 | 37.1004 |  | 110 | 180 |  |  |  | 81122
88750 | 750 | Tribal | Southern Ute Indian Tribe | 14937811 | 91162813 | 87249312 | V-SU-0040 | C-201 | 01 | La Posta Compressor Station, Red Cedar G | 18.4 | [6 empty] | 211111 | -107.9053 | 37.1354 | 1480 | 110 | 160 |  |  |  | 81301
88750 | 750 | Tribal | Southern Ute Indian Tribe | 14937811 | 91162913 | 87249312 | V-SU-0040 | C-301 | 01 | La Posta Compressor Station, Red Cedar G | 18.8 | [6 empty] | 211111 | -107.9053 | 37.1354 | 1480 | 110 | 160 |  |  |  | 81301
88750 | 750 | Tribal | Southern Ute Indian Tribe | 14937811 | 91163113 | 87249312 | V-SU-0040 | G101 | 01 | La Posta Compressor Station, Red Cedar G | 9.6 | [6 empty] | 211111 | -107.9053 | 37.1354 |  | 110 | 180 |  |  |  | 81301
88750 | 750 | Tribal | Southern Ute Indian Tribe | 14937911 | 91163213 | 87249412 | V-SU-0049 | C-2100 | 01 | Sambrito Compressor Station, Red Cedar G | 31.3 | 0.1 | [5 empty] | 211111 | -107.4938 | 37.0447 | 4740 | 110 | 160 |  |  |  | 81301
88750 | 750 | Tribal | Southern Ute Indian Tribe | 14937911 | 91163313 | 87249412 | V-SU-0049 | C-2200 | 01 | Sambrito Compressor Station, Red Cedar G | 31.3 | 0.1 | [5 empty] | 211111 | -107.4938 | 37.0447 | 4740 | 110 | 160 |  |  |  | 81301
88750 | 750 | Tribal | Southern Ute Indian Tribe | 14938111 | 91164913 | 87249912 | V-SU-0043 | D1 | 01 | Jaques Compressor Station, Samson Resour | 0.2 | [6 empty] | 211111 | -107.6907 | 37.0785 |  | 110 | 180 |  |  |  | 81122
88750 | 750 | Tribal | Southern Ute Indian Tribe | 14938111 | 91165013 | 87249912 | V-SU-0043 | D2 | 01 | Jaques Compressor Station, Samson Resour | 0.5 | [6 empty] | 211111 | -107.6907 | 37.0785 |  | 110 | 180 |  |  |  | 81122
88750 | 750 | Tribal | Southern Ute Indian Tribe | 14938111 | 91165113 | 87249912 | V-SU-0043 | E1 | 01 | Jaques Compressor Station, Samson Resour | 33.5 | [6 empty] | 211111 | -107.6907 | 37.0785 |  | 110 | 160 |  |  |  | 81122
88750 | 750 | Tribal | Southern Ute Indian Tribe | 14938111 | 91165213 | 87249912 | V-SU-0043 | E2 | 01 | Jaques Compressor Station, Samson Resour | 33.7 | [6 empty] | 211111 | -107.6907 | 37.0785 |  | 110 | 160 |  |  |  | 81122
88750 | 750 | Tribal | Southern Ute Indian Tribe | 14938111 | 91165313 | 87249912 | V-SU-0043 | E3 | 01 | Jaques Compressor Station, Samson Resour | 32.8 | [6 empty] | 211111 | -107.6907 | 37.0785 |  | 110 | 160 |  |  |  | 81122
88750 | 750 | Tribal | Southern Ute Indian Tribe | 14938111 | 91165413 | 87249912 | V-SU-0043 | E4 | 01 | Jaques Compressor Station, Samson Resour | 33 | [6 empty] | 211111 | -107.6907 | 37.0785 |  | 110 | 160 |  |  |  | 81122
88750 | 750 | Tribal | Southern Ute Indian Tribe | 14938111 | 91165513 | 87249912 | V-SU-0043 | E5 | 01 | Jaques Compressor Station, Samson Resour | 33.4 | [6 empty] | 211111 | -107.6907 | 37.0785 |  | 110 | 160 |  |  |  | 81122
88750 | 750 | Tribal | Southern Ute Indian Tribe | 14938111 | 91165613 | 87249912 | V-SU-0043 | E6 | 01 | Jaques Compressor Station, Samson Resour | 33.5 | [6 empty] | 211111 | -107.6907 | 37.0785 |  | 110 | 160 |  |  |  | 81122
88750 | 750 | Tribal | Southern Ute Indian Tribe | 14938111 | 98399613 | 87249912 | V-SU-0043 | D3 | 01 | Jaques Compressor Station, Samson Resour | 0 | [6 empty] | 211111 | -107.6907 | 37.0785 |  | 110 | 180 |  |  |  | 81122
88750 | 750 | Tribal | Southern Ute Indian Tribe | 14938211 | 91165713 | 87250012 | V-SU-0044 | C-201 | 01 | Elk Point Compressor Station, Red Cedar | 22.16 | [6 empty] | 211111 | -107.769 | 37.0751 |  | 110 | 160 |  |  |  | 81301
88750 | 750 | Tribal | Southern Ute Indian Tribe | 14938211 | 91165813 | 87250012 | V-SU-0044 | C-204 | 01 | Elk Point Compressor Station, Red Cedar | 22.11 | [6 empty] | 211111 | -107.769 | 37.0751 |  | 110 | 160 |  |  |  | 81301
88750 | 750 | Tribal | Southern Ute Indian Tribe | 14938211 | 91165913 | 87250012 | V-SU-0044 | C-202 | 01 | Elk Point Compressor Station, Red Cedar | 22.07 | [6 empty] | 211111 | -107.769 | 37.0751 |  | 110 | 160 |  |  |  | 81301
88750 | 750 | Tribal | Southern Ute Indian Tribe | 14938211 | 91166013 | 87250012 | V-SU-0044 | C-203 | 01 | Elk Point Compressor Station, Red Cedar | 22.03 | [6 empty] | 211111 | -107.769 | 37.0751 |  | 110 | 160 |  |  |  | 81301
88750 | 750 | Tribal | Southern Ute Indian Tribe | 14938311 | 91166113 | 87250112 | V-SU-0045 | C-201 | 01 | Spring Creek Compressor Station, Red Ced | 18.8 | [6 empty] | 211111 | -107.5461 | 37.0581 |  | 110 | 160 |  |  |  | 81301
88750 | 750 | Tribal | Southern Ute Indian Tribe | 14938311 | 91166213 | 87250112 | V-SU-0045 | C-204 | 01 | Spring Creek Compressor Station, Red Ced | 17.4 | [6 empty] | 211111 | -107.5461 | 37.0581 |  | 110 | 160 |  |  |  | 81301
88750 | 750 | Tribal | Southern Ute Indian Tribe | 14938311 | 91166313 | 87250112 | V-SU-0045 | C-205 | 01 | Spring Creek Compressor Station, Red Ced | 17.2 | [6 empty] | 211111 | -107.5461 | 37.0581 |  | 110 | 160 |  |  |  | 81301
88750 | 750 | Tribal | Southern Ute Indian Tribe | 14938311 | 91166513 | 87250112 | V-SU-0045 | C-202 | 01 | Spring Creek Compressor Station, Red Ced | 17.8 | [6 empty] | 211111 | -107.5461 | 37.0581 |  | 110 | 160 |  |  |  | 81301
88750 | 750 | Tribal | Southern Ute Indian Tribe | 14938311 | 91166613 | 87250112 | V-SU-0045 | C-203 | 01 | Spring Creek Compressor Station, Red Ced | 17.8 | [6 empty] | 211111 | -107.5461 | 37.0581 |  | 110 | 160 |  |  |  | 81301
88750 | 750 | Tribal | Southern Ute Indian Tribe | 14938511 | 91167213 | 87250412 | V-SU-0030 | E001 | 01 | Argenta Compressor Station, ConocoPhilli | 21.7 | 0.7 | [5 empty] | 2111 | -107.9356 | 37.1293 |  | 110 | 160 |  |  |  | 81301
88750 | 750 | Tribal | Southern Ute Indian Tribe | 14938511 | 91167313 | 87250412 | V-SU-0030 | E002 | 01 | Argenta Compressor Station, ConocoPhilli | 18.6 | 0.6 | [5 empty] | 2111 | -107.9356 | 37.1293 |  | 110 | 160 |  |  |  | 81301
88750 | 750 | Tribal | Southern Ute Indian Tribe | 14938511 | 91167413 | 87250412 | V-SU-0030 | E003 | 01 | Argenta Compressor Station, ConocoPhilli | 20.4 | 0.6 | [5 empty] | 2111 | -107.9356 | 37.1293 |  | 110 | 160 |  |  |  | 81301
88750 | 750 | Tribal | Southern Ute Indian Tribe | 14938511 | 91167513 | 87250412 | V-SU-0030 | E005 | 01 | Argenta Compressor Station, ConocoPhilli | 20.1 | 0.6 | [5 empty] | 2111 | -107.9356 | 37.1293 |  | 110 | 160 |  |  |  | 81301
88750 | 750 | Tribal | Southern Ute Indian Tribe | 14938511 | 91167613 | 87250412 | V-SU-0030 | E006 | 01 | Argenta Compressor Station, ConocoPhilli | 0.6 | 0 | [5 empty] | 2111 | -107.9356 | 37.1293 |  | 110 | 160 |  |  |  | 81301
88750 | 750 | Tribal | Southern Ute Indian Tribe | 14938511 | 91167713 | 87250412 | V-SU-0030 | E007 | 01 | Argenta Compressor Station, ConocoPhilli | 0.7 | 0.1 | [5 empty] | 2111 | -107.9356 | 37.1293 |  | 110 | 160 |  |  |  | 81301
88750 | 750 | Tribal | Southern Ute Indian Tribe | 14938511 | 91167813 | 87250412 | V-SU-0030 | E008 | 01 | Argenta Compressor Station, ConocoPhilli | 0.3 | 0 | [5 empty] | 2111 | -107.9356 | 37.1293 |  | 110 | 999 |  |  |  | 81301
88750 | 750 | Tribal | Southern Ute Indian Tribe | 14938711 | 91168913 | 87250612 | V-SU-0032 | E004 | 42 | Sunnyside Compressor Station, ConocoPhil | 21.8 | 0.7 | [5 empty] | 211111 | -107.8396 | 37.1188 |  | 110 | 999 |  |  |  | 81301
88750 | 750 | Tribal | Southern Ute Indian Tribe | 14938811 | 91169513 | 87250712 | V-SU-0008 | Dehy1 | 01 | Four Queens Compressor Facility, BP Amer | 0 | [6 empty] | 2111 | -107.7844 | 37.1452 |  | 110 | 180 |  |  |  | 81303
88750 | 750 | Tribal | Southern Ute Indian Tribe | 14939111 | 91170813 | 87251012 | V-SU-0010 | Amine 1 | 01 | Arkansas Loop and Simpson Treating Plant | [7 empty] | 211112 | -107.7857 | 37.0534 |  | 108 | 999 |  |  |  | 81303
88750 | 750 | Tribal | Southern Ute Indian Tribe | 14939111 | 91170913 | 87251012 | V-SU-0010 | Amine 2 | 01 | Arkansas Loop and Simpson Treating Plant | [7 empty] | 211112 | -107.7857 | 37.0534 |  | 108 | 999 |  |  |  | 81303
88750 | 750 | Tribal | Southern Ute Indian Tribe | 14939111 | 91171313 | 87251012 | V-SU-0010 | E-101 | 01 | Arkansas Loop and Simpson Treating Plant | 9.9 | [6 empty] | 211112 | -107.7857 | 37.0534 |  | 108 | 160 |  |  |  | 81303
88750 | 750 | Tribal | Southern Ute Indian Tribe | 14939111 | 91171513 | 87251012 | V-SU-0010 | E-301 | 01 | Arkansas Loop and Simpson Treating Plant | 34.9 | [6 empty] | 211112 | -107.7857 | 37.0534 |  | 108 | 160 |  |  |  | 81303
88750 | 750 | Tribal | Southern Ute Indian Tribe | 14939111 | 91171613 | 87251012 | V-SU-0010 | E-401 | 01 | Arkansas Loop and Simpson Treating Plant | 35.6 | [6 empty] | 211112 | -107.7857 | 37.0534 |  | 108 | 160 |  |  |  | 81303
88750 | 750 | Tribal | Southern Ute Indian Tribe | 14939111 | 91171713 | 87251012 | V-SU-0010 | E-501 | 01 | Arkansas Loop and Simpson Treating Plant | 35.8 | [6 empty] | 211112 | -107.7857 | 37.0534 |  | 108 | 160 |  |  |  | 81303
88750 | 750 | Tribal | Southern Ute Indian Tribe | 14939111 | 91171813 | 87251012 | V-SU-0010 | E-601 | 01 | Arkansas Loop and Simpson Treating Plant | 35.7 | [6 empty] | 211112 | -107.7857 | 37.0534 |  | 108 | 160 |  |  |  | 81303
88750 | 750 | Tribal | Southern Ute Indian Tribe | 14939111 | 91172213 | 87251012 | V-SU-0010 | R-002 | 01 | Arkansas Loop and Simpson Treating Plant | [7 empty] | 211112 | -107.7857 | 37.0534 |  | 108 | 180 |  |  |  | 81303
88750 | 750 | Tribal | Southern Ute Indian Tribe | 14939111 | 91172313 | 87251012 | V-SU-0010 | R-003 | 01 | Arkansas Loop and Simpson Treating Plant | [7 empty] | 211112 | -107.7857 | 37.0534 |  | 108 | 180 |  |  |  | 81303
88750 | 750 | Tribal | Southern Ute Indian Tribe | 14939111 | 91172413 | 87251012 | V-SU-0010 | R-004 | 01 | Arkansas Loop and Simpson Treating Plant | [7 empty] | 211112 | -107.7857 | 37.0534 |  | 108 | 180 |  |  |  | 81303
88750 | 750 | Tribal | Southern Ute Indian Tribe | 14939111 | 91172613 | 87251012 | V-SU-0010 | RB-050 | 01 | Arkansas Loop and Simpson Treating Plant | [7 empty] | 211112 | -107.7857 | 37.0534 |  | 108 | 180 |  |  |  | 81303
88750 | 750 | Tribal | Southern Ute Indian Tribe | 14939111 | 98400613 | 87251012 | V-SU-0010 | R-007 | 01 | Arkansas Loop and Simpson Treating Plant | [7 empty] | 211112 | -107.7857 | 37.0534 |  | 108 | 180 |  |  |  | 81303
88750 | 750 | Tribal | Southern Ute Indian Tribe | 14939111 | 98400713 | 87251012 | V-SU-0010 | R-008 | 01 | Arkansas Loop and Simpson Treating Plant | [7 empty] | 211112 | -107.7857 | 37.0534 |  | 108 | 180 |  |  |  | 81303
88750 | 750 | Tribal | Southern Ute Indian Tribe | 14939111 | 98400813 | 87251012 | V-SU-0010 | Amine 3 | 01 | Arkansas Loop and Simpson Treating Plant | [7 empty] | 211112 | -107.7857 | 37.0534 |  | 108 | 999 |  |  |  | 81303
88750 | 750 | Tribal | Southern Ute Indian Tribe | 14939211 | 91173113 | 87251212 | V-SU-0027 | 1 | 01 | Ignacio Gas Plant, Williams Field Servic | 201.6 | [6 empty] | 211112 | -107.7848 | 37.1447 |  | 108 | 160 |  |  |  | 81301
88750 | 750 | Tribal | Southern Ute Indian Tribe | 14939211 | 91173213 | 87251212 | V-SU-0027 | 10 | 01 | Ignacio Gas Plant, Williams Field Servic | 224.8 | [6 empty] | 211112 | -107.7848 | 37.1447 |  | 108 | 160 |  |  |  | 81301
88750 | 750 | Tribal | Southern Ute Indian Tribe | 14939211 | 91173313 | 87251212 | V-SU-0027 | 11 | 01 | Ignacio Gas Plant, Williams Field Servic | 219.6 | [6 empty] | 211112 | -107.7848 | 37.1447 |  | 108 | 160 |  |  |  | 81301
88750 | 750 | Tribal | Southern Ute Indian Tribe | 14939211 | 91173413 | 87251212 | V-SU-0027 | 12 | 01 | Ignacio Gas Plant, Williams Field Servic | 1.7 | [6 empty] | 211112 | -107.7848 | 37.1447 |  | 108 | 999 |  |  |  | 81301
88750 | 750 | Tribal | Southern Ute Indian Tribe | 14939211 | 91173713 | 87251212 | V-SU-0027 | 15 | 01 | Ignacio Gas Plant, Williams Field Servic | [7 empty] | 211112 | -107.7848 | 37.1447 |  | 108 | 999 |  |  |  | 81301 | 23
88750 | 750 | Tribal | Southern Ute Indian Tribe | 14939211 | 91173813 | 87251212 | V-SU-0027 | 18 | 01 | Ignacio Gas Plant, Williams Field Servic | [7 empty] | 211112 | -107.7848 | 37.1447 |  | 108 | 350 |  |  |  | 81301
88750 | 750 | Tribal | Southern Ute Indian Tribe | 14939211 | 91173913 | 87251212 | V-SU-0027 | 19 | 01 | Ignacio Gas Plant, Williams Field Servic | [7 empty] | 211112 | -107.7848 | 37.1447 |  | 108 | 350 |  |  |  | 81301
88750 | 750 | Tribal | Southern Ute Indian Tribe | 14939211 | 91174013 | 87251212 | V-SU-0027 | 2 | 01 | Ignacio Gas Plant, Williams Field Servic | 170 | [6 empty] | 211112 | -107.7848 | 37.1447 |  | 108 | 160 |  |  |  | 81301
88750 | 750 | Tribal | Southern Ute Indian Tribe | 14939211 | 91174113 | 87251212 | V-SU-0027 | 20 | 01 | Ignacio Gas Plant, Williams Field Servic | [7 empty] | 211112 | -107.7848 | 37.1447 |  | 108 | 350 |  |  |  | 81301
88750 | 750 | Tribal | Southern Ute Indian Tribe | 14939211 | 91174213 | 87251212 | V-SU-0027 | 22 | 01 | Ignacio Gas Plant, Williams Field Servic | 20.8 | 5.8 | [5 empty] | 211112 | -107.7848 | 37.1447 |  | 108 | 999 |  |  |  | 81301
88750 | 750 | Tribal | Southern Ute Indian Tribe | 14939211 | 91174713 | 87251212 | V-SU-0027 | 3 | 01 | Ignacio Gas Plant, Williams Field Servic | 195.2 | [6 empty] | 211112 | -107.7848 | 37.1447 |  | 108 | 160 |  |  |  | 81301
88750 | 750 | Tribal | Southern Ute Indian Tribe | 14939211 | 91174813 | 87251212 | V-SU-0027 | 4 | 01 | Ignacio Gas Plant, Williams Field Servic | 184.2 | [6 empty] | 211112 | -107.7848 | 37.1447 |  | 108 | 160 |  |  |  | 81301
88750 | 750 | Tribal | Southern Ute Indian Tribe | 14939211 | 91174913 | 87251212 | V-SU-0027 | 5 | 01 | Ignacio Gas Plant, Williams Field Servic | 198.9 | [6 empty] | 211112 | -107.7848 | 37.1447 |  | 108 | 160 |  |  |  | 81301
88750 | 750 | Tribal | Southern Ute Indian Tribe | 14939211 | 91175013 | 87251212 | V-SU-0027 | 6 | 01 | Ignacio Gas Plant, Williams Field Servic | 195.5 | [6 empty] | 211112 | -107.7848 | 37.1447 |  | 108 | 160 |  |  |  | 81301
88750 | 750 | Tribal | Southern Ute Indian Tribe | 14939211 | 91175113 | 87251212 | V-SU-0027 | 7 | 01 | Ignacio Gas Plant, Williams Field Servic | 181.8 | [6 empty] | 211112 | -107.7848 | 37.1447 |  | 108 | 160 |  |  |  | 81301
88750 | 750 | Tribal | Southern Ute Indian Tribe | 14939211 | 91175213 | 87251212 | V-SU-0027 | 8 | 01 | Ignacio Gas Plant, Williams Field Servic | 245.6 | [6 empty] | 211112 | -107.7848 | 37.1447 |  | 108 | 160 |  |  |  | 81301
88750 | 750 | Tribal | Southern Ute Indian Tribe | 14939211 | 91175313 | 87251212 | V-SU-0027 | 9 | 01 | Ignacio Gas Plant, Williams Field Servic | 28.8 | [6 empty] | 211112 | -107.7848 | 37.1447 |  | 108 | 160 |  |  |  | 81301
88750 | 750 | Tribal | Southern Ute Indian Tribe | 14939211 | 98398113 | 87251212 | V-SU-0027 | Excess Emi | 01 | Ignacio Gas Plant, Williams Field Servic | [7 empty] | 211112 | -107.7848 | 37.1447 |  | 108 | 280 |  |  |  | 81301
88750 | 750 | Tribal | Southern Ute Indian Tribe | 14940311 | 91175813 | 87251412 | V-SU-0035 | C-201 | 01 | Animas compressor station, Red Cedar Gat | 20.2 | [6 empty] | 211111 | -107.8878 | 37.1367 |  | 110 | 160 |  |  |  | 81303
88750 | 750 | Tribal | Southern Ute Indian Tribe | 14940311 | 91175913 | 87251412 | V-SU-0035 | C-202 | 01 | Animas compressor station, Red Cedar Gat | 20.1 | [6 empty] | 211111 | -107.8878 | 37.1367 |  | 110 | 160 |  |  |  | 81303
88750 | 750 | Tribal | Southern Ute Indian Tribe | 14940311 | 91176113 | 87251412 | V-SU-0035 | C-203 | 01 | Animas compressor station, Red Cedar Gat | 20 | [6 empty] | 211111 | -107.8878 | 37.1367 |  | 110 | 160 |  |  |  | 81303
88750 | 750 | Tribal | Southern Ute Indian Tribe | 14940311 | 91176213 | 87251412 | V-SU-0035 | C-204 | 01 | Animas compressor station, Red Cedar Gat | 18.1 | [6 empty] | 211111 | -107.8878 | 37.1367 |  | 110 | 160 |  |  |  | 81303
88750 | 750 | Tribal | Southern Ute Indian Tribe | 14940411 | 91172713 | 87251112 | V-SU-0028 | A-01 | 01 | Bondad Compressor Station, El Paso Natur | 59.44 | 0.53 | [5 empty] | 211111 | -107.7925 | 37.075 |  | 110 | 160 |  |  |  | 81301
88750 | 750 | Tribal | Southern Ute Indian Tribe | 14940411 | 91172813 | 87251112 | V-SU-0028 | AUXA01 | 01 | Bondad Compressor Station, El Paso Natur | 0.03 | [6 empty] | 211111 | -107.7925 | 37.075 |  | 110 | 160 |  |  |  | 81301
88750 | 750 | Tribal | Southern Ute Indian Tribe | 14940411 | 91172913 | 87251112 | V-SU-0028 | A-02 | 01 | Bondad Compressor Station, El Paso Natur | 61.32 | 0.54 | [5 empty] | 211111 | -107.7925 | 37.075 |  | 110 | 160 |  |  |  | 81301
88750 | 750 | Tribal | Southern Ute Indian Tribe | 14940411 | 91173013 | 87251112 | V-SU-0028 | B-01 | 01 | Bondad Compressor Station, El Paso Natur | 4.15 | 0.18 | [5 empty] | 211111 | -107.7925 | 37.075 |  | 110 | 160 |  |  |  | 81301
88750 | 750 | Tribal | Southern Ute Indian Tribe | 14940611 | 91166813 | 87250312 | V-SU-0037 | C-201 | 01 | Homestead Compressor Station, Red Cedar | 18.9 | [6 empty] | 2111 | -107.6375 | 37.21 |  | 110 | 160 |  |  |  | 81301
88750 | 750 | Tribal | Southern Ute Indian Tribe | 14940611 | 91166913 | 87250312 | V-SU-0037 | C-202 | 01 | Homestead Compressor Station, Red Cedar | 19 | [6 empty] | 2111 | -107.6375 | 37.21 | 1320 | 110 | 160 |  |  |  | 81301
88750 | 750 | Tribal | Southern Ute Indian Tribe | 14940611 | 91167113 | 87250312 | V-SU-0037 | C-203 | 01 | Homestead Compressor Station, Red Cedar | 18.9 | [6 empty] | 2111 | -107.6375 | 37.21 | 1320 | 110 | 160 |  |  |  | 81301
88750 | 750 | Tribal | Southern Ute Indian Tribe | 14940711 | 91164313 | 87249812 | V-SU-0048 | C-201 | 01 | Trail Canyon Compressor Station, Red Ced | 13.9 | [6 empty] | 211111 | -107.7821 | 37.0498 | 1320 | 110 | 160 |  |  |  | 81301
88750 | 750 | Tribal | Southern Ute Indian Tribe | 14940711 | 91164413 | 87249812 | V-SU-0048 | C-204 | 01 | Trail Canyon Compressor Station, Red Ced | 21.6 | [6 empty] | 211111 | -107.7821 | 37.0498 |  | 110 | 160 |  |  |  | 81301 | 109
88750 | 750 | Tribal | Southern Ute Indian Tribe | 14940711 | 91164713 | 87249812 | V-SU-0048 | C-202 | 01 | Trail Canyon Compressor Station, Red Ced | 18.2 | [6 empty] | 211111 | -107.7821 | 37.0498 | 1320 | 110 | 160 |  |  |  | 81301
88750 | 750 | Tribal | Southern Ute Indian Tribe | 14940711 | 91164813 | 87249812 | V-SU-0048 | C-203 | 01 | Trail Canyon Compressor Station, Red Ced | 2.2 | [6 empty] | 211111 | -107.7821 | 37.0498 |  | 110 | 160 |  |  |  | 81301 | 109
88750 | 750 | Tribal | Southern Ute Indian Tribe | 14940711 | 98399113 | 87249812 | V-SU-0048 | X-303 | 01 | Trail Canyon Compressor Station, Red Ced | [7 empty] | 211111 | -107.7821 | 37.0498 |  | 110 | 180 |  |  |  | 81301
88750 | 750 | Tribal | Southern Ute Indian Tribe | 14940811 | 91151713 | 87247612 | V-SU-0001 | TS1-1 | 01 | Treating Site #1, BP America | 2.6 | [6 empty] | 211111 | -107.6627 | 37.017 |  |  | 160 |  |  |  | 81303 | 140
88750 | 750 | Tribal | Southern Ute Indian Tribe | 14940811 | 91151813 | 87247612 | V-SU-0001 | TS1-2 | 01 | Treating Site #1, BP America | 5.1 | [6 empty] | 211111 | -107.6627 | 37.017 |  |  | 160 |  |  |  | 81303 | 140
88750 | 750 | Tribal | Southern Ute Indian Tribe | 14940811 | 91152013 | 87247612 | V-SU-0001 | TS1-4 | 01 | Treating Site #1, BP America | 2.8 | [6 empty] | 211111 | -107.6627 | 37.017 |  |  | 160 |  |  |  | 81303
88750 | 750 | Tribal | Southern Ute Indian Tribe | 14940911 | 91157413 | 87248512 | V-SU-0002 | TS2-9 | 01 | Treating Site #2, BP America | 12.9 | [6 empty] | 211111 | -107.7445 | 37.0085 | 1480 |  | 160 |  |  |  | 81303
88750 | 750 | Tribal | Southern Ute Indian Tribe | 14940911 | 91157513 | 87248512 | V-SU-0002 | TS2-1 | 01 | Treating Site #2, BP America | 1 | [6 empty] | 211111 | -107.7445 | 37.0085 |  |  | 160 |  |  |  | 81303 | 140
88750 | 750 | Tribal | Southern Ute Indian Tribe | 14940911 | 91157613 | 87248512 | V-SU-0002 | TS2-13 | 01 | Treating Site #2, BP America | 13.8 | [6 empty] | 211111 | -107.7445 | 37.0085 |  |  | 160 |  |  |  | 81303
88750 | 750 | Tribal | Southern Ute Indian Tribe | 14940911 | 91157713 | 87248512 | V-SU-0002 | TS2-2 | 01 | Treating Site #2, BP America | 1.3 | [6 empty] | 211111 | -107.7445 | 37.0085 |  |  | 160 |  |  |  | 81303 | 140
88750 | 750 | Tribal | Southern Ute Indian Tribe | 14941011 | 91156313 | 87248312 | V-SU-0003 | TS4-1 | 01 | Treating Site #4, BP America | 0.4 | [6 empty] | 211111 | -107.7805 | 37.0056 |  |  | 160 |  |  |  | 81303 | 140
88750 | 750 | Tribal | Southern Ute Indian Tribe | 14941011 | 91156413 | 87248312 | V-SU-0003 | TS4-15 | 01 | Treating Site #4, BP America | 13.8 | 0 | [5 empty] | 211111 | -107.7805 | 37.0056 |  |  | 160 |  |  |  | 81303
88750 | 750 | Tribal | Southern Ute Indian Tribe | 14941011 | 91156513 | 87248312 | V-SU-0003 | TS4-2 | 01 | Treating Site #4, BP America | 0.5 | [6 empty] | 211111 | -107.7805 | 37.0056 |  |  | 160 |  |  |  | 81303 | 140
88750 | 750 | Tribal | Southern Ute Indian Tribe | 14941011 | 91156613 | 87248312 | V-SU-0003 | TS4-3 | 01 | Treating Site #4, BP America | 3.3 | [6 empty] | 211111 | -107.7805 | 37.0056 |  |  | 160 |  |  |  | 81303 | 140
88750 | 750 | Tribal | Southern Ute Indian Tribe | 14941111 | 91163513 | 87249512 | V-SU-0041 | TS4A-1 | 01 | Treating Site #4A Compressor Station, BP | 1.5 | [6 empty] | 211111 | -107.9053 | 37.1354 |  | 110 | 160 |  |  |  | 81303
88750 | 750 | Tribal | Southern Ute Indian Tribe | 14941111 | 91163613 | 87249512 | V-SU-0041 | TS4A-2 | 01 | Treating Site #4A Compressor Station, BP | 9.7 | [6 empty] | 211111 | -107.9053 | 37.1354 |  | 110 | 160 |  |  |  | 81303
88750 | 750 | Tribal | Southern Ute Indian Tribe | 14941111 | 91163713 | 87249512 | V-SU-0041 | TS4A-3 | 01 | Treating Site #4A Compressor Station, BP | 5.7 | [6 empty] | 211111 | -107.9053 | 37.1354 |  | 110 | 160 |  |  |  | 81303
88750 | 750 | Tribal | Southern Ute Indian Tribe | 14941111 | 98399213 | 87249512 | V-SU-0041 | TS4A-4b an | 01 | Treating Site #4A Compressor Station, BP | [7 empty] | 211111 | -107.9053 | 37.1354 |  | 110 | 180 |  |  |  | 81303
88750 | 750 | Tribal | Southern Ute Indian Tribe | 14941111 | 98399313 | 87249512 | V-SU-0041 | TS4A-5b an | 01 | Treating Site #4A Compressor Station, BP | [7 empty] | 211111 | -107.9053 | 37.1354 |  | 110 | 180 |  |  |  | 81303
88750 | 750 | Tribal | Southern Ute Indian Tribe | 14941211 | 91163913 | 87249712 | V-SU-0042 | TS5A-1 | 01 | Treating Site #5A Compressor Station, BP | 3.6 | [6 empty] | 211111 | -107.8013 | 37.0072 |  | 110 | 160 |  |  |  | 81303
88750 | 750 | Tribal | Southern Ute Indian Tribe | 14941211 | 91164013 | 87249712 | V-SU-0042 | TS5A-2 | 01 | Treating Site #5A Compressor Station, BP | 6.7 | [6 empty] | 211111 | -107.8013 | 37.0072 |  | 110 | 160 |  |  |  | 81303
88750 | 750 | Tribal | Southern Ute Indian Tribe | 14941211 | 91164113 | 87249712 | V-SU-0042 | TS5A-3 | 01 | Treating Site #5A Compressor Station, BP | 4.8 | [6 empty] | 211111 | -107.8013 | 37.0072 |  | 110 | 160 |  |  |  | 81303
88750 | 750 | Tribal | Southern Ute Indian Tribe | 14941211 | 98398913 | 87249712 | V-SU-0042 | TS5A-5b an | 01 | Treating Site #5A Compressor Station, BP | [7 empty] | 211111 | -107.8013 | 37.0072 |  | 110 | 180 |  |  |  | 81303
88750 | 750 | Tribal | Southern Ute Indian Tribe | 14941211 | 98399013 | 87249712 | V-SU-0042 | TS5A-6b an | 01 | Treating Site #5A Compressor Station, BP | [7 empty] | 211111 | -107.8013 | 37.0072 |  | 110 | 180 |  |  |  | 81303
88750 | 750 | Tribal | Southern Ute Indian Tribe | 14941311 | 91155713 | 87248212 | V-SU-0005 | TS6-15 | 01 | Treating Site #6, BP America | 8.6 | [6 empty] | 211111 | -107.8471 | 37.0342 |  |  | 160 |  |  |  | 81303
88750 | 750 | Tribal | Southern Ute Indian Tribe | 14941411 | 91154513 | 87248012 | V-SU-0024 | TS6B-1 | 01 | Treating Site #6B, BP America | 6.7 | [6 empty] | 211111 | -107.8457 | 37.0571 |  |  | 160 |  |  |  | 81303 | 140
88750 | 750 | Tribal | Southern Ute Indian Tribe | 14941411 | 91154613 | 87248012 | V-SU-0024 | TS6B-3 | 01 | Treating Site #6B, BP America | 4.6 | [6 empty] | 211111 | -107.8457 | 37.0571 |  |  | 160 |  |  |  | 81303
88750 | 750 | Tribal | Southern Ute Indian Tribe | 14941411 | 91154713 | 87248012 | V-SU-0024 | TS6B-4 | 01 | Treating Site #6B, BP America | 10 | [6 empty] | 211111 | -107.8457 | 37.0571 |  |  | 160 |  |  |  | 81303
88750 | 750 | Tribal | Southern Ute Indian Tribe | 14941611 | 91152813 | 87247812 | V-SU-0025 | TS7B-1 | 01 | Treating Site #7B, BP America | 10.9 | [6 empty] | 211111 | -107.9224 | 37.0389 |  |  | 160 |  |  |  | 81303 | 140
88750 | 750 | Tribal | Southern Ute Indian Tribe | 14941611 | 91152913 | 87247812 | V-SU-0025 | TS7B-8 | 01 | Treating Site #7B, BP America | 5 | [6 empty] | 211111 | -107.9224 | 37.0389 |  |  | 160 |  |  |  | 81303
88750 | 750 | Tribal | Southern Ute Indian Tribe | 2579411 | 91168013 | 87250512 | V-SU-0022 | AH-1 | 01 | Florida River Compression Facility, BP A | 15.6 | [6 empty] | 211111 | -107.7798 | 37.1564 |  | 110 | 999 |  |  |  | 81301
88750 | 750 | Tribal | Southern Ute Indian Tribe | 2579411 | 91168113 | 87250512 | V-SU-0022 | AH-2 | 01 | Florida River Compression Facility, BP A | 14.4 | [6 empty] | 211111 | -107.7798 | 37.1564 |  | 110 | 999 |  |  |  | 81301
88780 | 780 | Tribal | Navajo Nation, Arizona, New Mexico & Utah | 8839611 | 52251313 | 70886512 | NN-OP 09-0 | FUG | FUG | Transwestern Pipeline Co., Compressor St |  |  | 10 | 2.255 | 814 | 181.6 | 45.4 | 486210 | -109.394 | 35.5654 |  | 110 | 350 |  |  |  | 86505
88780 | 780 | Tribal | Navajo Nation, Arizona, New Mexico & Utah | 8839711 | 52250513 | 70887312 | NN-OP 09-0 | FUG | FUG | Transwestern Pipeline Co., Leupp Compres |  |  | 10 | 2.255 | 692 | 181.6 | 45.4 | 486210 | -110.8484 | 35.3042 |  | 110 | 350 |  |  |  | 86035
88780 | 780 | Tribal | Navajo Nation, Arizona, New Mexico & Utah | 8839711 | 52250613 | 70887212 | NN-OP 09-0 | Mist | Mist | Transwestern Pipeline Co., Leupp Compres |  |  | 10 | 2.255 | 692 | 181.6 | 45.4 | 486210 | -110.8484 | 35.3042 |  | 110 | 999 |  |  |  | 86035
88780 | 780 | Tribal | Navajo Nation, Arizona, New Mexico & Utah | 8840011 | 52236213 | 70891212 | NN-OP 00-0 | 2115F1 | 2115F1 | Resolute Natural Resources Company - Ane | 0.5 | 2.1 | 10 | 2.04 | 493 | 99.7 | 30.5 | 211111 | -109.2636 | 37.2984 |  |  | 280 |  |  |  | 84534
88780 | 780 | Tribal | Navajo Nation, Arizona, New Mexico & Utah | 8840011 | 52236313 | 70891112 | NN-OP 00-0 | 2116F1 | 2116F1 | Resolute Natural Resources Company - Ane | 0.5 | 2.3 | 10 | 2.04 | 493 | 99.7 | 30.5 | 211111 | -109.2636 | 37.2984 |  |  | 280 |  |  |  | 84534
88780 | 780 | Tribal | Navajo Nation, Arizona, New Mexico & Utah | 8840011 | 52236413 | 70890912 | NN-OP 00-0 | 2122F1 | 2122F1 | Resolute Natural Resources Company - Ane | 0.2 | 1.3 | 10 | 2.04 | 493 | 99.7 | 30.5 | 211111 | -109.2636 | 37.2984 |  |  | 280 |  |  |  | 84534
88780 | 780 | Tribal | Navajo Nation, Arizona, New Mexico & Utah | 8840011 | 52236513 | 70890712 | NN-OP 00-0 | 21F1 | 21F1 | Resolute Natural Resources Company - Ane | 3.2 | 16.2 | 10 | 2.04 | 493 | 99.7 | 30.5 | 211111 | -109.2636 | 37.2984 |  |  | 280 |  |  |  | 84534
88780 | 780 | Tribal | Navajo Nation, Arizona, New Mexico & Utah | 8840011 | 52236613 | 70890312 | NN-OP 00-0 | 21FUG | 21FUG | Resolute Natural Resources Company - Ane | 0.1 |  | 10 | 2.04 | 493 | 99.7 | 30.5 | 211111 | -109.2636 | 37.2984 |  |  | 999 |  |  |  | 84534
88780 | 780 | Tribal | Navajo Nation, Arizona, New Mexico & Utah | 8840011 | 52236913 | 70890512 | NN-OP 00-0 | 21ST1 | 21ST1 | Resolute Natural Resources Company - Ane |  |  | 10 | 2.04 | 493 | 99.7 | 30.5 | 211111 | -109.2636 | 37.2984 |  |  | 999 |  |  |  | 84534 | 0&110
88780 | 780 | Tribal | Navajo Nation, Arizona, New Mexico & Utah | 8840011 | 52322413 | 70890412 | NN-OP 00-0 | INJ-F1 | INJ-F1 | Resolute Natural Resources Company - Ane | 18.1 | 96.2 | 10 | 2.04 | 493 | 99.7 | 30.5 | 211111 | -109.2636 | 37.2984 |  |  | 280 |  |  |  | 84534
88780 | 780 | Tribal | Navajo Nation, Arizona, New Mexico & Utah | 8840011 | 52322513 | 70890812 | NN-OP 00-0 | INJFUG | INJFUG | Resolute Natural Resources Company - Ane | [7 empty] | 211111 | -109.2636 | 37.2984 |  |  | 999 |  |  |  | 84534
88780 | 780 | Tribal | Navajo Nation, Arizona, New Mexico & Utah | 8840011 | 52322713 | 70890112 | NN-OP 00-0 | RDfug | RDfug | Resolute Natural Resources Company - Ane | [7 empty] | 211111 | -109.2636 | 37.2984 |  |  | 999 |  |  |  | 84534