## Unit
Facility Name | State | ORIS | Unit | CAMD ID | Online Date | Latitude | Longitude | 2022 Annual NOx | 2022 OS NOx | 2022 Non OS NOx | 2022 Annual SO2 | 2022 OS SO2 | 2022 Non OS SO2 | 2022 Annual Generation | 2022 OS Generation | 2022 Non OS Generation | 2023 Annual NOx | 2023 OS NOx | 2023 Non OS NOx | 2023 Annual SO2 | 2023 OS SO2 | 2023 Non OS SO2 | 2023 Annual Generation | 2023 OS Generation | 2023 Non OS Generation | 2026 Annual NOx | 2026 OS NOx | 2026 Non OS NOx | 2026 Annual SO2 | 2026 OS SO2 | 2026 Non OS SO2 | 2026 Annual Primary PM10 | 2026 OS Primary PM10 | 2026 Non OS Primary PM10 | 2026 Annual Primary PM25 | 2026 OS Primary PM25 | 2026 Non OS Primary PM25 | 2026 Annual VOC | 2026 OS VOC | 2026 Non OS VOC | 2026 Annual CO | 2026 OS CO | 2026 Non OS CO | 2026 Annual NH3 | 2026 OS NH3 | 2026 Non OS NH3 | 2026 Annual Generation | 2026 OS Generation | 2026 Non OS Generation | Annual Retirement? | OS Retirement? | Annual Coal to Gas Conversion? | OS Coal to Gas Conversion? | New Unit? | New Unit Type?
AMEA Sylacauga Plant | Alabama | 56018 | 1 | 89313 | 2004-05-04 | 33.1661 | -86.2825 | 21.584 | 19.331 | 2.253 | 0.163 | 0.146 | 0.017 | 52535 | 47097 | 5438 | 11.298 | 7.641 | 3.657 | 0.083 | 0.057 | 0.026 | 23793 | 18492 | 5301 | 11.298 | 7.641 | 3.657 | 0.083 | 0.057 | 0.026 | 1.1071 | 0.86043 | 0.24666 | 0.77767 | 0.60441 | 0.17326 | 0.24709 | 0.19204 | 0.055051 | 8.0288 | 6.24 | 1.7888 | 0.84254 | 0.65483 | 0.18772 | 23793 | 18492 | 5301
AMEA Sylacauga Plant | Alabama | 56018 | 2 | 89314 | 2004-05-04 | 33.1661 | -86.2825 | 21.857 | 19.253 | 2.604 | 0.165 | 0.145 | 0.02 | 52723 | 46475 | 6248 | 11.357 | 7.704 | 3.653 | 0.083 | 0.057 | 0.026 | 23869 | 18598 | 5271 | 11.357 | 7.704 | 3.653 | 0.083 | 0.057 | 0.026 | 1.1106 | 0.86536 | 0.24526 | 0.78016 | 0.60788 | 0.17228 | 0.24788 | 0.19314 | 0.054739 | 5.6679 | 4.4163 | 1.2517 | 0.84524 | 0.65858 | 0.18665 | 23869 | 18598 | 5271
Barry | Alabama | 3 | 1 | 1 | 1954-02-12 | 31.0069 | -88.0103 | 28.55 | 18.238 | 10.312 | 0.202 | 0.144 | 0.058 | 56858.75 | 41062.25 | 15796.5 | 7.514 | 7.501 | 0.013 | 0.068 | 0.067 | 0.001 | 16049.5 | 16049.5 | 0 | 7.514 | 7.501 | 0.013 | 0.068 | 0.067 | 0.001 | 0.82615 | 0.82615 | 0 | 0.82615 | 0.82615 | 0 | 0.54857 | 0.54857 | 0 | 2.6417 | 2.6417 | 0 | 1.1225 | 1.1225 | 0 | 16049.5 | 16049.5 | 0
Barry | Alabama | 3 | 2 | 2 | 1954-07-12 | 31.0069 | -88.0103 | 32.415 | 21.018 | 11.397 | 0.235 | 0.167 | 0.068 | 60632.5 | 42911.5 | 17721 | 7.454 | 7.438 | 0.016 | 0.064 | 0.064 | 0 | 15528 | 15528 | 0 | 7.454 | 7.438 | 0.016 | 0.064 | 0.064 | 0 | 0.8653 | 0.8653 | 0 | 0.8653 | 0.8653 | 0 | 0.57881 | 0.57881 | 0 | 2.776 | 2.776 | 0 | 1.086 | 1.086 | 0 | 15528 | 15528 | 0
Barry | Alabama | 3 | 4 | 4 | 1969-12-31 | 31.0069 | -88.0103 | 255.035 |  |  | 814.101 |  |  | 233958 |  | 233958 | 386.123 | 179.176 | 206.947 | 1.974 | 0.916 | 1.058 | 601338 | 271885.75 | 329452.25 | 386.123 | 179.176 | 206.947 | 1.974 | 0.916 | 1.058 | 39.6192 | 17.9132 | 21.706 | 38.1489 | 17.2484 | 20.9005 | 30.0128 | 13.5698 | 16.443 | 305.5188 | 138.1356 | 167.3832 | 42.0561 | 19.015 | 23.0411 | 601338 | 271885.75 | 329452.25
Barry | Alabama | 3 | 5 | 5 | 1971-10-19 | 31.0069 | -88.0103 | 1380.353 | 682.218 | 698.135 | 517.369 | 284.904 | 232.465 | 3677284.75 | 1773971.5 | 1903313.25 | 717.121 | 452.159 | 264.962 | 262.975 | 179.198 | 83.777 | 1975222.75 | 1352561.5 | 622661.25 | 717.121 | 452.159 | 264.962 | 262.975 | 179.198 | 83.777 | 63.3553 | 43.3834 | 19.9719 | 31.6826 | 21.6951 | 9.9875 | 37.8354 | 25.9083 | 11.9271 | 324.2822 | 222.0568 | 102.2254 | 0.64491 | 0.44161 | 0.2033 | 1975222.75 | 1352561.5 | 622661.25
Barry | Alabama | 3 | 6A | 6 | 2000-03-14 | 31.0069 | -88.0103 | 60.038 | 23.665 | 36.373 | 4.299 | 1.786 | 2.513 | 2108009.5 | 865497.25 | 1242512.25 | 47.513 | 21.518 | 25.995 | 3.444 | 1.58 | 1.864 | 1684541.5 | 767966.5 | 916575 | 47.513 | 21.518 | 25.995 | 3.444 | 1.58 | 1.864 | 46.4175 | 21.1613 | 25.2562 | 46.4175 | 21.1613 | 25.2562 | 17.8561 | 8.1404 | 9.7157 | 29.7574 | 13.5661 | 16.1913 | 34.0673 | 15.531 | 18.5364 | 1684541.5 | 767966.5 | 916575
Barry | Alabama | 3 | 6B | 7 | 2000-03-21 | 31.0069 | -88.0103 | 62.411 | 25.101 | 37.31 | 4.473 | 1.853 | 2.62 | 2112347.25 | 864826.25 | 1247521 | 48.013 | 22.138 | 25.875 | 3.53 | 1.625 | 1.905 | 1652615 | 756972.5 | 895642.5 | 48.013 | 22.138 | 25.875 | 3.53 | 1.625 | 1.905 | 45.5378 | 20.8584 | 24.6794 | 45.5378 | 20.8584 | 24.6794 | 17.5177 | 8.0239 | 9.4938 | 29.1934 | 13.3719 | 15.8215 | 33.4217 | 15.3086 | 18.113 | 1652615 | 756972.5 | 895642.5
Barry | Alabama | 3 | 7A | 8 | 2001-01-13 | 31.0069 | -88.0103 | 60.649 | 24.247 | 36.402 | 4.323 | 1.815 | 2.508 | 2051143.5 | 859970.25 | 1191173.25 | 53.65 | 19.781 | 33.869 | 3.887 | 1.495 | 2.392 | 1820861.5 | 689960.75 | 1130900.75 | 53.65 | 19.781 | 33.869 | 3.887 | 1.495 | 2.392 | 66.1883 | 25.0801 | 41.1082 | 66.1883 | 25.0801 | 41.1082 | 19.7563 | 7.4861 | 12.2703 | 32.9303 | 12.4779 | 20.4523 | 46.6714 | 17.6847 | 28.9867 | 1820861.5 | 689960.75 | 1130900.75
Barry | Alabama | 3 | 7B | 9 | 2001-01-18 | 31.0069 | -88.0103 | 62.429 | 26.043 | 36.386 | 4.394 | 1.873 | 2.521 | 2034411.25 | 858845.5 | 1175565.75 | 54.343 | 20.38 | 33.963 | 3.981 | 1.514 | 2.467 | 1859544 | 696332.75 | 1163211.25 | 54.343 | 20.38 | 33.963 | 3.981 | 1.514 | 2.467 | 67.5944 | 25.3117 | 42.2827 | 67.5944 | 25.3117 | 42.2827 | 20.1761 | 7.5552 | 12.6208 | 33.6299 | 12.5932 | 21.0367 | 47.6629 | 17.8481 | 29.8148 | 1859544 | 696332.75 | 1163211.25
Barry | Alabama | 3 | 8 | 91413 | 2023-07-17 | 31.0069 | -88.0103 | [9 empty] | 3.751 |  |  | 0.524 |  |  | 283475 |  | 283475 | 3.751 |  |  | 0.524 |  |  | 3.9998 |  |  | 3.9446 |  |  | 1.5194 |  |  | 4.469 |  |  | 3.0398 |  |  | 283475
Barry | Alabama | 3 | A3C1 |  | 2023-01-01 | 31.0069 | -88.0103 | [18 empty] | 76.8034 | 32.1943 | 44.6091 | 0 | 0 | 0 | 47.3951 | 19.867 | 27.5281 | 45.9154 | 19.2467 | 26.6687 | 14.874 | 6.2349 | 8.6392 | 111.725 | 46.8327 | 64.8923 | 28.001 | 11.7374 | 16.2636 | 2192190 | 918918 | 1273272 |  |  |  |  | Y | Natural Gas Combined Cycle
Barry | Alabama | 3 | A3ST |  | 2023-01-01 | 31.0069 | -88.0103 | [18 empty] | 59.8468 | 25.0865 | 34.7603 | 0 | 0 | 0 | 36.9313 | 15.4808 | 21.4505 | 35.7782 | 14.9975 | 20.7808 | 11.5901 | 4.8583 | 6.7318 | 87.0584 | 36.493 | 50.5654 | 21.8189 | 9.146 | 12.6729 | 1708200 | 716040 | 992160 |  |  |  |  | Y | Natural Gas Combined Cycle
Calhoun Generating Facility | Alabama | 55409 | CT1 | 4688 | 2003-01-30 | 33.5883 | -85.9731 | 26.081 | 23.261 | 2.82 | 0.457 | 0.442 | 0.015 | 141842.66 | 138371.45 | 3471.21 | 4.107 | 0.811 | 3.296 | 0.034 | 0.012 | 0.022 | 9652 | 3481.5 | 6170.5 | 4.107 | 0.811 | 3.296 | 0.034 | 0.012 | 0.022 | 0.74036 | 0.26705 | 0.47331 | 0.74036 | 0.26705 | 0.47331 | 0.15762 | 0.056853 | 0.10076 | 0.18199 | 0.065644 | 0.11634 | 0.34179 | 0.12328 | 0.21851 | 9652 | 3481.5 | 6170.5
Calhoun Generating Facility | Alabama | 55409 | CT2 | 4689 | 2003-02-26 | 33.5883 | -85.9731 | 20.401 | 17.381 | 3.02 | 0.325 | 0.309 | 0.016 | 100668.52 | 97156.22 | 3512.3 | 5.041 | 3.434 | 1.607 | 0.047 | 0.037 | 0.01 | 13192 | 10670.5 | 2521.5 | 5.041 | 3.434 | 1.607 | 0.047 | 0.037 | 0.01 | 0.19953 | 0.16139 | 0.038138 | 0.19953 | 0.16139 | 0.038138 | 0.11629 | 0.09406 | 0.022227 | 0.079812 | 0.064557 | 0.015255 | 0.46715 | 0.37786 | 0.08929 | 13192 | 10670.5 | 2521.5
Calhoun Generating Facility | Alabama | 55409 | CT3 | 4690 | 2003-03-25 | 33.5883 | -85.9731 | 21.467 | 18.633 | 2.834 | 0.344 | 0.329 | 0.015 | 106333.53 | 102956.99 | 3376.54 | 4.072 | 0.531 | 3.541 | 0.031 | 0.006 | 0.025 | 8413.25 | 1640.25 | 6773 | 4.072 | 0.531 | 3.541 | 0.031 | 0.006 | 0.025 | 0.19864 | 0.038726 | 0.15991 | 0.19864 | 0.038726 | 0.15991 | 0.079 | 0.015402 | 0.063598 | 2.671 | 0.52075 | 2.1503 | 0.29793 | 0.058084 | 0.23984 | 8413.25 | 1640.25 | 6773
Calhoun Generating Facility | Alabama | 55409 | CT4 | 4691 | 2003-04-23 | 33.5883 | -85.9731 | 29.588 | 25.968 | 3.62 | 0.481 | 0.459 | 0.022 | 148792.57 | 143701.07 | 5091.5 | 4.536 | 0.783 | 3.753 | 0.031 | 0.008 | 0.023 | 8115.5 | 2542.5 | 5573 | 4.536 | 0.783 | 3.753 | 0.031 | 0.008 | 0.023 | 0.21575 | 0.067592 | 0.14816 | 0.21575 | 0.067592 | 0.14816 | 0.10635 | 0.033319 | 0.073034 | 2.5765 | 0.80719 | 1.7693 | 0.28738 | 0.090034 | 0.19735 | 8115.5 | 2542.5 | 5573
Central Alabama Gen Station | Alabama | 55440 | CTGDB1 | 4758 | 2003-01-15 | 32.6503 | -86.7386 | 41.853 | 21.155 | 20.698 | 3.262 | 1.745 | 1.517 | 1497771.75 | 792500.75 | 705271 | 54.439 | 27.335 | 27.104 | 3.551 | 1.869 | 1.682 | 1636721.25 | 856182.25 | 780539 | 54.439 | 27.335 | 27.104 | 3.551 | 1.869 | 1.682 | 28.7245 | 15.026 | 13.6985 | 28.7245 | 15.026 | 13.6985 | 4.8529 | 2.5386 | 2.3143 | 1.473 | 0.77056 | 0.70249 | 38.6127 | 20.1986 | 18.4141 | 1636721.25 | 856182.25 | 780539
Central Alabama Gen Station | Alabama | 55440 | CTGDB2 | 4759 | 2002-12-08 | 32.6503 | -86.7386 | 46.814 | 21.605 | 25.209 | 3.594 | 1.826 | 1.768 | 1619255.5 | 815206 | 804049.5 | 53.498 | 26.305 | 27.193 | 3.511 | 1.882 | 1.629 | 1599390 | 850909.5 | 748480.5 | 53.498 | 26.305 | 27.193 | 3.511 | 1.882 | 1.629 | 28.0693 | 14.9335 | 13.1358 | 28.0693 | 14.9335 | 13.1358 | 4.7422 | 2.5229 | 2.2192 | 1.4395 | 0.76582 | 0.67363 | 37.732 | 20.0742 | 17.6578 | 1599390 | 850909.5 | 748480.5
Central Alabama Gen Station | Alabama | 55440 | CTGDB3 | 4760 | 2003-03-06 | 32.6503 | -86.7386 | 50.05 | 24.185 | 25.865 | 3.423 | 1.74 | 1.683 | 1596278.75 | 810120.25 | 786158.5 | 54.725 | 27.14 | 27.585 | 3.612 | 1.932 | 1.68 | 1682392 | 898959 | 783433 | 54.725 | 27.14 | 27.585 | 3.612 | 1.932 | 1.68 | 29.526 | 15.7767 | 13.7492 | 29.526 | 15.7767 | 13.7492 | 4.9883 | 2.6654 | 2.3229 | 1.5142 | 0.80906 | 0.70509 | 39.6902 | 21.2078 | 18.4824 | 1682392 | 898959 | 783433
Charles R Lowman | Alabama | 56 | CC1 | 91391 | 2023-02-19 | 31.4858 | -87.9106 | [9 empty] | 86.62 | 38.367 | 48.253 | 3.261 | 1.027 | 2.234 | 1753729.47 | 539322.72 | 1214406.75 | 86.62 | 38.367 | 48.253 | 3.261 | 1.027 | 2.234 | 24.7451 | 7.6098 | 17.1353 | 24.4031 | 7.5047 | 16.8985 | 9.4 | 2.8908 | 6.5092 | 27.6475 | 8.5024 | 19.1451 | 18.806 | 5.7834 | 13.0226 | 1753729.47 | 539322.72 | 1214406.75
Colbert | Alabama | 47 | CCT1 | 88150 | 1972-03-01 | 34.7439 | -87.8486 | 9.142 | 8.804 | 0.338 | 0.08 | 0.079 | 0.001 | 3366 | 3240 | 126 | 8.159 | 7.943 | 0.216 | 0.254 | 0.142 | 0.112 | 1709 | 1653 | 56 | 8.159 | 7.943 | 0.216 | 0.254 | 0.142 | 0.112 | 0.27585 | 0.26681 | 0.009039 | 0.27585 | 0.26681 | 0.009039 | 0.039213 | 0.037928 | 0.0012849 | 0.47622 | 0.46062 | 0.015605 | 0.060518 | 0.058535 | 0.001983 | 1709 | 1653 | 56
Colbert | Alabama | 47 | CCT10 | 91393 | 2023-06-30 | 34.7439 | -87.8486 | [9 empty] | 1.807 |  |  | 0.04 |  |  | 13427.24 |  | 13427.24 | 1.807 |  |  | 0.04 |  |  | 0.55844 |  |  | 0.53998 |  |  | 0.16623 |  |  | 1.6263 |  |  | 0.23689 |  |  | 13427.24
Colbert | Alabama | 47 | CCT11 | 91394 | 2023-07-05 | 34.7439 | -87.8486 | [9 empty] | 2.384 |  |  | 0.051 |  |  | 17237.36 |  | 17237.36 | 2.384 |  |  | 0.051 |  |  | 0.7169 |  |  | 0.6932 |  |  | 0.2134 |  |  | 2.0878 |  |  | 0.30411 |  |  | 17237.36
Colbert | Alabama | 47 | CCT2 | 88151 | 1972-03-01 | 34.7439 | -87.8486 | 9.127 | 8.753 | 0.374 | 0.077 | 0.076 | 0.001 | 3329 | 3189 | 140 | 8.964 | 7.28 | 1.684 | 0.118 | 0.063 | 0.055 | 2489 | 1809 | 680 | 8.964 | 7.28 | 1.684 | 0.118 | 0.063 | 0.055 | 0.4011 | 0.29152 | 0.10958 | 0.4011 | 0.29152 | 0.10958 | 0.057011 | 0.041435 | 0.015575 | 0.69254 | 0.50334 | 0.1892 | 0.088139 | 0.064059 | 0.02408 | 2489 | 1809 | 680
Colbert | Alabama | 47 | CCT3 | 88152 | 1972-03-01 | 34.7439 | -87.8486 | 9.188 | 8.706 | 0.482 | 0.073 | 0.072 | 0.001 | 3413 | 3228 | 185 | 8.332 | 5.543 | 2.789 | 1.205 | 0.549 | 0.656 | 1888 | 1416 | 472 | 8.332 | 5.543 | 2.789 | 1.205 | 0.549 | 0.656 | 0.30632 | 0.22974 | 0.07658 | 0.30632 | 0.22974 | 0.07658 | 0.043556 | 0.032667 | 0.010889 | 0.52896 | 0.39672 | 0.13224 | 0.066857 | 0.050143 | 0.016714 | 1888 | 1416 | 472
Colbert | Alabama | 47 | CCT4 | 88153 | 1972-03-01 | 34.7439 | -87.8486 | 6.336 | 5.9 | 0.436 | 0.068 | 0.068 | 0 | 2336 | 2172 | 164 | 12.21 | 7.666 | 4.544 | 0.75 | 0.121 | 0.629 | 2883 | 1874 | 1009 | 12.21 | 7.666 | 4.544 | 0.75 | 0.121 | 0.629 | 0.32222 | 0.20945 | 0.11277 | 0.32222 | 0.20945 | 0.11277 | 0.045796 | 0.029768 | 0.016028 | 0.55625 | 0.36157 | 0.19468 | 0.10209 | 0.066361 | 0.03573 | 2883 | 1874 | 1009
Colbert | Alabama | 47 | CCT5 | 88154 | 1972-03-01 | 34.7439 | -87.8486 | 12.866 | 5.806 | 7.06 | 0.752 | 0.067 | 0.685 | 4812 | 2149 | 2663 | 5.923 | 3.496 | 2.427 | 0.782 | 0.099 | 0.683 | 1021 | 654 | 367 | 5.923 | 3.496 | 2.427 | 0.782 | 0.099 | 0.683 | 0.22636 | 0.145 | 0.081366 | 0.22636 | 0.145 | 0.081366 | 0.032182 | 0.020614 | 0.011568 | 0.39084 | 0.25035 | 0.14049 | 0.036155 | 0.023159 | 0.012996 | 1021 | 654 | 367
Colbert | Alabama | 47 | CCT6 | 88155 | 1972-03-01 | 34.7439 | -87.8486 | 19.589 | 6.03 | 13.559 | 4.205 | 0.067 | 4.138 | 6763 | 2255 | 4508 | 2.98 | 2.514 | 0.466 | 0.339 | 0.339 | 0 | 408 | 364 | 44 | 2.98 | 2.514 | 0.466 | 0.339 | 0.339 | 0 | 0.12713 | 0.11342 | 0.01371 | 0.12713 | 0.11342 | 0.01371 | 0.018072 | 0.016123 | 0.001949 | 0.2195 | 0.19583 | 0.023672 | 0.014448 | 0.01289 | 0.0015581 | 408 | 364 | 44
Colbert | Alabama | 47 | CCT7 | 88156 | 1972-03-01 | 34.7439 | -87.8486 | 20.101 | 8.32 | 11.781 | 0.817 | 0.066 | 0.751 | 7234 | 2949 | 4285 | 3.778 | 3.63 | 0.148 | 0.123 | 0.123 | 0 | 776 | 755 | 21 | 3.778 | 3.63 | 0.148 | 0.123 | 0.123 | 0 | 0.27113 | 0.26379 | 0.0073372 | 0.27113 | 0.26379 | 0.0073372 | 0.038544 | 0.037501 | 0.0010431 | 0.46816 | 0.45549 | 0.012669 | 0.027479 | 0.026736 | 0.00074364 | 776 | 755 | 21
Colbert | Alabama | 47 | CCT8 | 88157 | 1972-03-01 | 34.7439 | -87.8486 | 20.251 | 8.556 | 11.695 | 0.086 | 0.065 | 0.021 | 7693 | 3158 | 4535 | 5.085 | 4.958 | 0.127 | 0.181 | 0.181 | 0 | 1004 | 983 | 21 | 5.085 | 4.958 | 0.127 | 0.181 | 0.181 | 0 | 0.35975 | 0.35222 | 0.0075246 | 0.35975 | 0.35222 | 0.0075246 | 0.051139 | 0.050069 | 0.0010696 | 0.62107 | 0.60808 | 0.01299 | 0.035553 | 0.034809 | 0.00074364 | 1004 | 983 | 21
Colbert | Alabama | 47 | CCT9 | 91392 | 2023-06-19 | 34.7439 | -87.8486 | [9 empty] | 2.144 |  |  | 0.045 |  |  | 14997.82 |  | 14997.82 | 2.144 |  |  | 0.045 |  |  | 0.62376 |  |  | 0.60314 |  |  | 0.18567 |  |  | 1.8165 |  |  | 0.26459 |  |  | 14997.82
Decatur Energy Center | Alabama | 55292 | CTG-1 | 4459 | 2002-03-28 | 34.6292 | -87.0214 | 29.561 | 13.596 | 15.965 | 2.008 | 0.94 | 1.068 | 947485.84 | 436418.03 | 511067.81 | 20.949 | 10.458 | 10.491 | 1.489 | 0.709 | 0.78 | 706726.49 | 331869.53 | 374856.96 | 20.949 | 10.458 | 10.491 | 1.489 | 0.709 | 0.78 | 17.2123 | 8.0827 | 9.1296 | 17.2123 | 8.0827 | 9.1296 | 2.0424 | 0.9591 | 1.0833 | 45.4602 | 21.3475 | 24.1127 | 8.8062 | 4.1353 | 4.6709 | 706726.49 | 331869.53 | 374856.96
Decatur Energy Center | Alabama | 55292 | CTG-2 | 4460 | 2002-03-28 | 34.6292 | -87.0214 | 31.044 | 13.266 | 17.778 | 2.091 | 0.923 | 1.168 | 977121.94 | 423626.01 | 553495.93 | 22.747 | 11.628 | 11.119 | 1.574 | 0.77 | 0.804 | 740413.58 | 355803.63 | 384609.95 | 22.747 | 11.628 | 11.119 | 1.574 | 0.77 | 0.804 | 18.0328 | 8.6656 | 9.3672 | 18.0328 | 8.6656 | 9.3672 | 2.1398 | 1.0283 | 1.1115 | 47.6271 | 22.8871 | 24.74 | 9.2259 | 4.4335 | 4.7924 | 740413.58 | 355803.63 | 384609.95
Decatur Energy Center | Alabama | 55292 | CTG-3 | 4461 | 2003-03-06 | 34.6292 | -87.0214 | 29.934 | 14.22 | 15.714 | 2.033 | 1.009 | 1.024 | 945588.81 | 462647.18 | 482941.63 | 23.307 | 11.159 | 12.148 | 1.609 | 0.756 | 0.853 | 751320.25 | 346404.82 | 404915.43 | 23.307 | 11.159 | 12.148 | 1.609 | 0.756 | 0.853 | 18.2984 | 8.4367 | 9.8617 | 18.2984 | 8.4367 | 9.8617 | 2.1713 | 1.0011 | 1.1702 | 48.3287 | 22.2825 | 26.0462 | 9.3618 | 4.3164 | 5.0454 | 751320.25 | 346404.82 | 404915.43
E B Harris Generating Plant | Alabama | 7897 | 1A | 3355 | 2003-02-05 | 32.3814 | -86.5736 | 58.513 | 29.212 | 29.301 | 3.28 | 1.766 | 1.514 | 1584314 | 843415.25 | 740898.75 | 50.728 | 26.214 | 24.514 | 2.611 | 1.356 | 1.255 | 1267765.5 | 650229 | 617536.5 | 50.728 | 26.214 | 24.514 | 2.611 | 1.356 | 1.255 | 14.6997 | 7.5394 | 7.1603 | 14.6997 | 7.5394 | 7.1603 | 8.9885 | 4.6101 | 4.3783 | 26.7245 | 13.7068 | 13.0177 | 7.4843 | 3.8386 | 3.6456 | 1267765.5 | 650229 | 617536.5
E B Harris Generating Plant | Alabama | 7897 | 1B | 3356 | 2003-01-20 | 32.3814 | -86.5736 | 58.619 | 28.49 | 30.129 | 3.165 | 1.741 | 1.424 | 1529958.75 | 830882.25 | 699076.5 | 50.082 | 24.467 | 25.615 | 2.754 | 1.438 | 1.316 | 1342267 | 692094.25 | 650172.75 | 50.082 | 24.467 | 25.615 | 2.754 | 1.438 | 1.316 | 15.5636 | 8.0248 | 7.5388 | 15.5636 | 8.0248 | 7.5388 | 9.5167 | 4.9069 | 4.6097 | 28.295 | 14.5893 | 13.7056 | 7.9241 | 4.0858 | 3.8383 | 1342267 | 692094.25 | 650172.75
E B Harris Generating Plant | Alabama | 7897 | 2A | 3357 | 2003-03-22 | 32.3814 | -86.5736 | 57.819 | 29.191 | 28.628 | 3.855 | 2.099 | 1.756 | 1875472.75 | 1006093.5 | 869379.25 | 58.708 | 22.274 | 36.434 | 4.006 | 1.41 | 2.596 | 1969428.75 | 683938.5 | 1285490.25 | 58.708 | 22.274 | 36.434 | 4.006 | 1.41 | 2.596 | 30.5261 | 10.601 | 19.9251 | 30.5261 | 10.601 | 19.9251 | 30.9594 | 10.7515 | 20.2079 | 48.0738 | 16.6949 | 31.3788 | 11.5733 | 4.0192 | 7.5542 | 1969428.75 | 683938.5 | 1285490.25
E B Harris Generating Plant | Alabama | 7897 | 2B | 3358 | 2003-03-23 | 32.3814 | -86.5736 | 56.463 | 29.758 | 26.705 | 3.891 | 2.068 | 1.823 | 1898703.25 | 993336.75 | 905366.5 | 60.338 | 22.807 | 37.531 | 4.082 | 1.508 | 2.574 | 2012234.75 | 735328 | 1276906.75 | 60.338 | 22.807 | 37.531 | 4.082 | 1.508 | 2.574 | 31.1896 | 11.3976 | 19.7921 | 31.1896 | 11.3976 | 19.7921 | 31.6323 | 11.5594 | 20.073 | 49.1187 | 17.9494 | 31.1693 | 11.8249 | 4.3212 | 7.5037 | 2012234.75 | 735328 | 1276906.75
E C Gaston | Alabama | 26 | 1 | 30 | 1960-05-01 | 33.2442 | -86.4567 | 227.762 | 151.526 | 76.236 | 181.171 | 15.872 | 165.299 | 354361.75 | 273174.5 | 81187.25 | 250.545 | 179.791 | 70.754 | 20.174 | 13.757 | 6.417 | 399498.25 | 281728.25 | 117770 | 250.545 | 179.791 | 70.754 | 20.174 | 13.757 | 6.417 | 47.4025 | 33.4285 | 13.974 | 47.4025 | 33.4285 | 13.974 | 8.771 | 6.1853 | 2.5856 | 148.3896 | 104.6451 | 43.7445 | 27.9399 | 19.7034 | 8.2365 | 399498.25 | 281728.25 | 117770
E C Gaston | Alabama | 26 | 2 | 31 | 1960-07-01 | 33.2442 | -86.4567 | 248.423 | 140.992 | 107.431 | 207.458 | 16.222 | 191.236 | 363743.5 | 254297 | 109446.5 | 313.944 | 192.64 | 121.304 | 131.077 | 16.961 | 114.116 | 464414.5 | 304087.75 | 160326.75 | 313.944 | 192.64 | 121.304 | 131.077 | 16.961 | 114.116 | 33.0036 | 21.61 | 11.3936 | 33.0036 | 21.61 | 11.3936 | 16.2847 | 10.6628 | 5.6219 | 184.0335 | 120.5009 | 63.5327 | 32.48 | 21.2672 | 11.2129 | 464414.5 | 304087.75 | 160326.75
E C Gaston | Alabama | 26 | 3 | 32 | 1960-06-01 | 33.2442 | -86.4567 | 281.624 | 191.09 | 90.534 | 171.015 | 15.741 | 155.274 | 403535.75 | 313253.75 | 90282 | 292.344 | 238.588 | 53.756 | 16.877 | 12.565 | 4.312 | 407611.75 | 324024 | 83587.75 | 292.344 | 238.588 | 53.756 | 16.877 | 12.565 | 4.312 | 22.5104 | 17.8942 | 4.6161 | 22.5104 | 17.8942 | 4.6161 | 9.3221 | 7.4104 | 1.9117 | 158.6201 | 126.0923 | 32.5278 | 28.5074 | 22.6614 | 5.8459 | 407611.75 | 324024 | 83587.75
E C Gaston | Alabama | 26 | 4 | 33 | 1962-06-01 | 33.2442 | -86.4567 | 189.752 | 140.509 | 49.243 | 129.88 | 12.528 | 117.352 | 302382.75 | 246288.75 | 56094 | 290.762 | 249.964 | 40.798 | 15.884 | 13.082 | 2.802 | 412084.25 | 346237.25 | 65847 | 290.762 | 249.964 | 40.798 | 15.884 | 13.082 | 2.802 | 24.62 | 20.6859 | 3.934 | 24.62 | 20.6859 | 3.934 | 9.0308 | 7.5878 | 1.443 | 153.4478 | 128.9284 | 24.5194 | 28.8202 | 24.215 | 4.6052 | 412084.25 | 346237.25 | 65847
E C Gaston | Alabama | 26 | 5 | 34 | 1974-08-02 | 33.2442 | -86.4567 | 1574.352 | 663.646 | 910.706 | 465.073 | 244.332 | 220.741 | 3010977.25 | 1899455.5 | 1111521.75 | 1171.168 | 587.226 | 583.942 | 663.628 | 411.483 | 252.145 | 2040632.25 | 1162729.5 | 877902.75 | 1171.168 | 587.226 | 583.942 | 663.628 | 411.483 | 252.145 | 40.8943 | 23.3011 | 17.5932 | 26.0283 | 14.8306 | 11.1976 | 43.9246 | 25.0278 | 18.8969 | 310.8393 | 177.1128 | 133.7265 | 2.0672 | 1.1778 | 0.88932 | 2040632.25 | 1162729.5 | 877902.75
Greene County | Alabama | 10 | 1 | 19 | 1965-06-11 | 32.6017 | -87.7811 | 405.509 | 247.063 | 158.446 | 1.848 | 1.12 | 0.728 | 628085.5 | 378129.5 | 249956 | 585.273 | 412.638 | 172.635 | 2.208 | 1.496 | 0.712 | 771089.25 | 521356 | 249733.25 | 0 | 0 | 0 | 0 | 0 | 0 | 0 | 0 | 0 | 0 | 0 | 0 | 0 | 0 | 0 | 0 | 0 | 0 | 0 | 0 | 0 | 0 | 0 | 0 | Y | Y
Greene County | Alabama | 10 | 2 | 20 | 1966-07-30 | 32.6017 | -87.7811 | 386.824 | 204.727 | 182.097 | 1.817 | 0.941 | 0.876 | 601341.25 | 306391.75 | 294949.5 | 492.581 | 331.561 | 161.02 | 1.835 | 1.153 | 0.682 | 626765.75 | 393527.75 | 233238 | 492.581 | 331.561 | 161.02 | 1.835 | 1.153 | 0.682 | 25.3746 | 15.932 | 9.4426 | 25.3746 | 15.932 | 9.4426 | 13.5068 | 8.4805 | 5.0263 | 304.0253 | 190.8885 | 113.1368 | 43.8345 | 27.5224 | 16.3121 | 626765.75 | 393527.75 | 233238
Greene County | Alabama | 10 | CT10 | 21 | 1996-05-29 | 32.6017 | -87.7811 | 14.605 | 10.076 | 4.529 | 1.668 | 0.279 | 1.389 | 24420.25 | 17744.5 | 6675.75 | 3.795 | 2.572 | 1.223 | 0.183 | 0.024 | 0.159 | 6693.25 | 4720.25 | 1973 | 3.795 | 2.572 | 1.223 | 0.183 | 0.024 | 0.159 | 0.29812 | 0.21024 | 0.087877 | 0.29812 | 0.21024 | 0.087877 | 0.19464 | 0.13726 | 0.057375 | 3.893 | 2.7455 | 1.1476 | 0.23702 | 0.16715 | 0.069867 | 6693.25 | 4720.25 | 1973
Greene County | Alabama | 10 | CT2 | 22 | 1996-05-29 | 32.6017 | -87.7811 | 1.109 | 0.847 | 0.262 | 0.242 | 0.206 | 0.036 | 1719.75 | 1400 | 319.75 | 6.646 | 5.201 | 1.445 | 0.052 | 0.037 | 0.015 | 12240.75 | 9561.75 | 2679 | 6.646 | 5.201 | 1.445 | 0.052 | 0.037 | 0.015 | 0.052574 | 0.041068 | 0.011506 | 0.052574 | 0.041068 | 0.011506 | 0.023992 | 0.018741 | 0.0052508 | 0.54031 | 0.42206 | 0.11825 | 0.43346 | 0.3386 | 0.094867 | 12240.75 | 9561.75 | 2679
Greene County | Alabama | 10 | CT3 | 23 | 1995-05-29 | 32.6017 | -87.7811 | 3.946 | 2.063 | 1.883 | 1.243 | 0.518 | 0.725 | 6337.25 | 4021.5 | 2315.75 | 3.075 | 2.073 | 1.002 | 0.043 | 0.014 | 0.029 | 5479.25 | 3704.75 | 1774.5 | 3.075 | 2.073 | 1.002 | 0.043 | 0.014 | 0.029 | 0.09638 | 0.065167 | 0.031213 | 0.09638 | 0.065167 | 0.031213 | 0.03304 | 0.02234 | 0.0107 | 1.1177 | 0.75571 | 0.36197 | 0.19403 | 0.13119 | 0.062838 | 5479.25 | 3704.75 | 1774.5
Greene County | Alabama | 10 | CT4 | 24 | 1995-05-29 | 32.6017 | -87.7811 | 7.239 | 5.626 | 1.613 | 1.061 | 0.282 | 0.779 | 11852.25 | 9800.25 | 2052 | 6.131 | 4.942 | 1.189 | 0.057 | 0.032 | 0.025 | 10610.75 | 8570.5 | 2040.25 | 6.131 | 4.942 | 1.189 | 0.057 | 0.032 | 0.025 | 0.28341 | 0.22892 | 0.054495 | 0.28341 | 0.22892 | 0.054495 | 0.1511 | 0.12204 | 0.029053 | 3.2813 | 2.6504 | 0.63094 | 0.37574 | 0.30349 | 0.072248 | 10610.75 | 8570.5 | 2040.25
Greene County | Alabama | 10 | CT5 | 25 | 1995-05-29 | 32.6017 | -87.7811 | 2.393 | 1.942 | 0.451 | 0.061 | 0.045 | 0.016 | 4705.5 | 4040.25 | 665.25 | 6.827 | 5.404 | 1.423 | 0.054 | 0.035 | 0.019 | 11471 | 9086 | 2385 | 6.827 | 5.404 | 1.423 | 0.054 | 0.035 | 0.019 | 0.050415 | 0.039933 | 0.010482 | 0.050415 | 0.039933 | 0.010482 | 0.06917 | 0.054789 | 0.014382 | 1.072 | 0.84909 | 0.22288 | 0.4062 | 0.32175 | 0.084456 | 11471 | 9086 | 2385
Greene County | Alabama | 10 | CT6 | 26 | 1995-05-29 | 32.6017 | -87.7811 | 8.49 | 5.101 | 3.389 | 1.437 | 0.462 | 0.975 | 14349.75 | 8676.5 | 5673.25 | 7.336 | 5.89 | 1.446 | 0.213 | 0.041 | 0.172 | 12964 | 10530.25 | 2433.75 | 7.336 | 5.89 | 1.446 | 0.213 | 0.041 | 0.172 | 0.40396 | 0.32812 | 0.075836 | 0.40396 | 0.32812 | 0.075836 | 0.22421 | 0.18212 | 0.042092 | 4.9322 | 4.0063 | 0.92593 | 0.45907 | 0.37289 | 0.086183 | 12964 | 10530.25 | 2433.75
Greene County | Alabama | 10 | CT7 | 27 | 1995-05-29 | 32.6017 | -87.7811 | 10.434 | 7.269 | 3.165 | 1.176 | 0.343 | 0.833 | 17306.25 | 12306.25 | 5000 | 6.893 | 5.245 | 1.648 | 0.06 | 0.037 | 0.023 | 12285.25 | 9456.75 | 2828.5 | 6.893 | 5.245 | 1.648 | 0.06 | 0.037 | 0.023 | 0.4153 | 0.31969 | 0.095617 | 0.4153 | 0.31969 | 0.095617 | 0.27838 | 0.21429 | 0.064094 | 5.3904 | 4.1493 | 1.2411 | 0.43504 | 0.33488 | 0.10016 | 12285.25 | 9456.75 | 2828.5
Greene County | Alabama | 10 | CT8 | 28 | 1996-05-29 | 32.6017 | -87.7811 | 8.514 | 6.043 | 2.471 | 1.104 | 0.31 | 0.794 | 12731.5 | 9438.25 | 3293.25 | 6.349 | 5.348 | 1.001 | 0.055 | 0.037 | 0.018 | 10780.5 | 9082.75 | 1697.75 | 6.349 | 5.348 | 1.001 | 0.055 | 0.037 | 0.018 | 0.30444 | 0.2565 | 0.047944 | 0.30444 | 0.2565 | 0.047944 | 0.17125 | 0.14428 | 0.026969 | 3.6495 | 3.0747 | 0.57473 | 0.38175 | 0.32163 | 0.06012 | 10780.5 | 9082.75 | 1697.75
Greene County | Alabama | 10 | CT9 | 29 | 1996-05-29 | 32.6017 | -87.7811 | 1.87 | 0.941 | 0.929 | 0.391 | 0.317 | 0.074 | 2738.75 | 1360.75 | 1378 | 3.445 | 3.234 | 0.211 | 0.024 | 0.023 | 0.001 | 6116.25 | 5758.5 | 357.75 | 3.445 | 3.234 | 0.211 | 0.024 | 0.023 | 0.001 | 0.040337 | 0.037977 | 0.0023594 | 0.040337 | 0.037977 | 0.0023594 | 0.01844 | 0.017362 | 0.0010786 | 0.44866 | 0.42241 | 0.026243 | 0.21659 | 0.20392 | 0.012668 | 6116.25 | 5758.5 | 357.75
Hillabee Energy Center | Alabama | 55411 | CT1 | 4695 | 2009-10-06 | 33 | -85.9031 | 64.948 | 30.652 | 34.296 | 5.26 | 2.479 | 2.781 | 2556265.62 | 1192416.78 | 1363848.84 | 47.867 | 22.896 | 24.971 | 4.148 | 2.047 | 2.101 | 2003657.05 | 977138.07 | 1026518.98 | 47.867 | 22.896 | 24.971 | 4.148 | 2.047 | 2.101 | 44.371 | 21.6387 | 22.7323 | 44.371 | 21.6387 | 22.7323 | 7.8744 | 3.8402 | 4.0342 | 11.3407 | 5.5306 | 5.8101 | 27.2938 | 13.3106 | 13.9832 | 2003657.05 | 977138.07 | 1026518.98
Hillabee Energy Center | Alabama | 55411 | CT2 | 4696 | 2009-11-05 | 33 | -85.9031 | 68.903 | 31.659 | 37.244 | 5.45 | 2.498 | 2.952 | 2659063.86 | 1212115.34 | 1446948.52 | 57.947 | 21.567 | 36.38 | 4.84 | 1.882 | 2.958 | 2335911.16 | 904971.93 | 1430939.23 | 57.947 | 21.567 | 36.38 | 4.84 | 1.882 | 2.958 | 51.7288 | 20.0406 | 31.6881 | 51.7288 | 20.0406 | 31.6881 | 9.1801 | 3.5565 | 5.6236 | 13.2213 | 5.1221 | 8.0991 | 31.8198 | 12.3275 | 19.4923 | 2335911.16 | 904971.93 | 1430939.23
Hog Bayou Energy Center | Alabama | 55241 | COG01 | 4286 | 2001-03-07 | 30.7478 | -88.0575 | 51.466 | 22.081 | 29.385 | 3.488 | 1.433 | 2.055 | 1520476.28 | 630700.04 | 889776.24 | 54.544 | 25.358 | 29.186 | 3.424 | 1.686 | 1.738 | 1526383.04 | 755940.39 | 770442.65 | 54.544 | 25.358 | 29.186 | 3.424 | 1.686 | 1.738 | 50.2867 | 24.9045 | 25.3822 | 50.2867 | 24.9045 | 25.3822 | 2.4422 | 1.2095 | 1.2327 | 19.2935 | 9.5551 | 9.7384 | 80.9441 | 40.0875 | 40.8566 | 1526383.04 | 755940.39 | 770442.65
James H Miller Jr | Alabama | 6002 | 1 | 2669 | 1978-10-12 | 33.6319 | -87.0597 | 2046.703 | 877.104 | 1169.599 | 296.379 | 138.235 | 158.144 | 5997015 | 2547596 | 3449419 | 1239.247 | 636.724 | 602.523 | 212.103 | 68.68 | 143.423 | 3671968 | 1941052 | 1730916 | 1239.247 | 636.724 | 602.523 | 212.103 | 68.68 | 143.423 | 40.8139 | 21.5748 | 19.2391 | 24.5104 | 12.9565 | 11.5539 | 77.607 | 41.0241 | 36.5829 | 665.2321 | 351.6507 | 313.5814 | 1.1897 | 0.6289 | 0.56082 | 3671968 | 1941052 | 1730916
James H Miller Jr | Alabama | 6002 | 2 | 2670 | 1985-05-01 | 33.6319 | -87.0597 | 2118.46 | 875.796 | 1242.664 | 271.183 | 116.938 | 154.245 | 6066065.25 | 2531755 | 3534310.25 | 1282.042 | 637.901 | 644.141 | 142.862 | 63.471 | 79.391 | 3779352.25 | 1863222.5 | 1916129.75 | 1282.042 | 637.901 | 644.141 | 142.862 | 63.471 | 79.391 | 55.4431 | 27.3335 | 28.1096 | 29.2711 | 14.4307 | 14.8404 | 83.2591 | 41.0468 | 42.2123 | 713.674 | 351.8416 | 361.8324 | 0.052911 | 0.026085 | 0.026826 | 3779352.25 | 1863222.5 | 1916129.75
James H Miller Jr | Alabama | 6002 | 3 | 2671 | 1989-05-01 | 33.6319 | -87.0597 | 1796.094 | 843.928 | 952.166 | 384.34 | 206.554 | 177.786 | 5202659 | 2459944 | 2742715 | 1562.154 | 691.153 | 871.001 | 226.444 | 91.07 | 135.374 | 4781800.5 | 2095288.5 | 2686512 | 1562.154 | 691.153 | 871.001 | 226.444 | 91.07 | 135.374 | 391.5338 | 171.5622 | 219.9716 | 327.7446 | 143.6111 | 184.1335 | 101.3024 | 44.3887 | 56.9138 | 868.3032 | 380.473 | 487.8303 | 0.14584 | 0.063906 | 0.081939 | 4781800.5 | 2095288.5 | 2686512
James H Miller Jr | Alabama | 6002 | 4 | 2672 | 1991-03-05 | 33.6319 | -87.0597 | 1576.846 | 663.629 | 913.217 | 239.764 | 90.944 | 148.82 | 5176214.5 | 2095446.5 | 3080768 | 1594.917 | 702.203 | 892.714 | 195.792 | 73.766 | 122.026 | 4759583.75 | 2056974 | 2702609.75 | 1594.917 | 702.203 | 892.714 | 195.792 | 73.766 | 122.026 | 389.7147 | 168.425 | 221.2897 | 326.2219 | 140.985 | 185.2369 | 102.7594 | 44.4101 | 58.3493 | 880.8324 | 380.6739 | 500.1585 | 0.24274 | 0.10491 | 0.13783 | 4759583.75 | 2056974 | 2702609.75
Lowman Energy Center | Alabama | 56 | LEC1 |  | 2023-01-01 | 31.4858 | -87.9106 | [18 empty] | 78.6786 | 32.9803 | 45.6982 | 0 | 0 | 0 | 48.5523 | 20.3521 | 28.2003 | 47.0365 | 19.7167 | 27.3198 | 15.2372 | 6.3871 | 8.8501 | 114.4528 | 47.9761 | 66.4767 | 28.6846 | 12.024 | 16.6607 | 2245713.6 | 941353.92 | 1304359.68 |  |  |  |  | Y | Natural Gas Combined Cycle
Lowman Energy Center | Alabama | 56 | LEC2 |  | 2023-01-01 | 31.4858 | -87.9106 | [18 empty] | 52.7649 | 22.1179 | 30.647 | 0 | 0 | 0 | 32.5611 | 13.6489 | 18.9122 | 31.5445 | 13.2228 | 18.3217 | 10.2186 | 4.2834 | 5.9352 | 76.7565 | 32.1746 | 44.5819 | 19.237 | 8.0637 | 11.1733 | 1506063 | 631308.6 | 874754.4 |  |  |  |  | Y | Natural Gas Combined Cycle
McIntosh (7063) | Alabama | 7063 | **1 | 2924 | 1991-06-01 | 31.2546 | -88.0299 | 14.079 | 10.434 | 3.645 | 0.038 | 0.028 | 0.01 | 26438.36 | 19604.58 | 6833.78 | 0.502 |  |  | 0.002 |  |  | 1558.27 |  | 1558.27 | 0.502 |  |  | 0.002 |  |  | 0.093169 |  |  | 0.088175 |  |  | 0.028672 |  |  | 0.49472 |  |  | 0.055181 |  |  | 1558.27
McIntosh (7063) | Alabama | 7063 | **2 | 2925 | 1998-06-18 | 31.2546 | -88.0299 | 58.975 | 35.565 | 23.41 | 0.547 | 0.371 | 0.176 | 149457.98 | 102634.83 | 46823.15 | 54.953 | 34.474 | 20.479 | 0.484 | 0.321 | 0.163 | 134391.61 | 90601.28 | 43790.33 | 54.953 | 34.474 | 20.479 | 0.484 | 0.321 | 0.163 | 5.1156 | 3.4487 | 1.6669 | 5.1156 | 3.4487 | 1.6669 | 1.6201 | 1.0922 | 0.52789 | 11.5866 | 7.8112 | 3.7754 | 4.759 | 3.2083 | 1.5507 | 134391.61 | 90601.28 | 43790.33
McIntosh (7063) | Alabama | 7063 | **3 | 2926 | 1998-06-28 | 31.2546 | -88.0299 | 55.91 | 35.241 | 20.669 | 0.564 | 0.388 | 0.176 | 151131.62 | 105378.92 | 45752.7 | 50.062 | 33.268 | 16.794 | 0.477 | 0.332 | 0.145 | 130596.45 | 91578.15 | 39018.3 | 50.062 | 33.268 | 16.794 | 0.477 | 0.332 | 0.145 | 5.137 | 3.6022 | 1.5348 | 5.137 | 3.6022 | 1.5348 | 1.624 | 1.1388 | 0.48519 | 11.6159 | 8.1454 | 3.4705 | 4.6246 | 3.2429 | 1.3817 | 130596.45 | 91578.15 | 39018.3
McIntosh (7063) | Alabama | 7063 | **4 | 90423 | 2010-08-26 | 31.2546 | -88.0299 | 53.95 | 35.152 | 18.798 | 0.86 | 0.605 | 0.255 | 268521.96 | 189167.53 | 79354.43 | 49.921 | 29.735 | 20.186 | 0.769 | 0.494 | 0.275 | 243498.64 | 157361 | 86137.64 | 49.921 | 29.735 | 20.186 | 0.769 | 0.494 | 0.275 | 9.4587 | 6.1127 | 3.346 | 9.4587 | 6.1127 | 3.346 | 3.0291 | 1.9576 | 1.0716 | 21.6349 | 13.9815 | 7.6533 | 8.6226 | 5.5724 | 3.0503 | 243498.64 | 157361 | 86137.64
McIntosh (7063) | Alabama | 7063 | **5 | 90424 | 2010-09-08 | 31.2546 | -88.0299 | 48.873 | 27.796 | 21.077 | 0.763 | 0.482 | 0.281 | 236939.18 | 150022.26 | 86916.92 | 53.723 | 32.374 | 21.349 | 0.791 | 0.501 | 0.29 | 248235.64 | 158010.79 | 90224.85 | 53.723 | 32.374 | 21.349 | 0.791 | 0.501 | 0.29 | 8.6175 | 5.4853 | 3.1322 | 8.6175 | 5.4853 | 3.1322 | 2.7393 | 1.7436 | 0.99563 | 19.5535 | 12.4465 | 7.107 | 8.7904 | 5.5954 | 3.195 | 248235.64 | 158010.79 | 90224.85
McWilliams | Alabama | 533 | **4 | 320 | 1996-08-01 | 31.4001 | -86.4767 | 74.522 | 45.663 | 28.859 | 1.019 | 0.665 | 0.354 | 309632.43 | 199806.86 | 109825.57 | 67.698 | 34.449 | 33.249 | 0.997 | 0.522 | 0.475 | 279862.31 | 153607.32 | 126254.99 | 67.698 | 34.449 | 33.249 | 0.997 | 0.522 | 0.475 | 8.2783 | 4.5437 | 3.7346 | 8.2783 | 4.5437 | 3.7346 | 2.6321 | 1.4447 | 1.1874 | 2.8336 | 1.5553 | 1.2783 | 3.5747 | 1.962 | 1.6127 | 279862.31 | 153607.32 | 126254.99
McWilliams | Alabama | 533 | **V1 | 324 | 2001-07-26 | 31.4001 | -86.4767 | 69.802 | 29.356 | 40.446 | 3.695 | 1.57 | 2.125 | 1178151.25 | 501047.05 | 677104.2 | 71.288 | 36.844 | 34.444 | 3.598 | 1.901 | 1.697 | 1109012.79 | 561553.9 | 547458.89 | 71.288 | 36.844 | 34.444 | 3.598 | 1.901 | 1.697 | 25.8622 | 13.0954 | 12.7667 | 25.8622 | 13.0954 | 12.7667 | 8.2233 | 4.1639 | 4.0594 | 19.563 | 9.9058 | 9.6572 | 14.1655 | 7.1728 | 6.9927 | 1109012.79 | 561553.9 | 547458.89
McWilliams | Alabama | 533 | **V2 | 325 | 2001-08-10 | 31.4001 | -86.4767 | 70.342 | 28.854 | 41.488 | 3.774 | 1.548 | 2.226 | 1186179.73 | 482498.61 | 703681.12 | 67.549 | 30.644 | 36.905 | 3.549 | 1.64 | 1.909 | 1145565.16 | 528089.12 | 617476.04 | 67.549 | 30.644 | 36.905 | 3.549 | 1.64 | 1.909 | 26.7146 | 12.315 | 14.3995 | 26.7146 | 12.315 | 14.3995 | 8.4944 | 3.9158 | 4.5786 | 20.2078 | 9.3155 | 10.8923 | 14.6324 | 6.7453 | 7.8871 | 1145565.16 | 528089.12 | 617476.04
Morgan Energy Center | Alabama | 55293 | CT-1 | 4462 | 2003-04-12 | 34.6397 | -87.0639 | 47.85 | 23.523 | 24.327 | 3.725 | 1.664 | 2.061 | 1681877.36 | 753714.75 | 928162.61 | 44.67 | 17.585 | 27.085 | 4.033 | 1.628 | 2.405 | 1845359.47 | 744445.56 | 1100913.91 | 44.67 | 17.585 | 27.085 | 4.033 | 1.628 | 2.405 | 10.3432 | 4.1726 | 6.1706 | 10.3432 | 4.1726 | 6.1706 | 3.1187 | 1.2581 | 1.8605 | 8.3226 | 3.3574 | 4.9651 | 40.6265 | 16.3893 | 24.2372 | 1845359.47 | 744445.56 | 1100913.91
Morgan Energy Center | Alabama | 55293 | CT-2 | 4463 | 2003-04-07 | 34.6397 | -87.0639 | 49.602 | 21.974 | 27.628 | 3.843 | 1.787 | 2.056 | 1718821.61 | 802245.22 | 916576.39 | 52.031 | 20.137 | 31.894 | 4.234 | 1.683 | 2.551 | 1906698.82 | 756096.62 | 1150602.2 | 52.031 | 20.137 | 31.894 | 4.234 | 1.683 | 2.551 | 10.687 | 4.2379 | 6.4491 | 10.687 | 4.2379 | 6.4491 | 3.2223 | 1.2778 | 1.9445 | 8.5992 | 3.41 | 5.1892 | 41.9769 | 16.6458 | 25.3311 | 1906698.82 | 756096.62 | 1150602.2
Morgan Energy Center | Alabama | 55293 | CT-3 | 4464 | 2003-04-09 | 34.6397 | -87.0639 | 59.243 | 21.406 | 37.837 | 3.993 | 1.754 | 2.239 | 1774521.61 | 786291.02 | 988230.59 | 51.06 | 19.584 | 31.476 | 4.076 | 1.577 | 2.499 | 1840975.1 | 709276.22 | 1131698.88 | 51.06 | 19.584 | 31.476 | 4.076 | 1.577 | 2.499 | 10.3187 | 3.9755 | 6.3432 | 10.3187 | 3.9755 | 6.3432 | 3.1112 | 1.1987 | 1.9126 | 8.3028 | 3.1988 | 5.104 | 40.53 | 15.6151 | 24.9149 | 1840975.1 | 709276.22 | 1131698.88
Plant H. Allen Franklin | Alabama | 7710 | 1A | 3285 | 2001-12-07 | 32.6094 | -85.0961 | 61.207 | 27.096 | 34.111 | 4.447 | 2.007 | 2.44 | 2251973.5 | 1007353 | 1244620.5 | 60.408 | 27.414 | 32.994 | 4.292 | 1.927 | 2.365 | 2179866 | 969841.25 | 1210024.75 | 60.408 | 27.414 | 32.994 | 4.292 | 1.927 | 2.365 | 40.3711 | 17.9615 | 22.4097 | 40.3711 | 17.9615 | 22.4097 | 14.2127 | 6.3234 | 7.8894 | 88.8295 | 39.521 | 49.3085 | 12.6269 | 5.6178 | 7.0091 | 2179866 | 969841.25 | 1210024.75
Plant H. Allen Franklin | Alabama | 7710 | 1B | 3286 | 2001-12-08 | 32.6094 | -85.0961 | 62.17 | 27.283 | 34.887 | 4.471 | 2.03 | 2.441 | 2249513.5 | 1010483.25 | 1239030.25 | 61.305 | 27.492 | 33.813 | 4.344 | 1.953 | 2.391 | 2190635 | 975082.25 | 1215552.75 | 61.305 | 27.492 | 33.813 | 4.344 | 1.953 | 2.391 | 40.5706 | 18.0585 | 22.512 | 40.5706 | 18.0585 | 22.512 | 14.2829 | 6.3575 | 7.9254 | 89.2684 | 39.7346 | 49.5338 | 12.6893 | 5.6482 | 7.0411 | 2190635 | 975082.25 | 1215552.75
Plant H. Allen Franklin | Alabama | 7710 | 2A | 3287 | 2003-01-09 | 32.6094 | -85.0961 | 56.539 | 29.486 | 27.053 | 4.133 | 2.183 | 1.95 | 1998165.5 | 1044688.25 | 953477.25 | 66.506 | 29.34 | 37.166 | 4.895 | 2.171 | 2.724 | 2391550.25 | 1049710.5 | 1341839.75 | 66.506 | 29.34 | 37.166 | 4.895 | 2.171 | 2.724 | 32.5251 | 14.2761 | 18.249 | 32.5251 | 14.2761 | 18.249 | 16.2267 | 7.1223 | 9.1044 | 37.2843 | 16.365 | 20.9193 | 14.0874 | 6.1833 | 7.9041 | 2391550.25 | 1049710.5 | 1341839.75
Plant H. Allen Franklin | Alabama | 7710 | 2B | 3288 | 2003-01-15 | 32.6094 | -85.0961 | 64.09 | 29.212 | 34.878 | 4.639 | 2.134 | 2.505 | 2283716.25 | 1038217.25 | 1245499 | 65.805 | 29.332 | 36.473 | 4.843 | 2.162 | 2.681 | 2404925.75 | 1062321.25 | 1342604.5 | 65.805 | 29.332 | 36.473 | 4.843 | 2.162 | 2.681 | 32.707 | 14.4476 | 18.2594 | 32.707 | 14.4476 | 18.2594 | 16.3174 | 7.2078 | 9.1096 | 37.4928 | 16.5616 | 20.9312 | 14.1662 | 6.2576 | 7.9086 | 2404925.75 | 1062321.25 | 1342604.5
Plant H. Allen Franklin | Alabama | 7710 | 3A | 3289 | 2008-01-11 | 32.6094 | -85.0961 | 52.577 | 17.583 | 34.994 | 3.444 | 1.117 | 2.327 | 1570196.25 | 428037.25 | 1142159 | 70.289 | 29.987 | 40.302 | 4.955 | 2.153 | 2.802 | 2431526.25 | 1045833.25 | 1385693 | 70.289 | 29.987 | 40.302 | 4.955 | 2.153 | 2.802 | 39.6339 | 17.0471 | 22.5868 | 39.6339 | 17.0471 | 22.5868 | 27.0386 | 11.6297 | 15.4089 | 81.0671 | 34.8681 | 46.199 | 15.2177 | 6.5453 | 8.6724 | 2431526.25 | 1045833.25 | 1385693
Plant H. Allen Franklin | Alabama | 7710 | 3B | 3290 | 2008-01-18 | 32.6094 | -85.0961 | 54.711 | 18.161 | 36.55 | 3.475 | 1.091 | 2.384 | 1601925.25 | 420989.25 | 1180936 | 70.608 | 30.067 | 40.541 | 4.903 | 2.146 | 2.757 | 2420319 | 1047466 | 1372853 | 70.608 | 30.067 | 40.541 | 4.903 | 2.146 | 2.757 | 39.4512 | 17.0737 | 22.3775 | 39.4512 | 17.0737 | 22.3775 | 26.9139 | 11.6478 | 15.2661 | 80.6934 | 34.9225 | 45.7709 | 15.1476 | 6.5556 | 8.592 | 2420319 | 1047466 | 1372853
SABIC Innovative Plastics - Burkville | Alabama | 7698 | CC1 | 3140 | 1999-05-16 | 32.3102 | -86.5242 | 82.38 | 35.385 | 46.995 | 1.64 | 0.725 | 0.915 | 797255 | 352404.5 | 444850.5 | 98.342 | 36.262 | 62.08 | 1.934 | 0.716 | 1.218 | 940079.75 | 347989.75 | 592090 | 98.342 | 36.262 | 62.08 | 1.934 | 0.716 | 1.218 | 80.814 | 29.9149 | 50.899 | 80.814 | 29.9149 | 50.899 | 27.8875 | 10.3231 | 17.5643 | 414.8713 | 153.5731 | 261.2982 | 16.2761 | 6.0249 | 10.2512 | 940079.75 | 347989.75 | 592090
Tenaska Lindsay Hill Generating Station | Alabama | 55271 | CT1 | 4383 | 2002-01-15 | 32.6514 | -86.7386 | 31.577 | 21.747 | 9.83 | 2.438 | 1.659 | 0.779 | 1144841.41 | 772531.59 | 372309.82 | 33.845 | 17.279 | 16.566 | 2.471 | 1.414 | 1.057 | 1154604.76 | 663403.68 | 491201.08 | 33.845 | 17.279 | 16.566 | 2.471 | 1.414 | 1.057 | 16.0317 | 9.2114 | 6.8203 | 16.0317 | 9.2114 | 6.8203 | 9.4331 | 5.42 | 4.0131 | 62.8047 | 36.0858 | 26.7189 | 3.4765 | 1.9975 | 1.479 | 1154604.76 | 663403.68 | 491201.08
Tenaska Lindsay Hill Generating Station | Alabama | 55271 | CT2 | 4384 | 2002-01-23 | 32.6514 | -86.7386 | 35.18 | 25.61 | 9.57 | 2.807 | 2.065 | 0.742 | 1268042 | 939933.23 | 328108.77 | 27.318 | 16.402 | 10.916 | 2.109 | 1.282 | 0.827 | 973753.34 | 594514.65 | 379238.69 | 27.318 | 16.402 | 10.916 | 2.109 | 1.282 | 0.827 | 13.5206 | 8.2548 | 5.2657 | 13.5206 | 8.2548 | 5.2657 | 7.9556 | 4.8572 | 3.0984 | 52.9673 | 32.3386 | 20.6287 | 2.932 | 1.7901 | 1.1419 | 973753.34 | 594514.65 | 379238.69
Tenaska Lindsay Hill Generating Station | Alabama | 55271 | CT3 | 4385 | 2002-01-28 | 32.6514 | -86.7386 | 19.187 | 9.378 | 9.809 | 1.466 | 0.701 | 0.765 | 665741.64 | 316663.34 | 349078.3 | 17.815 | 12.92 | 4.895 | 1.363 | 1.038 | 0.325 | 639222.55 | 487941.75 | 151280.8 | 17.815 | 12.92 | 4.895 | 1.363 | 1.038 | 0.325 | 8.8756 | 6.7751 | 2.1005 | 8.8756 | 6.7751 | 2.1005 | 5.2224 | 3.9865 | 1.236 | 34.7705 | 26.5416 | 8.2289 | 1.9247 | 1.4692 | 0.45551 | 639222.55 | 487941.75 | 151280.8
Theodore Cogeneration | Alabama | 7721 | CC1 | 3151 | 2000-10-13 | 30.5248 | -88.1289 | 34.012 | 14.633 | 19.379 | 3.222 | 1.401 | 1.821 | 1918773.75 | 831378.5 | 1087395.25 | 44.012 | 18.942 | 25.07 | 4.091 | 1.833 | 2.258 | 2080924.25 | 921950.25 | 1158974 | 44.012 | 18.942 | 25.07 | 4.091 | 1.833 | 2.258 | 113.6289 | 50.3431 | 63.2858 | 113.6289 | 50.3431 | 63.2858 | 14.1191 | 6.2554 | 7.8636 | 106.0543 | 46.9872 | 59.0671 | 11.9507 | 5.2948 | 6.656 | 2080924.25 | 921950.25 | 1158974
Walton Discover Power Facility | Alabama | 55138 | 1A | 88304 | 1999-06-22 | 32.5412 | -85.0384 | 0.096 |  |  | 0 |  |  | 39.85 |  | 39.85 | 0.141 |  |  | 0 |  |  | 70.58 |  | 70.58 | 0.141 |  |  | 0 |  |  | 0.0019088 |  |  | 0.0019088 |  |  | 0.00060734 |  |  | 0.10694 |  |  | 0.0024993 |  |  | 70.58
Walton Discover Power Facility | Alabama | 55138 | 1B | 88305 | 1999-06-22 | 32.5412 | -85.0384 | 0.075 |  |  | 0 |  |  | 41.19 |  | 41.19 | 0.38 |  |  | 0 |  |  | 75.2 |  | 75.2 | 0.38 |  |  | 0 |  |  | 0.0020338 |  |  | 0.0020338 |  |  | 0.0006471 |  |  | 0.11394 |  |  | 0.0026629 |  |  | 75.2
Walton Discover Power Facility | Alabama | 55138 | 2A | 88306 | 1999-06-19 | 32.5412 | -85.0384 | 0.041 |  |  | 0 |  |  | 43.72 |  | 43.72 | 0.282 | 0.281 | 0.001 | 0 | 0 | 0 | 21.88 | 21.88 | 0 | 0.282 | 0.281 | 0.001 | 0 | 0 | 0 | 0.00055597 | 0.00055597 | 0 | 0.00055597 | 0.00055597 | 0 | 0.00017668 | 0.00017668 | 0 | 0.0069465 | 0.0069465 | 0 | 0.0007748 | 0.0007748 | 0 | 21.88 | 21.88 | 0
Walton Discover Power Facility | Alabama | 55138 | 2B | 88307 | 1999-06-19 | 32.5412 | -85.0384 | 0.021 |  |  | 0 |  |  | 19.53 |  | 19.53 | 0.075 | 0.059 | 0.016 | 0 | 0 | 0 | 32.79 | 22.53 | 10.26 | 0.075 | 0.059 | 0.016 | 0 | 0 | 0 | 0.00083319 | 0.00057249 | 0.00026071 | 0.00083319 | 0.00057249 | 0.00026071 | 0.00026478 | 0.00018193 | 8.285e-05 | 0.01041 | 0.0071528 | 0.0032573 | 0.0011611 | 0.00079782 | 0.00036332 | 32.79 | 22.53 | 10.26
Washington County Cogen (Olin) | Alabama | 7697 | CC1 | 3139 | 1999-02-11 | 31.2642 | -88.0027 | 107.734 | 41.136 | 66.598 | 2.527 | 1.107 | 1.42 | 1161918.75 | 505223 | 656695.75 | 105.838 | 41.722 | 64.116 | 2.443 | 1.053 | 1.39 | 1141633.5 | 489438.75 | 652194.75 | 105.838 | 41.722 | 64.116 | 2.443 | 1.053 | 1.39 | 74.1548 | 31.7915 | 42.3633 | 74.1548 | 31.7915 | 42.3633 | 40.4195 | 17.3286 | 23.091 | 58.2176 | 24.9589 | 33.2587 | 14.5821 | 6.2516 | 8.3305 | 1141633.5 | 489438.75 | 652194.75
APS Saguaro Power Plant | Arizona | 118 | CT3 | 8250 | 2002-03-01 | 32.5517 | -111.3 | 14.916 | 5.671 | 9.245 | 0.245 | 0.097 | 0.148 | 61337.17 | 24374.03 | 36963.14 | 24.419 | 8.748 | 15.671 | 0.483 | 0.177 | 0.306 | 129391.26 | 46666.72 | 82724.54 | 24.419 | 8.748 | 15.671 | 0.483 | 0.177 | 0.306 | 10.6405 | 3.8376 | 6.8029 | 10.6405 | 3.8376 | 6.8029 | 3.3855 | 1.221 | 2.1645 | 50.6308 | 18.2607 | 32.3701 | 4.5819 | 1.6525 | 2.9294 | 129391.26 | 46666.72 | 82724.54
APS West Phoenix Power Plant | Arizona | 117 | CC4 | 70 | 2001-04-12 | 33.4417 | -112.1583 | 34.88 | 20.048 | 14.832 | 0.642 | 0.394 | 0.248 | 266125.83 | 163331.34 | 102794.49 | 47.795 | 19.894 | 27.901 | 1.031 | 0.478 | 0.553 | 428018.33 | 197274.09 | 230744.24 | 47.795 | 19.894 | 27.901 | 1.031 | 0.478 | 0.553 | 7.6637 | 3.5322 | 4.1315 | 7.6637 | 3.5322 | 4.1315 | 1.4274 | 0.65791 | 0.76953 | 1.4232 | 0.65594 | 0.76722 | 5.4671 | 2.5198 | 2.9473 | 428018.33 | 197274.09 | 230744.24
APS West Phoenix Power Plant | Arizona | 117 | CC5A | 71 | 2003-06-13 | 33.4417 | -112.1583 | 36.932 | 22.758 | 14.174 | 1.568 | 0.962 | 0.606 | 711369.06 | 435594.79 | 275774.27 | 44.514 | 24.399 | 20.115 | 1.983 | 1.122 | 0.861 | 880711.37 | 498775.48 | 381935.89 | 44.514 | 24.399 | 20.115 | 1.983 | 1.122 | 0.861 | 6.667 | 3.7757 | 2.8913 | 6.667 | 3.7757 | 2.8913 | 4.3023 | 2.4365 | 1.8658 | 20.5998 | 11.6664 | 8.9335 | 5.1517 | 2.9176 | 2.2341 | 880711.37 | 498775.48 | 381935.89
APS West Phoenix Power Plant | Arizona | 117 | CC5B | 88097 | 2003-06-16 | 33.4417 | -112.1583 | 47.98 | 23.151 | 24.829 | 2.095 | 1.035 | 1.06 | 915491.03 | 454196.97 | 461294.06 | 41.177 | 21.12 | 20.057 | 1.88 | 0.965 | 0.915 | 804252.63 | 411046.61 | 393206.02 | 41.177 | 21.12 | 20.057 | 1.88 | 0.965 | 0.915 | 6.0882 | 3.1116 | 2.9766 | 6.0882 | 3.1116 | 2.9766 | 3.9288 | 2.008 | 1.9208 | 18.8115 | 9.6144 | 9.1971 | 4.7045 | 2.4044 | 2.3001 | 804252.63 | 411046.61 | 393206.02
Agua Fria Generating Station | Arizona | 141 | 1 | 86 | 1958-01-01 | 33.5542 | -112.2161 | 54.432 | 39.039 | 15.393 | 0.143 | 0.104 | 0.039 | 44560.34 | 32667.9 | 11892.44 | 87.733 | 57.61 | 30.123 | 0.203 | 0.138 | 0.065 | 64210.15 | 43686.3 | 20523.85 | 87.733 | 57.61 | 30.123 | 0.203 | 0.138 | 0.065 | 2.7784 | 1.8903 | 0.88807 | 2.7784 | 1.8903 | 0.88807 | 2.0107 | 1.368 | 0.6427 | 30.7079 | 20.8925 | 9.8153 | 1.1698 | 0.7959 | 0.37391 | 64210.15 | 43686.3 | 20523.85
Agua Fria Generating Station | Arizona | 141 | 2 | 87 | 1957-04-01 | 33.5542 | -112.2161 | 41.369 | 31.457 | 9.912 | 0.115 | 0.09 | 0.025 | 35484.04 | 27718.17 | 7765.87 | 66.245 | 43.109 | 23.136 | 0.168 | 0.112 | 0.056 | 51981.15 | 34652.05 | 17329.1 | 66.245 | 43.109 | 23.136 | 0.168 | 0.112 | 0.056 | 2.277 | 1.5179 | 0.7591 | 2.277 | 1.5179 | 0.7591 | 1.6478 | 1.0985 | 0.54933 | 25.1675 | 16.7773 | 8.3901 | 0.95877 | 0.63914 | 0.31963 | 51981.15 | 34652.05 | 17329.1
Agua Fria Generating Station | Arizona | 141 | 3 | 88 | 1961-04-01 | 33.5542 | -112.2161 | 104.519 | 91.63 | 12.889 | 0.175 | 0.152 | 0.023 | 54664.6 | 47993.28 | 6671.32 | 58.028 | 50.97 | 7.058 | 0.097 | 0.085 | 0.012 | 29198.04 | 25855.93 | 3342.11 | 58.028 | 50.97 | 7.058 | 0.097 | 0.085 | 0.012 | 1.196 | 1.0591 | 0.13689 | 1.196 | 1.0591 | 0.13689 | 0.86558 | 0.7665 | 0.099077 | 13.219 | 11.7059 | 1.5131 | 0.50358 | 0.44594 | 0.057641 | 29198.04 | 25855.93 | 3342.11
Agua Fria Generating Station | Arizona | 141 | 7 | 91419 | 2022-07-20 | 33.5542 | -112.2161 | 1.199 | 0.771 | 0.428 | 0.008 | 0.001 | 0.007 | 2721.64 | 260.94 | 2460.7 | 0.627 | 0.276 | 0.351 | 0.024 | 0.012 | 0.012 | 8351.27 | 4176.02 | 4175.25 | 0.627 | 0.276 | 0.351 | 0.024 | 0.012 | 0.012 | 0.49932 | 0.24968 | 0.24964 | 0.47256 | 0.2363 | 0.23626 | 0.15366 | 0.076839 | 0.076825 | 2.6514 | 1.3258 | 1.3256 | 0.29573 | 0.14788 | 0.14785 | 8351.27 | 4176.02 | 4175.25
Agua Fria Generating Station | Arizona | 141 | 8 | 91420 | 2022-08-04 | 33.5542 | -112.2161 | 0.557 | 0.248 | 0.309 | 0.007 | 0.001 | 0.006 | 2394.22 | 487.33 | 1906.89 | 0.647 | 0.273 | 0.374 | 0.027 | 0.011 | 0.016 | 9766.33 | 3946.42 | 5819.91 | 0.647 | 0.273 | 0.374 | 0.027 | 0.011 | 0.016 | 0.58393 | 0.23596 | 0.34797 | 0.55263 | 0.22331 | 0.32932 | 0.1797 | 0.072614 | 0.10709 | 3.1006 | 1.2529 | 1.8477 | 0.34584 | 0.13975 | 0.20609 | 9766.33 | 3946.42 | 5819.91
Apache Station | Arizona | 160 | 1 | 92 | 1964-09-01 | 32.0619 | -109.8931 | 8.894 | 8.894 | 0 | 0.145 | 0.145 | 0 | 40381.13 | 40381.13 | 0 | 42.274 | 26.206 | 16.068 | 0.679 | 0.445 | 0.234 | 204101.85 | 133800.15 | 70301.7 | 42.274 | 26.206 | 16.068 | 0.679 | 0.445 | 0.234 | 85.3125 | 55.9271 | 29.3854 | 68.7895 | 45.0953 | 23.6941 | 46.1464 | 30.2515 | 15.8949 | 520.4342 | 341.1737 | 179.2605 | 14.2744 | 9.3577 | 4.9167 | 204101.85 | 133800.15 | 70301.7
Apache Station | Arizona | 160 | 2 | 93 | 1979-01-01 | 32.0619 | -109.8931 | 212.528 | 135.432 | 77.096 | 1.982 | 1.254 | 0.728 | 695505.14 | 430135.14 | 265370 | 182.5 | 82.154 | 100.346 | 1.864 | 0.896 | 0.968 | 605459.45 | 291939.68 | 313519.77 | 182.5 | 82.154 | 100.346 | 1.864 | 0.896 | 0.968 | 34.3962 | 16.5851 | 17.8111 | 27.7331 | 13.3723 | 14.3608 | 18.6058 | 8.9713 | 9.6345 | 209.825 | 101.1732 | 108.6518 | 42.3444 | 20.4175 | 21.9268 | 605459.45 | 291939.68 | 313519.77
Apache Station | Arizona | 160 | 3 | 94 | 1979-09-01 | 32.0619 | -109.8931 | 1524.79 | 723.263 | 801.527 | 290.277 | 137.146 | 153.131 | 1349027.05 | 626857.71 | 722169.34 | 944.665 | 430.243 | 514.422 | 135.944 | 47.114 | 88.83 | 1103443.31 | 533833.41 | 569609.9 | 944.665 | 430.243 | 514.422 | 135.944 | 47.114 | 88.83 | 32.4302 | 15.6894 | 16.7408 | 26.1516 | 12.6519 | 13.4998 | 17.5447 | 8.488 | 9.0568 | 197.8474 | 95.7163 | 102.1311 | 14.0062 | 6.7761 | 7.2302 | 1103443.31 | 533833.41 | 569609.9
Apache Station | Arizona | 160 | 4 | 88320 | 2002-11-01 | 32.0619 | -109.8931 | 7.665 | 2.267 | 5.398 | 0.196 | 0.053 | 0.143 | 59673.08 | 16292.7 | 43380.38 | 13.665 | 6.045 | 7.62 | 0.4 | 0.186 | 0.214 | 124919.63 | 57412.69 | 67506.94 | 13.665 | 6.045 | 7.62 | 0.4 | 0.186 | 0.214 | 7.5333 | 3.4623 | 4.071 | 7.5333 | 3.4623 | 4.071 | 3.148 | 1.4468 | 1.7012 | 14.525 | 6.6757 | 7.8494 | 4.4236 | 2.0331 | 2.3905 | 124919.63 | 57412.69 | 67506.94
Arlington Valley Energy Facility | Arizona | 55282 | CTG1 | 4420 | 2002-03-19 | 33.3417 | -112.8897 | 43.43 | 19.642 | 23.788 | 3.009 | 1.255 | 1.754 | 1425080.56 | 584444.66 | 840635.9 | 55.408 | 24.68 | 30.728 | 3.848 | 1.739 | 2.109 | 1806747.41 | 815275.15 | 991472.26 | 55.408 | 24.68 | 30.728 | 3.848 | 1.739 | 2.109 | 13.0899 | 5.9067 | 7.1832 | 13.0899 | 5.9067 | 7.1832 | 12.2588 | 5.5316 | 6.7271 | 45.9998 | 20.7569 | 25.2429 | 6.0662 | 2.7373 | 3.3289 | 1806747.41 | 815275.15 | 991472.26
Arlington Valley Energy Facility | Arizona | 55282 | CTG2 | 4421 | 2002-04-04 | 33.3417 | -112.8897 | 39.209 | 16.852 | 22.357 | 2.942 | 1.204 | 1.738 | 1396064.82 | 561489.14 | 834575.68 | 48.942 | 22.215 | 26.727 | 3.858 | 1.753 | 2.105 | 1809949.22 | 820437.33 | 989511.89 | 48.942 | 22.215 | 26.727 | 3.858 | 1.753 | 2.105 | 13.1131 | 5.9441 | 7.169 | 13.1131 | 5.9441 | 7.169 | 12.2805 | 5.5667 | 6.7138 | 46.0813 | 20.8883 | 25.193 | 6.0769 | 2.7546 | 3.3223 | 1809949.22 | 820437.33 | 989511.89
Black Mountain Generating Station | Arizona | 56482 | 1 | 89755 | 2008-04-29 | 35.0361 | -114.1594 | 26.539 | 8.323 | 18.216 | 0.901 | 0.303 | 0.598 | 51070.26 | 17122.38 | 33947.88 | 24.238 | 6.633 | 17.605 | 0.863 | 0.249 | 0.614 | 47153.64 | 13263.57 | 33890.07 | 24.238 | 6.633 | 17.605 | 0.863 | 0.249 | 0.614 | 1.7015 | 0.47862 | 1.2229 | 1.7015 | 0.47862 | 1.2229 | 0.54132 | 0.15227 | 0.38906 | 57.4878 | 16.1704 | 41.3174 | 1.6698 | 0.46968 | 1.2001 | 47153.64 | 13263.57 | 33890.07
Black Mountain Generating Station | Arizona | 56482 | 2 | 89756 | 2008-05-01 | 35.0361 | -114.1594 | 24.317 | 10.466 | 13.851 | 0.816 | 0.36 | 0.456 | 45634.89 | 19947.73 | 25687.16 | 27.782 | 7.342 | 20.44 | 0.908 | 0.236 | 0.672 | 50120.3 | 12867.51 | 37252.79 | 27.782 | 7.342 | 20.44 | 0.908 | 0.236 | 0.672 | 1.6394 | 0.4209 | 1.2185 | 1.6394 | 0.4209 | 1.2185 | 0.52175 | 0.13395 | 0.3878 | 30.713 | 7.885 | 22.828 | 1.7748 | 0.45566 | 1.3192 | 50120.3 | 12867.51 | 37252.79
Cholla | Arizona | 113 | 1 | 62 | 1962-05-01 | 34.9394 | -110.3033 | 766.089 | 348.291 | 417.798 | 346.677 | 148.388 | 198.289 | 740756.23 | 334201.83 | 406554.4 | 598.55 | 203.821 | 394.729 | 303.135 | 98.504 | 204.631 | 607052.26 | 206293.46 | 400758.8 | 0 | 0 | 0 | 0 | 0 | 0 | 0 | 0 | 0 | 0 | 0 | 0 | 0 | 0 | 0 | 0 | 0 | 0 | 0 | 0 | 0 | 0 | 0 | 0 | Y | Y
Cholla | Arizona | 113 | 3 | 64 | 1980-05-15 | 34.9394 | -110.3033 | 1815.667 | 819.117 | 996.55 | 811.58 | 341.882 | 469.698 | 1819171.86 | 805857 | 1013314.86 | 1383.704 | 430.036 | 953.668 | 615.378 | 186.088 | 429.29 | 1380298.05 | 422248.76 | 958049.29 | 0 | 0 | 0 | 0 | 0 | 0 | 0 | 0 | 0 | 0 | 0 | 0 | 0 | 0 | 0 | 0 | 0 | 0 | 0 | 0 | 0 | 0 | 0 | 0 | Y | Y
Coolidge Generating Station | Arizona | 56948 | CT01 | 90464 | 2011-01-18 | 32.9175 | -111.5041 | 0.605 | 0.15 | 0.455 | 0.049 | 0.013 | 0.036 | 15733.55 | 4154.72 | 11578.83 | 1.768 | 1.131 | 0.637 | 0.057 | 0.036 | 0.021 | 18184.25 | 11596.58 | 6587.67 | 1.768 | 1.131 | 0.637 | 0.057 | 0.036 | 0.021 | 0.43679 | 0.27855 | 0.15824 | 0.43679 | 0.27855 | 0.15824 | 0.17475 | 0.11144 | 0.063308 | 0.17475 | 0.11144 | 0.063308 | 0.64393 | 0.41065 | 0.23328 | 18184.25 | 11596.58 | 6587.67
Coolidge Generating Station | Arizona | 56948 | CT02 | 90465 | 2011-01-11 | 32.9175 | -111.5041 | 0.991 | 0.148 | 0.843 | 0.059 | 0.011 | 0.048 | 19035.05 | 3569.27 | 15465.78 | 2.456 | 1.131 | 1.325 | 0.077 | 0.036 | 0.041 | 24945.1 | 11723.27 | 13221.83 | 2.456 | 1.131 | 1.325 | 0.077 | 0.036 | 0.041 | 0.45363 | 0.21319 | 0.24044 | 0.45363 | 0.21319 | 0.24044 | 0.090675 | 0.042614 | 0.048061 | 2.7218 | 1.2791 | 1.4426 | 0.90724 | 0.42637 | 0.48087 | 24945.1 | 11723.27 | 13221.83
Coolidge Generating Station | Arizona | 56948 | CT03 | 90466 | 2010-12-17 | 32.9175 | -111.5041 | 1.096 | 0.172 | 0.924 | 0.065 | 0.013 | 0.052 | 21150.11 | 4119.49 | 17030.62 | 2.437 | 1.145 | 1.292 | 0.077 | 0.036 | 0.041 | 25086.58 | 11586.19 | 13500.39 | 2.437 | 1.145 | 1.292 | 0.077 | 0.036 | 0.041 | 0.54739 | 0.25281 | 0.29458 | 0.54739 | 0.25281 | 0.29458 | 0.09119 | 0.042116 | 0.049074 | 1.916 | 0.8849 | 1.0311 | 1.1861 | 0.5478 | 0.63831 | 25086.58 | 11586.19 | 13500.39
Coolidge Generating Station | Arizona | 56948 | CT04 | 90467 | 2010-12-16 | 32.9175 | -111.5041 | 1.139 | 0.178 | 0.961 | 0.068 | 0.014 | 0.054 | 22205.91 | 4625.59 | 17580.32 | 2.391 | 1.178 | 1.213 | 0.074 | 0.037 | 0.037 | 24036.63 | 12016.81 | 12019.82 | 2.391 | 1.178 | 1.213 | 0.074 | 0.037 | 0.037 | 0.61197 | 0.30595 | 0.30602 | 0.61197 | 0.30595 | 0.30602 | 0.087373 | 0.043681 | 0.043692 | 3.1471 | 1.5734 | 1.5738 | 1.3113 | 0.65557 | 0.65574 | 24036.63 | 12016.81 | 12019.82
Coolidge Generating Station | Arizona | 56948 | CT05 | 90468 | 2010-10-05 | 32.9175 | -111.5041 | 1.915 | 0.805 | 1.11 | 0.126 | 0.053 | 0.073 | 41524.63 | 17256.69 | 24267.94 | 4.432 | 2.054 | 2.378 | 0.141 | 0.066 | 0.075 | 46478.24 | 21696.71 | 24781.53 | 4.432 | 2.054 | 2.378 | 0.141 | 0.066 | 0.075 | 0.44666 | 0.20851 | 0.23815 | 0.44666 | 0.20851 | 0.23815 | 0.22333 | 0.10425 | 0.11908 | 2.5679 | 1.1987 | 1.3692 | 1.1165 | 0.52118 | 0.59528 | 46478.24 | 21696.71 | 24781.53
Coolidge Generating Station | Arizona | 56948 | CT06 | 90469 | 2010-10-04 | 32.9175 | -111.5041 | 1.411 | 0.634 | 0.777 | 0.125 | 0.052 | 0.073 | 40779.47 | 16883.68 | 23895.79 | 4.49 | 2.015 | 2.475 | 0.14 | 0.064 | 0.076 | 45501.58 | 20961.02 | 24540.56 | 4.49 | 2.015 | 2.475 | 0.14 | 0.064 | 0.076 | 0.54647 | 0.25174 | 0.29473 | 0.54647 | 0.25174 | 0.29473 | 0.1092 | 0.050306 | 0.058897 | 4.044 | 1.8629 | 2.181 | 1.2023 | 0.55385 | 0.64844 | 45501.58 | 20961.02 | 24540.56
Coolidge Generating Station | Arizona | 56948 | CT07 | 90470 | 2010-10-02 | 32.9175 | -111.5041 | 2.042 | 0.733 | 1.309 | 0.117 | 0.045 | 0.072 | 38610.59 | 14953.45 | 23657.14 | 4.877 | 2.216 | 2.661 | 0.138 | 0.064 | 0.074 | 46111.48 | 21422.48 | 24689 | 4.877 | 2.216 | 2.661 | 0.138 | 0.064 | 0.074 | 1.174 | 0.54542 | 0.62858 | 1.174 | 0.54542 | 0.62858 | 0.16762 | 0.077871 | 0.089745 | 4.5281 | 2.1037 | 2.4245 | 2.5156 | 1.1687 | 1.3469 | 46111.48 | 21422.48 | 24689
Coolidge Generating Station | Arizona | 56948 | CT08 | 90471 | 2010-10-03 | 32.9175 | -111.5041 | 1.804 | 0.725 | 1.079 | 0.126 | 0.053 | 0.073 | 41405.08 | 17488.29 | 23916.79 | 4.433 | 2.491 | 1.942 | 0.131 | 0.075 | 0.056 | 43293.96 | 24634.55 | 18659.41 | 4.433 | 2.491 | 1.942 | 0.131 | 0.075 | 0.056 | 1.1023 | 0.6272 | 0.47507 | 1.1023 | 0.6272 | 0.47507 | 0.31496 | 0.17922 | 0.13575 | 4.7238 | 2.6879 | 2.0359 | 2.6768 | 1.5231 | 1.1537 | 43293.96 | 24634.55 | 18659.41
Coolidge Generating Station | Arizona | 56948 | CT09 | 90472 | 2010-11-12 | 32.9175 | -111.5041 | 1.172 | 0.496 | 0.676 | 0.065 | 0.033 | 0.032 | 21338.01 | 10869.35 | 10468.66 | 3.736 | 1.912 | 1.824 | 0.109 | 0.057 | 0.052 | 36158.67 | 18814.9 | 17343.77 | 3.736 | 1.912 | 1.824 | 0.109 | 0.057 | 0.052 | 0.65755 | 0.34215 | 0.3154 | 0.65755 | 0.34215 | 0.3154 | 0.13144 | 0.068392 | 0.063045 | 4.6028 | 2.395 | 2.2078 | 1.4466 | 0.75272 | 0.69386 | 36158.67 | 18814.9 | 17343.77
Coolidge Generating Station | Arizona | 56948 | CT10 | 90473 | 2010-11-15 | 32.9175 | -111.5041 | 1.25 | 0.625 | 0.625 | 0.08 | 0.046 | 0.034 | 26257.37 | 15025.27 | 11232.1 | 4.386 | 1.852 | 2.534 | 0.126 | 0.06 | 0.066 | 41058.18 | 19603.24 | 21454.94 | 4.386 | 1.852 | 2.534 | 0.126 | 0.06 | 0.066 | 0.74664 | 0.35648 | 0.39016 | 0.74664 | 0.35648 | 0.39016 | 0.14925 | 0.071258 | 0.077989 | 4.4799 | 2.1389 | 2.3409 | 1.7919 | 0.85555 | 0.93637 | 41058.18 | 19603.24 | 21454.94
Coolidge Generating Station | Arizona | 56948 | CT11 | 90474 | 2010-11-14 | 32.9175 | -111.5041 | 1.342 | 0.643 | 0.699 | 0.085 | 0.049 | 0.036 | 27540.22 | 15845.93 | 11694.29 | 5.172 | 2.041 | 3.131 | 0.135 | 0.066 | 0.069 | 44062.25 | 21397.29 | 22664.96 | 5.172 | 2.041 | 3.131 | 0.135 | 0.066 | 0.069 | 0.74091 | 0.3598 | 0.38111 | 0.74091 | 0.3598 | 0.38111 | 0.10575 | 0.051353 | 0.054396 | 5.0804 | 2.4671 | 2.6133 | 1.5876 | 0.77098 | 0.81665 | 44062.25 | 21397.29 | 22664.96
Coolidge Generating Station | Arizona | 56948 | CT12 | 90475 | 2010-11-17 | 32.9175 | -111.5041 | 1.58 | 0.79 | 0.79 | 0.088 | 0.05 | 0.038 | 28910.97 | 16451.41 | 12459.56 | 4.332 | 2.008 | 2.324 | 0.136 | 0.065 | 0.071 | 44560.54 | 21211.25 | 23349.29 | 4.332 | 2.008 | 2.324 | 0.136 | 0.065 | 0.071 | 0.85623 | 0.40757 | 0.44866 | 0.85623 | 0.40757 | 0.44866 | 0.21411 | 0.10192 | 0.11219 | 4.8168 | 2.2928 | 2.5239 | 1.9267 | 0.91712 | 1.0096 | 44560.54 | 21211.25 | 23349.29
Coronado Generating Station | Arizona | 6177 | U1B | 2823 | 1979-12-01 | 34.5778 | -109.2717 | 2212.011 | 1632.439 | 579.572 | 84.942 | 51.242 | 33.7 | 1463997.79 | 1059354.36 | 404643.43 | 2141.75 | 1149.599 | 992.151 | 65.552 | 40.148 | 25.404 | 1578842.93 | 859278.02 | 719564.91 | 597.1155 | 324.2862 | 272.8293 | 65.552 | 40.148 | 25.404 | 286.4337 | 155.8902 | 130.5435 | 286.4337 | 155.8902 | 130.5435 | 30.0533 | 16.3564 | 13.6969 | 857.0196 | 466.429 | 390.5906 | 0.74032 | 0.40292 | 0.3374 | 1578842.93 | 859278.02 | 719564.91
Coronado Generating Station | Arizona | 6177 | U2B | 2824 | 1980-10-01 | 34.5778 | -109.2717 | 669.042 | 368.918 | 300.124 | 72.844 | 51.782 | 21.062 | 1939076.61 | 1125120.75 | 813955.86 | 679.693 | 306.851 | 372.842 | 60.199 | 27.707 | 32.492 | 1938229.22 | 887756.04 | 1050473.18 | 679.693 | 306.851 | 372.842 | 60.199 | 27.707 | 32.492 | 343.0763 | 157.1373 | 185.939 | 343.0763 | 157.1373 | 185.939 | 51.1886 | 23.4456 | 27.743 | 1867.2803 | 855.2597 | 1012.0206 | 13.284 | 6.0844 | 7.1996 | 1938229.22 | 887756.04 | 1050473.18
De Moss Petrie Generating Station | Arizona | 124 | GT1 | 76 | 2001-04-30 | 32.2511 | -110.9889 | 0.311 | 0.151 | 0.16 | 0.024 | 0.012 | 0.012 | 972.1 | 465.83 | 506.27 | 0.481 | 0.246 | 0.235 | 0.032 | 0.018 | 0.014 | 1343.8 | 775.23 | 568.57 | 0.481 | 0.246 | 0.235 | 0.032 | 0.018 | 0.014 | 0.080346 | 0.046351 | 0.033995 | 0.076039 | 0.043866 | 0.032173 | 0.024726 | 0.014264 | 0.010462 | 0.42663 | 0.24612 | 0.18051 | 0.047586 | 0.027452 | 0.020134 | 1343.8 | 775.23 | 568.57
Desert Basin Generating Station | Arizona | 55129 | DBG1 | 3964 | 2001-09-15 | 32.9042 | -111.7889 | 35.75 | 27.251 | 8.499 | 1.384 | 1.132 | 0.252 | 603362.34 | 497184.86 | 106177.48 | 62.717 | 29.728 | 32.989 | 3.536 | 1.968 | 1.568 | 1574077.52 | 877630.66 | 696446.86 | 62.717 | 29.728 | 32.989 | 3.536 | 1.968 | 1.568 | 21.3209 | 11.8875 | 9.4334 | 21.3209 | 11.8875 | 9.4334 | 1.1333 | 0.63189 | 0.50144 | 237.1112 | 132.2019 | 104.9093 | 11.7072 | 6.5274 | 5.1798 | 1574077.52 | 877630.66 | 696446.86
Desert Basin Generating Station | Arizona | 55129 | DBG2 | 3965 | 2001-09-15 | 32.9042 | -111.7889 | 33.222 | 26.733 | 6.489 | 1.921 | 1.586 | 0.335 | 834363.31 | 693796.8 | 140566.51 | 58.285 | 28.467 | 29.818 | 3.305 | 1.58 | 1.725 | 1465379.24 | 701947.99 | 763431.25 | 58.285 | 28.467 | 29.818 | 3.305 | 1.58 | 1.725 | 19.8486 | 9.5079 | 10.3407 | 19.8486 | 9.5079 | 10.3407 | 1.0551 | 0.5054 | 0.54967 | 220.7374 | 105.7379 | 114.9995 | 10.8988 | 5.2207 | 5.678 | 1465379.24 | 701947.99 | 763431.25
Desert Basin Generating Station | Arizona | 55129 | DBG4 | 91421 | 2022-08-18 | 32.9042 | -111.7889 | 0.339 | 0.176 | 0.163 | 0.009 | 0.005 | 0.004 | 3333.13 | 1732.63 | 1600.5 | 0.755 | 0.58 | 0.175 | 0.027 | 0.02 | 0.007 | 9456.61 | 7209.15 | 2247.46 | 0.755 | 0.58 | 0.175 | 0.027 | 0.02 | 0.007 | 0.56541 | 0.43104 | 0.13438 | 0.5351 | 0.40793 | 0.12717 | 0.174 | 0.13265 | 0.041353 | 3.0023 | 2.2888 | 0.71352 | 0.33487 | 0.25529 | 0.079586 | 9456.61 | 7209.15 | 2247.46
Desert Basin Generating Station | Arizona | 55129 | DBG5 | 91422 | 2022-07-29 | 32.9042 | -111.7889 | 1.723 | 1.623 | 0.1 | 0.011 | 0.007 | 0.004 | 3800.38 | 2439.84 | 1360.54 | 0.815 | 0.461 | 0.354 | 0.028 | 0.02 | 0.008 | 9989.28 | 6984.88 | 3004.4 | 0.815 | 0.461 | 0.354 | 0.028 | 0.02 | 0.008 | 0.59726 | 0.41763 | 0.17963 | 0.56524 | 0.39524 | 0.17 | 0.1838 | 0.12852 | 0.055281 | 3.1714 | 2.2176 | 0.95384 | 0.35373 | 0.24734 | 0.10639 | 9989.28 | 6984.88 | 3004.4
Gila River Power Station | Arizona | 55306 | 1CTGA | 8508 | 2003-01-20 | 32.9761 | -112.694 | 42.549 | 19.962 | 22.587 | 2.847 | 1.408 | 1.439 | 1325524.94 | 655851.53 | 669673.41 | 44.307 | 19.199 | 25.108 | 3.098 | 1.384 | 1.714 | 1440805.29 | 641978.35 | 798826.94 | 44.307 | 19.199 | 25.108 | 3.098 | 1.384 | 1.714 | 17.0447 | 7.5946 | 9.4501 | 17.0447 | 7.5946 | 9.4501 | 9.7759 | 4.3558 | 5.42 | 21.3239 | 9.5013 | 11.8226 | 39.3765 | 17.5449 | 21.8315 | 1440805.29 | 641978.35 | 798826.94
Gila River Power Station | Arizona | 55306 | 1CTGB | 8510 | 2003-01-23 | 32.9761 | -112.694 | 42.797 | 20.62 | 22.177 | 2.837 | 1.37 | 1.467 | 1309150.54 | 630714.7 | 678435.84 | 44.996 | 20.029 | 24.967 | 3.4 | 1.547 | 1.853 | 1563405.76 | 708475.98 | 854929.78 | 44.996 | 20.029 | 24.967 | 3.4 | 1.547 | 1.853 | 18.4951 | 8.3813 | 10.1138 | 18.4951 | 8.3813 | 10.1138 | 10.6077 | 4.807 | 5.8007 | 23.1384 | 10.4854 | 12.653 | 42.7271 | 19.3623 | 23.3648 | 1563405.76 | 708475.98 | 854929.78
Gila River Power Station | Arizona | 55306 | 2CTGA | 8512 | 2003-01-20 | 32.9761 | -112.694 | 37.997 | 16.716 | 21.281 | 2.848 | 1.183 | 1.665 | 1325048.9 | 548689.76 | 776359.14 | 38.801 | 19.871 | 18.93 | 3.208 | 1.71 | 1.498 | 1505851.69 | 805482.23 | 700369.46 | 38.801 | 19.871 | 18.93 | 3.208 | 1.71 | 1.498 | 16.1051 | 8.6146 | 7.4905 | 16.1051 | 8.6146 | 7.4905 | 10.2172 | 5.4652 | 4.752 | 4.7961 | 2.5655 | 2.2307 | 6.4014 | 3.4241 | 2.9773 | 1505851.69 | 805482.23 | 700369.46
Gila River Power Station | Arizona | 55306 | 2CTGB | 8514 | 2003-05-31 | 32.9761 | -112.694 | 37.821 | 16.849 | 20.972 | 2.949 | 1.358 | 1.591 | 1380987.84 | 633911.66 | 747076.18 | 38.387 | 19.35 | 19.037 | 2.957 | 1.463 | 1.494 | 1390902.01 | 690857.57 | 700044.44 | 38.387 | 19.35 | 19.037 | 2.957 | 1.463 | 1.494 | 14.8757 | 7.3887 | 7.487 | 14.8757 | 7.3887 | 7.487 | 9.4373 | 4.6875 | 4.7498 | 4.43 | 2.2004 | 2.2296 | 5.9127 | 2.9368 | 2.9759 | 1390902.01 | 690857.57 | 700044.44
Gila River Power Station | Arizona | 55306 | 3CTGA | 8516 | 2003-01-20 | 32.9761 | -112.694 | 34.814 | 17.572 | 17.242 | 2.419 | 1.168 | 1.251 | 1120850.23 | 540178.96 | 580671.27 | 35.843 | 17.58 | 18.263 | 2.458 | 1.178 | 1.28 | 1163819.94 | 556677.82 | 607142.12 | 35.843 | 17.58 | 18.263 | 2.458 | 1.178 | 1.28 | 15.1355 | 7.2396 | 7.8959 | 15.1355 | 7.2396 | 7.8959 | 0.71575 | 0.34236 | 0.37339 | 4.1025 | 1.9623 | 2.1402 | 6.3149 | 3.0205 | 3.2944 | 1163819.94 | 556677.82 | 607142.12
Gila River Power Station | Arizona | 55306 | 3CTGB | 8518 | 2003-06-30 | 32.9761 | -112.694 | 35.711 | 18.828 | 16.883 | 2.776 | 1.455 | 1.321 | 1290648.42 | 675991.64 | 614656.78 | 37.701 | 19.92 | 17.781 | 2.866 | 1.573 | 1.293 | 1372616.86 | 751648.69 | 620968.17 | 37.701 | 19.92 | 17.781 | 2.866 | 1.573 | 1.293 | 17.8509 | 9.7752 | 8.0757 | 17.8509 | 9.7752 | 8.0757 | 0.84416 | 0.46226 | 0.3819 | 4.8385 | 2.6496 | 2.1889 | 7.4478 | 4.0784 | 3.3694 | 1372616.86 | 751648.69 | 620968.17
Gila River Power Station | Arizona | 55306 | 4CTGA | 8520 | 2003-01-20 | 32.9761 | -112.694 | 43.371 | 18.661 | 24.71 | 2.71 | 1.211 | 1.499 | 1234610.12 | 551027.11 | 683583.01 | 32.577 | 18.997 | 13.58 | 2.398 | 1.444 | 0.954 | 1103716.23 | 665569.06 | 438147.17 | 32.577 | 18.997 | 13.58 | 2.398 | 1.444 | 0.954 | 12.6265 | 7.6141 | 5.0124 | 12.6265 | 7.6141 | 5.0124 | 7.4887 | 4.5159 | 2.9728 | 16.335 | 9.8504 | 6.4846 | 17.8774 | 10.7806 | 7.0969 | 1103716.23 | 665569.06 | 438147.17
Gila River Power Station | Arizona | 55306 | 4CTGB | 8522 | 2003-01-20 | 32.9761 | -112.694 | 47.813 | 22.21 | 25.603 | 3.262 | 1.633 | 1.629 | 1492798.58 | 744899.52 | 747899.06 | 32.287 | 18.296 | 13.991 | 2.128 | 1.247 | 0.881 | 980419.28 | 573107.99 | 407311.29 | 32.287 | 18.296 | 13.991 | 2.128 | 1.247 | 0.881 | 11.216 | 6.5564 | 4.6596 | 11.216 | 6.5564 | 4.6596 | 6.6521 | 3.8885 | 2.7636 | 14.5102 | 8.482 | 6.0282 | 15.8803 | 9.2829 | 6.5974 | 980419.28 | 573107.99 | 407311.29
Griffith Energy Project | Arizona | 55124 | P1 | 3953 | 2001-04-16 | 35.0517 | -114.1334 | 51.944 | 23.962 | 27.982 | 3.292 | 1.472 | 1.82 | 1554226.79 | 688100.23 | 866126.56 | 57.509 | 24.912 | 32.597 | 3.913 | 1.743 | 2.17 | 1849298.81 | 817921.84 | 1031376.97 | 57.509 | 24.912 | 32.597 | 3.913 | 1.743 | 2.17 | 46.066 | 20.3744 | 25.6916 | 46.066 | 20.3744 | 25.6916 | 17.1985 | 7.6067 | 9.5918 | 98.6139 | 43.6157 | 54.9982 | 23.6212 | 10.4474 | 13.1738 | 1849298.81 | 817921.84 | 1031376.97
Griffith Energy Project | Arizona | 55124 | P2 | 3954 | 2001-03-08 | 35.0517 | -114.1334 | 50.194 | 20.572 | 29.622 | 3.182 | 1.237 | 1.945 | 1502995.55 | 575662.04 | 927333.51 | 61.018 | 25.887 | 35.131 | 4.065 | 1.773 | 2.292 | 1925122.25 | 834719.47 | 1090402.78 | 61.018 | 25.887 | 35.131 | 4.065 | 1.773 | 2.292 | 47.9548 | 20.7929 | 27.1619 | 47.9548 | 20.7929 | 27.1619 | 17.9036 | 7.7629 | 10.1407 | 102.6571 | 44.5114 | 58.1457 | 24.5897 | 10.6619 | 13.9278 | 1925122.25 | 834719.47 | 1090402.78
Irvington Generating Station | Arizona | 126 | 3 | 79 | 1962-05-01 | 32.16 | -110.9047 | 152.517 | 82.719 | 69.798 | 3.432 | 1.983 | 1.449 | 175146.98 | 100200.11 | 74946.87 | 386.756 | 204.052 | 182.704 | 6.386 | 3.708 | 2.678 | 332954.42 | 192805.86 | 140148.56 | 386.756 | 204.052 | 182.704 | 6.386 | 3.708 | 2.678 | 15.1811 | 8.791 | 6.3901 | 15.1811 | 8.791 | 6.3901 | 10.9875 | 6.3626 | 4.6249 | 9.3893 | 5.4371 | 3.9522 | 23.286 | 13.4844 | 9.8016 | 332954.42 | 192805.86 | 140148.56
Irvington Generating Station | Arizona | 126 | 4 | 80 | 1967-05-01 | 32.16 | -110.9047 | 326.931 | 133.944 | 192.987 | 7.774 | 3.305 | 4.469 | 418857.96 | 174758.39 | 244099.57 | 429.741 | 267.79 | 161.951 | 9.366 | 6.059 | 3.307 | 523994.23 | 339923.75 | 184070.48 | 429.741 | 267.79 | 161.951 | 9.366 | 6.059 | 3.307 | 13.671 | 8.8686 | 4.8024 | 13.671 | 8.8686 | 4.8024 | 16.3827 | 10.6277 | 5.755 | 24.6199 | 15.9713 | 8.6486 | 36.6469 | 23.7734 | 12.8734 | 523994.23 | 339923.75 | 184070.48
Kyrene Generating Station | Arizona | 147 | K-7 | 91 | 2002-03-07 | 33.3544 | -111.9364 | 42.829 | 20.84 | 21.989 | 2.65 | 1.248 | 1.402 | 1282595.11 | 607441.94 | 675153.17 | 42.571 | 19.572 | 22.999 | 2.676 | 1.237 | 1.439 | 1285009.72 | 592369.24 | 692640.48 | 42.571 | 19.572 | 22.999 | 2.676 | 1.237 | 1.439 | 15.7414 | 7.2565 | 8.4848 | 15.7414 | 7.2565 | 8.4848 | 0.5397 | 0.2488 | 0.29091 | 3.5081 | 1.6172 | 1.8909 | 8.8685 | 4.0882 | 4.7803 | 1285009.72 | 592369.24 | 692640.48
Mesquite Generating Station | Arizona | 55481 | 1 | 4859 | 2003-02-11 | 33.3451 | -112.8638 | 58.871 | 25.832 | 33.039 | 3.674 | 1.673 | 2.001 | 1742095.33 | 794192.52 | 947902.81 | 57.668 | 24.754 | 32.914 | 4.032 | 1.767 | 2.265 | 1918983.44 | 845724.66 | 1073258.78 | 57.668 | 24.754 | 32.914 | 4.032 | 1.767 | 2.265 | 13.4809 | 5.9412 | 7.5396 | 13.4809 | 5.9412 | 7.5396 | 5.3252 | 2.3469 | 2.9783 | 5.9105 | 2.6048 | 3.3056 | 3.8783 | 1.7092 | 2.1691 | 1918983.44 | 845724.66 | 1073258.78
Mesquite Generating Station | Arizona | 55481 | 2 | 4860 | 2003-02-12 | 33.3451 | -112.8638 | 54.479 | 23.949 | 30.53 | 3.507 | 1.489 | 2.018 | 1646116.98 | 700496.31 | 945620.67 | 54.061 | 24.985 | 29.076 | 3.899 | 1.813 | 2.086 | 1824895.63 | 851576.04 | 973319.59 | 54.061 | 24.985 | 29.076 | 3.899 | 1.813 | 2.086 | 12.8199 | 5.9823 | 6.8376 | 12.8199 | 5.9823 | 6.8376 | 5.0641 | 2.3631 | 2.701 | 5.6207 | 2.6229 | 2.9978 | 3.6881 | 1.721 | 1.9671 | 1824895.63 | 851576.04 | 973319.59
Mesquite Generating Station | Arizona | 55481 | 5 | 4861 | 2003-08-01 | 33.3451 | -112.8638 | 56.487 | 26.428 | 30.059 | 4.21 | 1.98 | 2.23 | 1984552.11 | 934538.49 | 1050013.62 | 60.054 | 27.325 | 32.729 | 4.436 | 2.011 | 2.425 | 2075039.81 | 936870.51 | 1138169.3 | 60.054 | 27.325 | 32.729 | 4.436 | 2.011 | 2.425 | 15.4902 | 6.9937 | 8.4964 | 15.4902 | 6.9937 | 8.4964 | 7.5946 | 3.4289 | 4.1657 | 8.4765 | 3.8271 | 4.6494 | 7.1205 | 3.2149 | 3.9056 | 2075039.81 | 936870.51 | 1138169.3
Mesquite Generating Station | Arizona | 55481 | 6 | 4862 | 2003-08-01 | 33.3451 | -112.8638 | 61.337 | 29.234 | 32.103 | 3.968 | 1.951 | 2.017 | 1887424.3 | 928326 | 959098.3 | 68.161 | 30.682 | 37.479 | 4.361 | 2.027 | 2.334 | 2056556.63 | 951333.02 | 1105223.61 | 68.161 | 30.682 | 37.479 | 4.361 | 2.027 | 2.334 | 15.3522 | 7.1017 | 8.2505 | 15.3522 | 7.1017 | 8.2505 | 7.527 | 3.4819 | 4.0451 | 8.401 | 3.8862 | 4.5148 | 7.0571 | 3.2645 | 3.7926 | 2056556.63 | 951333.02 | 1105223.61
New Harquahala Generating Company | Arizona | 55372 | CTG1 | 8536 | 2003-05-30 | 33.4759 | -113.1133 | 36.456 | 30.867 | 5.589 | 1.912 | 1.65 | 0.262 | 565315.76 | 496215.45 | 69100.31 | 23.18 | 19.143 | 4.037 | 1.659 | 1.437 | 0.222 | 506283.79 | 437630.32 | 68653.47 | 23.18 | 19.143 | 4.037 | 1.659 | 1.437 | 0.222 | 13.857 | 11.9779 | 1.879 | 13.857 | 11.9779 | 1.879 | 1.4708 | 1.2713 | 0.19944 | 7.736 | 6.687 | 1.049 | 15.8763 | 13.7234 | 2.1529 | 506283.79 | 437630.32 | 68653.47
New Harquahala Generating Company | Arizona | 55372 | CTG2 | 8538 | 2003-06-01 | 33.4759 | -113.1133 | 26.526 | 22.43 | 4.096 | 1.921 | 1.69 | 0.231 | 595255.62 | 523826.07 | 71429.55 | 21.468 | 17.388 | 4.08 | 1.55 | 1.317 | 0.233 | 474399.32 | 402848.6 | 71550.72 | 21.468 | 17.388 | 4.08 | 1.55 | 1.317 | 0.233 | 8.9472 | 7.5977 | 1.3494 | 8.9472 | 7.5977 | 1.3494 | 0.32259 | 0.27394 | 0.048654 | 4.3526 | 3.6961 | 0.65648 | 14.4727 | 12.2899 | 2.1828 | 474399.32 | 402848.6 | 71550.72
New Harquahala Generating Company | Arizona | 55372 | CTG3 | 8540 | 2003-07-31 | 33.4759 | -113.1133 | 24.625 | 21.769 | 2.856 | 1.863 | 1.644 | 0.219 | 575873.96 | 508397.96 | 67476 | 34.188 | 28.522 | 5.666 | 1.681 | 1.464 | 0.217 | 512122.54 | 446176.81 | 65945.73 | 34.188 | 28.522 | 5.666 | 1.681 | 1.464 | 0.217 | 10.3526 | 9.0195 | 1.3331 | 10.3526 | 9.0195 | 1.3331 | 0.34056 | 0.29671 | 0.043854 | 2.9575 | 2.5767 | 0.38084 | 15.5265 | 13.5272 | 1.9993 | 512122.54 | 446176.81 | 65945.73
Ocotillo Power Plant | Arizona | 116 | GT3 | 91277 | 2019-04-06 | 33.4225 | -111.9122 | 7 | 3.395 | 3.605 | 0.494 | 0.244 | 0.25 | 177441.17 | 87168.91 | 90272.26 | 2.791 | 0.166 | 2.625 | 0.203 | 0.011 | 0.192 | 73373.15 | 4042.37 | 69330.78 | 2.791 | 0.166 | 2.625 | 0.203 | 0.011 | 0.192 | 0.96376 | 0.053097 | 0.91066 | 0.96376 | 0.053097 | 0.91066 | 0.11813 | 0.0065082 | 0.11162 | 0.99127 | 0.054612 | 0.93666 | 2.2657 | 0.12482 | 2.1408 | 73373.15 | 4042.37 | 69330.78
Ocotillo Power Plant | Arizona | 116 | GT4 | 91278 | 2019-03-04 | 33.4225 | -111.9122 | 5.903 | 3.892 | 2.011 | 0.43 | 0.285 | 0.145 | 153918.09 | 101951.57 | 51966.52 | 6.487 | 4.469 | 2.018 | 0.473 | 0.326 | 0.147 | 173229.31 | 119583.68 | 53645.63 | 6.487 | 4.469 | 2.018 | 0.473 | 0.326 | 0.147 | 2.2719 | 1.5683 | 0.70356 | 2.2719 | 1.5683 | 0.70356 | 0.49803 | 0.3438 | 0.15423 | 3.1277 | 2.1591 | 0.96857 | 6.3906 | 4.4116 | 1.979 | 173229.31 | 119583.68 | 53645.63
Ocotillo Power Plant | Arizona | 116 | GT5 | 91279 | 2019-03-13 | 33.4225 | -111.9122 | 7.228 | 3.625 | 3.603 | 0.527 | 0.265 | 0.262 | 191609.68 | 96112.92 | 95496.76 | 5.933 | 2.427 | 3.506 | 0.437 | 0.178 | 0.259 | 162502.03 | 66609.39 | 95892.64 | 5.933 | 2.427 | 3.506 | 0.437 | 0.178 | 0.259 | 1.5511 | 0.63579 | 0.9153 | 1.5511 | 0.63579 | 0.9153 | 2.99 | 1.2256 | 1.7644 | 1.0514 | 0.43096 | 0.62043 | 3.9878 | 1.6346 | 2.3532 | 162502.03 | 66609.39 | 95892.64
Ocotillo Power Plant | Arizona | 116 | GT6 | 91280 | 2019-02-15 | 33.4225 | -111.9122 | 6.491 | 2.78 | 3.711 | 0.431 | 0.182 | 0.249 | 155106.03 | 65236.96 | 89869.07 | 7.794 | 4.076 | 3.718 | 0.545 | 0.293 | 0.252 | 200183.26 | 107658.3 | 92524.96 | 7.794 | 4.076 | 3.718 | 0.545 | 0.293 | 0.252 | 3.5803 | 1.9255 | 1.6548 | 3.5803 | 1.9255 | 1.6548 | 3.6834 | 1.9809 | 1.7025 | 5.0997 | 2.7426 | 2.3571 | 5.5088 | 2.9626 | 2.5462 | 200183.26 | 107658.3 | 92524.96
Ocotillo Power Plant | Arizona | 116 | GT7 | 91281 | 2019-01-16 | 33.4225 | -111.9122 | 3.659 | 1.938 | 1.721 | 0.263 | 0.138 | 0.125 | 92697.7 | 49392.5 | 43305.2 | 0.687 | 0.473 | 0.214 | 0.049 | 0.034 | 0.015 | 17395.46 | 12423.21 | 4972.25 | 0.687 | 0.473 | 0.214 | 0.049 | 0.034 | 0.015 | 0.16491 | 0.11777 | 0.047137 | 0.16491 | 0.11777 | 0.047137 | 0.015395 | 0.010995 | 0.0044004 | 0.16482 | 0.11771 | 0.047112 | 0.78775 | 0.56259 | 0.22517 | 17395.46 | 12423.21 | 4972.25
Redhawk Generating Facility | Arizona | 55455 | CC1A | 4796 | 2002-04-25 | 33.33 | -112.84 | 39.981 | 16.231 | 23.75 | 2.651 | 1.051 | 1.6 | 1287100.83 | 511078.83 | 776022 | 35.527 | 15.151 | 20.376 | 2.34 | 0.927 | 1.413 | 1144977.99 | 450234.06 | 694743.93 | 35.527 | 15.151 | 20.376 | 2.34 | 0.927 | 1.413 | 5.6218 | 2.2106 | 3.4112 | 5.6218 | 2.2106 | 3.4112 | 0.94461 | 0.37144 | 0.57316 | 52.961 | 20.8256 | 32.1354 | 0.72706 | 0.2859 | 0.44116 | 1144977.99 | 450234.06 | 694743.93
Redhawk Generating Facility | Arizona | 55455 | CC1B | 4797 | 2002-04-14 | 33.33 | -112.84 | 41.595 | 17.55 | 24.045 | 2.68 | 1.117 | 1.563 | 1281712.84 | 534635.74 | 747077.1 | 34.828 | 14.194 | 20.634 | 2.301 | 0.888 | 1.413 | 1118952.85 | 429572.27 | 689380.58 | 34.828 | 14.194 | 20.634 | 2.301 | 0.888 | 1.413 | 5.4941 | 2.1092 | 3.3849 | 5.4941 | 2.1092 | 3.3849 | 0.92314 | 0.3544 | 0.56874 | 51.7572 | 19.8699 | 31.8873 | 0.71054 | 0.27278 | 0.43776 | 1118952.85 | 429572.27 | 689380.58
Redhawk Generating Facility | Arizona | 55455 | CC2A | 4799 | 2002-05-15 | 33.33 | -112.84 | 38.567 | 17.946 | 20.621 | 2.524 | 1.124 | 1.4 | 1240302.1 | 552389.12 | 687912.98 | 38.062 | 18.718 | 19.344 | 2.496 | 1.126 | 1.37 | 1222182.69 | 551763.44 | 670419.25 | 38.062 | 18.718 | 19.344 | 2.496 | 1.126 | 1.37 | 6.8503 | 3.0926 | 3.7577 | 6.8503 | 3.0926 | 3.7577 | 2.1266 | 0.96007 | 1.1665 | 47.2007 | 21.3091 | 25.8916 | 0.4296 | 0.19394 | 0.23565 | 1222182.69 | 551763.44 | 670419.25
Redhawk Generating Facility | Arizona | 55455 | CC2B | 4800 | 2002-05-23 | 33.33 | -112.84 | 41.254 | 18.623 | 22.631 | 2.729 | 1.275 | 1.454 | 1308168.03 | 611469.11 | 696698.92 | 33.491 | 17.813 | 15.678 | 2.15 | 1.141 | 1.009 | 1032900.22 | 548225.04 | 484675.18 | 33.491 | 17.813 | 15.678 | 2.15 | 1.141 | 1.009 | 5.7894 | 3.0728 | 2.7166 | 5.7894 | 3.0728 | 2.7166 | 1.7972 | 0.95391 | 0.84333 | 39.8906 | 21.1725 | 18.7182 | 0.36306 | 0.1927 | 0.17036 | 1032900.22 | 548225.04 | 484675.18
Santan | Arizona | 8068 | 5A | 10065 | 2004-11-05 | 33.3333 | -111.751 | 29.54 | 15.554 | 13.986 | 2.655 | 1.41 | 1.245 | 1205596.63 | 642632.68 | 562963.95 | 32.435 | 17.341 | 15.094 | 3.132 | 1.688 | 1.444 | 1473045.87 | 784382.84 | 688663.03 | 32.435 | 17.341 | 15.094 | 3.132 | 1.688 | 1.444 | 9.7 | 5.1652 | 4.5348 | 9.7 | 5.1652 | 4.5348 | 9.9946 | 5.322 | 4.6726 | 31.9209 | 16.9976 | 14.9233 | 9.7869 | 5.2114 | 4.5755 | 1473045.87 | 784382.84 | 688663.03
Santan | Arizona | 8068 | 5B | 10066 | 2004-11-01 | 33.3333 | -111.751 | 20.037 | 11.625 | 8.412 | 1.252 | 0.691 | 0.561 | 570122.33 | 310376.61 | 259745.72 | 32.407 | 17.141 | 15.266 | 3.135 | 1.676 | 1.459 | 1464434.69 | 774811.07 | 689623.62 | 32.407 | 17.141 | 15.266 | 3.135 | 1.676 | 1.459 | 9.6433 | 5.1021 | 4.5412 | 9.6433 | 5.1021 | 4.5412 | 9.9362 | 5.2571 | 4.6791 | 31.7343 | 16.7902 | 14.9441 | 9.7297 | 5.1478 | 4.5819 | 1464434.69 | 774811.07 | 689623.62
Santan | Arizona | 8068 | 6A | 10067 | 2005-10-23 | 33.3333 | -111.751 | 33.518 | 13.936 | 19.582 | 3.063 | 1.146 | 1.917 | 1403825.55 | 526230.06 | 877595.49 | 39.979 | 17.448 | 22.531 | 4.078 | 1.752 | 2.326 | 1878975.36 | 804666.7 | 1074308.66 | 39.979 | 17.448 | 22.531 | 4.078 | 1.752 | 2.326 | 19.8326 | 8.4933 | 11.3393 | 19.8326 | 8.4933 | 11.3393 | 12.7488 | 5.4597 | 7.2892 | 15.3982 | 6.5942 | 8.804 | 19.1214 | 8.1887 | 10.9327 | 1878975.36 | 804666.7 | 1074308.66
South Point Energy Center, LLC | Arizona | 55177 | A | 4067 | 2001-03-01 | 34.8678 | -114.5317 | 29.809 | 6.894 | 22.915 | 2.038 | 0.495 | 1.543 | 912585.49 | 216139.39 | 696446.1 | 47.48 | 20.714 | 26.766 | 3.036 | 1.346 | 1.69 | 1361497.13 | 602314.07 | 759183.06 | 47.48 | 20.714 | 26.766 | 3.036 | 1.346 | 1.69 | 29.4356 | 13.022 | 16.4135 | 28.5166 | 12.6155 | 15.9011 | 9.2378 | 4.0867 | 5.1511 | 69.3887 | 30.6969 | 38.6918 | 17.3905 | 7.6934 | 9.6971 | 1361497.13 | 602314.07 | 759183.06
South Point Energy Center, LLC | Arizona | 55177 | B | 4068 | 2001-03-01 | 34.8678 | -114.5317 | 29.203 | 12.045 | 17.158 | 1.867 | 0.811 | 1.056 | 826503.39 | 354739.24 | 471764.15 | 47.78 | 20.917 | 26.863 | 3.123 | 1.356 | 1.767 | 1393253.42 | 604349.39 | 788904.03 | 47.78 | 20.917 | 26.863 | 3.123 | 1.356 | 1.767 | 30.1221 | 13.066 | 17.0561 | 29.1817 | 12.6581 | 16.5236 | 9.4532 | 4.1005 | 5.3527 | 71.0072 | 30.8007 | 40.2065 | 17.7961 | 7.7194 | 10.0767 | 1393253.42 | 604349.39 | 788904.03
Springerville Generating Station | Arizona | 8223 | 1 | 3470 | 1985-06-01 | 34.3186 | -109.1636 | 1616.455 | 743.359 | 873.096 | 2087.086 | 1052.927 | 1034.159 | 2163009.42 | 1015209.49 | 1147799.93 | 1719.975 | 654.788 | 1065.187 | 2385.506 | 867.928 | 1517.578 | 2239719.38 | 823804.77 | 1415914.61 | 1719.975 | 654.788 | 1065.187 | 2385.506 | 867.928 | 1517.578 | 183.3882 | 67.4531 | 115.9351 | 153.5104 | 56.4636 | 97.0468 | 35.6563 | 13.115 | 22.5414 | 634.3333 | 233.318 | 401.0153 | 1.0502 | 0.38628 | 0.66392 | 2239719.38 | 823804.77 | 1415914.61
Springerville Generating Station | Arizona | 8223 | 2 | 3471 | 1990-06-01 | 34.3186 | -109.1636 | 1276.808 | 503.212 | 773.596 | 1804.719 | 826.519 | 978.2 | 1703682.97 | 729264.01 | 974418.96 | 1053.183 | 473.534 | 579.649 | 1741.532 | 854.671 | 886.861 | 1489913.87 | 679350.08 | 810563.79 | 1053.183 | 473.534 | 579.649 | 1741.532 | 854.671 | 886.861 | 71.5829 | 32.6394 | 38.9435 | 41.2408 | 18.8044 | 22.4364 | 31.1913 | 14.2222 | 16.9692 | 221.3491 | 100.9276 | 120.4214 | 0.69862 | 0.31855 | 0.38007 | 1489913.87 | 679350.08 | 810563.79
Springerville Generating Station | Arizona | 8223 | 4 | 90132 | 2009-10-03 | 34.3186 | -109.1636 | 559.152 | 301.856 | 257.296 | 575.219 | 348.127 | 227.092 | 1537472.2 | 826554.13 | 710918.07 | 647.175 | 343.153 | 304.022 | 728.521 | 384.239 | 344.282 | 1802945.5 | 965796.69 | 837148.81 | 647.175 | 343.153 | 304.022 | 728.521 | 384.239 | 344.282 | 91.7609 | 49.1542 | 42.6067 | 84.5672 | 45.3007 | 39.2665 | 38.8625 | 20.8177 | 18.0447 | 273.3536 | 146.4293 | 126.9243 | 31.5921 | 16.9232 | 14.6689 | 1802945.5 | 965796.69 | 837148.81
Springerville Generating Station | Arizona | 8223 | TS3 | 89514 | 2006-06-02 | 34.3186 | -109.1636 | 1042.462 | 442.374 | 600.088 | 1204.162 | 518.379 | 685.783 | 2685438.57 | 1165772.27 | 1519666.3 | 805.2 | 333.705 | 471.495 | 820.844 | 301.538 | 519.306 | 2175932.06 | 868647.66 | 1307284.4 | 805.2 | 333.705 | 471.495 | 820.844 | 301.538 | 519.306 | 237.8511 | 94.9519 | 142.8993 | 226.5254 | 90.4306 | 136.0948 | 43.6492 | 17.4251 | 26.2241 | 329.1097 | 131.383 | 197.7268 | 33.7041 | 13.4549 | 20.2492 | 2175932.06 | 868647.66 | 1307284.4
Sundance Power Plant | Arizona | 55522 | CT01 | 9951 | 2002-05-28 | 32.9285 | -111.5899 | 2.721 | 1.237 | 1.484 | 0.099 | 0.047 | 0.052 | 31244.16 | 14862.16 | 16382 | 3.855 | 1.222 | 2.633 | 0.17 | 0.054 | 0.116 | 55668.38 | 17497.49 | 38170.89 | 3.855 | 1.222 | 2.633 | 0.17 | 0.054 | 0.116 | 2.3061 | 0.72483 | 1.5812 | 2.3061 | 0.72483 | 1.5812 | 1.8938 | 0.59526 | 1.2986 | 3.9263 | 1.2341 | 2.6922 | 1.3192 | 0.41464 | 0.90454 | 55668.38 | 17497.49 | 38170.89
Sundance Power Plant | Arizona | 55522 | CT02 | 9952 | 2002-05-29 | 32.9285 | -111.5899 | 2.733 | 0.729 | 2.004 | 0.11 | 0.029 | 0.081 | 35934.19 | 9364.57 | 26569.62 | 3.833 | 1.206 | 2.627 | 0.171 | 0.053 | 0.118 | 57078.17 | 17603.54 | 39474.63 | 3.833 | 1.206 | 2.627 | 0.171 | 0.053 | 0.118 | 2.1992 | 0.67826 | 1.521 | 2.1992 | 0.67826 | 1.521 | 1.8248 | 0.56279 | 1.262 | 2.5751 | 0.79418 | 1.7809 | 1.2868 | 0.39685 | 0.88992 | 57078.17 | 17603.54 | 39474.63
Sundance Power Plant | Arizona | 55522 | CT03 | 9953 | 2002-05-20 | 32.9285 | -111.5899 | 2.546 | 0.867 | 1.679 | 0.096 | 0.032 | 0.064 | 31811.04 | 10655.02 | 21156.02 | 3.493 | 1.103 | 2.39 | 0.149 | 0.047 | 0.102 | 52042.07 | 16355.29 | 35686.78 | 3.493 | 1.103 | 2.39 | 0.149 | 0.047 | 0.102 | 1.8121 | 0.56949 | 1.2426 | 1.8121 | 0.56949 | 1.2426 | 1.4962 | 0.47021 | 1.026 | 2.8392 | 0.89226 | 1.9469 | 1.0777 | 0.33868 | 0.73898 | 52042.07 | 16355.29 | 35686.78
Sundance Power Plant | Arizona | 55522 | CT04 | 9954 | 2002-05-20 | 32.9285 | -111.5899 | 2.922 | 1.247 | 1.675 | 0.113 | 0.05 | 0.063 | 37165.11 | 16177.76 | 20987.35 | 3.883 | 0.953 | 2.93 | 0.169 | 0.043 | 0.126 | 55914.16 | 13901.99 | 42012.17 | 3.883 | 0.953 | 2.93 | 0.169 | 0.043 | 0.126 | 1.6366 | 0.40691 | 1.2297 | 1.6366 | 0.40691 | 1.2297 | 1.35 | 0.33566 | 1.0144 | 2.5743 | 0.64005 | 1.9342 | 0.95227 | 0.23676 | 0.71551 | 55914.16 | 13901.99 | 42012.17
Sundance Power Plant | Arizona | 55522 | CT05 | 9955 | 2002-05-04 | 32.9285 | -111.5899 | 2.956 | 1.045 | 1.911 | 0.126 | 0.045 | 0.081 | 40847.71 | 14351.93 | 26495.78 | 3.161 | 0.708 | 2.453 | 0.159 | 0.041 | 0.118 | 54109.31 | 13805.74 | 40303.57 | 3.161 | 0.708 | 2.453 | 0.159 | 0.041 | 0.118 | 1.949 | 0.49728 | 1.4517 | 1.949 | 0.49728 | 1.4517 | 1.6233 | 0.41417 | 1.2091 | 2.2041 | 0.56238 | 1.6418 | 1.1325 | 0.28895 | 0.84355 | 54109.31 | 13805.74 | 40303.57
Sundance Power Plant | Arizona | 55522 | CT06 | 9956 | 2002-05-05 | 32.9285 | -111.5899 | 3.137 | 1.29 | 1.847 | 0.132 | 0.056 | 0.076 | 43641.75 | 18405.35 | 25236.4 | 2.723 | 0.878 | 1.845 | 0.145 | 0.055 | 0.09 | 48413.89 | 18132.89 | 30281 | 2.723 | 0.878 | 1.845 | 0.145 | 0.055 | 0.09 | 1.6509 | 0.61833 | 1.0326 | 1.6509 | 0.61833 | 1.0326 | 1.3667 | 0.51189 | 0.85483 | 1.8121 | 0.67871 | 1.1334 | 0.9637 | 0.36094 | 0.60276 | 48413.89 | 18132.89 | 30281
Sundance Power Plant | Arizona | 55522 | CT07 | 9957 | 2002-06-19 | 32.9285 | -111.5899 | 3.587 | 1.713 | 1.874 | 0.13 | 0.065 | 0.065 | 43025.5 | 21538.26 | 21487.24 | 3.539 | 1.427 | 2.112 | 0.14 | 0.054 | 0.086 | 46745.32 | 17731.61 | 29013.71 | 3.539 | 1.427 | 2.112 | 0.14 | 0.054 | 0.086 | 1.5657 | 0.59392 | 0.97181 | 1.5657 | 0.59392 | 0.97181 | 1.0934 | 0.41474 | 0.67863 | 1.2785 | 0.48496 | 0.79352 | 0.91254 | 0.34615 | 0.56639 | 46745.32 | 17731.61 | 29013.71
Sundance Power Plant | Arizona | 55522 | CT08 | 9958 | 2002-06-27 | 32.9285 | -111.5899 | 3.161 | 1.407 | 1.754 | 0.127 | 0.056 | 0.071 | 41807.47 | 18474.12 | 23333.35 | 2.252 | 0.817 | 1.435 | 0.134 | 0.055 | 0.079 | 44671.84 | 18342.03 | 26329.81 | 2.252 | 0.817 | 1.435 | 0.134 | 0.055 | 0.079 | 1.2086 | 0.49624 | 0.71235 | 1.2086 | 0.49624 | 0.71235 | 0.75875 | 0.31154 | 0.44721 | 1.323 | 0.5432 | 0.77976 | 0.73472 | 0.30167 | 0.43305 | 44671.84 | 18342.03 | 26329.81
Sundance Power Plant | Arizona | 55522 | CT09 | 9959 | 2002-06-29 | 32.9285 | -111.5899 | 3.393 | 1.655 | 1.738 | 0.144 | 0.071 | 0.073 | 47067.58 | 23007.89 | 24059.69 | 3.303 | 0.867 | 2.436 | 0.139 | 0.035 | 0.104 | 46298.52 | 11473.46 | 34825.06 | 3.303 | 0.867 | 2.436 | 0.139 | 0.035 | 0.104 | 1.7406 | 0.43134 | 1.3092 | 1.7406 | 0.43134 | 1.3092 | 1.4267 | 0.35355 | 1.0731 | 2.3052 | 0.57126 | 1.7339 | 1.0016 | 0.2482 | 0.75335 | 46298.52 | 11473.46 | 34825.06
Sundance Power Plant | Arizona | 55522 | CT10 | 9960 | 2002-06-29 | 32.9285 | -111.5899 | 3.282 | 1.455 | 1.827 | 0.149 | 0.065 | 0.084 | 48508.62 | 20963.96 | 27544.66 | 4.681 | 1.473 | 3.208 | 0.224 | 0.069 | 0.155 | 74294.37 | 22580.05 | 51714.32 | 4.681 | 1.473 | 3.208 | 0.224 | 0.069 | 0.155 | 2.5412 | 0.77235 | 1.7689 | 2.5412 | 0.77235 | 1.7689 | 2.0936 | 0.63631 | 1.4573 | 2.8726 | 0.87306 | 1.9995 | 1.4697 | 0.44669 | 1.023 | 74294.37 | 22580.05 | 51714.32
Yucca Power Plant | Arizona | 120 | 1 | 74 | 1959-03-04 | 32.7214 | -114.7097 | 69.247 | 28.34 | 40.907 | 0.403 | 0.211 | 0.192 | 112618.7 | 57935.51 | 54683.19 | 0.55 | 0.55 | 0 | 0.005 | 0.005 | 0 | 1302 | 1302 | 0 | 0.55 | 0.55 | 0 | 0.005 | 0.005 | 0 | 0.063635 | 0.063635 | 0 | 0.063635 | 0.063635 | 0 | 0.046052 | 0.046052 | 0 | 0.20094 | 0.20094 | 0 | 0.091059 | 0.091059 | 0 | 1302 | 1302 | 0
Yucca Power Plant | Arizona | 120 | CT5 | 89724 | 2008-06-02 | 32.7214 | -114.7097 | 3.867 | 2.32 | 1.547 | 0.244 | 0.156 | 0.088 | 79312.67 | 50678.82 | 28633.85 | 4.277 | 2.036 | 2.241 | 0.244 | 0.122 | 0.122 | 82725.37 | 41445.7 | 41279.67 | 4.277 | 2.036 | 2.241 | 0.244 | 0.122 | 0.122 | 4.7426 | 2.3761 | 2.3666 | 4.7426 | 2.3761 | 2.3666 | 1.992 | 0.99801 | 0.99401 | 8.2734 | 4.145 | 4.1284 | 2.9294 | 1.4677 | 1.4618 | 82725.37 | 41445.7 | 41279.67
Yucca Power Plant | Arizona | 120 | CT6 | 89725 | 2008-06-23 | 32.7214 | -114.7097 | 4.689 | 2.395 | 2.294 | 0.253 | 0.158 | 0.095 | 82681.14 | 51996.76 | 30684.38 | 4.601 | 1.81 | 2.791 | 0.253 | 0.123 | 0.13 | 86594.55 | 42512.23 | 44082.32 | 4.601 | 1.81 | 2.791 | 0.253 | 0.123 | 0.13 | 3.0815 | 1.5128 | 1.5687 | 3.0815 | 1.5128 | 1.5687 | 2.1571 | 1.059 | 1.0981 | 3.8374 | 1.8839 | 1.9535 | 3.0664 | 1.5054 | 1.561 | 86594.55 | 42512.23 | 44082.32
Yuma Cogeneration Associates | Arizona | 54694 | 4101 | 91085 | 1994-05-11 | 32.7286 | -114.6542 | 16.112 | 6.135 | 9.977 | 0.131 | 0.056 | 0.075 | 48584.3 | 20334.58 | 28249.72 | 52.612 | 22.181 | 30.431 | 0.421 | 0.178 | 0.243 | 154372.51 | 65081.39 | 89291.12 | 52.612 | 22.181 | 30.431 | 0.421 | 0.178 | 0.243 | 4.7161 | 1.9882 | 2.7278 | 4.7161 | 1.9882 | 2.7278 | 1.5005 | 0.63259 | 0.86791 | 18.3202 | 7.7235 | 10.5966 | 1.9718 | 0.83129 | 1.1405 | 154372.51 | 65081.39 | 89291.12
Carl Bailey | Arkansas | 202 | 01 | 111 | 1966-03-15 | 35.2597 | -91.3631
City Water & Light - City of Jonesboro | Arkansas | 56505 | SN04 | 89827 | 2000-05-16 | 35.8481 | -90.7257 | 11.966 | 6.358 | 5.608 | 0.069 | 0.041 | 0.028 | 19303 | 12231 | 7072 | 19.213 | 18.571 | 0.642 | 0.121 | 0.117 | 0.004 | 36195 | 34971 | 1224 | 19.213 | 18.571 | 0.642 | 0.121 | 0.117 | 0.004 | 5.6506 | 5.4595 | 0.19108 | 5.4526 | 5.2682 | 0.18439 | 0.66599 | 0.64347 | 0.022522 | 8.744 | 8.4483 | 0.29569 | 1.2817 | 1.2384 | 0.043344 | 36195 | 34971 | 1224
City Water & Light - City of Jonesboro | Arkansas | 56505 | SN06 | 89828 | 2003-05-15 | 35.8481 | -90.7257 | 19.881 | 11.994 | 7.887 | 0.402 | 0.342 | 0.06 | 6941 | 2186 | 4755 | 16.081 | 11.587 | 4.494 | 0.091 | 0.065 | 0.026 | 28305 | 20416 | 7889 | 16.081 | 11.587 | 4.494 | 0.091 | 0.065 | 0.026 | 1.578 | 1.1382 | 0.43981 | 1.5418 | 1.1121 | 0.42971 | 1.973 | 1.4231 | 0.5499 | 2.4662 | 1.7788 | 0.68737 | 1.0023 | 0.72296 | 0.27936 | 28305 | 20416 | 7889
City Water & Light - City of Jonesboro | Arkansas | 56505 | SN07 | 89829 | 2007-05-18 | 35.8481 | -90.7257 | 32.075 | 20.278 | 11.797 | 0.175 | 0.127 | 0.048 | 54074 | 39186 | 14888 | 10.545 | 3.479 | 7.066 | 0.067 | 0.022 | 0.045 | 20296 | 6723 | 13573 | 10.545 | 3.479 | 7.066 | 0.067 | 0.022 | 0.045 | 3.7146 | 1.2304 | 2.4841 | 3.6403 | 1.2058 | 2.4345 | 0.37345 | 0.1237 | 0.24974 | 5.8037 | 1.9225 | 3.8813 | 0.71871 | 0.23807 | 0.48064 | 20296 | 6723 | 13573
Dell Power Plant | Arkansas | 55340 | 1 | 4517 | 2007-05-08 | 35.8619 | -90.0253 | 50.15 | 19.594 | 30.556 | 3.364 | 1.26 | 2.104 | 1713023.6 | 776224.82 | 936798.78 | 79.492 | 33.604 | 45.888 | 4.698 | 2.012 | 2.686 | 2103738.63 | 899355.23 | 1204383.4 | 79.492 | 33.604 | 45.888 | 4.698 | 2.012 | 2.686 | 20.3852 | 8.7148 | 11.6705 | 19.975 | 8.5394 | 11.4356 | 6.5111 | 2.7835 | 3.7276 | 74.2935 | 31.7607 | 42.5328 | 4.1328 | 1.7668 | 2.366 | 2103738.63 | 899355.23 | 1204383.4
Dell Power Plant | Arkansas | 55340 | 2 | 4518 | 2007-04-23 | 35.8619 | -90.0253 | 55.281 | 20.853 | 34.428 | 3.397 | 1.281 | 2.116 | 1703483.61 | 777548.49 | 925935.12 | 79.302 | 34.998 | 44.304 | 4.719 | 2.101 | 2.618 | 2073535.49 | 923626.46 | 1149909.03 | 79.302 | 34.998 | 44.304 | 4.719 | 2.101 | 2.618 | 20.0926 | 8.9499 | 11.1426 | 19.6882 | 8.7698 | 10.9184 | 6.4176 | 2.8586 | 3.559 | 73.2269 | 32.6179 | 40.609 | 4.0735 | 1.8145 | 2.259 | 2073535.49 | 923626.46 | 1149909.03
Flint Creek Power Plant | Arkansas | 6138 | 1 | 2800 | 1978-01-30 | 36.2561 | -94.5241 | 2777.512 | 1418.437 | 1359.075 | 819.059 | 412.183 | 406.876 | 2775917.7 | 1396622.09 | 1379295.61 | 2574.732 | 1158.27 | 1416.462 | 642.987 | 278.461 | 364.526 | 2276365.06 | 990587.75 | 1285777.31 | 2574.732 | 1158.27 | 1416.462 | 642.987 | 278.461 | 364.526 | 91.5668 | 39.8464 | 51.7204 | 26.7018 | 11.6196 | 15.0822 | 41.703 | 18.1476 | 23.5554 | 351.1065 | 152.7883 | 198.3183 | 1.0674 | 0.46449 | 0.6029 | 2276365.06 | 990587.75 | 1285777.31
Fulton | Arkansas | 7825 | CT1 | 3247 | 2001-04-21 | 33.6094 | -93.7924 | 21.123 | 13.766 | 7.357 | 0.227 | 0.159 | 0.068 | 69784.32 | 49349.35 | 20434.97 | 39.342 | 28.766 | 10.576 | 0.472 | 0.355 | 0.117 | 146823.89 | 111236.99 | 35586.9 | 39.342 | 28.766 | 10.576 | 0.472 | 0.355 | 0.117 | 5.0816 | 3.8499 | 1.2317 | 4.9795 | 3.7726 | 1.2069 | 1.6165 | 1.2247 | 0.39181 | 24.7362 | 18.7407 | 5.9955 | 5.1992 | 3.9391 | 1.2602 | 146823.89 | 111236.99 | 35586.9
Harry D. Mattison Power Plant | Arkansas | 56328 | 1 | 89740 | 2007-12-13 | 36.1855 | -94.2841 | 13.962 | 8.766 | 5.196 | 0.194 | 0.117 | 0.077 | 53976.24 | 32622.13 | 21354.11 | 15.577 | 14.376 | 1.201 | 0.197 | 0.188 | 0.009 | 54581.24 | 52101.31 | 2479.93 | 15.577 | 14.376 | 1.201 | 0.197 | 0.188 | 0.009 | 0.62878 | 0.60021 | 0.028569 | 0.61622 | 0.58822 | 0.027998 | 0.20004 | 0.19095 | 0.0090889 | 0.97155 | 0.9274 | 0.044143 | 1.9328 | 1.845 | 0.087818 | 54581.24 | 52101.31 | 2479.93
Harry D. Mattison Power Plant | Arkansas | 56328 | 2 | 89741 | 2007-12-13 | 36.1855 | -94.2841 | 16.962 | 10.18 | 6.782 | 0.237 | 0.143 | 0.094 | 61271.78 | 36301.7 | 24970.08 | 14.365 | 13.23 | 1.135 | 0.231 | 0.222 | 0.009 | 58455.99 | 56148.57 | 2307.42 | 14.365 | 13.23 | 1.135 | 0.231 | 0.222 | 0.009 | 2.8866 | 2.7726 | 0.11394 | 2.8287 | 2.717 | 0.11166 | 0.91834 | 0.88209 | 0.03625 | 6.8949 | 6.6227 | 0.27216 | 2.07 | 1.9883 | 0.081709 | 58455.99 | 56148.57 | 2307.42
Harry D. Mattison Power Plant | Arkansas | 56328 | 3 | 91249 | 2007-07-02 | 36.1855 | -94.2841 | 97.633 | 16.894 | 80.739 | 0.163 | 0.094 | 0.069 | 47054.32 | 27051.2 | 20003.12 | 22.036 | 18.671 | 3.365 | 0.099 | 0.087 | 0.012 | 28325.48 | 24925.93 | 3399.55 | 22.036 | 18.671 | 3.365 | 0.099 | 0.087 | 0.012 | 1.0271 | 0.90381 | 0.12327 | 1.0065 | 0.88574 | 0.1208 | 0.32673 | 0.28752 | 0.039214 | 3.4081 | 2.9991 | 0.40903 | 1.003 | 0.88266 | 0.12038 | 28325.48 | 24925.93 | 3399.55
Harry D. Mattison Power Plant | Arkansas | 56328 | 4 | 91250 | 2007-07-01 | 36.1855 | -94.2841 | 21.221 | 15.124 | 6.097 | 0.175 | 0.112 | 0.063 | 48553.5 | 30933.23 | 17620.27 | 17.755 | 16.325 | 1.43 | 0.142 | 0.131 | 0.011 | 39514.6 | 36508.24 | 3006.36 | 17.755 | 16.325 | 1.43 | 0.142 | 0.131 | 0.011 | 0.4969 | 0.45909 | 0.037805 | 0.48702 | 0.44996 | 0.037053 | 0.15806 | 0.14603 | 0.012025 | 1.5199 | 1.4043 | 0.11564 | 1.3993 | 1.2928 | 0.10646 | 39514.6 | 36508.24 | 3006.36
Hot Spring Energy Facility | Arkansas | 55418 | CT-1 | 4705 | 2002-04-17 | 34.2963 | -92.8683 | 57.463 | 28.137 | 29.326 | 3.7 | 1.879 | 1.821 | 1685092.21 | 837420.49 | 847671.72 | 40.051 | 21.836 | 18.215 | 2.274 | 1.231 | 1.043 | 1055509.63 | 564953.27 | 490556.36 | 40.051 | 21.836 | 18.215 | 2.274 | 1.231 | 1.043 | 10.3387 | 5.5337 | 4.805 | 10.1909 | 5.4546 | 4.7363 | 1.4988 | 0.80223 | 0.69659 | 19.585 | 10.4827 | 9.1023 | 3.9397 | 2.1087 | 1.831 | 1055509.63 | 564953.27 | 490556.36
Hot Spring Energy Facility | Arkansas | 55418 | CT-2 | 4706 | 2002-03-29 | 34.2963 | -92.8683 | 66.967 | 33.329 | 33.638 | 3.727 | 1.881 | 1.846 | 1699251.49 | 840047.43 | 859204.06 | 47.829 | 24.716 | 23.113 | 2.525 | 1.265 | 1.26 | 1169811.1 | 578111.38 | 591699.72 | 47.829 | 24.716 | 23.113 | 2.525 | 1.265 | 1.26 | 11.4583 | 5.6626 | 5.7957 | 11.2945 | 5.5817 | 5.7129 | 1.6611 | 0.82092 | 0.84021 | 21.7058 | 10.7269 | 10.979 | 4.3663 | 2.1578 | 2.2085 | 1169811.1 | 578111.38 | 591699.72
Independence | Arkansas | 6641 | 1 | 2898 | 1983-01-18 | 35.6733 | -91.4083 | 2974.333 | 1308.737 | 1665.596 | 7894.97 | 3526.831 | 4368.139 | 3179436.18 | 1356001.75 | 1823434.43 | 2760.865 | 1618.06 | 1142.805 | 6945.265 | 4124.325 | 2820.94 | 2846551.88 | 1652692.58 | 1193859.3 | 2760.865 | 1618.06 | 1142.805 | 6945.265 | 4124.325 | 2820.94 | 245.3585 | 142.4538 | 102.9047 | 200.8669 | 116.6223 | 84.2447 | 51.9638 | 30.1699 | 21.7939 | 509.4047 | 295.7576 | 213.6471 | 1.3347 | 0.77495 | 0.5598 | 2846551.88 | 1652692.58 | 1193859.3
Independence | Arkansas | 6641 | 2 | 2899 | 1984-12-06 | 35.6733 | -91.4083 | 1352.445 | 769.121 | 583.324 | 4489.709 | 2633.81 | 1855.899 | 1618455.93 | 915823.44 | 702632.49 | 1991.955 | 1322.623 | 669.332 | 5902.66 | 3828.96 | 2073.7 | 2203623.94 | 1448619.28 | 755004.66 | 1991.955 | 1322.623 | 669.332 | 5902.66 | 3828.96 | 2073.7 | 155.047 | 101.9249 | 53.1221 | 132.7573 | 87.2721 | 45.4853 | 43.0147 | 28.277 | 14.7377 | 158.5507 | 104.2282 | 54.3226 | 1.0333 | 0.67926 | 0.35402 | 2203623.94 | 1448619.28 | 755004.66
John W. Turk Jr. Power Plant | Arkansas | 56564 | SN-01 | 90325 | 2012-11-08 | 33.6497 | -93.8119 | 820.307 | 360.617 | 459.69 | 637.483 | 283.796 | 353.687 | 3906213.71 | 1707114.07 | 2199099.64 | 612.334 | 339.938 | 272.396 | 571.808 | 301.264 | 270.544 | 3354434.4 | 1786844.47 | 1567589.93 | 612.334 | 339.938 | 272.396 | 571.808 | 301.264 | 270.544 | 84.0286 | 44.7605 | 39.2681 | 70.3257 | 37.4612 | 32.8645 | 53.4026 | 28.4466 | 24.956 | 127.9381 | 68.1502 | 59.7879 | 84.1326 | 44.8158 | 39.3167 | 3354434.4 | 1786844.47 | 1567589.93
Lake Catherine | Arkansas | 170 | 4 | 107 | 1970-04-07 | 34.4341 | -92.9046 | 281.022 | 267.936 | 13.086 | 0.732 | 0.685 | 0.047 | 221139.44 | 211699.84 | 9439.6 | 234.077 | 233.777 | 0.3 | 0.558 | 0.557 | 0.001 | 175675.9 | 175675.9 | 0 | 0 | 0 | 0 | 0 | 0 | 0 | 0 | 0 | 0 | 0 | 0 | 0 | 0 | 0 | 0 | 0 | 0 | 0 | 0 | 0 | 0 | 0 | 0 | 0 | Y | Y
Magnet Cove Generating Station | Arkansas | 55714 | SN-01 | 9298 | 2005-05-05 | 34.4304 | -92.8333 | 83.321 | 39.991 | 43.33 | 3.815 | 1.823 | 1.992 | 2013047.21 | 953155.79 | 1059891.42 | 90.37 | 47.403 | 42.967 | 4.264 | 2.287 | 1.977 | 2234814.41 | 1185575.88 | 1049238.53 | 90.37 | 47.403 | 42.967 | 4.264 | 2.287 | 1.977 | 21.2754 | 11.2867 | 9.9888 | 20.5491 | 10.9014 | 9.6477 | 12.9061 | 6.8467 | 6.0594 | 11.7998 | 6.2598 | 5.54 | 8.3694 | 4.44 | 3.9294 | 2234814.41 | 1185575.88 | 1049238.53
Magnet Cove Generating Station | Arkansas | 55714 | SN-02 | 9299 | 2005-10-17 | 34.4304 | -92.8333 | 69.732 | 31.342 | 38.39 | 3.082 | 1.404 | 1.678 | 1635574.94 | 738852.97 | 896721.97 | 59.919 | 42.207 | 17.712 | 2.764 | 2.034 | 0.73 | 1453347.27 | 1063067.31 | 390279.96 | 59.919 | 42.207 | 17.712 | 2.764 | 2.034 | 0.73 | 13.8359 | 10.1204 | 3.7155 | 13.3635 | 9.7749 | 3.5886 | 8.3931 | 6.1392 | 2.2539 | 7.6737 | 5.613 | 2.0607 | 5.4428 | 3.9812 | 1.4616 | 1453347.27 | 1063067.31 | 390279.96
McClellan | Arkansas | 203 | 01 | 112 | 1970-04-01 | 33.5648 | -92.7917 | 82.244 | 59.623 | 22.621 | 83.398 | 0.246 | 83.152 |  |  |  | 80.597 | 48.334 | 32.263 | 0.67 | 0.613 | 0.057 |  |  |  | 80.597 | 48.334 | 32.263 | 0.67 | 0.613 | 0.057
Oswald Generating Station | Arkansas | 55221 | G1 | 4167 | 2002-04-22 | 34.5923 | -92.2166 | 49.457 | 31.975 | 17.482 | 0.311 | 0.197 | 0.114 | 130661.3 | 82447.33 | 48213.97 | 31.112 | 25.472 | 5.64 | 0.193 | 0.159 | 0.034 | 84451.31 | 69844.78 | 14606.53 | 31.112 | 25.472 | 5.64 | 0.193 | 0.159 | 0.034 | 0.70855 | 0.586 | 0.12255 | 0.69419 | 0.57412 | 0.12007 | 0.18875 | 0.1561 | 0.032646 | 6.3681 | 5.2666 | 1.1014 | 1.0787 | 0.89213 | 0.18657 | 84451.31 | 69844.78 | 14606.53
Oswald Generating Station | Arkansas | 55221 | G2 | 4168 | 2002-04-15 | 34.5923 | -92.2166 | 45.321 | 29.212 | 16.109 | 0.287 | 0.18 | 0.107 | 131111.46 | 82722.64 | 48388.82 | 48.261 | 33.407 | 14.854 | 0.295 | 0.203 | 0.092 | 133217.06 | 92021.46 | 41195.6 | 48.261 | 33.407 | 14.854 | 0.295 | 0.203 | 0.092 | 1.1177 | 0.77206 | 0.34563 | 1.095 | 0.75642 | 0.33863 | 0.29774 | 0.20567 | 0.092072 | 10.0452 | 6.9389 | 3.1064 | 1.7016 | 1.1754 | 0.52619 | 133217.06 | 92021.46 | 41195.6
Oswald Generating Station | Arkansas | 55221 | G3 | 4169 | 2002-04-08 | 34.5923 | -92.2166 | 47.271 | 34.697 | 12.574 | 0.262 | 0.187 | 0.075 | 118007.34 | 84188.08 | 33819.26 | 11.393 | 4.586 | 6.807 | 0.069 | 0.027 | 0.042 | 31017.91 | 12230.14 | 18787.77 | 11.393 | 4.586 | 6.807 | 0.069 | 0.027 | 0.042 | 0.26024 | 0.10261 | 0.15763 | 0.25497 | 0.10053 | 0.15444 | 0.069325 | 0.027334 | 0.041991 | 2.3389 | 0.92221 | 1.4167 | 0.39619 | 0.15622 | 0.23998 | 31017.91 | 12230.14 | 18787.77
Oswald Generating Station | Arkansas | 55221 | G4 | 4170 | 2002-04-03 | 34.5923 | -92.2166 | 44.359 | 28.704 | 15.655 | 0.255 | 0.164 | 0.091 | 119288.53 | 78368.24 | 40920.29 | 54.004 | 37.619 | 16.385 | 0.306 | 0.208 | 0.098 | 138994.9 | 91619.22 | 47375.68 | 54.004 | 37.619 | 16.385 | 0.306 | 0.208 | 0.098 | 1.1662 | 0.76869 | 0.39748 | 1.1425 | 0.75311 | 0.38943 | 0.31065 | 0.20477 | 0.10588 | 10.4809 | 6.9085 | 3.5724 | 1.7754 | 1.1703 | 0.60513 | 138994.9 | 91619.22 | 47375.68
Oswald Generating Station | Arkansas | 55221 | G5 | 4171 | 2002-03-28 | 34.5923 | -92.2166 | 28.764 | 23.649 | 5.115 | 0.165 | 0.136 | 0.029 | 74079.1 | 61089.03 | 12990.07 | 44.066 | 31.605 | 12.461 | 0.282 | 0.204 | 0.078 | 129352.92 | 93703.2 | 35649.72 | 44.066 | 31.605 | 12.461 | 0.282 | 0.204 | 0.078 | 1.0853 | 0.78617 | 0.2991 | 1.0633 | 0.77024 | 0.29304 | 0.2891 | 0.20943 | 0.079677 | 9.7539 | 7.0657 | 2.6882 | 1.6522 | 1.1969 | 0.45536 | 129352.92 | 93703.2 | 35649.72
Oswald Generating Station | Arkansas | 55221 | G6 | 4172 | 2002-03-23 | 34.5923 | -92.2166 | 50.396 | 32.965 | 17.431 | 0.294 | 0.184 | 0.11 | 131997.36 | 83064.25 | 48933.11 | 43.057 | 29.717 | 13.34 | 0.284 | 0.195 | 0.089 | 126471.77 | 87096.71 | 39375.06 | 43.057 | 29.717 | 13.34 | 0.284 | 0.195 | 0.089 | 1.0611 | 0.73074 | 0.33036 | 1.0396 | 0.71593 | 0.32366 | 0.28266 | 0.19466 | 0.088003 | 9.5366 | 6.5675 | 2.9691 | 1.6154 | 1.1125 | 0.50294 | 126471.77 | 87096.71 | 39375.06
Oswald Generating Station | Arkansas | 55221 | G7 | 4173 | 2002-04-18 | 34.5923 | -92.2166 | 104.188 | 79.42 | 24.768 | 0.674 | 0.452 | 0.222 | 250948.67 | 168670.33 | 82278.34 | 101.54 | 73.237 | 28.303 | 0.724 | 0.483 | 0.241 | 269689 | 179710.71 | 89978.29 | 101.54 | 73.237 | 28.303 | 0.724 | 0.483 | 0.241 | 2.2627 | 1.5078 | 0.75492 | 2.2168 | 1.4772 | 0.73962 | 0.60275 | 0.40165 | 0.2011 | 20.3359 | 13.5511 | 6.7848 | 3.4448 | 2.2955 | 1.1493 | 269689 | 179710.71 | 89978.29
Pine Bluff Energy Center | Arkansas | 55075 | CT-1 | 3855 | 2001-08-31 | 34.2181 | -91.9025 | 310.821 | 136.304 | 174.517 | 3.847 | 1.651 | 2.196 | 1873136.3 | 797607.16 | 1075529.14 | 279.122 | 112.437 | 166.685 | 3.654 | 1.686 | 1.968 | 1772280.94 | 813431.24 | 958849.7 | 279.122 | 112.437 | 166.685 | 3.654 | 1.686 | 1.968 | 38.3167 | 17.5864 | 20.7303 | 37.1204 | 17.0373 | 20.0831 | 15.4897 | 7.1094 | 8.3803 | 611.0559 | 280.4589 | 330.597 | 47.4298 | 21.769 | 25.6607 | 1772280.94 | 813431.24 | 958849.7
Plum Point Energy Station | Arkansas | 56456 | 1 | 90208 | 2010-03-26 | 35.6626 | -89.9469 | 1879.261 | 758.919 | 1120.342 | 3052.483 | 1237.671 | 1814.812 | 4745154.13 | 1918599.43 | 2826554.7 | 1313.674 | 585.558 | 728.116 | 2295.02 | 1002.723 | 1292.297 | 3721291.34 | 1661923.47 | 2059367.87 | 1313.674 | 585.558 | 728.116 | 2295.02 | 1002.723 | 1292.297 | 300.792 | 134.3333 | 166.4587 | 217.3048 | 97.048 | 120.2568 | 12.2058 | 5.4511 | 6.7547 | 1606.0907 | 717.2779 | 888.8129 | 6.6406 | 2.9657 | 3.6749 | 3721291.34 | 1661923.47 | 2059367.87
Thomas Fitzhugh | Arkansas | 201 | 2 | 88375 | 2002-12-31 | 35.4617 | -93.8053 | 159.096 | 97.253 | 61.843 | 6.653 | 0.869 | 5.784 | 489399.68 | 335174.97 | 154224.71 | 143.356 | 79.123 | 64.233 | 1.153 | 0.662 | 0.491 | 411773.43 | 256556.55 | 155216.88 | 143.356 | 79.123 | 64.233 | 1.153 | 0.662 | 0.491 | 8.9025 | 5.5468 | 3.3558 | 8.6246 | 5.3736 | 3.251 | 3.7286 | 2.3231 | 1.4055 | 149.4676 | 93.1262 | 56.3414 | 11.6783 | 7.2762 | 4.4021 | 411773.43 | 256556.55 | 155216.88
Union Power Station | Arkansas | 55380 | CTG-1 | 4590 | 2002-09-03 | 33.2961 | -92.5933 | 63.064 | 31.867 | 31.197 | 3.384 | 1.752 | 1.632 | 1581221.11 | 814577.54 | 766643.57 | 77.938 | 35.551 | 42.387 | 3.984 | 1.785 | 2.199 | 1850235.45 | 826824.13 | 1023411.32 | 77.938 | 35.551 | 42.387 | 3.984 | 1.785 | 2.199 | 26.7452 | 11.9517 | 14.7934 | 26.2086 | 11.712 | 14.4966 | 5.2547 | 2.3482 | 2.9065 | 23.5535 | 10.5255 | 13.028 | 13.5798 | 6.0685 | 7.5113 | 1850235.45 | 826824.13 | 1023411.32
Union Power Station | Arkansas | 55380 | CTG-2 | 4592 | 2002-09-06 | 33.2961 | -92.5933 | 69.001 | 34.062 | 34.939 | 3.378 | 1.742 | 1.636 | 1577772.69 | 810676.07 | 767096.62 | 78.468 | 35.733 | 42.735 | 3.995 | 1.797 | 2.198 | 1851664.25 | 828972.86 | 1022691.39 | 78.468 | 35.733 | 42.735 | 3.995 | 1.797 | 2.198 | 26.7658 | 11.9828 | 14.783 | 26.2288 | 11.7424 | 14.4864 | 5.2587 | 2.3543 | 2.9044 | 23.5717 | 10.5528 | 13.0189 | 13.5903 | 6.0842 | 7.506 | 1851664.25 | 828972.86 | 1022691.39
Union Power Station | Arkansas | 55380 | CTG-3 | 4593 | 2002-11-25 | 33.2961 | -92.5933 | 68.418 | 34.482 | 33.936 | 3.367 | 1.741 | 1.626 | 1569938.86 | 810514.56 | 759424.3 | 78.572 | 38.672 | 39.9 | 3.707 | 1.877 | 1.83 | 1717053.37 | 865564.83 | 851488.54 | 78.572 | 38.672 | 39.9 | 3.707 | 1.877 | 1.83 | 24.262 | 12.2304 | 12.0315 | 23.7812 | 11.9881 | 11.7931 | 4.7734 | 2.4063 | 2.3671 | 21.3687 | 10.772 | 10.5968 | 12.3199 | 6.2104 | 6.1094 | 1717053.37 | 865564.83 | 851488.54
Union Power Station | Arkansas | 55380 | CTG-4 | 4594 | 2002-11-28 | 33.2961 | -92.5933 | 67.072 | 33.497 | 33.575 | 3.432 | 1.753 | 1.679 | 1595688.6 | 814287.51 | 781401.09 | 74.405 | 36.861 | 37.544 | 3.674 | 1.858 | 1.816 | 1713690.23 | 866054.95 | 847635.28 | 74.405 | 36.861 | 37.544 | 3.674 | 1.858 | 1.816 | 24.2144 | 12.2374 | 11.9771 | 23.7346 | 11.9949 | 11.7397 | 4.7641 | 2.4076 | 2.3564 | 21.3269 | 10.7781 | 10.5488 | 12.2957 | 6.2139 | 6.0818 | 1713690.23 | 866054.95 | 847635.28
Union Power Station | Arkansas | 55380 | CTG-5 | 4595 | 2003-01-28 | 33.2961 | -92.5933 | 73.313 | 32.923 | 40.39 | 3.437 | 1.541 | 1.896 | 1592098.85 | 708353.44 | 883745.41 | 75.458 | 34.568 | 40.89 | 3.643 | 1.644 | 1.999 | 1710523.65 | 768456.71 | 942066.94 | 75.458 | 34.568 | 40.89 | 3.643 | 1.644 | 1.999 | 24.7342 | 11.1119 | 13.6223 | 24.2467 | 10.8929 | 13.3538 | 4.8664 | 2.1863 | 2.6802 | 21.7921 | 9.7901 | 12.0019 | 12.5612 | 5.6432 | 6.9181 | 1710523.65 | 768456.71 | 942066.94
Union Power Station | Arkansas | 55380 | CTG-6 | 4596 | 2003-02-02 | 33.2961 | -92.5933 | 66.463 | 29.688 | 36.775 | 3.369 | 1.504 | 1.865 | 1582186.45 | 702210.32 | 879976.13 | 74.375 | 32.754 | 41.621 | 3.439 | 1.489 | 1.95 | 1615363.87 | 697681.24 | 917682.63 | 74.375 | 32.754 | 41.621 | 3.439 | 1.489 | 1.95 | 23.3582 | 10.0885 | 13.2697 | 22.8978 | 9.8896 | 13.0082 | 4.5957 | 1.9849 | 2.6108 | 20.5797 | 8.8885 | 11.6913 | 11.8624 | 5.1234 | 6.739 | 1615363.87 | 697681.24 | 917682.63
Union Power Station | Arkansas | 55380 | CTG-7 | 4597 | 2003-03-03 | 33.2961 | -92.5933 | 72.326 | 33.138 | 39.188 | 3.737 | 1.768 | 1.969 | 1767263.62 | 833494.6 | 933769.02 | 73 | 38.617 | 34.383 | 3.398 | 1.828 | 1.57 | 1602044.14 | 858725.37 | 743318.77 | 73 | 38.617 | 34.383 | 3.398 | 1.828 | 1.57 | 20.6584 | 11.0733 | 9.5851 | 20.2418 | 10.85 | 9.3918 | 4.0612 | 2.1769 | 1.8843 | 18.1912 | 9.7508 | 8.4404 | 10.4878 | 5.6216 | 4.8661 | 1602044.14 | 858725.37 | 743318.77
Union Power Station | Arkansas | 55380 | CTG-8 | 4598 | 2003-03-07 | 33.2961 | -92.5933 | 74.585 | 33.374 | 41.211 | 3.795 | 1.777 | 2.018 | 1787038.74 | 834821.23 | 952217.51 | 69.51 | 36.613 | 32.897 | 3.4 | 1.831 | 1.569 | 1602549.21 | 861693.67 | 740855.54 | 69.51 | 36.613 | 32.897 | 3.4 | 1.831 | 1.569 | 20.6649 | 11.1115 | 9.5533 | 20.2482 | 10.8875 | 9.3607 | 4.0625 | 2.1844 | 1.8781 | 18.1969 | 9.7845 | 8.4124 | 10.4911 | 5.6411 | 4.85 | 1602549.21 | 861693.67 | 740855.54
White Bluff | Arkansas | 6009 | 1 | 2675 | 1980-08-22 | 34.4236 | -92.1392 | 2523.718 | 1294.151 | 1229.567 | 7578.79 | 3799.133 | 3779.657 | 2938834.98 | 1374476.24 | 1564358.74 | 1164.838 | 734.118 | 430.72 | 3480.766 | 2134.362 | 1346.404 | 1321699.36 | 775622.22 | 546077.14 | 1164.838 | 734.118 | 430.72 | 3480.766 | 2134.362 | 1346.404 | 88.8645 | 52.149 | 36.7155 | 55.2603 | 32.4288 | 22.8315 | 24.2135 | 14.2094 | 10.0041 | 177.154 | 103.9605 | 73.1934 | 0.61974 | 0.36369 | 0.25606 | 1321699.36 | 775622.22 | 546077.14
White Bluff | Arkansas | 6009 | 2 | 2676 | 1981-07-23 | 34.4236 | -92.1392 | 2237.559 | 1129.673 | 1107.886 | 6379.908 | 3410.192 | 2969.716 | 2630891.65 | 1331034.28 | 1299857.37 | 2021.159 | 1292.018 | 729.141 | 6036.467 | 3836.456 | 2200.011 | 2433095.49 | 1520821.98 | 912273.51 | 2021.159 | 1292.018 | 729.141 | 6036.467 | 3836.456 | 2200.011 | 104.2946 | 65.19 | 39.1046 | 75.4746 | 47.1759 | 28.2987 | 44.6716 | 27.9223 | 16.7493 | 1396.6941 | 873.0126 | 523.6815 | 1.1409 | 0.71311 | 0.42777 | 2433095.49 | 1520821.98 | 912273.51
AES Alamitos | California | 315 | 3 | 201 | 1961-10-01 | 33.7688 | -118.1009 | 14.477 | 7.99 | 6.487 | 1.01 | 0.587 | 0.423 | 283821 | 163887 | 119934 | 14 | 8.155 | 5.845 | 1.058 | 0.534 | 0.524 | 263739 | 141091 | 122648 | 0 | 0 | 0 | 0 | 0 | 0 | 0 | 0 | 0 | 0 | 0 | 0 | 0 | 0 | 0 | 0 | 0 | 0 | 0 | 0 | 0 | 0 | 0 | 0 | Y | Y
AES Alamitos | California | 315 | 4 | 202 | 1962-04-01 | 33.7688 | -118.1009 | 14.128 | 8.913 | 5.215 | 1.075 | 0.619 | 0.456 | 275972 | 172551 | 103421 | 12.701 | 6.774 | 5.927 | 0.982 | 0.516 | 0.466 | 236639 | 135638 | 101001 | 0 | 0 | 0 | 0 | 0 | 0 | 0 | 0 | 0 | 0 | 0 | 0 | 0 | 0 | 0 | 0 | 0 | 0 | 0 | 0 | 0 | 0 | 0 | 0 | Y | Y
AES Alamitos | California | 315 | 5 | 203 | 1965-12-01 | 33.7688 | -118.1009 | 3.877 | 3.741 | 0.136 | 0.394 | 0.378 | 0.016 | 110825 | 106512 | 4313 | 3.611 | 3.517 | 0.094 | 0.497 | 0.475 | 0.022 | 149123 | 142730 | 6393 | 0 | 0 | 0 | 0 | 0 | 0 | 0 | 0 | 0 | 0 | 0 | 0 | 0 | 0 | 0 | 0 | 0 | 0 | 0 | 0 | 0 | 0 | 0 | 0 | Y | Y
AES Alamitos | California | 315 | CT1 | 91303 | 2019-10-03 | 33.7688 | -118.1009 | 31.79 | 12.713 | 19.077 | 3.573 | 1.465 | 2.108 | 1735969.6 | 712985.65 | 1022983.95 | 26.861 | 10.059 | 16.802 | 2.998 | 1.125 | 1.873 | 1426511.86 | 535471.09 | 891040.77 | 26.861 | 10.059 | 16.802 | 2.998 | 1.125 | 1.873 | 30.8412 | 11.5769 | 19.2643 | 29.8783 | 11.2154 | 18.6628 | 9.6789 | 3.6332 | 6.0457 | 72.7022 | 27.2903 | 45.4119 | 18.2209 | 6.8396 | 11.3813 | 1426511.86 | 535471.09 | 891040.77
AES Alamitos | California | 315 | CT2 | 91304 | 2019-10-11 | 33.7688 | -118.1009 | 33.716 | 13.486 | 20.23 | 3.721 | 1.553 | 2.168 | 1807272.67 | 757299.71 | 1049972.96 | 26.058 | 9.212 | 16.846 | 2.879 | 1.022 | 1.857 | 1374737.04 | 489870.29 | 884866.75 | 26.058 | 9.212 | 16.846 | 2.879 | 1.022 | 1.857 | 29.7218 | 10.591 | 19.1308 | 28.7939 | 10.2603 | 18.5335 | 9.3276 | 3.3238 | 6.0038 | 70.0635 | 24.9662 | 45.0972 | 17.5596 | 6.2571 | 11.3024 | 1374737.04 | 489870.29 | 884866.75
AES Huntington Beach | California | 335 | 2 | 224 | 1958-10-01 | 33.6436 | -117.9788 | 11.636 | 11.386 | 0.25 | 0.373 | 0.364 | 0.009 | 112098 | 109895 | 2203 | 8.637 | 4.749 | 3.888 | 0.577 | 0.304 | 0.273 | 176079 | 93807 | 82272 | 0 | 0 | 0 | 0 | 0 | 0 | 0 | 0 | 0 | 0 | 0 | 0 | 0 | 0 | 0 | 0 | 0 | 0 | 0 | 0 | 0 | 0 | 0 | 0 | Y | Y
AES Huntington Beach | California | 335 | CT1 | 91305 | 2019-10-04 | 33.6436 | -117.9788 | 44.382 | 18.292 | 26.09 | 4.143 | 1.772 | 2.371 | 2033880.15 | 872312.08 | 1161568.07 | 34.087 | 11.557 | 22.53 | 3.251 | 1.1 | 2.151 | 1563381.62 | 529394.43 | 1033987.19 | 34.087 | 11.557 | 22.53 | 3.251 | 1.1 | 2.151 | 33.8003 | 11.4455 | 22.3548 | 32.745 | 11.0882 | 21.6569 | 10.6075 | 3.5919 | 7.0156 | 79.6777 | 26.9806 | 52.6972 | 19.9692 | 6.762 | 13.2072 | 1563381.62 | 529394.43 | 1033987.19
AES Huntington Beach | California | 335 | CT2 | 91306 | 2019-10-13 | 33.6436 | -117.9788 | 42.961 | 17.928 | 25.033 | 4.029 | 1.75 | 2.279 | 1982332.52 | 864189.27 | 1118143.25 | 34.276 | 12.362 | 21.914 | 3.234 | 1.163 | 2.071 | 1559671.48 | 560045.81 | 999625.67 | 34.276 | 12.362 | 21.914 | 3.234 | 1.163 | 2.071 | 33.7201 | 12.1082 | 21.6119 | 32.6673 | 11.7302 | 20.9372 | 10.5824 | 3.7999 | 6.7825 | 79.4887 | 28.5427 | 50.9459 | 19.9218 | 7.1535 | 12.7683 | 1559671.48 | 560045.81 | 999625.67
AES Redondo Beach | California | 356 | 5 | 238 | 1954-09-01 | 33.8504 | -118.395 | 6.256 | 5.372 | 0.884 | 0.323 | 0.259 | 0.064 | 60931 | 51952 | 8979 | 5.732 | 3.088 | 2.644 | 0.448 | 0.246 | 0.202 | 76389 | 46568 | 29821 | 0 | 0 | 0 | 0 | 0 | 0 | 0 | 0 | 0 | 0 | 0 | 0 | 0 | 0 | 0 | 0 | 0 | 0 | 0 | 0 | 0 | 0 | 0 | 0 | Y | Y
AES Redondo Beach | California | 356 | 6 | 239 | 1957-06-01 | 33.8504 | -118.395 | 5.738 | 3.99 | 1.748 | 0.4 | 0.288 | 0.112 | 68006 | 53354 | 14652 | 9.086 | 4.07 | 5.016 | 0.624 | 0.294 | 0.33 | 92585 | 46654 | 45931 | 0 | 0 | 0 | 0 | 0 | 0 | 0 | 0 | 0 | 0 | 0 | 0 | 0 | 0 | 0 | 0 | 0 | 0 | 0 | 0 | 0 | 0 | 0 | 0 | Y | Y
AES Redondo Beach | California | 356 | 8 | 241 | 1967-04-01 | 33.8504 | -118.395 | 5.546 | 4.759 | 0.787 | 0.377 | 0.354 | 0.023 | 110221 | 105225 | 4996 | 7.624 | 7.171 | 0.453 | 0.423 | 0.404 | 0.019 | 120192 | 115249 | 4943 | 0 | 0 | 0 | 0 | 0 | 0 | 0 | 0 | 0 | 0 | 0 | 0 | 0 | 0 | 0 | 0 | 0 | 0 | 0 | 0 | 0 | 0 | 0 | 0 | Y | Y
Agua Mansa Power | California | 55951 | AMP-1 | 89370 | 2003-06-08 | 34.0414 | -117.3603 | 1.084 | 1.039 | 0.045 | 0.043 | 0.042 | 0.001 | 13550 | 13011.5 | 538.5 | 0.867 | 0.724 | 0.143 | 0.034 | 0.029 | 0.005 | 10908.5 | 9192.5 | 1716 | 0.867 | 0.724 | 0.143 | 0.034 | 0.029 | 0.005 | 0.65222 | 0.54962 | 0.1026 | 0.61726 | 0.52016 | 0.0971 | 0.20072 | 0.16914 | 0.031574 | 3.4632 | 2.9184 | 0.5448 | 0.38629 | 0.32552 | 0.060766 | 10908.5 | 9192.5 | 1716
Algonquin Power Sanger | California | 57564 | 8 | 91241 | 2007-12-01 | 36.6842 | -119.5522 | 10.093 | 6.536 | 3.557 | 0.393 | 0.256 | 0.137 | 125293.38 | 82032.99 | 43260.39 | 1.057 | 0.147 | 0.91 | 0.046 | 0.006 | 0.04 | 11847.78 | 1545.79 | 10301.99 | 1.057 | 0.147 | 0.91 | 0.046 | 0.006 | 0.04 | 0.587 | 0.076586 | 0.51041 | 0.58581 | 0.076432 | 0.50938 | 0.10485 | 0.01368 | 0.091173 | 0.76975 | 0.10043 | 0.66932 | 0.15638 | 0.020403 | 0.13598 | 11847.78 | 1545.79 | 10301.99
Almond Power Plant | California | 7315 | 1 | 3093 | 1996-04-08 | 37.5739 | -120.9854 | 5.301 | 2.739 | 2.562 | 0.257 | 0.13 | 0.127 | 88676.27 | 44356.06 | 44320.21 | 4.123 | 1.826 | 2.297 | 0.187 | 0.073 | 0.114 | 66121.91 | 25653.2 | 40468.71 | 4.123 | 1.826 | 2.297 | 0.187 | 0.073 | 0.114 | 1.5717 | 0.60978 | 0.96194 | 1.5684 | 0.60849 | 0.95992 | 0.92901 | 0.36043 | 0.56859 | 20.9924 | 8.1444 | 12.848 | 1.459 | 0.56606 | 0.89298 | 66121.91 | 25653.2 | 40468.71
Almond Power Plant | California | 7315 | 2 | 90500 | 2012-05-11 | 37.5739 | -120.9854 | 2.904 | 1.142 | 1.762 | 0.188 | 0.073 | 0.115 | 64003.14 | 24605.46 | 39397.68 | 2.269 | 0.473 | 1.796 | 0.145 | 0.028 | 0.117 | 48195.76 | 9360.06 | 38835.7 | 2.269 | 0.473 | 1.796 | 0.145 | 0.028 | 0.117 | 0.6892 | 0.13385 | 0.55535 | 0.60221 | 0.11695 | 0.48525 | 0.38725 | 0.075208 | 0.31204 | 0.34749 | 0.067486 | 0.28001 | 1.333 | 0.25888 | 1.0741 | 48195.76 | 9360.06 | 38835.7
Almond Power Plant | California | 7315 | 3 | 90501 | 2012-05-03 | 37.5739 | -120.9854 | 4.546 | 1.979 | 2.567 | 0.3 | 0.13 | 0.17 | 98702.37 | 43101.54 | 55600.83 | 2.753 | 1.141 | 1.612 | 0.18 | 0.076 | 0.104 | 59667.1 | 25152.53 | 34514.57 | 2.753 | 1.141 | 1.612 | 0.18 | 0.076 | 0.104 | 1.5764 | 0.66453 | 0.91187 | 1.5731 | 0.66315 | 0.90998 | 0.88576 | 0.37339 | 0.51237 | 1.1029 | 0.46494 | 0.638 | 3.2485 | 1.3694 | 1.8791 | 59667.1 | 25152.53 | 34514.57
Almond Power Plant | California | 7315 | 4 | 90502 | 2012-04-29 | 37.5739 | -120.9854 | 2.629 | 0.8 | 1.829 | 0.168 | 0.047 | 0.121 | 55880.31 | 15781.14 | 40099.17 | 1.424 | 0.348 | 1.076 | 0.078 | 0.019 | 0.059 | 26192.64 | 6494.98 | 19697.66 | 1.424 | 0.348 | 1.076 | 0.078 | 0.019 | 0.059 | 0.83397 | 0.2068 | 0.62717 | 0.83227 | 0.20638 | 0.62589 | 0.46819 | 0.1161 | 0.3521 | 0.30082 | 0.074595 | 0.22623 | 1.7156 | 0.42541 | 1.2902 | 26192.64 | 6494.98 | 19697.66
Badger Creek Limited | California | 10650 | GT1 | 91244 | 1991-04-19 | 35.4837 | -119.0299 | 2.146 | 1.552 | 0.594 | 0.091 | 0.08 | 0.011 | 35284.75 | 31227.5 | 4057.25 | 1.611 | 0.356 | 1.255 | 0.067 | 0.013 | 0.054 | 26068.45 | 6502.73 | 19565.72 | 1.611 | 0.356 | 1.255 | 0.067 | 0.013 | 0.054 | 0.11249 | 0.028059 | 0.084426 | 0.11236 | 0.028027 | 0.084328 | 0.21024 | 0.052445 | 0.1578 | 0.729 | 0.18185 | 0.54716 | 0.42114 | 0.10505 | 0.31608 | 26068.45 | 6502.73 | 19565.72
Barre Generating Station | California | 56474 | CT1 | 90072 | 2007-09-17 | 33.8073 | -117.9833 | 4.138 | 0.463 | 3.675 | 0.071 | 0.04 | 0.031 | 24070.81 | 13417.48 | 10653.33 | 0.911 | 0.51 | 0.401 | 0.073 | 0.044 | 0.029 | 21967.25 | 13284.19 | 8683.06 | 0.911 | 0.51 | 0.401 | 0.073 | 0.044 | 0.029 | 1.3883 | 0.83956 | 0.54877 | 1.243 | 0.75169 | 0.49133 | 0.4042 | 0.24443 | 0.15977 | 0.55753 | 0.33715 | 0.22038 | 0.77789 | 0.47041 | 0.30748 | 21967.25 | 13284.19 | 8683.06
Bear Mountain Limited | California | 10649 | GT1 | 91243 | 1995-04-24 | 35.4192 | -118.9266 | 4.035 | 3.366 | 0.669 | 0.274 | 0.242 | 0.032 | 97529 | 86520.25 | 11008.75 | 3.58 | 2.122 | 1.458 | 0.118 | 0.053 | 0.065 | 48863.68 | 19481.62 | 29382.06 | 3.58 | 2.122 | 1.458 | 0.118 | 0.053 | 0.065 | 2.9216 | 1.1648 | 1.7568 | 2.765 | 1.1024 | 1.6626 | 0.89909 | 0.35846 | 0.54063 | 1.3506 | 0.53847 | 0.81212 | 0.18241 | 0.072725 | 0.10968 | 48863.68 | 19481.62 | 29382.06
Blythe Energy | California | 55295 | 1 | 4467 | 2003-02-24 | 33.6157 | -114.6865 | 26.281 | 11.738 | 14.543 | 2.011 | 0.965 | 1.046 | 610912.34 | 291528.03 | 319384.31 | 16.751 | 5.375 | 11.376 | 1.058 | 0.363 | 0.695 | 307204.62 | 104607.45 | 202597.17 | 16.751 | 5.375 | 11.376 | 1.058 | 0.363 | 0.695 | 6.6418 | 2.2616 | 4.3802 | 6.4344 | 2.191 | 4.2434 | 2.0844 | 0.70976 | 1.3746 | 15.6567 | 5.3313 | 10.3254 | 3.9239 | 1.3362 | 2.5878 | 307204.62 | 104607.45 | 202597.17
Blythe Energy | California | 55295 | 2 | 4468 | 2003-02-26 | 33.6157 | -114.6865 | 20.962 | 8.551 | 12.411 | 1.636 | 0.728 | 0.908 | 483347.05 | 213305.56 | 270041.49 | 36.168 | 15.974 | 20.194 | 2.694 | 1.236 | 1.458 | 805295 | 369471.71 | 435823.29 | 36.168 | 15.974 | 20.194 | 2.694 | 1.236 | 1.458 | 17.4105 | 7.988 | 9.4225 | 16.8669 | 7.7386 | 9.1283 | 5.4639 | 2.5069 | 2.9571 | 41.0419 | 18.8301 | 22.2117 | 10.2861 | 4.7193 | 5.5668 | 805295 | 369471.71 | 435823.29
Cabrillo Power I Encina Power Station | California | 302 | 10 | 91208 | 2018-05-04 | 33.1408 | -117.3342 | 3.149 | 1.662 | 1.487 | 0.259 | 0.142 | 0.117 | 89789.6 | 50128.27 | 39661.33 | 1.594 | 0.973 | 0.621 | 0.125 | 0.08 | 0.045 | 43256.75 | 27725.61 | 15531.14 | 1.594 | 0.973 | 0.621 | 0.125 | 0.08 | 0.045 | 2.5863 | 1.6577 | 0.92861 | 2.4477 | 1.5689 | 0.87883 | 0.79592 | 0.51015 | 0.28577 | 13.7332 | 8.8023 | 4.9308 | 1.5318 | 0.9818 | 0.54998 | 43256.75 | 27725.61 | 15531.14
Cabrillo Power I Encina Power Station | California | 302 | 6 | 90228 | 2018-08-24 | 33.1408 | -117.3342 | 2.621 | 1.288 | 1.333 | 0.175 | 0.093 | 0.082 | 59162.48 | 32893.46 | 26269.02 | 2.659 | 1.331 | 1.328 | 0.203 | 0.106 | 0.097 | 69795.14 | 36995.1 | 32800.04 | 2.659 | 1.331 | 1.328 | 0.203 | 0.106 | 0.097 | 4.1731 | 2.2119 | 1.9611 | 3.9494 | 2.0934 | 1.856 | 1.2842 | 0.68071 | 0.60352 | 22.1586 | 11.7452 | 10.4134 | 2.4715 | 1.3101 | 1.1615 | 69795.14 | 36995.1 | 32800.04
Cabrillo Power I Encina Power Station | California | 302 | 7 | 90229 | 2018-08-15 | 33.1408 | -117.3342 | 2.517 | 1.218 | 1.299 | 0.198 | 0.1 | 0.098 | 65659.31 | 35240.39 | 30418.92 | 2.395 | 1.417 | 0.978 | 0.179 | 0.11 | 0.069 | 61821.72 | 38360.3 | 23461.42 | 2.395 | 1.417 | 0.978 | 0.179 | 0.11 | 0.069 | 3.6963 | 2.2936 | 1.4028 | 3.4982 | 2.1706 | 1.3276 | 1.1375 | 0.70583 | 0.43169 | 19.6272 | 12.1786 | 7.4485 | 2.1892 | 1.3584 | 0.8308 | 61821.72 | 38360.3 | 23461.42
Cabrillo Power I Encina Power Station | California | 302 | 8 | 91206 | 2018-07-07 | 33.1408 | -117.3342 | 2.731 | 1.195 | 1.536 | 0.217 | 0.096 | 0.121 | 70600.28 | 33376.1 | 37224.18 | 2.555 | 1.29 | 1.265 | 0.2 | 0.107 | 0.093 | 68948.32 | 37501.08 | 31447.24 | 2.555 | 1.29 | 1.265 | 0.2 | 0.107 | 0.093 | 4.1224 | 2.2422 | 1.8802 | 3.9014 | 2.122 | 1.7794 | 1.2686 | 0.69002 | 0.57863 | 21.8897 | 11.9058 | 9.9839 | 2.4416 | 1.328 | 1.1136 | 68948.32 | 37501.08 | 31447.24
Cabrillo Power I Encina Power Station | California | 302 | 9 | 91207 | 2018-06-06 | 33.1408 | -117.3342 | 2.757 | 1.215 | 1.542 | 0.216 | 0.099 | 0.117 | 70954.42 | 34830.4 | 36124.02 | 2.516 | 1.331 | 1.185 | 0.196 | 0.108 | 0.088 | 67750.19 | 37734.5 | 30015.69 | 2.516 | 1.331 | 1.185 | 0.196 | 0.108 | 0.088 | 4.0508 | 2.2561 | 1.7946 | 3.8336 | 2.1352 | 1.6984 | 1.2466 | 0.69431 | 0.55229 | 21.5093 | 11.9799 | 9.5294 | 2.3991 | 1.3362 | 1.0629 | 67750.19 | 37734.5 | 30015.69
CalPeak Power - Border | California | 55510 | GT-1 | 4917 | 2001-10-26 | 32.5622 | -116.9433 | 1.177 | 0.332 | 0.845 | 0.059 | 0.018 | 0.041 | 18431.45 | 5528.95 | 12902.5 | 1.082 | 0.671 | 0.411 | 0.044 | 0.028 | 0.016 | 13629.77 | 8588.27 | 5041.5 | 1.082 | 0.671 | 0.411 | 0.044 | 0.028 | 0.016 | 1.4783 | 0.93148 | 0.5468 | 1.4664 | 0.92401 | 0.54241 | 0.1425 | 0.08979 | 0.052709 | 2.4465 | 1.5416 | 0.90492 | 0.48265 | 0.30412 | 0.17853 | 13629.77 | 8588.27 | 5041.5
CalPeak Power - Border | California | 55510 | GT-2 | 4918 | 2001-09-01 | 32.5622 | -116.9433
CalPeak Power - Enterprise | California | 55513 | GT-1 | 4923 | 2001-10-23 | 33.1221 | -117.117 | 1.2 | 0.288 | 0.912 | 0.051 | 0.012 | 0.039 | 15871.07 | 3887.47 | 11983.6 | 0.447 | 0.335 | 0.112 | 0.018 | 0.014 | 0.004 | 5711.79 | 4420.78 | 1291.01 | 0.447 | 0.335 | 0.112 | 0.018 | 0.014 | 0.004 | 0.84455 | 0.65366 | 0.19089 | 0.83781 | 0.64844 | 0.18937 | 0.065486 | 0.050684 | 0.014801 | 0.97706 | 0.75622 | 0.22084 | 0.20226 | 0.15655 | 0.045717 | 5711.79 | 4420.78 | 1291.01
CalPeak Power - Enterprise | California | 55513 | GT-2 | 4924 | 2001-09-01 | 33.1221 | -117.117
CalPeak Power - Panoche | California | 55508 | GT-1 | 4913 | 2001-11-19 | 36.6531 | -120.5797 | 0.464 | 0.268 | 0.196 | 0.024 | 0.014 | 0.01 | 7277.76 | 4202.07 | 3075.69 | 1.543 | 0.676 | 0.867 | 0.086 | 0.038 | 0.048 | 26779.77 | 11713.68 | 15066.09 | 1.543 | 0.676 | 0.867 | 0.086 | 0.038 | 0.048 | 1.6012 | 0.70036 | 0.9008 | 1.5153 | 0.66282 | 0.85251 | 0.12667 | 0.055406 | 0.071263 | 1.7538 | 0.76713 | 0.98668 | 0.30084 | 0.13159 | 0.16925 | 26779.77 | 11713.68 | 15066.09
CalPeak Power - Panoche | California | 55508 | GT-2 | 4914 | 2001-09-01 | 36.6531 | -120.5797
CalPeak Power - Vaca Dixon | California | 55499 | GT-1 | 4893 | 2001-12-02 | 38.3989 | -121.9239 | 0.936 | 0.484 | 0.452 | 0.044 | 0.023 | 0.021 | 13745.49 | 7285.86 | 6459.63 | 0.58 | 0.323 | 0.257 | 0.024 | 0.014 | 0.01 | 7382.72 | 4314.27 | 3068.45 | 0.58 | 0.323 | 0.257 | 0.024 | 0.014 | 0.01 | 0.25799 | 0.15076 | 0.10723 | 0.25747 | 0.15046 | 0.10701 | 0.0086009 | 0.0050261 | 0.0035747 | 0.33111 | 0.1935 | 0.13762 | 0.26312 | 0.15376 | 0.10936 | 7382.72 | 4314.27 | 3068.45
CalPeak Power - Vaca Dixon | California | 55499 | GT-2 | 4894 | 2001-10-01 | 38.3989 | -121.9239
Calpine Gilroy Cogen, LP | California | 10034 | S-100 | 89552 | 1987-09-01 | 37.0001 | -121.5367 | 10.427 | 6.955 | 3.472 | 0.206 | 0.145 | 0.061 | 82297.69 | 58046.44 | 24251.25 | 7.937 | 2.72 | 5.217 | 0.153 | 0.044 | 0.109 | 60564.72 | 17180.02 | 43384.7 | 7.937 | 2.72 | 5.217 | 0.153 | 0.044 | 0.109 | 1.3094 | 0.37143 | 0.93798 | 1.2685 | 0.35984 | 0.90869 | 0.41093 | 0.11657 | 0.29437 | 3.0867 | 0.87558 | 2.2111 | 0.7736 | 0.21944 | 0.55415 | 60564.72 | 17180.02 | 43384.7
Calpine Sutter Energy Center | California | 55112 | CT01 | 3928 | 2001-04-02 | 39.0531 | -121.6939 | 45.477 | 19.323 | 26.154 | 3.678 | 1.621 | 2.057 | 1825799.64 | 804322.31 | 1021477.33 | 35.155 | 14.149 | 21.006 | 2.813 | 1.117 | 1.696 | 1393798.41 | 549974.79 | 843823.62 | 35.155 | 14.149 | 21.006 | 2.813 | 1.117 | 1.696 | 30.1339 | 11.8905 | 18.2435 | 29.1931 | 11.5192 | 17.6739 | 9.4569 | 3.7316 | 5.7253 | 71.0349 | 28.0295 | 43.0055 | 17.8031 | 7.0249 | 10.7782 | 1393798.41 | 549974.79 | 843823.62
Calpine Sutter Energy Center | California | 55112 | CT02 | 3929 | 2001-04-11 | 39.0531 | -121.6939 | 34.524 | 15.603 | 18.921 | 2.129 | 0.982 | 1.147 | 1062487.51 | 488945.16 | 573542.35 | 28.597 | 8.246 | 20.351 | 1.864 | 0.506 | 1.358 | 928735.53 | 249314.71 | 679420.82 | 28.597 | 8.246 | 20.351 | 1.864 | 0.506 | 1.358 | 20.0793 | 5.3902 | 14.6891 | 19.4524 | 5.2219 | 14.2305 | 6.3015 | 1.6916 | 4.6099 | 47.333 | 12.7063 | 34.6267 | 11.8628 | 3.1845 | 8.6783 | 928735.53 | 249314.71 | 679420.82
Campbell Power Plant | California | 7552 | 1 | 3132 | 1997-08-10 | 38.511 | -121.4735 | 35.222 | 16.448 | 18.774 | 2.304 | 1.08 | 1.224 | 1060645.15 | 497204.69 | 563440.46 | 23.715 | 6.815 | 16.9 | 1.529 | 0.437 | 1.092 | 709561.38 | 201352.63 | 508208.75 | 23.715 | 6.815 | 16.9 | 1.529 | 0.437 | 1.092 | 7.72 | 2.1907 | 5.5293 | 7.7058 | 2.1867 | 5.5191 | 2.1784 | 0.61815 | 1.5602 | 2.9731 | 0.84367 | 2.1294 | 2.9692 | 0.84256 | 2.1266 | 709561.38 | 201352.63 | 508208.75
Canyon Power Plant | California | 57027 | 1 | 90584 | 2011-07-29 | 33.8581 | -117.8616 | 1.816 | 0.921 | 0.895 | 0.126 | 0.068 | 0.058 | 41236.01 | 22518.15 | 18717.86 | 0.316 |  |  | 0.022 |  |  | 7020.63 |  | 7020.63 | 0.316 |  |  | 0.022 |  |  | 0.13118 |  |  | 0.13093 |  |  | 0.099623 |  |  | 0.79688 |  |  | 0.35721 |  |  | 7020.63
Canyon Power Plant | California | 57027 | 2 | 90585 | 2011-07-16 | 33.8581 | -117.8616 | 1.255 | 0.646 | 0.609 | 0.093 | 0.049 | 0.044 | 30661.87 | 16317.02 | 14344.85 | 1.082 | 0.64 | 0.442 | 0.083 | 0.05 | 0.033 | 27265.74 | 16408.05 | 10857.69 | 1.082 | 0.64 | 0.442 | 0.083 | 0.05 | 0.033 | 0.38581 | 0.23217 | 0.15364 | 0.38513 | 0.23176 | 0.15336 | 0.29856 | 0.17967 | 0.11889 | 2.369 | 1.4256 | 0.94337 | 1.3269 | 0.79853 | 0.52841 | 27265.74 | 16408.05 | 10857.69
Canyon Power Plant | California | 57027 | 3 | 90586 | 2011-05-25 | 33.8581 | -117.8616 | 1.36 | 0.695 | 0.665 | 0.095 | 0.055 | 0.04 | 30992.83 | 18110.57 | 12882.26 | 1.107 | 0.71 | 0.397 | 0.083 | 0.054 | 0.029 | 27437.12 | 17938.43 | 9498.69 | 1.107 | 0.71 | 0.397 | 0.083 | 0.054 | 0.029 | 0.43803 | 0.28639 | 0.15165 | 0.43721 | 0.28585 | 0.15136 | 0.34049 | 0.22262 | 0.11788 | 2.9146 | 1.9056 | 1.009 | 2.8186 | 1.8428 | 0.97578 | 27437.12 | 17938.43 | 9498.69
Canyon Power Plant | California | 57027 | 4 | 90587 | 2011-05-23 | 33.8581 | -117.8616 | 2.204 | 1.164 | 1.04 | 0.138 | 0.076 | 0.062 | 45362.07 | 25477.18 | 19884.89 | 1.783 | 0.933 | 0.85 | 0.137 | 0.075 | 0.062 | 44067.73 | 24424.41 | 19643.32 | 1.783 | 0.933 | 0.85 | 0.137 | 0.075 | 0.062 | 0.88554 | 0.49081 | 0.39473 | 0.88378 | 0.48983 | 0.39395 | 0.67225 | 0.37259 | 0.29966 | 5.6116 | 3.1102 | 2.5014 | 2.1695 | 1.2024 | 0.96706 | 44067.73 | 24424.41 | 19643.32
Carson Cogeneration Company | California | 10169 | D1 | 89366 | 2003-11-20 | 33.8759 | -118.2491 | 1.554 | 1.369 | 0.185 | 0.072 | 0.069 | 0.003 | 22888.14 | 22091.38 | 796.76 | 2.209 | 1.989 | 0.22 | 0.091 | 0.087 | 0.004 | 29255.74 | 28120.99 | 1134.75 | 2.209 | 1.989 | 0.22 | 0.091 | 0.087 | 0.004 | 0.63251 | 0.60798 | 0.024533 | 0.61276 | 0.58899 | 0.023767 | 0.1985 | 0.1908 | 0.0076993 | 1.491 | 1.4332 | 0.057833 | 0.37369 | 0.35919 | 0.014494 | 29255.74 | 28120.99 | 1134.75
Carson Power Plant | California | 7527 | 1 | 3125 | 1995-10-11 | 38.4461 | -121.4614 | 6.504 | 3.479 | 3.025 | 0.567 | 0.312 | 0.255 | 211542.96 | 116295.87 | 95247.09 | 4.77 | 1.566 | 3.204 | 0.405 | 0.134 | 0.271 | 151418.72 | 50311.09 | 101107.63 | 4.77 | 1.566 | 3.204 | 0.405 | 0.134 | 0.271 | 3.2737 | 1.0877 | 2.1859 | 3.1715 | 1.0538 | 2.1177 | 18.2391 | 6.0602 | 12.1789 | 48.0724 | 15.9728 | 32.0997 | 5.362 | 1.7816 | 3.5804 | 151418.72 | 50311.09 | 101107.63
Carson Power Plant | California | 7527 | 2 | 3126 | 1995-10-11 | 38.4461 | -121.4614 | 0.797 | 0.608 | 0.189 | 0.028 | 0.022 | 0.006 | 8609.65 | 6721.62 | 1888.03 | 0.481 | 0.141 | 0.34 | 0.018 | 0.005 | 0.013 | 5194.41 | 1361.99 | 3832.42 | 0.481 | 0.141 | 0.34 | 0.018 | 0.005 | 0.013 | 0.1123 | 0.029446 | 0.082857 | 0.1088 | 0.028527 | 0.08027 | 0.029296 | 0.0076816 | 0.021615 | 1.1465 | 0.30061 | 0.84587 | 0.097411 | 0.025541 | 0.071869 | 5194.41 | 1361.99 | 3832.42
Center Generating Station | California | 56475 | CT1 | 90073 | 2007-09-17 | 33.9297 | -118.1047 | 0.569 | 0.359 | 0.21 | 0.028 | 0.02 | 0.008 | 9001.35 | 6445.94 | 2555.41 | 0.321 | 0.191 | 0.13 | 0.019 | 0.014 | 0.005 | 5967.43 | 4381.34 | 1586.09 | 0.321 | 0.191 | 0.13 | 0.019 | 0.014 | 0.005 | 0.35679 | 0.26196 | 0.094832 | 0.33767 | 0.24792 | 0.089749 | 0.1098 | 0.080617 | 0.029184 | 1.8945 | 1.391 | 0.50355 | 0.21132 | 0.15515 | 0.056166 | 5967.43 | 4381.34 | 1586.09
Chula Vista Energy Center | California | 55540 | 1A | 4973 | 2001-05-12 | 32.5914 | -117.0586 | 4.149 | 3.872 | 0.277 | 0.005 | 0.004 | 0.001 | 1035.79 | 828.97 | 206.82 | 0.317 | 0.195 | 0.122 | 0.004 | 0.003 | 0.001 | 882.05 | 544.66 | 337.39 | 0.317 | 0.195 | 0.122 | 0.004 | 0.003 | 0.001 | 0.13233 | 0.081713 | 0.050617 | 0.13127 | 0.081059 | 0.050212 | 0.017901 | 0.011054 | 0.0068473 | 1.2761 | 0.78798 | 0.48812 | 0.031235 | 0.019287 | 0.011947 | 882.05 | 544.66 | 337.39
Chula Vista Energy Center | California | 55540 | 1B | 4974 | 2001-05-12 | 32.5914 | -117.0586 | 4.122 | 3.846 | 0.276 | 0.005 | 0.004 | 0.001 | 1032.88 | 826.02 | 206.86 | 0.316 | 0.194 | 0.122 | 0.004 | 0.003 | 0.001 | 874.03 | 540.71 | 333.32 | 0.316 | 0.194 | 0.122 | 0.004 | 0.003 | 0.001 | 0.13113 | 0.08112 | 0.050006 | 0.13008 | 0.080471 | 0.049606 | 0.017738 | 0.010974 | 0.0067647 | 1.2645 | 0.78227 | 0.48223 | 0.030951 | 0.019147 | 0.011803 | 874.03 | 540.71 | 333.32
Colusa Generating Station | California | 56532 | CT1 | 90561 | 2010-09-02 | 39.3648 | -122.268 | 19.111 | 8.166 | 10.945 | 2.847 | 1.157 | 1.69 | 1326172.54 | 535374.78 | 790797.76 | 20.884 | 6.898 | 13.986 | 3.201 | 1.022 | 2.179 | 1488147.09 | 471171.49 | 1016975.6 | 20.884 | 6.898 | 13.986 | 3.201 | 1.022 | 2.179 | 32.1737 | 10.1867 | 21.987 | 31.1692 | 9.8687 | 21.3006 | 2.5224 | 0.79864 | 1.7238 | 2.448 | 0.77508 | 1.6729 | 6.9124 | 2.1886 | 4.7239 | 1488147.09 | 471171.49 | 1016975.6
Colusa Generating Station | California | 56532 | CT2 | 90562 | 2010-09-14 | 39.3648 | -122.268 | 20.175 | 8.62 | 11.555 | 2.759 | 1.103 | 1.656 | 1299272.42 | 514733.21 | 784539.21 | 24.54 | 8.634 | 15.906 | 3.275 | 1.017 | 2.258 | 1524860.58 | 470295.51 | 1054565.07 | 24.54 | 8.634 | 15.906 | 3.275 | 1.017 | 2.258 | 32.9675 | 10.1678 | 22.7997 | 31.9382 | 9.8503 | 22.0879 | 2.5846 | 0.79715 | 1.7875 | 2.5084 | 0.77364 | 1.7348 | 7.083 | 2.1845 | 4.8985 | 1524860.58 | 470295.51 | 1054565.07
Cosumnes Power Plant | California | 55970 | 2 | 88365 | 2006-01-09 | 38.3383 | -121.1239 | 10.994 | 2.217 | 8.777 | 1.168 | 0.195 | 0.973 | 509648.48 | 60367.28 | 449281.2 | 28.62 | 13.084 | 15.536 | 2.896 | 1.346 | 1.55 | 1401020.6 | 646775.5 | 754245.1 | 28.62 | 13.084 | 15.536 | 2.896 | 1.346 | 1.55 | 36.3355 | 16.7741 | 19.5613 | 36.2584 | 16.7385 | 19.5199 | 2.0175 | 0.93136 | 1.0861 | 5.4149 | 2.4998 | 2.9152 | 1.5026 | 0.69367 | 0.80893 | 1401020.6 | 646775.5 | 754245.1
Cosumnes Power Plant | California | 55970 | 3 | 88366 | 2006-01-09 | 38.3383 | -121.1239 | 8.801 | 1.403 | 7.398 | 0.948 | 0.104 | 0.844 | 435699.73 | 31556.4 | 404143.33 | 28.882 | 14.324 | 14.558 | 3.32 | 1.75 | 1.57 |  |  |  | 28.882 | 14.324 | 14.558 | 3.32 | 1.75 | 1.57
Creed Energy Center | California | 55625 | UNIT1 | 5005 | 2002-12-09 | 38.2419 | -121.8551 | 1.073 | 0.671 | 0.402 | 0.034 | 0.025 | 0.009 | 10859.67 | 8176.38 | 2683.29 | 0.904 | 0.317 | 0.587 | 0.027 | 0.01 | 0.017 | 8440.24 | 3165.12 | 5275.12 | 0.904 | 0.317 | 0.587 | 0.027 | 0.01 | 0.017 | 0.35331 | 0.13249 | 0.22082 | 0.35259 | 0.13222 | 0.22037 | 0.018273 | 0.0068525 | 0.011421 | 0.21949 | 0.082309 | 0.13718 | 0.28478 | 0.10679 | 0.17799 | 8440.24 | 3165.12 | 5275.12
Cuyamaca Peak Energy | California | 55512 | GT-1 | 4921 | 2001-12-01 | 32.7971 | -116.972 | 0.742 | 0.579 | 0.163 | 0.043 | 0.035 | 0.008 | 13108.77 | 10732.05 | 2376.72 | 0.681 | 0.524 | 0.157 | 0.042 | 0.035 | 0.007 | 12556.59 | 10461.09 | 2095.5 | 0.681 | 0.524 | 0.157 | 0.042 | 0.035 | 0.007 | 0.75076 | 0.62547 | 0.12529 | 0.71051 | 0.59194 | 0.11857 | 0.23104 | 0.19248 | 0.038557 | 3.9865 | 3.3212 | 0.66528 | 0.44465 | 0.37044 | 0.074205 | 12556.59 | 10461.09 | 2095.5
Cuyamaca Peak Energy | California | 55512 | GT-2 | 4922 | 2001-12-01 | 32.7971 | -116.972
DTE Stockton | California | 54238 | BIOMS1 | 90649 | 2013-10-26 | 37.9416 | -121.3273 | 104.836 | 45.607 | 59.229 | 12.371 | 6.952 | 5.419 | 382401.13 | 168288.95 | 214112.18 | 103.585 | 48.677 | 54.908 | 0.467 | 0.313 | 0.154 | 352341.42 | 161269.8 | 191071.62 | 103.585 | 48.677 | 54.908 | 0.467 | 0.313 | 0.154 | 5.4014 | 2.4723 | 2.9291 | 5.0402 | 2.307 | 2.7333 | 0.98656 | 0.45156 | 0.535 | 55.8126 | 25.5459 | 30.2667 | 6.8397 | 3.1306 | 3.7091 | 352341.42 | 161269.8 | 191071.62
Delano Energy Center, LLC | California | 58122 | GEN1 | 91268 | 2012-11-09 | 35.7909 | -119.2945 | 0.695 | 0.472 | 0.223 | 0.047 | 0.032 | 0.015 | 15438.39 | 10306.48 | 5131.91 | 0.1 | 0.054 | 0.046 | 0.007 | 0.004 | 0.003 | 2293.15 | 1267.99 | 1025.16 | 0.1 | 0.054 | 0.046 | 0.007 | 0.004 | 0.003 | 0.019721 | 0.010905 | 0.0088164 | 0.019687 | 0.010886 | 0.008801 | 0.0054921 | 0.0030368 | 0.0024553 | 0.023356 | 0.012914 | 0.010441 | 0.12594 | 0.069637 | 0.056301 | 2293.15 | 1267.99 | 1025.16
Delta Energy Center, LLC | California | 55333 | 1 | 3739 | 2001-12-01 | 38.0167 | -121.8439 | 45.176 | 19.719 | 25.457 | 2.895 | 1.295 | 1.6 | 1412029.48 | 628801.39 | 783228.09 | 48.134 | 14.563 | 33.571 | 3.231 | 0.935 | 2.296 | 1563902.27 | 447007.34 | 1116894.93 | 48.134 | 14.563 | 33.571 | 3.231 | 0.935 | 2.296 | 33.8116 | 9.6643 | 24.1473 | 32.7559 | 9.3626 | 23.3934 | 10.6111 | 3.0329 | 7.5781 | 79.7043 | 22.7817 | 56.9226 | 19.9758 | 5.7096 | 14.2662 | 1563902.27 | 447007.34 | 1116894.93
Delta Energy Center, LLC | California | 55333 | 2 | 3740 | 2001-12-01 | 38.0167 | -121.8439 | 37.049 | 16.616 | 20.433 | 2.726 | 1.261 | 1.465 | 1318570.24 | 609427.52 | 709142.72 | 42.449 | 12.421 | 30.028 | 3.096 | 0.89 | 2.206 | 1484369.11 | 421789.84 | 1062579.27 | 42.449 | 12.421 | 30.028 | 3.096 | 0.89 | 2.206 | 32.0921 | 9.1191 | 22.973 | 31.0901 | 8.8344 | 22.2557 | 10.0714 | 2.8618 | 7.2096 | 75.6509 | 21.4965 | 54.1544 | 18.9599 | 5.3875 | 13.5724 | 1484369.11 | 421789.84 | 1062579.27
Delta Energy Center, LLC | California | 55333 | 3 | 3741 | 2001-12-01 | 38.0167 | -121.8439 | 42.469 | 16.751 | 25.718 | 2.95 | 1.202 | 1.748 | 1396303.91 | 569397.25 | 826906.66 | 39.097 | 11.567 | 27.53 | 2.736 | 0.794 | 1.942 | 1292641.52 | 370921.54 | 921719.98 | 39.097 | 11.567 | 27.53 | 2.736 | 0.794 | 1.942 | 27.9469 | 8.0193 | 19.9276 | 27.0744 | 7.769 | 19.3054 | 8.7706 | 2.5167 | 6.2539 | 65.8795 | 18.904 | 46.9755 | 16.511 | 4.7378 | 11.7732 | 1292641.52 | 370921.54 | 921719.98
Donald Von Raesfeld | California | 56026 | PCT1 | 88292 | 2005-03-15 | 37.3767 | -121.9508 | 9.875 | 4.895 | 4.98 | 0.904 | 0.46 | 0.444 | 392951.05 | 198908.11 | 194042.94 | 11.49 | 5.632 | 5.858 | 1.02 | 0.504 | 0.516 | 440870.71 | 214950.7 | 225920.01 | 11.49 | 5.632 | 5.858 | 1.02 | 0.504 | 0.516 | 1.1022 | 0.53738 | 0.5648 | 1.1 | 0.5363 | 0.56367 | 0.27554 | 0.13434 | 0.1412 | 8.3435 | 4.0679 | 4.2755 | 6.2758 | 3.0598 | 3.216 | 440870.71 | 214950.7 | 225920.01
Donald Von Raesfeld | California | 56026 | PCT2 | 88293 | 2005-03-15 | 37.3767 | -121.9508 | 8.312 | 3.571 | 4.741 | 0.798 | 0.34 | 0.458 | 342310.73 | 145144.67 | 197166.06 | 11.534 | 5.331 | 6.203 | 1.091 | 0.51 | 0.581 | 460406.2 | 211620.45 | 248785.75 | 11.534 | 5.331 | 6.203 | 1.091 | 0.51 | 0.581 | 1.151 | 0.52905 | 0.62196 | 1.1487 | 0.52799 | 0.62072 | 0.28775 | 0.13226 | 0.15549 | 8.7132 | 4.0049 | 4.7083 | 6.5539 | 3.0124 | 3.5415 | 460406.2 | 211620.45 | 248785.75
E. F. Oxnard Energy Facility | California | 10776 | GTG | 91465 | 1990-04-13 | 34.1963 | -119.1663 | 12.943 | 10.293 | 2.65 | 0.755 | 0.507 | 0.248 | 2495.5 | 2040.84 | 454.66 | 18.643 | 16.517 | 2.126 | 0.767 | 0.649 | 0.118 | 5649.69 | 4926.99 | 722.7 | 18.643 | 16.517 | 2.126 | 0.767 | 0.649 | 0.118 | 0.15938 | 0.13899 | 0.020387 | 0.15904 | 0.13869 | 0.020344 | 0.058277 | 0.050822 | 0.0074547 | 1.7937 | 1.5642 | 0.22944 | 0.10205 | 0.088994 | 0.013054 | 5649.69 | 4926.99 | 722.7
El Cajon Energy Center | California | 57001 | 1 | 90510 | 2010-06-01 | 32.7971 | -116.972 | 2.378 | 2.202 | 0.176 | 0.044 | 0.042 | 0.002 | 14231.8 | 13477.24 | 754.56 | 1.094 | 0.734 | 0.36 | 0.026 | 0.017 | 0.009 | 7959.78 | 4978.04 | 2981.74 | 1.094 | 0.734 | 0.36 | 0.026 | 0.017 | 0.009 | 0.34068 | 0.21306 | 0.12762 | 0.34068 | 0.21306 | 0.12762 | 0.23012 | 0.14392 | 0.086202 | 0.14049 | 0.087862 | 0.052628 | 0.28187 | 0.17628 | 0.10559 | 7959.78 | 4978.04 | 2981.74
El Centro | California | 389 | 2-2 | 255 | 1993-06-01 | 32.8022 | -115.54 | 43.101 | 38.505 | 4.596 | 0.786 | 0.701 | 0.085 | 286919.73 | 255693.41 | 31226.32 | 34.602 | 32.764 | 1.838 | 0.651 | 0.618 | 0.033 | 239980.96 | 227618.86 | 12362.1 | 34.602 | 32.764 | 1.838 | 0.651 | 0.618 | 0.033 | 5.1884 | 4.9211 | 0.26727 | 5.0264 | 4.7675 | 0.25892 | 2.2234 | 2.1089 | 0.11453 | 88.9561 | 84.3738 | 4.5824 | 6.9402 | 6.5827 | 0.35751 | 239980.96 | 227618.86 | 12362.1
El Centro | California | 389 | 3-1 | 90785 | 2012-03-01 | 32.8022 | -115.54 | 6.944 | 3.347 | 3.597 | 0.768 | 0.379 | 0.389 | 338288.1 | 169673.47 | 168614.63 | 7.669 | 3.323 | 4.346 | 0.841 | 0.371 | 0.47 | 373349.38 | 166121.7 | 207227.68 | 7.669 | 3.323 | 4.346 | 0.841 | 0.371 | 0.47 | 8.0718 | 3.5916 | 4.4803 | 0.72616 | 0.32311 | 0.40306 | 0.17921 | 0.079738 | 0.099469 | 19.0278 | 8.4664 | 10.5614 | 1.0219 | 0.45468 | 0.56718 | 373349.38 | 166121.7 | 207227.68
El Centro | California | 389 | 3-2 | 90786 | 2012-03-06 | 32.8022 | -115.54 | 6.554 | 3.105 | 3.449 | 0.793 | 0.377 | 0.416 | 349834.28 | 168329.37 | 181504.91 | 6.701 | 3.094 | 3.607 | 0.81 | 0.367 | 0.443 | 360016.91 | 164606.79 | 195410.12 | 6.701 | 3.094 | 3.607 | 0.81 | 0.367 | 0.443 | 7.7836 | 3.5588 | 4.2248 | 0.70023 | 0.32016 | 0.38007 | 0.17281 | 0.079011 | 0.093797 | 18.3483 | 8.3892 | 9.9591 | 0.98537 | 0.45053 | 0.53484 | 360016.91 | 164606.79 | 195410.12
El Centro | California | 389 | 4 | 257 | 1968-08-01 | 32.8022 | -115.54 | 37.799 | 27.28 | 10.519 | 0.366 | 0.264 | 0.102 | 109751.97 | 79838.87 | 29913.1 | 58.495 | 34.156 | 24.339 | 0.534 | 0.311 | 0.223 | 161956.23 | 94078.94 | 67877.29 | 58.495 | 34.156 | 24.339 | 0.534 | 0.311 | 0.223 | 10.6705 | 6.1984 | 4.4721 | 10.2745 | 5.9684 | 4.3061 | 8.0832 | 4.6955 | 3.3878 | 82.2843 | 47.7982 | 34.4861 | 11.3268 | 6.5797 | 4.7472 | 161956.23 | 94078.94 | 67877.29
El Segundo | California | 330 | 5 | 90376 | 2013-05-03 | 33.9106 | -118.425 | 3.377 | 1.399 | 1.978 | 0.426 | 0.188 | 0.238 | 167178.6 | 73742.58 | 93436.02 | 1.536 | 1.209 | 0.327 | 0.16 | 0.125 | 0.035 | 61983.15 | 48381.28 | 13601.87 | 1.536 | 1.209 | 0.327 | 0.16 | 0.125 | 0.035 | 0.91642 | 0.71532 | 0.2011 | 0.91456 | 0.71387 | 0.2007 | 0.19649 | 0.15337 | 0.043118 | 1.3181 | 1.0288 | 0.28924 | 2.4868 | 1.9411 | 0.54571 | 61983.15 | 48381.28 | 13601.87
El Segundo | California | 330 | 7 | 90377 | 2013-04-10 | 33.9106 | -118.425 | 3.009 | 1.331 | 1.678 | 0.306 | 0.13 | 0.176 | 121417.64 | 50642.13 | 70775.51 | 2.459 | 1.89 | 0.569 | 0.238 | 0.191 | 0.047 | 94913.84 | 76324.81 | 18589.03 | 2.459 | 1.89 | 0.569 | 0.238 | 0.191 | 0.047 | 2.052 | 1.6501 | 0.40189 | 1.988 | 1.5986 | 0.38935 | 0.26718 | 0.21485 | 0.052328 | 1.8617 | 1.4971 | 0.36462 | 3.6892 | 2.9666 | 0.72253 | 94913.84 | 76324.81 | 18589.03
Elk Hills Power | California | 55400 | CTG-1 | 88308 | 2003-03-07 | 35.2802 | -119.4699 | 38.49 | 16.15 | 22.34 | 3.599 | 1.553 | 2.046 | 1927955.22 | 826728.51 | 1101226.71 | 42.316 | 19.011 | 23.305 | 3.584 | 1.613 | 1.971 | 1911785.1 | 838462.65 | 1073322.45 | 42.316 | 19.011 | 23.305 | 3.584 | 1.613 | 1.971 | 33.2555 | 14.5851 | 18.6704 | 33.1886 | 14.5557 | 18.6329 | 12.9715 | 5.689 | 7.2825 | 97.4341 | 42.7322 | 54.7019 | 50.69 | 22.2314 | 28.4586 | 1911785.1 | 838462.65 | 1073322.45
Elk Hills Power | California | 55400 | CTG-2 | 88309 | 2003-03-07 | 35.2802 | -119.4699 | 38.799 | 16.368 | 22.431 | 3.599 | 1.576 | 2.023 | 1871327.64 | 811762.1 | 1059565.54 | 43.09 | 19.557 | 23.533 | 3.674 | 1.652 | 2.022 | 1956547.32 | 868962.39 | 1087584.93 | 43.09 | 19.557 | 23.533 | 3.674 | 1.652 | 2.022 | 34.0341 | 15.1156 | 18.9185 | 33.9657 | 15.0852 | 18.8805 | 13.2752 | 5.8959 | 7.3793 | 99.7154 | 44.2867 | 55.4288 | 51.8769 | 23.0401 | 28.8368 | 1956547.32 | 868962.39 | 1087584.93
Enchanted Rock Lodi | California | 66638 | LODI |  | 2023-01-01 | 37.9336 | -121.2604 | [18 empty] | 2.2907 | 0.9602 | 1.3305 | 0 | 0 | 0 | 2.514 | 1.0538 | 1.4602 | 2.3793 | 0.99734 | 1.3819 | 0.40618 | 0.17026 | 0.23592 | 10.9361 | 4.5842 | 6.3519 | 2.5567 | 1.0717 | 1.485 | 42048 | 17625.6 | 24422.4 |  |  |  |  | Y | Natural Gas Combustion Turbine
Escondido Energy Center, LLC | California | 55538 | CTG1 | 90893 | 2013-12-20 | 33.1261 | -117.1172 | 0.684 | 0.409 | 0.275 | 0.038 | 0.026 | 0.012 | 12672.18 | 8715.69 | 3956.49 | 1.251 | 0.797 | 0.454 | 0.07 | 0.047 | 0.023 | 23761.57 | 15539.47 | 8222.1 | 1.251 | 0.797 | 0.454 | 0.07 | 0.047 | 0.023 | 1.4207 | 0.9291 | 0.4916 | 1.3445 | 0.8793 | 0.46525 | 0.43721 | 0.28593 | 0.15129 | 7.5438 | 4.9335 | 2.6104 | 0.84143 | 0.55028 | 0.29116 | 23761.57 | 15539.47 | 8222.1
Feather River Energy Center | California | 55847 | UNIT1 | 10240 | 2002-12-15 | 39.1088 | -121.6133 | 19.063 | 10.55 | 8.513 | 0.236 | 0.133 | 0.103 | 71983.51 | 41367.71 | 30615.8 | 13.333 | 7.038 | 6.295 | 0.162 | 0.065 | 0.097 | 47875.03 | 20402.55 | 27472.48 | 13.333 | 7.038 | 6.295 | 0.162 | 0.065 | 0.097 | 2.8624 | 1.2199 | 1.6426 | 2.709 | 1.1545 | 1.5545 | 0.8809 | 0.37541 | 0.50549 | 15.1994 | 6.4774 | 8.722 | 1.6953 | 0.72248 | 0.97284 | 47875.03 | 20402.55 | 27472.48
Fresno Cogeneration Partners, LP | California | 10156 | GEN1 | 89509 | 2005-01-17 | 36.6183 | -120.1 | 0.746 | 0.517 | 0.229 | 0.041 | 0.033 | 0.008 | 12774.22 | 10179.23 | 2594.99 | 0.203 | 0.062 | 0.141 | 0.009 | 0.001 | 0.008 | 2590.54 | 297.22 | 2293.32 | 0.203 | 0.062 | 0.141 | 0.009 | 0.001 | 0.008 | 0.08576 | 0.0098395 | 0.07592 | 0.085578 | 0.0098187 | 0.07576 | 0.027252 | 0.0031268 | 0.024126 | 0.037666 | 0.0043216 | 0.033345 | 0.049501 | 0.0056794 | 0.043822 | 2590.54 | 297.22 | 2293.32
Gateway Generating Station | California | 56476 | GT1 | 89759 | 2008-11-11 | 38.0167 | -121.7592 | 29.214 | 12.14 | 17.074 | 2.647 | 1.131 | 1.516 | 1226276.45 | 523398.37 | 702878.08 | 39.29 | 12.441 | 26.849 | 3.463 | 0.987 | 2.476 | 1603343.88 | 454165.72 | 1149178.16 | 39.29 | 12.441 | 26.849 | 3.463 | 0.987 | 2.476 | 34.6643 | 9.8191 | 24.8452 | 33.582 | 9.5125 | 24.0695 | 10.8787 | 3.0815 | 7.7972 | 81.7144 | 23.1466 | 58.5679 | 20.4796 | 5.8011 | 14.6785 | 1603343.88 | 454165.72 | 1149178.16
Gateway Generating Station | California | 56476 | GT2 | 89760 | 2008-11-10 | 38.0167 | -121.7592 | 31.277 | 15.254 | 16.023 | 2.739 | 1.226 | 1.513 | 1259955.97 | 561004.52 | 698951.45 | 35.799 | 10.456 | 25.343 | 3.317 | 0.927 | 2.39 | 1537243.43 | 426837 | 1110406.43 | 35.799 | 10.456 | 25.343 | 3.317 | 0.927 | 2.39 | 33.2352 | 9.2282 | 24.007 | 32.1976 | 8.9401 | 23.2575 | 10.4302 | 2.8961 | 7.5341 | 78.3456 | 21.7537 | 56.5919 | 19.6353 | 5.452 | 14.1833 | 1537243.43 | 426837 | 1110406.43
Gilroy Energy Center, LLC | California | 55810 | S-3 | 88230 | 2001-11-29 | 36.999 | -121.5363 | 1.353 | 0.902 | 0.451 | 0.03 | 0.022 | 0.008 | 10785.24 | 7821.57 | 2963.67 | 1.344 | 0.549 | 0.795 | 0.028 | 0.012 | 0.016 | 9891.48 | 4018.11 | 5873.37 | 1.344 | 0.549 | 0.795 | 0.028 | 0.012 | 0.016 | 0.59141 | 0.24024 | 0.35117 | 0.55971 | 0.22736 | 0.33234 | 0.182 | 0.073933 | 0.10807 | 3.1403 | 1.2757 | 1.8647 | 0.35027 | 0.14229 | 0.20798 | 9891.48 | 4018.11 | 5873.37
Gilroy Energy Center, LLC | California | 55810 | S-4 | 88231 | 2001-11-29 | 36.999 | -121.5363 | 1.377 | 0.952 | 0.425 | 0.029 | 0.021 | 0.008 | 8972.39 | 6557.73 | 2414.66 | 1.255 | 0.588 | 0.667 | 0.031 | 0.015 | 0.016 | 7387.7 | 3219.08 | 4168.62 | 1.255 | 0.588 | 0.667 | 0.031 | 0.015 | 0.016 | 0.44171 | 0.19247 | 0.24924 | 0.41803 | 0.18215 | 0.23588 | 0.13593 | 0.059231 | 0.076703 | 2.3454 | 1.022 | 1.3235 | 0.26161 | 0.11399 | 0.14762 | 7387.7 | 3219.08 | 4168.62
Gilroy Energy Center, LLC | California | 55810 | S-5 | 88232 | 2002-02-14 | 36.999 | -121.5363 | 1.926 | 1.277 | 0.649 | 0.032 | 0.024 | 0.008 | 10167.02 | 7692.1 | 2474.92 | 1.216 | 0.567 | 0.649 | 0.026 | 0.012 | 0.014 | 7989.83 | 3739.91 | 4249.92 | 1.216 | 0.567 | 0.649 | 0.026 | 0.012 | 0.014 | 0.47771 | 0.22361 | 0.2541 | 0.4521 | 0.21162 | 0.24048 | 0.14701 | 0.068814 | 0.078199 | 2.5366 | 1.1873 | 1.3493 | 0.28293 | 0.13244 | 0.1505 | 7989.83 | 3739.91 | 4249.92
Glenarm | California | 422 | GT3 | 88258 | 2003-06-01 | 34.1256 | -118.1474 | 1.781 | 0.995 | 0.786 | 0.035 | 0.02 | 0.015 | 10872.64 | 6321.51 | 4551.13 | 1.393 | 0.759 | 0.634 | 0.035 | 0.021 | 0.014 | 10454.97 | 6119.63 | 4335.34 | 1.393 | 0.759 | 0.634 | 0.035 | 0.021 | 0.014 | 0.31532 | 0.18457 | 0.13075 | 0.31532 | 0.18457 | 0.13075 | 0.34151 | 0.1999 | 0.14161 | 0.27632 | 0.16174 | 0.11458 | 0.37023 | 0.21671 | 0.15352 | 10454.97 | 6119.63 | 4335.34
Glenarm | California | 422 | GT4 | 88259 | 2003-06-01 | 34.1256 | -118.1474 | 2.168 | 1.25 | 0.918 | 0.037 | 0.022 | 0.015 | 11234.95 | 6603.76 | 4631.19 | 1.515 | 0.788 | 0.727 | 0.033 | 0.018 | 0.015 | 10275.44 | 5706.82 | 4568.62 | 1.515 | 0.788 | 0.727 | 0.033 | 0.018 | 0.015 | 0.30991 | 0.17212 | 0.13779 | 0.30991 | 0.17212 | 0.13779 | 0.33565 | 0.18641 | 0.14923 | 0.27158 | 0.15083 | 0.12075 | 0.36387 | 0.20209 | 0.16178 | 10275.44 | 5706.82 | 4568.62
Glenarm | California | 422 | GT5 | 90975 | 2016-04-09 | 34.1256 | -118.1474 | 1.025 | 0.651 | 0.374 | 0.075 | 0.048 | 0.027 | 26914.83 | 17736.15 | 9178.68 | 0.817 | 0.507 | 0.31 | 0.054 | 0.034 | 0.02 | 18940.63 | 11986.63 | 6954 | 0.817 | 0.507 | 0.31 | 0.054 | 0.034 | 0.02 | 0.27502 | 0.17405 | 0.10097 | 0.27502 | 0.17405 | 0.10097 | 0.29784 | 0.18849 | 0.10935 | 0.24102 | 0.15253 | 0.08849 | 0.24193 | 0.15311 | 0.088824 | 18940.63 | 11986.63 | 6954
Goal Line | California | 54749 | 1 | 3795 | 1994-11-24 | 33.1185 | -117.0995 | 0.787 | 0.636 | 0.151 | 0.03 | 0.025 | 0.005 | 11316.22 | 9441.05 | 1875.17 | 0.944 | 0.726 | 0.218 | 0.037 | 0.029 | 0.008 | 14051.72 | 10724.64 | 3327.08 | 0.944 | 0.726 | 0.218 | 0.037 | 0.029 | 0.008 | 1.5214 | 1.1612 | 0.36022 | 1.5092 | 1.1519 | 0.35735 | 0.1349 | 0.10296 | 0.03194 | 1.2416 | 0.94763 | 0.29398 | 0.17948 | 0.13699 | 0.042497 | 14051.72 | 10724.64 | 3327.08
Goose Haven Energy Center | California | 55627 | UNIT1 | 5007 | 2002-12-08 | 38.2271 | -121.844 | 1.512 | 0.95 | 0.562 | 0.044 | 0.031 | 0.013 | 14095.54 | 9863.34 | 4232.2 | 1.719 | 0.663 | 1.056 | 0.051 | 0.022 | 0.029 | 16252.72 | 7038.05 | 9214.67 | 1.719 | 0.663 | 1.056 | 0.051 | 0.022 | 0.029 | 0.46296 | 0.20048 | 0.26248 | 0.46206 | 0.20009 | 0.26197 | 0.023973 | 0.010381 | 0.013592 | 0.28759 | 0.12454 | 0.16305 | 0.37319 | 0.1616 | 0.21158 | 16252.72 | 7038.05 | 9214.67
Grapeland Generating Station | California | 56472 | CT1 | 90070 | 2007-09-17 | 34.09 | -117.534 | 1.085 | 0.625 | 0.46 | 0.04 | 0.024 | 0.016 | 12097.76 | 7319.06 | 4778.7 | 0.567 | 0.348 | 0.219 | 0.019 | 0.013 | 0.006 | 5791.48 | 4079.87 | 1711.61 | 0.567 | 0.348 | 0.219 | 0.019 | 0.013 | 0.006 | 0.34627 | 0.24394 | 0.10234 | 0.32771 | 0.23086 | 0.096851 | 0.10656 | 0.07507 | 0.031494 | 1.8387 | 1.2953 | 0.5434 | 0.20508 | 0.14447 | 0.060611 | 5791.48 | 4079.87 | 1711.61
Grayson Power Plant | California | 377 | 4 | 248 | 1959-09-15 | 34.1556 | -118.2782 | 8.202 | 3.503 | 4.699 | 0.152 | 0.061 | 0.091 | 37033.49 | 13391.41 | 23642.08 | 2.42 | 0.042 | 2.378 | 0.026 | 0 | 0.026 | 8419.97 | 0 | 8419.97 | 2.42 | 0.042 | 2.378 | 0.026 | 0 | 0.026 | 0.55475 | 0 | 0.55475 | 0.53416 | 0 | 0.53416 | 0.42024 | 0 | 0.42024 | 4.2779 | 0 | 4.2779 | 0.58887 | 0 | 0.58887 | 8419.97 | 0 | 8419.97
Grayson Power Plant | California | 377 | 5 | 249 | 1964-09-01 | 34.1556 | -118.2782 | 4.139 | 3.689 | 0.45 | 0.066 | 0.066 | 0 | 17211.57 | 17211.57 | 0 | 0.264 |  |  | 0 |  |  | 2 |  | 2 | 0.264 |  |  | 0 |  |  | 0.00013177 |  |  | 0.00012688 |  |  | 9.982e-05 |  |  | 0.0010161 |  |  | 0.00013988 |  |  | 2
Grayson Power Plant | California | 377 | 9 | 89495 | 2004-01-14 | 34.1556 | -118.2782 | 2.767 | 2.478 | 0.289 | 0.086 | 0.079 | 0.007 | 26478.38 | 24465.2 | 2013.18 | 2.139 | 2.071 | 0.068 | 0.087 | 0.085 | 0.002 | 25911.05 | 25393.02 | 518.03 | 2.139 | 2.071 | 0.068 | 0.087 | 0.085 | 0.002 | 1.5492 | 1.5182 | 0.030973 | 1.4662 | 1.4369 | 0.029313 | 0.47676 | 0.46723 | 0.0095318 | 8.2262 | 8.0618 | 0.16446 | 0.91755 | 0.8992 | 0.018344 | 25911.05 | 25393.02 | 518.03
Greenleaf One | California | 10350 | CTGA | 91435 | 2021-09-17 | 39.0536 | -121.6942 | 4.471 | 4.443 | 0.028 | 0.007 | 0.006 | 0.001 | 1982.31 | 1680.53 | 301.78 | 0.076 | 0.052 | 0.024 | 0.004 | 0.003 | 0.001 | 1371.77 | 1078.11 | 293.66 | 0.076 | 0.052 | 0.024 | 0.004 | 0.003 | 0.001 | 0.082018 | 0.06446 | 0.017558 | 0.077622 | 0.061005 | 0.016617 | 0.025241 | 0.019837 | 0.0054033 | 0.43551 | 0.34228 | 0.093231 | 0.048576 | 0.038177 | 0.010399 | 1371.77 | 1078.11 | 293.66
Greenleaf One | California | 10350 | CTGB | 91436 | 2021-09-18 | 39.0536 | -121.6942 | 3.61 | 3.478 | 0.132 | 0.014 | 0.005 | 0.009 | 1766.25 | 1485.96 | 280.29 | 0.085 | 0.064 | 0.021 | 0.004 | 0.003 | 0.001 | 1198.06 | 921.41 | 276.65 | 0.085 | 0.064 | 0.021 | 0.004 | 0.003 | 0.001 | 0.071632 | 0.055091 | 0.016541 | 0.067792 | 0.052138 | 0.015654 | 0.022044 | 0.016954 | 0.0050904 | 0.38036 | 0.29253 | 0.087831 | 0.042425 | 0.032628 | 0.0097966 | 1198.06 | 921.41 | 276.65
Hanford Energy Park Peaker | California | 55698 | HEP1 | 8954 | 2001-09-01 | 36.2689 | -119.6469 | 0.662 | 0.404 | 0.258 | 0.028 | 0.017 | 0.011 | 9692.58 | 5856.17 | 3836.41 | 0.193 | 0.17 | 0.023 | 0.006 | 0.006 | 0 | 2092.73 | 1943.66 | 149.07 | 0.193 | 0.17 | 0.023 | 0.006 | 0.006 | 0 | 0.030334 | 0.028173 | 0.0021608 | 0.030271 | 0.028115 | 0.0021563 | 0.0046145 | 0.0042858 | 0.0003287 | 0.073894 | 0.068631 | 0.0052637 | 0.059624 | 0.055377 | 0.0042472 | 2092.73 | 1943.66 | 149.07
Hanford Energy Park Peaker | California | 55698 | HEP2 | 8956 | 2001-09-01 | 36.2689 | -119.6469 | 0.668 | 0.386 | 0.282 | 0.03 | 0.018 | 0.012 | 9848.71 | 5826.38 | 4022.33 | 0.185 | 0.162 | 0.023 | 0.006 | 0.006 | 0 | 2109.68 | 1948.36 | 161.32 | 0.185 | 0.162 | 0.023 | 0.006 | 0.006 | 0 | 0.01904 | 0.017584 | 0.0014559 | 0.018998 | 0.017545 | 0.0014527 | 0.0091982 | 0.0084948 | 0.00070336 | 0.034978 | 0.032304 | 0.0026747 | 0.047356 | 0.043735 | 0.0036212 | 2109.68 | 1948.36 | 161.32
Harbor Generating Station | California | 399 | **10A | 259 | 1994-10-01 | 33.7691 | -118.2662 | 4.904 | 3.224 | 1.68 | 0.155 | 0.114 | 0.041 | 54596.83 | 40817.07 | 13779.76 | 6.539 | 2.631 | 3.908 | 0.204 | 0.08 | 0.124 | 71523.1 | 27837.17 | 43685.93 | 6.539 | 2.631 | 3.908 | 0.204 | 0.08 | 0.124 | 0.64621 | 0.25151 | 0.3947 | 0.64478 | 0.25095 | 0.39383 | 0.51389 | 0.20001 | 0.31388 | 0.52069 | 0.20265 | 0.31803 | 1.1201 | 0.43593 | 0.68412 | 71523.1 | 27837.17 | 43685.93
Harbor Generating Station | California | 399 | **10B | 260 | 1994-10-01 | 33.7691 | -118.2662 | 3.693 | 3.123 | 0.57 | 0.126 | 0.11 | 0.016 | 46544.03 | 40812.66 | 5731.37 | 5.201 | 2.511 | 2.69 | 0.164 | 0.078 | 0.086 | 57895.84 | 27048.37 | 30847.47 | 5.201 | 2.511 | 2.69 | 0.164 | 0.078 | 0.086 | 0.52309 | 0.24438 | 0.27871 | 0.52193 | 0.24384 | 0.27809 | 0.41598 | 0.19434 | 0.22164 | 0.42148 | 0.19691 | 0.22457 | 0.90665 | 0.42358 | 0.48307 | 57895.84 | 27048.37 | 30847.47
Harbor Generating Station | California | 399 | 10 | 262 | 2001-10-28 | 33.7691 | -118.2662 | 0.799 | 0.435 | 0.364 | 0.025 | 0.014 | 0.011 | 7645.53 | 4348.67 | 3296.86 | 1.006 | 0.46 | 0.546 | 0.043 | 0.021 | 0.022 | 13666.49 | 6521.97 | 7144.52 | 1.006 | 0.46 | 0.546 | 0.043 | 0.021 | 0.022 | 0.81712 | 0.38995 | 0.42717 | 0.77332 | 0.36905 | 0.40427 | 0.25146 | 0.12 | 0.13146 | 4.3388 | 2.0706 | 2.2682 | 0.48395 | 0.23095 | 0.253 | 13666.49 | 6521.97 | 7144.52
Harbor Generating Station | California | 399 | 11 | 263 | 2001-10-30 | 33.7691 | -118.2662 | 0.744 | 0.306 | 0.438 | 0.021 | 0.01 | 0.011 | 6371.72 | 2926.97 | 3444.75 | 0.895 | 0.426 | 0.469 | 0.033 | 0.018 | 0.015 | 10330.59 | 5577.49 | 4753.1 | 0.895 | 0.426 | 0.469 | 0.033 | 0.018 | 0.015 | 0.61767 | 0.33348 | 0.28419 | 0.58456 | 0.3156 | 0.26895 | 0.58022 | 0.31326 | 0.26696 | 1.2725 | 0.68704 | 0.58549 | 2.0354 | 1.0989 | 0.9365 | 10330.59 | 5577.49 | 4753.1
Harbor Generating Station | California | 399 | 12 | 264 | 2001-10-26 | 33.7691 | -118.2662 | 0.534 | 0.28 | 0.254 | 0.018 | 0.011 | 0.007 | 5312.36 | 3158.87 | 2153.49 | 0.533 | 0.226 | 0.307 | 0.022 | 0.011 | 0.011 | 6951.03 | 3471.57 | 3479.46 | 0.533 | 0.226 | 0.307 | 0.022 | 0.011 | 0.011 | 0.4156 | 0.20757 | 0.20804 | 0.39332 | 0.19644 | 0.19689 | 0.1279 | 0.063877 | 0.064022 | 2.2068 | 1.1022 | 1.1047 | 0.24615 | 0.12293 | 0.12321 | 6951.03 | 3471.57 | 3479.46
Harbor Generating Station | California | 399 | 13 | 265 | 2001-11-01 | 33.7691 | -118.2662 | 0.662 | 0.469 | 0.193 | 0.023 | 0.018 | 0.005 | 7133.72 | 5618.62 | 1515.1 | 0.652 | 0.432 | 0.22 | 0.026 | 0.019 | 0.007 | 8263.14 | 5893.33 | 2369.81 | 0.652 | 0.432 | 0.22 | 0.026 | 0.019 | 0.007 | 0.098455 | 0.070219 | 0.028236 | 0.098249 | 0.070072 | 0.028177 | 0.090523 | 0.064561 | 0.025961 | 0.064081 | 0.045703 | 0.018378 | 0.087494 | 0.062402 | 0.025093 | 8263.14 | 5893.33 | 2369.81
Harbor Generating Station | California | 399 | 14 | 266 | 2001-11-01 | 33.7691 | -118.2662 | 0.132 |  |  | 0.005 |  |  | 1552.8 |  | 1552.8 | 0.003 |  |  | 0 |  |  | 0 |  | 0 | 0.003 |  |  | 0 |  |  | 0 |  |  | 0 |  |  | 0 |  |  | 0 |  |  | 0 |  |  | 0
Haynes Generating Station | California | 400 | 1 | 271 | 1962-07-01 | 33.7639 | -118.0942 | 1.27 | 1.046 | 0.224 | 0.354 | 0.31 | 0.044 | 105258.61 | 91754.81 | 13503.8 | 2.877 | 0.628 | 2.249 | 1.042 | 0.247 | 0.795 | 309853.7 | 76647.87 | 233205.83 | 2.877 | 0.628 | 2.249 | 1.042 | 0.247 | 0.795 | 12.8744 | 3.1847 | 9.6897 | 12.8744 | 3.1847 | 9.6897 | 9.9029 | 2.4497 | 7.4533 | 61.3169 | 15.1678 | 46.1491 | 6.5077 | 1.6098 | 4.8979 | 309853.7 | 76647.87 | 233205.83
Haynes Generating Station | California | 400 | 10 | 89434 | 2004-12-01 | 33.7639 | -118.0942 | 22.87 | 11.627 | 11.243 | 2.002 | 1.036 | 0.966 | 958738.52 | 495646.37 | 463092.15 | 25.784 | 13.03 | 12.754 | 2.35 | 1.216 | 1.134 | 1112123.81 | 574183.9 | 537939.91 | 25.784 | 13.03 | 12.754 | 2.35 | 1.216 | 1.134 | 5.4216 | 2.7991 | 2.6225 | 5.4105 | 2.7934 | 2.6171 | 2.6191 | 1.3522 | 1.2668 | 26.6409 | 13.7546 | 12.8864 | 12.3674 | 6.3852 | 5.9822 | 1112123.81 | 574183.9 | 537939.91
Haynes Generating Station | California | 400 | 11 | 90755 | 2013-04-14 | 33.7639 | -118.0942 | 0.757 | 0.538 | 0.219 | 0.059 | 0.044 | 0.015 | 21458.41 | 16154.41 | 5304 | 0.226 |  |  | 0.018 |  |  | 6148.99 |  | 6148.99 | 0.226 |  |  | 0.018 |  |  | 0.36765 |  |  | 0.34794 |  |  | 0.022997 |  |  | 0.16283 |  |  | 0.08227 |  |  | 6148.99
Haynes Generating Station | California | 400 | 12 | 90756 | 2013-04-13 | 33.7639 | -118.0942 | 5.818 | 3.331 | 2.487 | 0.447 | 0.271 | 0.176 | 161313.89 | 99279.74 | 62034.15 | 1.255 | 0.605 | 0.65 | 0.089 | 0.043 | 0.046 | 32774.6 | 15906 | 16868.6 | 1.255 | 0.605 | 0.65 | 0.089 | 0.043 | 0.046 | 0.19779 | 0.095993 | 0.1018 | 0.19747 | 0.095834 | 0.10163 | 0.074562 | 0.036186 | 0.038376 | 0.52751 | 0.25601 | 0.2715 | 0.64494 | 0.313 | 0.33194 | 32774.6 | 15906 | 16868.6
Haynes Generating Station | California | 400 | 13 | 90757 | 2013-02-17 | 33.7639 | -118.0942 | 2.349 | 1.648 | 0.701 | 0.158 | 0.115 | 0.043 | 57334.43 | 42128.04 | 15206.39 | 1.611 | 0.157 | 1.454 | 0.116 | 0.011 | 0.105 | 42934.49 | 4190.57 | 38743.92 | 1.611 | 0.157 | 1.454 | 0.116 | 0.011 | 0.105 | 0.81726 | 0.079767 | 0.73749 | 0.81554 | 0.0796 | 0.73594 | 0.17346 | 0.01693 | 0.15653 | 1.1947 | 0.1166 | 1.078 | 0.63371 | 0.061853 | 0.57186 | 42934.49 | 4190.57 | 38743.92
Haynes Generating Station | California | 400 | 14 | 90758 | 2013-03-05 | 33.7639 | -118.0942 | 1.255 | 0.364 | 0.891 | 0.085 | 0.024 | 0.061 | 30093.02 | 8432.98 | 21660.04 | 1.113 | 0.031 | 1.082 | 0.075 | 0.002 | 0.073 | 27151.69 | 685.01 | 26466.68 | 1.113 | 0.031 | 1.082 | 0.075 | 0.002 | 0.073 | 0.3155 | 0.0079598 | 0.30754 | 0.31482 | 0.0079427 | 0.30688 | 0.10304 | 0.0025996 | 0.10044 | 0.5524 | 0.013937 | 0.53846 | 0.36596 | 0.0092329 | 0.35673 | 27151.69 | 685.01 | 26466.68
Haynes Generating Station | California | 400 | 15 | 90759 | 2013-05-14 | 33.7639 | -118.0942 | 2.564 | 2.041 | 0.523 | 0.19 | 0.155 | 0.035 | 67529.31 | 55796.17 | 11733.14 | 2.255 | 1.079 | 1.176 | 0.153 | 0.074 | 0.079 | 56226.15 | 27269.5 | 28956.65 | 2.255 | 1.079 | 1.176 | 0.153 | 0.074 | 0.079 | 3.3618 | 1.6304 | 1.7313 | 3.1816 | 1.543 | 1.6385 | 0.21872 | 0.10608 | 0.11264 | 1.2617 | 0.61193 | 0.64979 | 0.69015 | 0.33472 | 0.35543 | 56226.15 | 27269.5 | 28956.65
Haynes Generating Station | California | 400 | 16 | 90760 | 2013-04-18 | 33.7639 | -118.0942 | 3.246 | 1.897 | 1.349 | 0.219 | 0.133 | 0.086 | 78071.05 | 48115.91 | 29955.14 | 1.272 | 0.063 | 1.209 | 0.088 | 0.004 | 0.084 | 32168.51 | 1588.2 | 30580.31 | 1.272 | 0.063 | 1.209 | 0.088 | 0.004 | 0.084 | 0.11967 | 0.0059081 | 0.11376 | 0.11935 | 0.0058922 | 0.11345 | 0.062568 | 0.003089 | 0.059479 | 0.42832 | 0.021147 | 0.40718 | 0.48613 | 0.024001 | 0.46213 | 32168.51 | 1588.2 | 30580.31
Haynes Generating Station | California | 400 | 2 | 272 | 1963-02-01 | 33.7639 | -118.0942 | 1.154 | 0.903 | 0.251 | 0.267 | 0.23 | 0.037 | 75887.41 | 64916.52 | 10970.89 | 0.108 |  |  | 0.003 |  |  | 523.52 |  | 523.52 | 0.108 |  |  | 0.003 |  |  | 0.019543 |  |  | 0.019543 |  |  | 0.016224 |  |  | 0.015609 |  |  | 0.01126 |  |  | 523.52
Haynes Generating Station | California | 400 | 9 | 89433 | 2004-12-28 | 33.7639 | -118.0942 | 24.362 | 15.268 | 9.094 | 2.26 | 1.375 | 0.885 | 1082342.28 | 656292.49 | 426049.79 | 24.798 | 14.509 | 10.289 | 2.147 | 1.347 | 0.8 | 1017678.32 | 637641.44 | 380036.88 | 24.798 | 14.509 | 10.289 | 2.147 | 1.347 | 0.8 | 4.9612 | 3.1085 | 1.8527 | 4.951 | 3.1021 | 1.8489 | 2.3966 | 1.5016 | 0.89499 | 24.3785 | 15.2747 | 9.1038 | 11.3171 | 7.0909 | 4.2262 | 1017678.32 | 637641.44 | 380036.88
Henrietta Peaker Plant | California | 55807 | HPP1 | 88086 | 2002-07-01 | 36.2397 | -119.9044 | 1.86 | 0.987 | 0.873 | 0.077 | 0.042 | 0.035 | 26074.37 | 14094.04 | 11980.33 | 0.183 | 0.154 | 0.029 | 0.006 | 0.006 | 0 | 2049.9 | 1879.63 | 170.27 | 0.183 | 0.154 | 0.029 | 0.006 | 0.006 | 0 | 0.01727 | 0.015836 | 0.0014345 | 0.01724 | 0.015808 | 0.001432 | 0.0021011 | 0.0019266 | 0.00017453 | 0.047834 | 0.043861 | 0.0039733 | 0.066664 | 0.061127 | 0.0055373 | 2049.9 | 1879.63 | 170.27
Henrietta Peaker Plant | California | 55807 | HPP2 | 88087 | 2002-07-01 | 36.2397 | -119.9044 | 1.595 | 0.829 | 0.766 | 0.07 | 0.037 | 0.033 | 24197.87 | 12598.34 | 11599.53 | 0.146 | 0.123 | 0.023 | 0.005 | 0.005 | 0 | 1626.87 | 1524.79 | 102.08 | 0.146 | 0.123 | 0.023 | 0.005 | 0.005 | 0 | 0.011006 | 0.010315 | 0.00069057 | 0.01099 | 0.0103 | 0.00068955 | 0.0018546 | 0.0017383 | 0.00011637 | 0.024411 | 0.022879 | 0.0015317 | 0.042398 | 0.039738 | 0.0026603 | 1626.87 | 1524.79 | 102.08
High Desert Power Project | California | 55518 | CTG1 | 4932 | 2003-02-27 | 34.5953 | -117.3647 | 46.634 | 22.511 | 24.123 | 3.001 | 1.467 | 1.534 | 1375528.2 | 676599.04 | 698929.16 | 32.079 | 10.215 | 21.864 | 2.886 | 1.212 | 1.674 | 1356206.48 | 576538.51 | 779667.97 | 32.079 | 10.215 | 21.864 | 2.886 | 1.212 | 1.674 | 14.5589 | 6.1891 | 8.3697 | 14.5589 | 6.1891 | 8.3697 | 3.716 | 1.5797 | 2.1363 | 32.4608 | 13.7994 | 18.6614 | 15.437 | 6.5624 | 8.8746 | 1356206.48 | 576538.51 | 779667.97
High Desert Power Project | California | 55518 | CTG2 | 4933 | 2003-02-27 | 34.5953 | -117.3647 | 47.333 | 22.826 | 24.507 | 3.022 | 1.472 | 1.55 | 1390129.42 | 679585.05 | 710544.37 | 33.535 | 11.616 | 21.919 | 2.92 | 1.237 | 1.683 | 1380535.59 | 590369.43 | 790166.16 | 33.535 | 11.616 | 21.919 | 2.92 | 1.237 | 1.683 | 14.82 | 6.3376 | 8.4824 | 14.82 | 6.3376 | 8.4824 | 3.7827 | 1.6176 | 2.1651 | 33.0431 | 14.1305 | 18.9126 | 15.7139 | 6.7199 | 8.9941 | 1380535.59 | 590369.43 | 790166.16
High Desert Power Project | California | 55518 | CTG3 | 4934 | 2003-02-27 | 34.5953 | -117.3647 | 43.538 | 19.905 | 23.633 | 3.096 | 1.455 | 1.641 | 1414559.9 | 668661 | 745898.9 | 34.347 | 11.742 | 22.605 | 3.008 | 1.241 | 1.767 | 1407428.82 | 586647.46 | 820781.36 | 34.347 | 11.742 | 22.605 | 3.008 | 1.241 | 1.767 | 15.1087 | 6.2977 | 8.8111 | 15.1087 | 6.2977 | 8.8111 | 3.8564 | 1.6074 | 2.2489 | 33.6868 | 14.0414 | 19.6454 | 16.0201 | 6.6775 | 9.3425 | 1407428.82 | 586647.46 | 820781.36
Indigo Generation Facility | California | 55541 | 1 | 8640 | 2001-07-24 | 33.9114 | -116.5533 | 1.35 | 0.943 | 0.407 | 0.037 | 0.027 | 0.01 | 12121.98 | 8761.84 | 3360.14 | 0.962 | 0.66 | 0.302 | 0.029 | 0.023 | 0.006 | 8982.24 | 6952.61 | 2029.63 | 0.962 | 0.66 | 0.302 | 0.029 | 0.023 | 0.006 | 0.28222 | 0.21845 | 0.063771 | 0.28164 | 0.218 | 0.063639 | 0.025824 | 0.019989 | 0.0058352 | 0.1355 | 0.10488 | 0.030617 | 0.30418 | 0.23545 | 0.068733 | 8982.24 | 6952.61 | 2029.63
Indigo Generation Facility | California | 55541 | 2 | 8642 | 2001-07-24 | 33.9114 | -116.5533 | 1.325 | 1.051 | 0.274 | 0.038 | 0.032 | 0.006 | 12586.73 | 10498.57 | 2088.16 | 0.999 | 0.747 | 0.252 | 0.029 | 0.022 | 0.007 | 9033.97 | 6934.34 | 2099.63 | 0.999 | 0.747 | 0.252 | 0.029 | 0.022 | 0.007 | 0.38376 | 0.29457 | 0.089192 | 0.383 | 0.29398 | 0.089014 | 0.03993 | 0.03065 | 0.0092804 | 0.23299 | 0.17884 | 0.054149 | 0.41214 | 0.31635 | 0.095788 | 9033.97 | 6934.34 | 2099.63
Indigo Generation Facility | California | 55541 | 3 | 8644 | 2001-09-18 | 33.9114 | -116.5533 | 1.08 | 0.836 | 0.244 | 0.029 | 0.023 | 0.006 | 10180.17 | 8011.8 | 2168.37 | 0.822 | 0.602 | 0.22 | 0.028 | 0.022 | 0.006 | 8882.08 | 6841.76 | 2040.32 | 0.822 | 0.602 | 0.22 | 0.028 | 0.022 | 0.006 | 0.26984 | 0.20785 | 0.061985 | 0.2693 | 0.20744 | 0.061863 | 0.025847 | 0.01991 | 0.0059373 | 0.13572 | 0.10454 | 0.031176 | 0.28552 | 0.21993 | 0.065587 | 8882.08 | 6841.76 | 2040.32
Ivanpah 1 | California | 57074 | BLR1 | 90615 | 2013-09-20 | 35.5356 | -115.4515 | 1.445 | 0.679 | 0.766 | 0.062 | 0.028 | 0.034 |  |  |  | 2.396 | 1.34 | 1.056 | 0.098 | 0.057 | 0.041 |  |  |  | 2.396 | 1.34 | 1.056 | 0.098 | 0.057 | 0.041
Ivanpah 2 | California | 57073 | BLR1 | 90614 | 2013-12-14 | 35.5561 | -115.4686 | 1.764 | 1.157 | 0.607 | 0.051 | 0.033 | 0.018 |  |  |  | 1.946 | 1.314 | 0.632 | 0.076 | 0.053 | 0.023 |  |  |  | 1.946 | 1.314 | 0.632 | 0.076 | 0.053 | 0.023
Ivanpah 3 | California | 57075 | BLR1 | 90616 | 2013-12-06 | 35.5808 | -115.4825 | 1.296 | 0.701 | 0.595 | 0.063 | 0.034 | 0.029 |  |  |  | 0.818 | 0.737 | 0.081 | 0.031 | 0.027 | 0.004 |  |  |  | 0.818 | 0.737 | 0.081 | 0.031 | 0.027 | 0.004
King City Power Plant | California | 10294 | 2 | 8434 | 2001-09-30 | 36.225 | -121.1278 | 1.14 | 0.667 | 0.473 | 0.029 | 0.02 | 0.009 | 9556.29 | 6471.46 | 3084.83 | 0.883 | 0.364 | 0.519 | 0.041 | 0.018 | 0.023 | 12744.36 | 5491.38 | 7252.98 | 0.883 | 0.364 | 0.519 | 0.041 | 0.018 | 0.023 | 0.18964 | 0.081712 | 0.10792 | 0.18964 | 0.081712 | 0.10792 | 0.41916 | 0.18061 | 0.23855 | 0.46734 | 0.20137 | 0.26597 | 0.41914 | 0.1806 | 0.23854 | 12744.36 | 5491.38 | 7252.98
King City Power Plant | California | 10294 | GTG | 91323 | 1989-02-01 | 36.225 | -121.1278 | 23.03 | 18.682 | 4.348 | 0.145 | 0.123 | 0.022 | 59547.72 | 50529.93 | 9017.79 | 33.388 | 14.903 | 18.485 | 0.152 | 0.069 | 0.083 | 56550.56 | 25570.96 | 30979.6 | 33.388 | 14.903 | 18.485 | 0.152 | 0.069 | 0.083 | 0.84147 | 0.3805 | 0.46098 | 0.84147 | 0.3805 | 0.46098 | 0.072385 | 0.032731 | 0.039654 | 2.0737 | 0.93769 | 1.136 | 0.96026 | 0.43421 | 0.52605 | 56550.56 | 25570.96 | 30979.6
Kingsburg Cogen Facility | California | 10405 | 1 | 90775 | 1991-04-07 | 36.547 | -119.578 | 1.571 | 1.2 | 0.371 | 0.043 | 0.035 | 0.008 | 12047.87 | 9903.39 | 2144.48 | 0.768 | 0.417 | 0.351 | 0.015 | 0.009 | 0.006 | 3902.07 | 2414.62 | 1487.45 | 0.768 | 0.417 | 0.351 | 0.015 | 0.009 | 0.006 | 0.027744 | 0.017168 | 0.010576 | 0.027685 | 0.017132 | 0.010553 | 0.011979 | 0.0074129 | 0.0045665 | 0.1353 | 0.083727 | 0.051577 | 0.0099308 | 0.0061452 | 0.0037856 | 3902.07 | 2414.62 | 1487.45
La Paloma Generating Plant | California | 55151 | CTG-1 | 4024 | 2002-03-24 | 35.2956 | -119.5919 | 13.441 | 6.526 | 6.915 | 0.78 | 0.361 | 0.419 | 347590.19 | 158232.91 | 189357.28 | 16.248 | 5.535 | 10.713 | 1.202 | 0.481 | 0.721 | 541438.75 | 216671.82 | 324766.93 | 16.248 | 5.535 | 10.713 | 1.202 | 0.481 | 0.721 | 3.4896 | 1.3964 | 2.0931 | 3.4815 | 1.3932 | 2.0883 | 0.43586 | 0.17442 | 0.26144 | 13.758 | 5.5056 | 8.2523 | 9.6338 | 3.8552 | 5.7786 | 541438.75 | 216671.82 | 324766.93
La Paloma Generating Plant | California | 55151 | CTG-2 | 4025 | 2002-06-07 | 35.2956 | -119.5919 | 15.021 | 6.368 | 8.653 | 1.059 | 0.448 | 0.611 | 473099.24 | 196050.8 | 277048.44 | 18.248 | 5.655 | 12.593 | 1.417 | 0.457 | 0.96 | 641196.94 | 202886.03 | 438310.91 | 18.248 | 5.655 | 12.593 | 1.417 | 0.457 | 0.96 | 15.5715 | 4.9271 | 10.6444 | 15.5394 | 4.9169 | 10.6225 | 0.52578 | 0.16637 | 0.35941 | 15.1419 | 4.7912 | 10.3507 | 11.6124 | 3.6744 | 7.938 | 641196.94 | 202886.03 | 438310.91
La Paloma Generating Plant | California | 55151 | CTG-3 | 4026 | 2002-07-25 | 35.2956 | -119.5919 | 11.409 | 4.978 | 6.431 | 1.017 | 0.447 | 0.57 | 458317.6 | 198308.32 | 260009.28 | 16.839 | 4.554 | 12.285 | 1.433 | 0.481 | 0.952 | 647676.32 | 216882.18 | 430794.14 | 16.839 | 4.554 | 12.285 | 1.433 | 0.481 | 0.952 | 17.769 | 5.9502 | 11.8188 | 17.7334 | 5.9382 | 11.7951 | 0.64444 | 0.2158 | 0.42864 | 13.2029 | 4.4211 | 8.7817 | 1.7371 | 0.58168 | 1.1554 | 647676.32 | 216882.18 | 430794.14
La Paloma Generating Plant | California | 55151 | CTG-4 | 4027 | 2002-09-16 | 35.2956 | -119.5919 | 16.953 | 8.179 | 8.774 | 1.017 | 0.477 | 0.54 | 453245 | 209405.91 | 243839.09 | 11.986 | 1.598 | 10.388 | 1.191 | 0.145 | 1.046 | 540921.78 | 62903.59 | 478018.19 | 11.986 | 1.598 | 10.388 | 1.191 | 0.145 | 1.046 | 13.6556 | 1.588 | 12.0676 | 13.6285 | 1.5849 | 12.0437 | 0.5896 | 0.068565 | 0.52104 | 21.0094 | 2.4432 | 18.5662 | 6.0429 | 0.70273 | 5.3402 | 540921.78 | 62903.59 | 478018.19
Lake | California | 7987 | 01 | 9888 | 2002-06-22 | 34.1775 | -118.3147 | 1.637 | 1.058 | 0.579 | 0.048 | 0.032 | 0.016 | 15911.18 | 10505.01 | 5406.17 | 1.006 | 0.909 | 0.097 | 0.031 | 0.028 | 0.003 | 10202.95 | 9221.05 | 981.9 | 1.006 | 0.909 | 0.097 | 0.031 | 0.028 | 0.003 | 0.61003 | 0.55133 | 0.058708 | 0.57733 | 0.52177 | 0.055561 | 0.18773 | 0.16967 | 0.018067 | 3.2392 | 2.9275 | 0.31173 | 0.3613 | 0.32653 | 0.034771 | 10202.95 | 9221.05 | 981.9
Lambie Energy Center | California | 55626 | UNIT1 | 5006 | 2002-12-07 | 38.2216 | -121.8683 | 1.324 | 0.842 | 0.482 | 0.036 | 0.026 | 0.01 | 11387.25 | 8301.25 | 3086 | 1.553 | 0.637 | 0.916 | 0.046 | 0.02 | 0.026 | 14807.99 | 6512.96 | 8295.03 | 1.553 | 0.637 | 0.916 | 0.046 | 0.02 | 0.026 | 0.49133 | 0.2161 | 0.27523 | 0.49029 | 0.21564 | 0.27465 | 0.025396 | 0.01117 | 0.014226 | 0.30519 | 0.13423 | 0.17096 | 0.39602 | 0.17418 | 0.22184 | 14807.99 | 6512.96 | 8295.03
Larkspur Energy Faciity | California | 55542 | 1 | 8646 | 2001-07-08 | 32.5672 | -116.9444 | 1.506 | 1.149 | 0.357 | 0.057 | 0.049 | 0.008 | 19184.54 | 16424.17 | 2760.37 | 1.819 | 1.174 | 0.645 | 0.067 | 0.045 | 0.022 | 21492.05 | 14258.23 | 7233.82 | 1.819 | 1.174 | 0.645 | 0.067 | 0.045 | 0.022 | 1.465 | 0.97191 | 0.49309 | 1.4533 | 0.96414 | 0.48915 | 0.2074 | 0.13759 | 0.069806 | 9.4353 | 6.2596 | 3.1758 | 0.76106 | 0.5049 | 0.25616 | 21492.05 | 14258.23 | 7233.82
Larkspur Energy Faciity | California | 55542 | 2 | 8648 | 2001-07-08 | 32.5672 | -116.9444 | 1.327 | 0.897 | 0.43 | 0.048 | 0.039 | 0.009 | 15464.67 | 12980.93 | 2483.74 | 1.285 | 0.784 | 0.501 | 0.056 | 0.036 | 0.02 | 18370.16 | 11969.04 | 6401.12 | 1.285 | 0.784 | 0.501 | 0.056 | 0.036 | 0.02 | 2.8075 | 1.8292 | 0.97828 | 2.7851 | 1.8146 | 0.97047 | 0.21438 | 0.13968 | 0.074701 | 10.1003 | 6.5808 | 3.5195 | 0.65051 | 0.42384 | 0.22667 | 18370.16 | 11969.04 | 6401.12
Live Oak Limited | California | 54768 | GT1 | 91245 | 1992-03-27 | 35.4837 | -119.0298 | 4.492 | 4.258 | 0.234 | 0.211 | 0.203 | 0.008 | 75000.75 | 71915 | 3085.75 | 4.01 | 2.522 | 1.488 | 0.084 | 0.024 | 0.06 | 30039.51 | 8354.15 | 21685.36 | 4.01 | 2.522 | 1.488 | 0.084 | 0.024 | 0.06 | 1.7961 | 0.49949 | 1.2966 | 1.6998 | 0.47272 | 1.2271 | 0.042356 | 0.011779 | 0.030576 | 1.6624 | 0.46232 | 1.2001 | 0.58277 | 0.16207 | 0.4207 | 30039.51 | 8354.15 | 21685.36
Lodi Energy Center | California | 57978 | CT1 | 90795 | 2012-09-01 | 38.088 | -121.3867 | 19.277 | 7.1 | 12.177 | 1.827 | 0.665 | 1.162 | 569546.6 | 202595.97 | 366950.63 | 23.428 | 6.293 | 17.135 | 2.37 | 0.647 | 1.723 | 746207.24 | 200593.83 | 545613.41 | 23.428 | 6.293 | 17.135 | 2.37 | 0.647 | 1.723 | 9.4656 | 2.5445 | 6.9211 | 9.447 | 2.5395 | 6.9075 | 1.6678 | 0.44833 | 1.2194 | 30.6654 | 8.2434 | 22.422 | 11.9031 | 3.1998 | 8.7034 | 746207.24 | 200593.83 | 545613.41
Long Beach Generating Station | California | 341 | 1 | 89768 | 2007-08-01 | 33.7641 | -118.2248 | 1.027 | 0.669 | 0.358 | 0.021 | 0.016 | 0.005 | 3866.64 | 3366.12 | 500.52 | 1.672 | 1.469 | 0.203 | 0.011 | 0.007 | 0.004 | 0 | 0 | 0 | 1.672 | 1.469 | 0.203 | 0.011 | 0.007 | 0.004 | 0 | 0 | 0 | 0 | 0 | 0 | 0 | 0 | 0 | 0 | 0 | 0 | 0 | 0 | 0 | 0 | 0 | 0
Long Beach Generating Station | California | 341 | 2 | 89769 | 2007-08-01 | 33.7641 | -118.2248 | 0.823 | 0.569 | 0.254 | 0.019 | 0.015 | 0.004 | 4019.29 | 3150.67 | 868.62 | 0.624 | 0.453 | 0.171 | 0.013 | 0.008 | 0.005 | 2621.89 | 1700.59 | 921.3 | 0.624 | 0.453 | 0.171 | 0.013 | 0.008 | 0.005 | 0.15275 | 0.099076 | 0.053675 | 0.15245 | 0.098881 | 0.053569 | 0.049174 | 0.031895 | 0.017279 | 0.35038 | 0.22726 | 0.12312 | 0.20976 | 0.13605 | 0.073708 | 2621.89 | 1700.59 | 921.3
Long Beach Generating Station | California | 341 | 3 | 89770 | 2007-08-01 | 33.7641 | -118.2248 | 0.743 | 0.518 | 0.225 | 0.02 | 0.016 | 0.004 | 3989.68 | 3072.57 | 917.11 | 0.608 | 0.443 | 0.165 | 0.014 | 0.01 | 0.004 | 2687.54 | 1871.23 | 816.31 | 0.608 | 0.443 | 0.165 | 0.014 | 0.01 | 0.004 | 0.1284 | 0.089398 | 0.038999 | 0.12813 | 0.089211 | 0.038918 | 0.040958 | 0.028518 | 0.012441 | 0.51352 | 0.35755 | 0.15598 | 0.17631 | 0.12276 | 0.053553 | 2687.54 | 1871.23 | 816.31
Long Beach Generating Station | California | 341 | 4 | 89771 | 2007-08-01 | 33.7641 | -118.2248 | 0.828 | 0.56 | 0.268 | 0.02 | 0.016 | 0.004 | 3787.75 | 3004.61 | 783.14 | 0.619 | 0.45 | 0.169 | 0.014 | 0.009 | 0.005 | 2492.73 | 1619.75 | 872.98 | 0.619 | 0.45 | 0.169 | 0.014 | 0.009 | 0.005 | 0.1249 | 0.081158 | 0.043741 | 0.12465 | 0.080996 | 0.043653 | 0.037989 | 0.024685 | 0.013304 | 0.30973 | 0.20126 | 0.10847 | 0.17018 | 0.11058 | 0.059599 | 2492.73 | 1619.75 | 872.98
Los Esteros Critical Energy Facility | California | 55748 | CTG1 | 9250 | 2003-01-18 | 37.425 | -121.9319 | 1.503 | 1.09 | 0.413 | 0.122 | 0.092 | 0.03 | 48290.68 | 36541.37 | 11749.31 | 1.4 | 0.827 | 0.573 | 0.12 | 0.078 | 0.042 | 47358.78 | 30533.58 | 16825.2 | 1.4 | 0.827 | 0.573 | 0.12 | 0.078 | 0.042 | 1.0239 | 0.66014 | 0.36376 | 0.99193 | 0.63953 | 0.3524 | 0.32133 | 0.20717 | 0.11416 | 2.4136 | 1.5561 | 0.8575 | 0.60492 | 0.39001 | 0.21491 | 47358.78 | 30533.58 | 16825.2
Los Esteros Critical Energy Facility | California | 55748 | CTG2 | 9251 | 2002-12-29 | 37.425 | -121.9319 | 1.1 | 0.664 | 0.436 | 0.104 | 0.068 | 0.036 | 43420.16 | 28600.22 | 14819.94 | 1.419 | 0.733 | 0.686 | 0.129 | 0.07 | 0.059 | 50696.58 | 27444.11 | 23252.47 | 1.419 | 0.733 | 0.686 | 0.129 | 0.07 | 0.059 | 1.0961 | 0.59334 | 0.50272 | 1.0618 | 0.57482 | 0.48702 | 0.34398 | 0.18621 | 0.15777 | 2.5838 | 1.3987 | 1.1851 | 0.64755 | 0.35054 | 0.297 | 50696.58 | 27444.11 | 23252.47
Los Esteros Critical Energy Facility | California | 55748 | CTG3 | 9252 | 2002-12-21 | 37.425 | -121.9319 | 1.718 | 1.121 | 0.597 | 0.133 | 0.094 | 0.039 | 51456.42 | 36421.15 | 15035.27 | 1.375 | 0.67 | 0.705 | 0.108 | 0.057 | 0.051 | 41820.63 | 22040.34 | 19780.29 | 1.375 | 0.67 | 0.705 | 0.108 | 0.057 | 0.051 | 0.90416 | 0.47651 | 0.42765 | 0.87593 | 0.46163 | 0.4143 | 0.28375 | 0.14954 | 0.13421 | 2.1314 | 1.1233 | 1.0081 | 0.53418 | 0.28152 | 0.25265 | 41820.63 | 22040.34 | 19780.29
Los Esteros Critical Energy Facility | California | 55748 | CTG4 | 9253 | 2003-01-11 | 37.425 | -121.9319 | 1.447 | 0.918 | 0.529 | 0.126 | 0.084 | 0.042 | 48893.2 | 32923.13 | 15970.07 | 1.437 | 0.594 | 0.843 | 0.133 | 0.06 | 0.073 | 51302.76 | 23417.15 | 27885.61 | 1.437 | 0.594 | 0.843 | 0.133 | 0.06 | 0.073 | 1.1092 | 0.50628 | 0.60289 | 1.0745 | 0.49047 | 0.58406 | 0.34809 | 0.15889 | 0.1892 | 2.6146 | 1.1935 | 1.4212 | 0.65529 | 0.29911 | 0.35618 | 51302.76 | 23417.15 | 27885.61
Los Medanos Energy Center, LLC | California | 55217 | X724 | 4153 | 2001-05-06 | 38.03 | -121.8708 | 50.358 | 20.738 | 29.62 | 3.972 | 1.632 | 2.34 | 1936611.41 | 791119.63 | 1145491.78 | 45.304 | 15.714 | 29.59 | 3.697 | 1.201 | 2.496 | 1800848.43 | 580044.26 | 1220804.17 | 45.304 | 15.714 | 29.59 | 3.697 | 1.201 | 2.496 | 38.9343 | 12.5406 | 26.3938 | 37.7188 | 12.149 | 25.5697 | 12.2188 | 3.9356 | 8.2832 | 91.7802 | 29.562 | 62.2183 | 23.0023 | 7.4089 | 15.5934 | 1800848.43 | 580044.26 | 1220804.17
Los Medanos Energy Center, LLC | California | 55217 | X725 | 4154 | 2001-05-06 | 38.03 | -121.8708 | 51.231 | 21.056 | 30.175 | 4.235 | 1.789 | 2.446 | 2069725.45 | 869418.34 | 1200307.11 | 41.341 | 20.237 | 21.104 | 3.432 | 1.72 | 1.712 | 1660076.98 | 825853.24 | 834223.74 | 41.341 | 20.237 | 21.104 | 3.432 | 1.72 | 1.712 | 35.8909 | 17.8549 | 18.0359 | 34.7703 | 17.2975 | 17.4728 | 11.2636 | 5.6034 | 5.6602 | 84.6058 | 42.0896 | 42.5162 | 21.2042 | 10.5487 | 10.6556 | 1660076.98 | 825853.24 | 834223.74
Magnolia Power Project | California | 56046 | 1 | 89568 | 2005-09-09 | 34.1788 | -118.3153 | 28.521 | 12.246 | 16.275 | 3.387 | 1.482 | 1.905 | 1571435.8 | 688328.85 | 883106.95 | 28.41 | 11.735 | 16.675 | 3.4 | 1.43 | 1.97 | 1529074.28 | 636439.16 | 892635.12 | 28.41 | 11.735 | 16.675 | 3.4 | 1.43 | 1.97 | 33.0586 | 13.7598 | 19.2988 | 32.0265 | 13.3302 | 18.6962 | 10.3748 | 4.3182 | 6.0565 | 77.9293 | 32.4361 | 45.4931 | 19.5309 | 8.1293 | 11.4017 | 1529074.28 | 636439.16 | 892635.12
Malaga Power | California | 56239 | GT-1 | 89579 | 2005-06-01 | 36.6894 | -119.7399 | 0.899 | 0.665 | 0.234 | 0.028 | 0.023 | 0.005 | 9329.96 | 7985.93 | 1344.03 | 0.731 | 0.388 | 0.343 | 0.017 | 0.01 | 0.007 | 5232.78 | 3101.4 | 2131.38 | 0.731 | 0.388 | 0.343 | 0.017 | 0.01 | 0.007 | 0.040763 | 0.02416 | 0.016603 | 0.040685 | 0.024113 | 0.016571 | 0.00607 | 0.0035976 | 0.0024724 | 0.24939 | 0.14781 | 0.10158 | 0.12481 | 0.073971 | 0.050836 | 5232.78 | 3101.4 | 2131.38
Malaga Power | California | 56239 | GT-2 | 89580 | 2005-06-01 | 36.6894 | -119.7399 | 0.664 | 0.444 | 0.22 | 0.025 | 0.021 | 0.004 | 8555.33 | 7178.84 | 1376.49 | 0.484 | 0.212 | 0.272 | 0.017 | 0.01 | 0.007 | 5191.72 | 3064.34 | 2127.38 | 0.484 | 0.212 | 0.272 | 0.017 | 0.01 | 0.007 | 0.029567 | 0.017451 | 0.012115 | 0.029515 | 0.017421 | 0.012094 | 0.011214 | 0.006619 | 0.0045951 | 0.28757 | 0.16973 | 0.11784 | 0.19429 | 0.11468 | 0.079614 | 5191.72 | 3064.34 | 2127.38
Malburg Generating Station | California | 56041 | M1 | 89631 | 2005-07-23 | 33.9983 | -118.2219 | 7.029 | 2.618 | 4.411 | 0.576 | 0.218 | 0.358 | 236920.19 | 90156.07 | 146764.12 | 4.789 | 1.823 | 2.966 | 0.395 | 0.145 | 0.25 | 159089.17 | 58629.63 | 100459.54 | 4.789 | 1.823 | 2.966 | 0.395 | 0.145 | 0.25 | 0.9609 | 0.35412 | 0.60678 | 0.95931 | 0.35354 | 0.60577 | 0.24738 | 0.091169 | 0.15621 | 0.38659 | 0.14247 | 0.24412 | 1.4658 | 0.54021 | 0.92563 | 159089.17 | 58629.63 | 100459.54
Malburg Generating Station | California | 56041 | M2 | 89632 | 2005-07-25 | 33.9983 | -118.2219 | 7.28 | 2.923 | 4.357 | 0.614 | 0.245 | 0.369 | 253797.08 | 101901.07 | 151896.01 | 4.936 | 2.575 | 2.361 | 0.428 | 0.229 | 0.199 | 172770.63 | 92286.19 | 80484.44 | 4.936 | 2.575 | 2.361 | 0.428 | 0.229 | 0.199 | 1.0435 | 0.55741 | 0.48613 | 1.0418 | 0.55649 | 0.48532 | 0.26866 | 0.14351 | 0.12515 | 0.41983 | 0.22426 | 0.19558 | 1.5919 | 0.85032 | 0.74158 | 172770.63 | 92286.19 | 80484.44
Mariposa Energy Project | California | 57483 | GT-1 | 90692 | 2012-06-13 | 37.7965 | -121.6049 | 1.652 | 0.92 | 0.732 | 0.08 | 0.048 | 0.032 | 24896.64 | 15351.06 | 9545.58 | 1.531 | 0.474 | 1.057 | 0.067 | 0.018 | 0.049 | 22585.64 | 5993.36 | 16592.28 | 1.531 | 0.474 | 1.057 | 0.067 | 0.018 | 0.049 | 1.4507 | 0.38495 | 1.0657 | 1.278 | 0.33913 | 0.93887 | 2.1876 | 0.58052 | 1.6071 | 1.0735 | 0.28486 | 0.78863 | 0.79979 | 0.21223 | 0.58756 | 22585.64 | 5993.36 | 16592.28
Mariposa Energy Project | California | 57483 | GT-2 | 90693 | 2012-06-12 | 37.7965 | -121.6049 | 1.642 | 0.926 | 0.716 | 0.082 | 0.05 | 0.032 | 25223.91 | 15494.55 | 9729.36 | 1.528 | 0.552 | 0.976 | 0.067 | 0.021 | 0.046 | 23305.18 | 7046.22 | 16258.96 | 1.528 | 0.552 | 0.976 | 0.067 | 0.021 | 0.046 | 1.4969 | 0.45258 | 1.0443 | 1.3187 | 0.39871 | 0.92001 | 2.2573 | 0.6825 | 1.5748 | 1.1077 | 0.33491 | 0.77279 | 0.82527 | 0.24952 | 0.57575 | 23305.18 | 7046.22 | 16258.96
Mariposa Energy Project | California | 57483 | GT-3 | 90694 | 2012-06-08 | 37.7965 | -121.6049 | 1.721 | 0.974 | 0.747 | 0.078 | 0.048 | 0.03 | 24124.89 | 15130.6 | 8994.29 | 1.664 | 0.578 | 1.086 | 0.071 | 0.022 | 0.049 | 24546.79 | 7587.71 | 16959.08 | 1.664 | 0.578 | 1.086 | 0.071 | 0.022 | 0.049 | 1.5766 | 0.48736 | 1.0893 | 1.389 | 0.42935 | 0.95963 | 2.3776 | 0.73495 | 1.6427 | 1.1667 | 0.36064 | 0.80607 | 0.86924 | 0.26869 | 0.60055 | 24546.79 | 7587.71 | 16959.08
Mariposa Energy Project | California | 57483 | GT-4 | 90695 | 2012-06-14 | 37.7965 | -121.6049 | 1.697 | 0.929 | 0.768 | 0.077 | 0.046 | 0.031 | 23649.65 | 14408.27 | 9241.38 | 1.444 | 0.392 | 1.052 | 0.061 | 0.013 | 0.048 | 20757.41 | 4420.88 | 16336.53 | 1.444 | 0.392 | 1.052 | 0.061 | 0.013 | 0.048 | 1.3332 | 0.28395 | 1.0493 | 1.1746 | 0.25016 | 0.9244 | 2.0106 | 0.42821 | 1.5824 | 0.9866 | 0.21012 | 0.77648 | 0.73505 | 0.15655 | 0.5785 | 20757.41 | 4420.88 | 16336.53
Marsh Landing Generating Station | California | 57267 | 1 | 90637 | 2012-12-07 | 38.0171 | -121.7651 | 0.937 | 0.599 | 0.338 | 0.075 | 0.051 | 0.024 | 22780.21 | 15719.21 | 7061 | 1.279 | 0.86 | 0.419 | 0.085 | 0.059 | 0.026 | 25951.78 | 17982.73 | 7969.05 | 1.279 | 0.86 | 0.419 | 0.085 | 0.059 | 0.026 | 1.5517 | 1.0752 | 0.47647 | 1.4685 | 1.0176 | 0.45093 | 0.47751 | 0.33088 | 0.14663 | 8.2392 | 5.7092 | 2.53 | 0.91899 | 0.63679 | 0.2822 | 25951.78 | 17982.73 | 7969.05
Marsh Landing Generating Station | California | 57267 | 2 | 90638 | 2013-01-04 | 38.0171 | -121.7651 | 2.746 | 2.053 | 0.693 | 0.2 | 0.157 | 0.043 | 60938.75 | 47869.83 | 13068.92 | 3.152 | 1.779 | 1.373 | 0.233 | 0.137 | 0.096 | 70991.8 | 41517.03 | 29474.77 | 3.152 | 1.779 | 1.373 | 0.233 | 0.137 | 0.096 | 4.2446 | 2.4823 | 1.7623 | 4.0171 | 2.3492 | 1.6678 | 1.3062 | 0.76391 | 0.54234 | 22.5385 | 13.1808 | 9.3576 | 2.5139 | 1.4702 | 1.0437 | 70991.8 | 41517.03 | 29474.77
Marsh Landing Generating Station | California | 57267 | 3 | 90639 | 2013-03-04 | 38.0171 | -121.7651 | 0.912 | 0.707 | 0.205 | 0.067 | 0.054 | 0.013 | 20333.52 | 16287.48 | 4046.04 | 1.469 | 0.863 | 0.606 | 0.112 | 0.068 | 0.044 | 33695.67 | 20446.3 | 13249.37 | 1.469 | 0.863 | 0.606 | 0.112 | 0.068 | 0.044 | 2.0147 | 1.2225 | 0.79218 | 1.9067 | 1.157 | 0.74972 | 0.62 | 0.37621 | 0.24379 | 10.6977 | 6.4913 | 4.2064 | 1.1932 | 0.72403 | 0.46918 | 33695.67 | 20446.3 | 13249.37
Marsh Landing Generating Station | California | 57267 | 4 | 90640 | 2013-02-26 | 38.0171 | -121.7651 | 1.56 | 1.228 | 0.332 | 0.134 | 0.108 | 0.026 | 41542.98 | 33442.44 | 8100.54 | 2.762 | 1.555 | 1.207 | 0.23 | 0.133 | 0.097 | 70857.52 | 40777.29 | 30080.23 | 2.762 | 1.555 | 1.207 | 0.23 | 0.133 | 0.097 | 4.2366 | 2.4381 | 1.7985 | 4.0095 | 2.3074 | 1.7021 | 1.3038 | 0.7503 | 0.55348 | 22.4958 | 12.946 | 9.5499 | 2.5092 | 1.444 | 1.0652 | 70857.52 | 40777.29 | 30080.23
McGrath Generating Station | California | 56471 | CT1 | 90074 | 2012-11-01 | 34.2054 | -119.2478 | 2.014 | 0.811 | 1.203 | 0.099 | 0.042 | 0.057 | 34087.95 | 14362.57 | 19725.38 | 0.623 | 0.297 | 0.326 | 0.036 | 0.019 | 0.017 | 12385.81 | 6367.58 | 6018.23 | 0.623 | 0.297 | 0.326 | 0.036 | 0.019 | 0.017 | 0.22251 | 0.11439 | 0.10812 | 0.22251 | 0.11439 | 0.10812 | 0.65465 | 0.33656 | 0.31809 | 0.22697 | 0.11669 | 0.11028 | 0.4386 | 0.22549 | 0.21311 | 12385.81 | 6367.58 | 6018.23
McKittrick Limited | California | 50612 | GT1 | 91284 | 1991-03-01 | 35.3195 | -119.662 | 0.832 | 0.607 | 0.225 | 0.033 | 0.027 | 0.006 | 11106.5 | 9031.5 | 2075 | 27.606 | 7.29 | 20.316 | 0.111 | 0.025 | 0.086 | 38382.39 | 8128.63 | 30253.76 | 27.606 | 7.29 | 20.316 | 0.111 | 0.025 | 0.086 | 0.48016 | 0.10169 | 0.37847 | 0.4792 | 0.10149 | 0.37772 | 0.86648 | 0.1835 | 0.68298 | 5.0003 | 1.059 | 3.9413 | 2.1081 | 0.44645 | 1.6616 | 38382.39 | 8128.63 | 30253.76
Metcalf Energy Center | California | 55393 | 1 | 4665 | 2005-04-28 | 37.2169 | -121.7439 | 36.4 | 16.519 | 19.881 | 2.707 | 1.243 | 1.464 | 1256828.62 | 581597.84 | 675230.78 | 30.847 | 10.88 | 19.967 | 2.391 | 0.787 | 1.604 | 1128061.85 | 372066.28 | 755995.57 | 30.847 | 10.88 | 19.967 | 2.391 | 0.787 | 1.604 | 24.3887 | 8.0441 | 16.3446 | 23.6273 | 7.7929 | 15.8343 | 7.6539 | 2.5245 | 5.1294 | 57.4917 | 18.9624 | 38.5293 | 14.4088 | 4.7524 | 9.6564 | 1128061.85 | 372066.28 | 755995.57
Metcalf Energy Center | California | 55393 | 2 | 4666 | 2005-05-01 | 37.2169 | -121.7439 | 32.892 | 16.799 | 16.093 | 2.457 | 1.278 | 1.179 | 1142686.03 | 595581.87 | 547104.16 | 33.667 | 14.76 | 18.907 | 2.78 | 1.186 | 1.594 | 1288990.66 | 546931.39 | 742059.27 | 33.667 | 14.76 | 18.907 | 2.78 | 1.186 | 1.594 | 27.868 | 11.8247 | 16.0433 | 26.9979 | 11.4555 | 15.5424 | 8.7458 | 3.7109 | 5.0349 | 65.6934 | 27.8744 | 37.8191 | 16.4643 | 6.986 | 9.4784 | 1288990.66 | 546931.39 | 742059.27
Midway Peaking | California | 56639 | 1 | 90382 | 2009-04-19 | 36.654 | -120.5797 | 0.989 | 0.415 | 0.574 | 0.037 | 0.013 | 0.024 | 11048.15 | 3790.05 | 7258.1 | 0.685 | 0.098 | 0.587 | 0.032 | 0.004 | 0.028 | 9501.53 | 1173.85 | 8327.68 | 0.685 | 0.098 | 0.587 | 0.032 | 0.004 | 0.028 | 0.5681 | 0.070184 | 0.49791 | 0.53764 | 0.066422 | 0.47122 | 0.049788 | 0.006151 | 0.043637 | 0.34885 | 0.043098 | 0.30575 | 0.27223 | 0.033632 | 0.2386 | 9501.53 | 1173.85 | 8327.68
Midway Peaking | California | 56639 | 2 | 90383 | 2009-04-10 | 36.654 | -120.5797 | 0.768 | 0.333 | 0.435 | 0.042 | 0.017 | 0.025 | 12365.75 | 5055.5 | 7310.25 | 0.638 | 0.081 | 0.557 | 0.037 | 0.004 | 0.033 | 10934.89 | 1030.42 | 9904.47 | 0.638 | 0.081 | 0.557 | 0.037 | 0.004 | 0.033 | 0.6538 | 0.061609 | 0.59219 | 0.61875 | 0.058306 | 0.56044 | 0.068179 | 0.0064247 | 0.061754 | 0.47572 | 0.044828 | 0.43089 | 0.12444 | 0.011727 | 0.11272 | 10934.89 | 1030.42 | 9904.47
Mira Loma Generating Station | California | 56473 | CT1 | 90071 | 2007-09-17 | 34.0054 | -117.5604 | 1.603 | 0.811 | 0.792 | 0.087 | 0.046 | 0.041 | 29376 | 15731.03 | 13644.97 | 0.455 | 0.254 | 0.201 | 0.036 | 0.021 | 0.015 | 12052.76 | 7245.97 | 4806.79 | 0.455 | 0.254 | 0.201 | 0.036 | 0.021 | 0.015 | 0.55232 | 0.33205 | 0.22027 | 0.55232 | 0.33205 | 0.22027 | 1.4851 | 0.89285 | 0.59229 | 0.4712 | 0.28328 | 0.18792 | 0.42681 | 0.25659 | 0.17022 | 12052.76 | 7245.97 | 4806.79
Miramar Energy Facility | California | 56232 | 1 | 89534 | 2005-05-16 | 32.8769 | -117.1664 | 1.703 | 0.658 | 1.045 | 0.056 | 0.023 | 0.033 | 18810.06 | 7745.62 | 11064.44 | 1.153 | 0.738 | 0.415 | 0.036 | 0.023 | 0.013 | 11994.34 | 7622.52 | 4371.82 | 1.153 | 0.738 | 0.415 | 0.036 | 0.023 | 0.013 | 0.71714 | 0.45575 | 0.26139 | 0.6787 | 0.43132 | 0.24738 | 0.2207 | 0.14025 | 0.080441 | 3.808 | 2.42 | 1.388 | 0.42474 | 0.26992 | 0.15481 | 11994.34 | 7622.52 | 4371.82
Miramar Energy Facility | California | 56232 | 2 | 90490 | 2009-05-16 | 32.8769 | -117.1664 | 1.642 | 0.727 | 0.915 | 0.047 | 0.021 | 0.026 | 15685.58 | 7124.22 | 8561.36 | 1.198 | 0.711 | 0.487 | 0.035 | 0.021 | 0.014 | 11742.1 | 7010.51 | 4731.59 | 1.198 | 0.711 | 0.487 | 0.035 | 0.021 | 0.014 | 0.70206 | 0.41916 | 0.2829 | 0.66443 | 0.39669 | 0.26774 | 0.21605 | 0.12899 | 0.087061 | 3.7279 | 2.2257 | 1.5022 | 0.4158 | 0.24825 | 0.16755 | 11742.1 | 7010.51 | 4731.59
Moss Landing Power Plant | California | 260 | 1A | 149 | 2002-04-09 | 36.8042 | -121.7775 | 47.195 | 17.938 | 29.257 | 3.144 | 1.161 | 1.983 | 1469019.92 | 544449.26 | 924570.66 | 46.106 | 15.831 | 30.275 | 3.311 | 1.09 | 2.221 | 1544994.31 | 506286.3 | 1038708.01 | 46.106 | 15.831 | 30.275 | 3.311 | 1.09 | 2.221 | 33.4028 | 10.9459 | 22.4569 | 32.3599 | 10.6042 | 21.7557 | 11.5257 | 3.7769 | 7.7488 | 460.8718 | 151.0252 | 309.8466 | 35.9574 | 11.7831 | 24.1744 | 1544994.31 | 506286.3 | 1038708.01
Moss Landing Power Plant | California | 260 | 2A | 152 | 2002-04-09 | 36.8042 | -121.7775 | 45.449 | 16.844 | 28.605 | 2.809 | 1.008 | 1.801 | 1324361.32 | 476473.81 | 847887.51 | 44.515 | 14.876 | 29.639 | 3.15 | 1.038 | 2.112 | 1484996.44 | 488323.05 | 996673.39 | 44.515 | 14.876 | 29.639 | 3.15 | 1.038 | 2.112 | 32.1056 | 10.5575 | 21.5481 | 31.1033 | 10.2279 | 20.8753 | 11.776 | 3.8724 | 7.9036 | 471.0557 | 154.901 | 316.1548 | 36.7514 | 12.0853 | 24.6662 | 1484996.44 | 488323.05 | 996673.39
Moss Landing Power Plant | California | 260 | 3A | 150 | 2002-05-24 | 36.8042 | -121.7775 | 43.632 | 19.465 | 24.167 | 2.695 | 1.191 | 1.504 | 1251840.82 | 553761.59 | 698079.23 | 39.903 | 14.454 | 25.449 | 2.776 | 0.937 | 1.839 | 1289318.17 | 432968.96 | 856349.21 | 39.903 | 14.454 | 25.449 | 2.776 | 0.937 | 1.839 | 27.8751 | 9.3608 | 18.5143 | 27.0048 | 9.0685 | 17.9362 | 9.6183 | 3.2299 | 6.3884 | 384.6036 | 129.1546 | 255.449 | 30.0069 | 10.0767 | 19.9302 | 1289318.17 | 432968.96 | 856349.21
Moss Landing Power Plant | California | 260 | 4A | 153 | 2002-05-26 | 36.8042 | -121.7775 | 42.579 | 19.061 | 23.518 | 2.492 | 1.098 | 1.394 | 1170362.85 | 518520.77 | 651842.08 | 39.89 | 13.075 | 26.815 | 2.649 | 0.874 | 1.775 | 1246605.51 | 409039.74 | 837565.77 | 39.89 | 13.075 | 26.815 | 2.649 | 0.874 | 1.775 | 26.9516 | 8.8434 | 18.1082 | 26.1102 | 8.5673 | 17.5428 | 9.8856 | 3.2437 | 6.6419 | 395.4357 | 129.7515 | 265.6842 | 30.8516 | 10.1231 | 20.7285 | 1246605.51 | 409039.74 | 837565.77
Mountainview Generating Station | California | 358 | 3-1 | 89500 | 2005-08-10 | 34.0836 | -117.2408 | 22.685 | 11.579 | 11.106 | 2.151 | 1.164 | 0.987 | 1005012.59 | 546195.82 | 458816.77 | 20.205 | 7.017 | 13.188 | 1.743 | 0.622 | 1.121 | 790266.05 | 279719.61 | 510546.44 | 20.205 | 7.017 | 13.188 | 1.743 | 0.622 | 1.121 | 12.182 | 4.3119 | 7.8701 | 12.1582 | 4.3035 | 7.8548 | 5.52 | 1.9538 | 3.5662 | 12.4625 | 4.4112 | 8.0513 | 1.2075 | 0.42741 | 0.78011 | 790266.05 | 279719.61 | 510546.44
Mountainview Generating Station | California | 358 | 3-2 | 89501 | 2005-08-20 | 34.0836 | -117.2408 | 17.245 | 9.258 | 7.987 | 1.979 | 1.118 | 0.861 | 934100.79 | 529256.61 | 404844.18 | 15.056 | 5.491 | 9.565 | 1.618 | 0.591 | 1.027 | 725830.82 | 261228.44 | 464602.38 | 15.056 | 5.491 | 9.565 | 1.618 | 0.591 | 1.027 | 11.1887 | 4.0268 | 7.1618 | 11.1669 | 4.019 | 7.1479 | 5.0699 | 1.8247 | 3.2452 | 11.4464 | 4.1196 | 7.3268 | 1.1091 | 0.39916 | 0.70991 | 725830.82 | 261228.44 | 464602.38
Mountainview Generating Station | California | 358 | 4-1 | 89502 | 2005-11-04 | 34.0836 | -117.2408 | 23.028 | 12.528 | 10.5 | 2.136 | 1.192 | 0.944 | 992657.95 | 555089.39 | 437568.56 | 16.217 | 6.487 | 9.73 | 1.362 | 0.588 | 0.774 | 613004.88 | 264691.54 | 348313.34 | 16.217 | 6.487 | 9.73 | 1.362 | 0.588 | 0.774 | 8.7016 | 3.7573 | 4.9443 | 8.6832 | 3.7494 | 4.9339 | 3.9416 | 1.702 | 2.2397 | 7.2273 | 3.1207 | 4.1066 | 0.79384 | 0.34278 | 0.45107 | 613004.88 | 264691.54 | 348313.34
Mountainview Generating Station | California | 358 | 4-2 | 89503 | 2005-11-21 | 34.0836 | -117.2408 | 18.728 | 9.311 | 9.417 | 2.048 | 1.092 | 0.956 | 958928.58 | 513637.58 | 445291 | 12.124 | 5.029 | 7.095 | 1.148 | 0.541 | 0.607 | 522521.73 | 248093.26 | 274428.47 | 12.124 | 5.029 | 7.095 | 1.148 | 0.541 | 0.607 | 7.4172 | 3.5217 | 3.8955 | 7.4015 | 3.5142 | 3.8873 | 3.3598 | 1.5952 | 1.7646 | 6.1605 | 2.925 | 3.2355 | 0.67667 | 0.32128 | 0.35538 | 522521.73 | 248093.26 | 274428.47
NCPA Combustion Turbine Project #2 | California | 7449 | NA1 | 3117 | 1996-04-01 | 38.088 | -121.3871 | 0.547 | 0.437 | 0.11 | 0.021 | 0.017 | 0.004 | 8608.25 | 6900.17 | 1708.08 | 0.494 | 0.334 | 0.16 | 0.017 | 0.012 | 0.005 | 7140.32 | 4878.65 | 2261.67 | 0.494 | 0.334 | 0.16 | 0.017 | 0.012 | 0.005 | 0.096609 | 0.066008 | 0.0306 | 0.09643 | 0.065886 | 0.030544 | 0.065869 | 0.045006 | 0.020864 | 0.52474 | 0.35853 | 0.16621 | 0.68067 | 0.46507 | 0.2156 | 7140.32 | 4878.65 | 2261.67
Niland Gas Turbine Plant | California | 56569 | 1 | 90279 | 2008-04-23 | 33.2432 | -115.498 | 2.15 | 1.114 | 1.036 | 0.131 | 0.073 | 0.058 | 46768.29 | 25788.62 | 20979.67 | 2.053 | 1.052 | 1.001 | 0.117 | 0.07 | 0.047 | 42201.86 | 24987.21 | 17214.65 | 2.053 | 1.052 | 1.001 | 0.117 | 0.07 | 0.047 | 0.36589 | 0.21664 | 0.14925 | 0.36589 | 0.21664 | 0.14925 | 0.081239 | 0.0481 | 0.033138 | 0.8951 | 0.52998 | 0.36512 | 0.35804 | 0.21199 | 0.14605 | 42201.86 | 24987.21 | 17214.65
Niland Gas Turbine Plant | California | 56569 | 2 | 90280 | 2008-04-13 | 33.2432 | -115.498 | 2.557 | 1.177 | 1.38 | 0.167 | 0.08 | 0.087 | 58711.27 | 28140.47 | 30570.8 | 2.336 | 1.103 | 1.233 | 0.14 | 0.07 | 0.07 | 49271.71 | 24859.14 | 24412.57 | 2.336 | 1.103 | 1.233 | 0.14 | 0.07 | 0.07 | 0.91769 | 0.463 | 0.45468 | 0.91769 | 0.463 | 0.45468 | 0.15792 | 0.079674 | 0.078242 | 0.32421 | 0.16357 | 0.16063 | 0.94685 | 0.47772 | 0.46914 | 49271.71 | 24859.14 | 24412.57
Olive | California | 6013 | 01 | 2677 | 1958-01-01 | 34.1775 | -118.3147
Olive | California | 6013 | 02 | 2678 | 1964-01-01 | 34.1775 | -118.3147
Orange Grove Project | California | 56914 | CTG1 | 90426 | 2010-01-30 | 33.359 | -117.111 | 0.678 | 0.344 | 0.334 | 0.03 | 0.019 | 0.011 | 9539.94 | 6181.3 | 3358.64 | 0.52 | 0.318 | 0.202 | 0.028 | 0.018 | 0.01 | 9135.07 | 5906.71 | 3228.36 | 0.52 | 0.318 | 0.202 | 0.028 | 0.018 | 0.01 | 0.23016 | 0.14882 | 0.081339 | 0.22829 | 0.14761 | 0.080677 | 0.06422 | 0.041524 | 0.022695 | 0.58876 | 0.38069 | 0.20807 | 0.32349 | 0.20917 | 0.11432 | 9135.07 | 5906.71 | 3228.36
Orange Grove Project | California | 56914 | CTG2 | 90427 | 2010-02-05 | 33.359 | -117.111 | 0.635 | 0.404 | 0.231 | 0.034 | 0.021 | 0.013 | 10863.84 | 7011.41 | 3852.43 | 0.542 | 0.34 | 0.202 | 0.03 | 0.019 | 0.011 | 9867.1 | 6414.03 | 3453.07 | 0.542 | 0.34 | 0.202 | 0.03 | 0.019 | 0.011 | 0.58995 | 0.38349 | 0.20646 | 0.55833 | 0.36294 | 0.19539 | 0.18155 | 0.11802 | 0.063536 | 3.1326 | 2.0363 | 1.0963 | 0.34941 | 0.22713 | 0.12228 | 9867.1 | 6414.03 | 3453.07
Ormond Beach Power, LLC. | California | 350 | 1 | 229 | 1971-12-01 | 34.1292 | -119.1689 | 5.852 | 5.246 | 0.606 | 0.365 | 0.329 | 0.036 | 105372.61 | 95691.78 | 9680.83 | 3.536 | 2.691 | 0.845 | 0.266 | 0.209 | 0.057 | 72108.69 | 58221.51 | 13887.18 | 0 | 0 | 0 | 0 | 0 | 0 | 0 | 0 | 0 | 0 | 0 | 0 | 0 | 0 | 0 | 0 | 0 | 0 | 0 | 0 | 0 | 0 | 0 | 0 | Y | Y
Ormond Beach Power, LLC. | California | 350 | 2 | 230 | 1973-06-01 | 34.1292 | -119.1689 | 8.206 | 7.91 | 0.296 | 0.687 | 0.665 | 0.022 | 210517.94 | 205115.14 | 5402.8 | 7.338 | 6.362 | 0.976 | 0.646 | 0.558 | 0.088 | 195783.41 | 170935.32 | 24848.09 | 0 | 0 | 0 | 0 | 0 | 0 | 0 | 0 | 0 | 0 | 0 | 0 | 0 | 0 | 0 | 0 | 0 | 0 | 0 | 0 | 0 | 0 | 0 | 0 | Y | Y
Otay Mesa Energy Center, LLC | California | 55345 | CTG-1 | 4523 | 2009-07-22 | 32.5733 | -116.9153 | 28.024 | 11.301 | 16.723 | 2.76 | 1.079 | 1.681 | 1323081.05 | 515804.01 | 807277.04 | 26.062 | 9.326 | 16.736 | 2.342 | 0.94 | 1.402 | 1117616.74 | 444242.85 | 673373.89 | 26.062 | 9.326 | 16.736 | 2.342 | 0.94 | 1.402 | 24.1629 | 9.6045 | 14.5583 | 23.4085 | 9.3047 | 14.1038 | 7.583 | 3.0142 | 4.5688 | 56.9593 | 22.6408 | 34.3185 | 14.2754 | 5.6743 | 8.601 | 1117616.74 | 444242.85 | 673373.89
Otay Mesa Energy Center, LLC | California | 55345 | CTG-2 | 4524 | 2009-07-23 | 32.5733 | -116.9153 | 28.439 | 10.77 | 17.669 | 2.803 | 1.029 | 1.774 | 1340022.56 | 492680.33 | 847342.23 | 23.026 | 8.142 | 14.884 | 2.322 | 0.888 | 1.434 | 1114897.61 | 422883.07 | 692014.54 | 23.026 | 8.142 | 14.884 | 2.322 | 0.888 | 1.434 | 24.1041 | 9.1427 | 14.9614 | 23.3515 | 8.8573 | 14.4942 | 7.5646 | 2.8693 | 4.6953 | 56.8208 | 21.5522 | 35.2685 | 14.2406 | 5.4015 | 8.8391 | 1114897.61 | 422883.07 | 692014.54
Palomar Energy Center | California | 55985 | CTG1 | 89252 | 2005-10-30 | 33.1192 | -117.118 | 20.896 | 10.582 | 10.314 | 2.149 | 1.139 | 1.01 | 1035310.29 | 547982.99 | 487327.3 | 12.51 | 3.553 | 8.957 | 1.151 | 0.341 | 0.81 | 548882.42 | 160294.84 | 388587.58 | 12.51 | 3.553 | 8.957 | 1.151 | 0.341 | 0.81 | 11.8668 | 3.4656 | 8.4013 | 11.4963 | 3.3574 | 8.139 | 3.7242 | 1.0876 | 2.6366 | 27.9738 | 8.1694 | 19.8044 | 7.0109 | 2.0475 | 4.9634 | 548882.42 | 160294.84 | 388587.58
Palomar Energy Center | California | 55985 | CTG2 | 89253 | 2005-11-02 | 33.1192 | -117.118 | 28.56 | 12.246 | 16.314 | 2.887 | 1.349 | 1.538 | 1394313.59 | 650719.89 | 743593.7 | 16.461 | 3.957 | 12.504 | 1.562 | 0.386 | 1.176 | 748174.08 | 182944.41 | 565229.67 | 16.461 | 3.957 | 12.504 | 1.562 | 0.386 | 1.176 | 16.1755 | 3.9553 | 12.2203 | 15.6705 | 3.8318 | 11.8387 | 5.0764 | 1.2413 | 3.8351 | 38.1307 | 9.3238 | 28.8069 | 9.5565 | 2.3368 | 7.2197 | 748174.08 | 182944.41 | 565229.67
Panoche Energy Center | California | 56803 | 1 | 90388 | 2009-04-09 | 36.6513 | -120.5833 | 7.712 | 3.219 | 4.493 | 0.476 | 0.208 | 0.268 | 178663.58 | 77999.82 | 100663.76 | 7.264 | 2.839 | 4.425 | 0.473 | 0.175 | 0.298 | 178619.18 | 65160.99 | 113458.19 | 7.264 | 2.839 | 4.425 | 0.473 | 0.175 | 0.298 | 1.2878 | 0.46981 | 0.81803 | 1.2852 | 0.46883 | 0.81633 | 0.28668 | 0.10458 | 0.1821 | 3.918 | 1.4293 | 2.4887 | 2.0393 | 0.74394 | 1.2954 | 178619.18 | 65160.99 | 113458.19
Panoche Energy Center | California | 56803 | 2 | 90389 | 2009-04-18 | 36.6513 | -120.5833 | 9.47 | 3.936 | 5.534 | 0.527 | 0.232 | 0.295 | 198722.99 | 87523.13 | 111199.86 | 6.235 | 3.868 | 2.367 | 0.35 | 0.217 | 0.133 | 130604.73 | 80427.61 | 50177.12 | 6.235 | 3.868 | 2.367 | 0.35 | 0.217 | 0.133 | 1.3348 | 0.82197 | 0.51281 | 1.3322 | 0.82036 | 0.51181 | 0.3141 | 0.19343 | 0.12068 | 3.606 | 2.2206 | 1.3854 | 1.6911 | 1.0414 | 0.64969 | 130604.73 | 80427.61 | 50177.12
Panoche Energy Center | California | 56803 | 3 | 90390 | 2009-04-13 | 36.6513 | -120.5833 | 9.033 | 3.634 | 5.399 | 0.507 | 0.228 | 0.279 | 189265.43 | 84651.58 | 104613.85 | 7.463 | 2.604 | 4.859 | 0.426 | 0.158 | 0.268 | 160553.8 | 59075.69 | 101478.11 | 7.463 | 2.604 | 4.859 | 0.426 | 0.158 | 0.268 | 0.76504 | 0.2815 | 0.48354 | 0.76343 | 0.2809 | 0.48253 | 0.25127 | 0.092453 | 0.15881 | 2.8723 | 1.0569 | 1.8154 | 1.5724 | 0.57856 | 0.99383 | 160553.8 | 59075.69 | 101478.11
Panoche Energy Center | California | 56803 | 4 | 90391 | 2009-04-17 | 36.6513 | -120.5833 | 9.833 | 4.287 | 5.546 | 0.532 | 0.243 | 0.289 | 198621.5 | 90586.39 | 108035.11 | 10.149 | 3.946 | 6.203 | 0.585 | 0.228 | 0.357 | 217537.12 | 84279.75 | 133257.37 | 10.149 | 3.946 | 6.203 | 0.585 | 0.228 | 0.357 | 2.3592 | 0.91401 | 1.4452 | 2.3548 | 0.91233 | 1.4425 | 0.47967 | 0.18584 | 0.29383 | 5.8789 | 2.2777 | 3.6013 | 4.3592 | 1.6889 | 2.6703 | 217537.12 | 84279.75 | 133257.37
Pastoria Energy Facility | California | 55656 | CT001 | 8770 | 2005-05-04 | 34.9556 | -118.844 | 26.388 | 12.658 | 13.73 | 2.289 | 1.163 | 1.126 | 863121.08 | 439861.79 | 423259.29 | 39.303 | 16.004 | 23.299 | 3.523 | 1.501 | 2.022 | 1323103.17 | 565725.63 | 757377.54 | 39.303 | 16.004 | 23.299 | 3.523 | 1.501 | 2.022 | 12.1792 | 5.2075 | 6.9717 | 12.1593 | 5.199 | 6.9603 | 2.5536 | 1.0919 | 1.4617 | 28.0961 | 12.0132 | 16.0829 | 4.8002 | 2.0525 | 2.7478 | 1323103.17 | 565725.63 | 757377.54
Pastoria Energy Facility | California | 55656 | CT002 | 8772 | 2005-04-30 | 34.9556 | -118.844 | 25.921 | 12.427 | 13.494 | 2.208 | 1.103 | 1.105 | 847990.78 | 424868.12 | 423122.66 | 35.041 | 14.876 | 20.165 | 3.273 | 1.421 | 1.852 | 1251801.66 | 544797.41 | 707004.25 | 35.041 | 14.876 | 20.165 | 3.273 | 1.421 | 1.852 | 11.5228 | 5.0149 | 6.508 | 11.5041 | 5.0067 | 6.4974 | 2.416 | 1.0515 | 1.3645 | 26.582 | 11.5688 | 15.0132 | 4.5415 | 1.9765 | 2.565 | 1251801.66 | 544797.41 | 707004.25
Pastoria Energy Facility | California | 55656 | CT004 | 8774 | 2005-02-17 | 34.9556 | -118.844 | 37.355 | 16.124 | 21.231 | 3.092 | 1.358 | 1.734 | 1370653.51 | 607525.09 | 763128.42 | 36.842 | 14.262 | 22.58 | 3.212 | 1.229 | 1.983 | 1432522.01 | 548559.3 | 883962.71 | 36.842 | 14.262 | 22.58 | 3.212 | 1.229 | 1.983 | 9.9918 | 3.8262 | 6.1656 | 9.9704 | 3.818 | 6.1524 | 4.4337 | 1.6978 | 2.7359 | 21.4234 | 8.2037 | 13.2197 | 7.318 | 2.8023 | 4.5157 | 1432522.01 | 548559.3 | 883962.71
Pio Pico Energy Center LLC | California | 57555 | CTG1 | 90696 | 2016-08-06 | 32.5739 | -116.9178 | 1.36 | 0.904 | 0.456 | 0.068 | 0.051 | 0.017 | 24050.18 | 17985.96 | 6064.22 | 1.623 | 0.792 | 0.831 | 0.09 | 0.045 | 0.045 | 31612.46 | 15679.48 | 15932.98 | 1.623 | 0.792 | 0.831 | 0.09 | 0.045 | 0.045 | 3.1624 | 1.5685 | 1.5939 | 3.1371 | 1.556 | 1.5811 | 1.3024 | 0.64599 | 0.65644 | 7.9071 | 3.9218 | 3.9852 | 1.1194 | 0.55523 | 0.56421 | 31612.46 | 15679.48 | 15932.98
Pio Pico Energy Center LLC | California | 57555 | CTG2 | 90697 | 2016-07-22 | 32.5739 | -116.9178 | 2.017 | 1.28 | 0.737 | 0.093 | 0.066 | 0.027 | 33711.04 | 23875.41 | 9835.63 | 2.151 | 1.024 | 1.127 | 0.104 | 0.05 | 0.054 | 37942.33 | 18335.88 | 19606.45 | 2.151 | 1.024 | 1.127 | 0.104 | 0.05 | 0.054 | 6.9996 | 3.3826 | 3.617 | 6.9436 | 3.3556 | 3.5881 | 3.2949 | 1.5923 | 1.7026 | 13.9992 | 6.7652 | 7.234 | 1.3436 | 0.6493 | 0.69429 | 37942.33 | 18335.88 | 19606.45
Pio Pico Energy Center LLC | California | 57555 | CTG3 | 90698 | 2016-07-03 | 32.5739 | -116.9178 | 1.799 | 1.111 | 0.688 | 0.082 | 0.056 | 0.026 | 29500.09 | 20366.6 | 9133.49 | 1.957 | 0.949 | 1.008 | 0.1 | 0.048 | 0.052 | 36019.06 | 17614.58 | 18404.48 | 1.957 | 0.949 | 1.008 | 0.1 | 0.048 | 0.052 | 4.4505 | 2.1765 | 2.2741 | 4.415 | 2.1591 | 2.2559 | 1.165 | 0.56974 | 0.59529 | 9.2216 | 4.5097 | 4.7119 | 1.2755 | 0.62376 | 0.65173 | 36019.06 | 17614.58 | 18404.48
Procter and Gamble Power Plant | California | 7551 | 1A | 3129 | 1997-04-07 | 38.5306 | -121.399 | 9.987 | 4.462 | 5.525 | 0.85 | 0.379 | 0.471 | 347156.07 | 154539.84 | 192616.23 | 8.562 | 3.086 | 5.476 | 0.742 | 0.266 | 0.476 | 303019.51 | 106663.15 | 196356.36 | 8.562 | 3.086 | 5.476 | 0.742 | 0.266 | 0.476 | 1.9287 | 0.67891 | 1.2498 | 1.9257 | 0.67784 | 1.2478 | 0.37423 | 0.13173 | 0.2425 | 15.9676 | 5.6206 | 10.347 | 6.2837 | 2.2119 | 4.0718 | 303019.51 | 106663.15 | 196356.36
Procter and Gamble Power Plant | California | 7551 | 1B | 3130 | 1997-04-07 | 38.5306 | -121.399 | 10.489 | 4.813 | 5.676 | 0.884 | 0.41 | 0.474 | 338872.77 | 156490.72 | 182382.05 | 9.421 | 4.345 | 5.076 | 0.815 | 0.377 | 0.438 | 309166.95 | 139703.9 | 169463.05 | 9.421 | 4.345 | 5.076 | 0.815 | 0.377 | 0.438 | 1.9678 | 0.88922 | 1.0786 | 1.9648 | 0.88782 | 1.0769 | 0.38182 | 0.17253 | 0.20929 | 16.2916 | 7.3617 | 8.9299 | 6.4112 | 2.897 | 3.5142 | 309166.95 | 139703.9 | 169463.05
Procter and Gamble Power Plant | California | 7551 | 1C | 3131 | 2001-03-01 | 38.5306 | -121.399 | 0.797 | 0.412 | 0.385 | 0.053 | 0.027 | 0.026 | 19786.38 | 9968.27 | 9818.11 | 0.816 | 0.32 | 0.496 | 0.052 | 0.02 | 0.032 | 17889.68 | 7241.51 | 10648.17 | 0.816 | 0.32 | 0.496 | 0.052 | 0.02 | 0.032 | 0.13677 | 0.055361 | 0.081405 | 0.1365 | 0.055253 | 0.081246 | 0.034169 | 0.013831 | 0.020338 | 1.2251 | 0.4959 | 0.72919 | 0.40256 | 0.16295 | 0.23961 | 17889.68 | 7241.51 | 10648.17
Redding Power Plant | California | 7307 | 5 | 9189 | 2002-06-01 | 40.5083 | -122.4253 | 9.153 | 1.678 | 7.475 | 0.61 | 0.262 | 0.348 | 249769.83 | 108433.6 | 141336.23 | 1.807 | 0.539 | 1.268 | 0.383 | 0.161 | 0.222 | 156080.79 | 64348.49 | 91732.3 | 1.807 | 0.539 | 1.268 | 0.383 | 0.161 | 0.222 | 1.1121 | 0.45848 | 0.65359 | 1.1097 | 0.45752 | 0.65222 | 0.45966 | 0.18951 | 0.27015 | 0.34884 | 0.14382 | 0.20502 | 1.9936 | 0.82193 | 1.1717 | 156080.79 | 64348.49 | 91732.3
Redding Power Plant | California | 7307 | 6 | 89746 | 2010-11-12 | 40.5083 | -122.4253 | 1.829 | 0.939 | 0.89 | 0.435 | 0.231 | 0.204 | 180863.79 | 96621.19 | 84242.6 | 1.729 | 0.57 | 1.159 | 0.548 | 0.236 | 0.312 | 215265.05 | 91083.91 | 124181.14 | 1.729 | 0.57 | 1.159 | 0.548 | 0.236 | 0.312 | 1.5338 | 0.64897 | 0.88479 | 1.5305 | 0.64761 | 0.88293 | 0.63396 | 0.26824 | 0.36571 | 0.48112 | 0.20357 | 0.27754 | 2.7496 | 1.1634 | 1.5862 | 215265.05 | 91083.91 | 124181.14
Ripon Generation Station | California | 56135 | 1 | 89441 | 2006-06-21 | 37.7315 | -121.116 | 0.896 | 0.659 | 0.237 | 0.048 | 0.035 | 0.013 | 13309.19 | 9749.45 | 3559.74 | 0.605 | 0.402 | 0.203 | 0.029 | 0.019 | 0.01 | 7830.71 | 5254.16 | 2576.55 | 0.605 | 0.402 | 0.203 | 0.029 | 0.019 | 0.01 | 0.038175 | 0.025614 | 0.012561 | 0.038096 | 0.025561 | 0.012535 | 0.030422 | 0.020412 | 0.01001 | 0.39067 | 0.26213 | 0.12854 | 0.60983 | 0.40918 | 0.20065 | 7830.71 | 5254.16 | 2576.55
Ripon Generation Station | California | 56135 | 2 | 89442 | 2006-06-21 | 37.7315 | -121.116 | 0.571 | 0.467 | 0.104 | 0.026 | 0.02 | 0.006 | 8442.01 | 6678.49 | 1763.52 | 0.258 | 0.159 | 0.099 | 0.011 | 0.008 | 0.003 | 3778.97 | 2560.02 | 1218.95 | 0.258 | 0.159 | 0.099 | 0.011 | 0.008 | 0.003 | 0.023392 | 0.015847 | 0.0075453 | 0.023354 | 0.015821 | 0.0075331 | 0.018687 | 0.012659 | 0.0060277 | 0.25967 | 0.17591 | 0.08376 | 0.30422 | 0.20609 | 0.098131 | 3778.97 | 2560.02 | 1218.95
Riverside Energy Resource Center | California | 56143 | 1 | 89663 | 2006-03-22 | 33.9636 | -117.4528 | 4.944 | 4.623 | 0.321 | 0.064 | 0.052 | 0.012 | 20617.67 | 16989.35 | 3628.32 | 0.681 | 0.605 | 0.076 | 0.041 | 0.038 | 0.003 | 13652.24 | 12689.53 | 962.71 | 0.681 | 0.605 | 0.076 | 0.041 | 0.038 | 0.003 | 0.50172 | 0.46634 | 0.03538 | 0.5007 | 0.46539 | 0.035307 | 0.18594 | 0.17283 | 0.013112 | 0.47817 | 0.44445 | 0.033719 | 0.53099 | 0.49355 | 0.037444 | 13652.24 | 12689.53 | 962.71
Riverside Energy Resource Center | California | 56143 | 2 | 89664 | 2006-03-30 | 33.9636 | -117.4528 | 1.358 | 0.761 | 0.597 | 0.065 | 0.05 | 0.015 | 20255.97 | 15760.34 | 4495.63 | 0.701 | 0.461 | 0.24 | 0.038 | 0.028 | 0.01 | 12096.07 | 8874.79 | 3221.28 | 0.701 | 0.461 | 0.24 | 0.038 | 0.028 | 0.01 | 0.72322 | 0.53062 | 0.1926 | 0.68446 | 0.50218 | 0.18228 | 0.22257 | 0.1633 | 0.059272 | 3.8403 | 2.8176 | 1.0227 | 0.42834 | 0.31427 | 0.11407 | 12096.07 | 8874.79 | 3221.28
Riverside Energy Resource Center | California | 56143 | 3 | 90688 | 2011-01-29 | 33.9636 | -117.4528 | 1.275 | 0.735 | 0.54 | 0.062 | 0.044 | 0.018 | 20304.25 | 14508.21 | 5796.04 | 0.888 | 0.488 | 0.4 | 0.049 | 0.029 | 0.02 | 16079.75 | 9549.53 | 6530.22 | 0.888 | 0.488 | 0.4 | 0.049 | 0.029 | 0.02 | 0.96141 | 0.57097 | 0.39044 | 0.90987 | 0.54036 | 0.36951 | 0.29587 | 0.17571 | 0.12016 | 5.105 | 3.0318 | 2.0732 | 0.56941 | 0.33816 | 0.23124 | 16079.75 | 9549.53 | 6530.22
Riverside Energy Resource Center | California | 56143 | 4 | 90690 | 2010-10-29 | 33.9636 | -117.4528 | 1.247 | 0.811 | 0.436 | 0.066 | 0.049 | 0.017 | 22004.03 | 16800.64 | 5203.39 | 0.667 | 0.317 | 0.35 | 0.042 | 0.022 | 0.02 | 13774.32 | 7199.14 | 6575.18 | 0.667 | 0.317 | 0.35 | 0.042 | 0.022 | 0.02 | 0.82357 | 0.43044 | 0.39313 | 0.77942 | 0.40736 | 0.37206 | 0.25345 | 0.13246 | 0.12098 | 4.3731 | 2.2856 | 2.0875 | 0.48777 | 0.25493 | 0.23284 | 13774.32 | 7199.14 | 6575.18
Riverview Energy Center | California | 55963 | 1 | 88362 | 2003-04-19 | 38.0145 | -121.7901 | 2.029 | 1.087 | 0.942 | 0.058 | 0.036 | 0.022 | 18511.09 | 11461.72 | 7049.37 | 2.953 | 0.918 | 2.035 | 0.089 | 0.032 | 0.057 | 28708.54 | 10296.41 | 18412.13 | 2.953 | 0.918 | 2.035 | 0.089 | 0.032 | 0.057 | 1.7165 | 0.61562 | 1.1009 | 1.6245 | 0.58262 | 1.0419 | 0.52824 | 0.18945 | 0.33878 | 9.1144 | 3.2689 | 5.8455 | 1.0166 | 0.36461 | 0.652 | 28708.54 | 10296.41 | 18412.13
Roseville Energy Park | California | 56298 | CT001 | 89721 | 2007-06-13 | 38.7926 | -121.3823 | 7.304 | 3.31 | 3.994 | 0.748 | 0.332 | 0.416 | 316032.78 | 139262.09 | 176770.69 | 4.157 | 2.534 | 1.623 | 0.434 | 0.274 | 0.16 | 183407.71 | 117774.27 | 65633.44 | 4.157 | 2.534 | 1.623 | 0.434 | 0.274 | 0.16 | 0.86477 | 0.55531 | 0.30946 | 0.86293 | 0.55413 | 0.30881 | 1.4407 | 0.92512 | 0.51555 | 1.4563 | 0.93513 | 0.52113 | 2.3427 | 1.5043 | 0.83834 | 183407.71 | 117774.27 | 65633.44
Roseville Energy Park | California | 56298 | CT002 | 89722 | 2007-06-20 | 38.7926 | -121.3823 | 8.065 | 3.523 | 4.542 | 0.762 | 0.337 | 0.425 | 307554.77 | 136174 | 171380.77 | 4.62 | 2.234 | 2.386 | 0.413 | 0.211 | 0.202 | 166255.13 | 88431.25 | 77823.88 | 4.62 | 2.234 | 2.386 | 0.413 | 0.211 | 0.202 | 0.78389 | 0.41695 | 0.36694 | 0.78223 | 0.41607 | 0.36616 | 1.3059 | 0.69463 | 0.61131 | 1.3201 | 0.70214 | 0.61792 | 2.1236 | 1.1295 | 0.99405 | 166255.13 | 88431.25 | 77823.88
Roseville Energy Park | California | 56298 | CT005 | 91444 | 2022-07-01 | 38.7926 | -121.3823 | 0.966 | 0.957 | 0.009 | 0.001 | 0.001 | 0 | 377.13 | 320.88 | 56.25 | 0.111 | 0.032 | 0.079 | 0.005 | 0.002 | 0.003 | 1586.82 | 758.63 | 828.19 | 0.111 | 0.032 | 0.079 | 0.005 | 0.002 | 0.003 | 0.094876 | 0.045358 | 0.049517 | 0.08979 | 0.042927 | 0.046863 | 0.029197 | 0.013959 | 0.015239 | 0.50378 | 0.24085 | 0.26293 | 0.056192 | 0.026864 | 0.029327 | 1586.82 | 758.63 | 828.19
Roseville Energy Park | California | 56298 | CT006 | 91445 | 2022-07-02 | 38.7926 | -121.3823 | 0.282 | 0.276 | 0.006 | 0.001 | 0.001 | 0 | 463.84 | 413.96 | 49.88 | 0.225 | 0.096 | 0.129 | 0.004 | 0.002 | 0.002 | 1339.92 | 624.43 | 715.49 | 0.225 | 0.096 | 0.129 | 0.004 | 0.002 | 0.002 | 0.080114 | 0.037335 | 0.042779 | 0.075819 | 0.035333 | 0.040486 | 0.024655 | 0.01149 | 0.013165 | 0.4254 | 0.19824 | 0.22715 | 0.047449 | 0.022112 | 0.025337 | 1339.92 | 624.43 | 715.49
Russell City Energy Company LLC | California | 56467 | CT1 | 89932 | 2013-07-20 | 37.6341 | -122.1326 | 13.5 | 7.508 | 5.992 | 1.083 | 0.546 | 0.537 | 512099.49 | 257670.22 | 254429.27 | 23.139 | 9.022 | 14.117 | 1.98 | 0.708 | 1.272 | 916529.99 | 327626.92 | 588903.07 | 23.139 | 9.022 | 14.117 | 1.98 | 0.708 | 1.272 | 19.8154 | 7.0833 | 12.7321 | 19.1967 | 6.8621 | 12.3346 | 6.2187 | 2.2229 | 3.9957 | 46.711 | 16.6975 | 30.0134 | 11.7069 | 4.1848 | 7.5221 | 916529.99 | 327626.92 | 588903.07
Russell City Energy Company LLC | California | 56467 | CT2 | 89933 | 2013-07-20 | 37.6341 | -122.1326 | 15.442 | 8.718 | 6.724 | 1.216 | 0.627 | 0.589 | 563789.39 | 286580.89 | 277208.5 | 24.719 | 9.639 | 15.08 | 2.008 | 0.748 | 1.26 | 938094.12 | 349736.33 | 588357.79 | 24.719 | 9.639 | 15.08 | 2.008 | 0.748 | 1.26 | 20.2816 | 7.5613 | 12.7203 | 19.6484 | 7.3252 | 12.3232 | 6.365 | 2.373 | 3.992 | 47.81 | 17.8243 | 29.9857 | 11.9823 | 4.4672 | 7.5151 | 938094.12 | 349736.33 | 588357.79
Salinas River Cogeneration Facility | California | 50865 | 1 | 89975 | 1992-03-06 | 35.9515 | -120.8679 | 23.584 | 7.818 | 15.766 | 1.13 | 0.436 | 0.694 | 275003.8 | 103358.19 | 171645.61 | 19.425 | 9.784 | 9.641 | 0.856 | 0.443 | 0.413 | 207569.13 | 105559.53 | 102009.6 | 19.425 | 9.784 | 9.641 | 0.856 | 0.443 | 0.413 | 4.6433 | 2.3614 | 2.282 | 4.634 | 2.3566 | 2.2774 | 1.5983 | 0.81281 | 0.78547 | 16.0856 | 8.1803 | 7.9052 | 7.3503 | 3.738 | 3.6123 | 207569.13 | 105559.53 | 102009.6
Scattergood Generating Station | California | 404 | 1 | 277 | 1958-12-01 | 33.9175 | -118.4258 | 0.829 | 0.362 | 0.467 | 0.169 | 0.119 | 0.05 | 47174.77 | 33353.1 | 13821.67 | 1.051 | 0.279 | 0.772 | 0.136 | 0.082 | 0.054 | 36609.9 | 21725.05 | 14884.85 | 0 | 0 | 0 | 0 | 0 | 0 | 0 | 0 | 0 | 0 | 0 | 0 | 0 | 0 | 0 | 0 | 0 | 0 | 0 | 0 | 0 | 0 | 0 | 0 | Y | Y
Scattergood Generating Station | California | 404 | 2 | 278 | 1959-07-01 | 33.9175 | -118.4258 | 0.905 | 0.905 | 0 | 0.061 | 0.061 | 0 | 17214.9 | 17214.9 | 0 | 0.887 | 0.507 | 0.38 | 0.102 | 0.078 | 0.024 | 29807.14 | 22814.28 | 6992.86 | 0 | 0 | 0 | 0 | 0 | 0 | 0 | 0 | 0 | 0 | 0 | 0 | 0 | 0 | 0 | 0 | 0 | 0 | 0 | 0 | 0 | 0 | 0 | 0 | Y | Y
Scattergood Generating Station | California | 404 | 4 | 90958 | 2015-10-09 | 33.9175 | -118.4258 | 36.078 | 16.98 | 19.098 | 3.801 | 1.76 | 2.041 | 1779555.64 | 830034.9 | 949520.74 | 22.948 | 10.469 | 12.479 | 2.468 | 1.144 | 1.324 | 1148133.88 | 529143.52 | 618990.36 | 22.948 | 10.469 | 12.479 | 2.468 | 1.144 | 1.324 | 6.7682 | 3.1193 | 3.6489 | 6.7568 | 3.114 | 3.6428 | 2.7268 | 1.2567 | 1.4701 | 9.9256 | 4.5744 | 5.3512 | 7.5174 | 3.4646 | 4.0528 | 1148133.88 | 529143.52 | 618990.36
Scattergood Generating Station | California | 404 | 6 | 90959 | 2015-08-09 | 33.9175 | -118.4258 | 3.36 | 2.488 | 0.872 | 0.235 | 0.18 | 0.055 | 81914.14 | 63306.61 | 18607.53 | 3.441 | 1.894 | 1.547 | 0.259 | 0.143 | 0.116 | 95067.87 | 52744.02 | 42323.85 | 3.441 | 1.894 | 1.547 | 0.259 | 0.143 | 0.116 | 0.43398 | 0.24078 | 0.19321 | 0.43303 | 0.24025 | 0.19279 | 0.33464 | 0.18566 | 0.14898 | 2.1096 | 1.1704 | 0.93917 | 1.4567 | 0.80817 | 0.64851 | 95067.87 | 52744.02 | 42323.85
Scattergood Generating Station | California | 404 | 7 | 90960 | 2015-09-14 | 33.9175 | -118.4258 | 0.661 | 0.233 | 0.428 | 0.042 | 0.015 | 0.027 | 14493.45 | 5013.31 | 9480.14 | 3.273 | 1.522 | 1.751 | 0.248 | 0.116 | 0.132 | 91867.65 | 43018.85 | 48848.8 | 3.273 | 1.522 | 1.751 | 0.248 | 0.116 | 0.132 | 1.1516 | 0.53924 | 0.61232 | 1.1493 | 0.53817 | 0.6111 | 0.39319 | 0.18412 | 0.20907 | 2.6485 | 1.2402 | 1.4083 | 2.0921 | 0.97965 | 1.1124 | 91867.65 | 43018.85 | 48848.8
Sentinel Energy Center, LLC | California | 57482 | 1 | 90714 | 2013-01-09 | 33.9366 | -116.5722 | 3.485 | 0.553 | 2.932 | 0.192 | 0.029 | 0.163 | 65542.68 | 9621.4 | 55921.28 | 4.07 | 1.808 | 2.262 | 0.207 | 0.098 | 0.109 | 74247.73 | 35292.07 | 38955.66 | 4.07 | 1.808 | 2.262 | 0.207 | 0.098 | 0.109 | 0.45217 | 0.21493 | 0.23724 | 0.45143 | 0.21458 | 0.23685 | 1.0614 | 0.5045 | 0.55687 | 2.5077 | 1.192 | 1.3157 | 1.5535 | 0.73842 | 0.81507 | 74247.73 | 35292.07 | 38955.66
Sentinel Energy Center, LLC | California | 57482 | 2 | 90715 | 2013-01-11 | 33.9366 | -116.5722 | 3.681 | 0.949 | 2.732 | 0.199 | 0.05 | 0.149 | 70380.16 | 17491.25 | 52888.91 | 4.202 | 1.833 | 2.369 | 0.211 | 0.101 | 0.11 | 76187.93 | 35953.09 | 40234.84 | 4.202 | 1.833 | 2.369 | 0.211 | 0.101 | 0.11 | 0.39846 | 0.18803 | 0.21043 | 0.3977 | 0.18768 | 0.21003 | 0.45103 | 0.21284 | 0.23819 | 2.4552 | 1.1586 | 1.2966 | 0.98454 | 0.4646 | 0.51993 | 76187.93 | 35953.09 | 40234.84
Sentinel Energy Center, LLC | California | 57482 | 3 | 90716 | 2013-01-21 | 33.9366 | -116.5722 | 3.663 | 0.816 | 2.847 | 0.187 | 0.042 | 0.145 | 65185.59 | 14207.36 | 50978.23 | 4.203 | 2.105 | 2.098 | 0.204 | 0.11 | 0.094 | 72485.86 | 39161.34 | 33324.52 | 4.203 | 2.105 | 2.098 | 0.204 | 0.11 | 0.094 | 1.0329 | 0.55805 | 0.47487 | 1.0307 | 0.55687 | 0.47387 | 0.22869 | 0.12355 | 0.10514 | 2.4025 | 1.298 | 1.1045 | 0.49849 | 0.26931 | 0.22917 | 72485.86 | 39161.34 | 33324.52
Sentinel Energy Center, LLC | California | 57482 | 4 | 90717 | 2013-02-02 | 33.9366 | -116.5722 | 3.46 | 0.694 | 2.766 | 0.19 | 0.04 | 0.15 | 66062.31 | 13677.34 | 52384.97 | 3.98 | 1.716 | 2.264 | 0.204 | 0.098 | 0.106 | 74290.38 | 35730.96 | 38559.42 | 3.98 | 1.716 | 2.264 | 0.204 | 0.098 | 0.106 | 1.5928 | 0.76607 | 0.82671 | 1.5898 | 0.76464 | 0.82517 | 0.24442 | 0.11755 | 0.12686 | 2.2376 | 1.0762 | 1.1614 | 0.88435 | 0.42534 | 0.45901 | 74290.38 | 35730.96 | 38559.42
Sentinel Energy Center, LLC | California | 57482 | 5 | 90718 | 2013-02-05 | 33.9366 | -116.5722 | 3.806 | 0.775 | 3.031 | 0.195 | 0.041 | 0.154 | 67871.63 | 13998.13 | 53873.5 | 3.419 | 1.554 | 1.865 | 0.181 | 0.092 | 0.089 | 65416.83 | 33393.02 | 32023.81 | 3.419 | 1.554 | 1.865 | 0.181 | 0.092 | 0.089 | 0.26527 | 0.13541 | 0.12986 | 0.26461 | 0.13507 | 0.12954 | 0.18938 | 0.096673 | 0.092709 | 1.8156 | 0.92682 | 0.88882 | 1.5208 | 0.77632 | 0.74449 | 65416.83 | 33393.02 | 32023.81
Sentinel Energy Center, LLC | California | 57482 | 6 | 90719 | 2013-02-17 | 33.9366 | -116.5722 | 3.425 | 0.836 | 2.589 | 0.188 | 0.045 | 0.143 | 66122.65 | 15738.82 | 50383.83 | 3.772 | 1.696 | 2.076 | 0.205 | 0.102 | 0.103 | 74030.04 | 36714.34 | 37315.7 | 3.772 | 1.696 | 2.076 | 0.205 | 0.102 | 0.103 | 0.72586 | 0.35998 | 0.36588 | 0.72438 | 0.35925 | 0.36513 | 0.22394 | 0.11106 | 0.11288 | 2.4345 | 1.2074 | 1.2271 | 0.73001 | 0.36204 | 0.36797 | 74030.04 | 36714.34 | 37315.7
Sentinel Energy Center, LLC | California | 57482 | 7 | 90720 | 2013-03-09 | 33.9366 | -116.5722 | 3.769 | 0.919 | 2.85 | 0.181 | 0.045 | 0.136 | 63453.89 | 15442.39 | 48011.5 | 3.525 | 1.68 | 1.845 | 0.178 | 0.096 | 0.082 | 64575.86 | 34519.39 | 30056.47 | 3.525 | 1.68 | 1.845 | 0.178 | 0.096 | 0.082 | 0.27025 | 0.14446 | 0.12579 | 0.2696 | 0.14412 | 0.12549 | 0.18695 | 0.099934 | 0.087013 | 1.9195 | 1.0261 | 0.89343 | 0.7495 | 0.40065 | 0.34885 | 64575.86 | 34519.39 | 30056.47
Sentinel Energy Center, LLC | California | 57482 | 8 | 90721 | 2013-03-23 | 33.9366 | -116.5722 | 3.796 | 0.903 | 2.893 | 0.191 | 0.045 | 0.146 | 66489.38 | 15271.28 | 51218.1 | 3.982 | 1.59 | 2.392 | 0.201 | 0.09 | 0.111 | 73304.51 | 32885.45 | 40419.06 | 3.982 | 1.59 | 2.392 | 0.201 | 0.09 | 0.111 | 0.97312 | 0.43655 | 0.53656 | 0.97092 | 0.43557 | 0.53535 | 0.20745 | 0.093066 | 0.11439 | 2.8215 | 1.2658 | 1.5557 | 1.4506 | 0.65077 | 0.79985 | 73304.51 | 32885.45 | 40419.06
Stanton Energy Reliability Center | California | 60698 | D1 | 91348 | 2020-04-20 | 33.807 | -117.9864 | 0.08 | 0.021 | 0.059 | 0.004 | 0.001 | 0.003 | 1314.39 | 348.96 | 965.43 | 0.078 | 0.059 | 0.019 | 0.004 | 0.004 | 0 | 1380.93 | 1146.95 | 233.98 | 0.078 | 0.059 | 0.019 | 0.004 | 0.004 | 0 | 0.082566 | 0.068576 | 0.01399 | 0.07814 | 0.0649 | 0.01324 | 0.025409 | 0.021104 | 0.0043052 | 0.43842 | 0.36413 | 0.074284 | 0.048901 | 0.040615 | 0.0082856 | 1380.93 | 1146.95 | 233.98
Stanton Energy Reliability Center | California | 60698 | D7 | 91349 | 2020-04-17 | 33.807 | -117.9864 | 0.06 | 0.02 | 0.04 | 0.003 | 0.001 | 0.002 | 875.73 | 270.97 | 604.76 | 0.08 | 0.057 | 0.023 | 0.005 | 0.004 | 0.001 | 1418.26 | 1149.35 | 268.91 | 0.08 | 0.057 | 0.023 | 0.005 | 0.004 | 0.001 | 0.084798 | 0.06872 | 0.016078 | 0.080252 | 0.065036 | 0.015216 | 0.026096 | 0.021148 | 0.0049479 | 0.45027 | 0.3649 | 0.085374 | 0.050223 | 0.0407 | 0.0095225 | 1418.26 | 1149.35 | 268.91
Sunrise Power Company | California | 55182 | CTG1 | 8458 | 2001-06-28 | 35.2097 | -119.585 | 29.14 | 12.792 | 16.348 | 3.024 | 1.34 | 1.684 | 1470178.89 | 653160.59 | 817018.3 | 25.044 | 10.62 | 14.424 | 2.941 | 1.22 | 1.721 | 1417686.4 | 588979.13 | 828707.27 | 25.044 | 10.62 | 14.424 | 2.941 | 1.22 | 1.721 | 29.2823 | 12.1654 | 17.1169 | 29.2256 | 12.1418 | 17.0838 | 10.739 | 4.4615 | 6.2775 | 15.5024 | 6.4405 | 9.0619 | 16.2261 | 6.7412 | 9.485 | 1417686.4 | 588979.13 | 828707.27
Sunrise Power Company | California | 55182 | CTG2 | 8460 | 2001-06-29 | 35.2097 | -119.585 | 26.861 | 11.707 | 15.154 | 2.88 | 1.292 | 1.588 | 1425429.33 | 641034.64 | 784394.69 | 25.446 | 10.431 | 15.015 | 3.075 | 1.251 | 1.824 | 1499217.22 | 613008.59 | 886208.63 | 25.446 | 10.431 | 15.015 | 3.075 | 1.251 | 1.824 | 30.9663 | 12.6617 | 18.3046 | 30.9064 | 12.6372 | 18.2692 | 11.3566 | 4.6435 | 6.713 | 16.3939 | 6.7032 | 9.6907 | 17.1593 | 7.0162 | 10.1431 | 1499217.22 | 613008.59 | 886208.63
Tracy Combined Cycle Power Plant | California | 55933 | TPP1 | 88312 | 2003-04-02 | 37.7107 | -121.4906 | 13.665 | 10.407 | 3.258 | 0.491 | 0.364 | 0.127 | 203198.7 | 150592.3 | 52606.4 | 20.944 | 9.81 | 11.134 | 1.051 | 0.465 | 0.586 | 434141.85 | 191769.3 | 242372.55 | 20.944 | 9.81 | 11.134 | 1.051 | 0.465 | 0.586 | 5.4051 | 2.3875 | 3.0175 | 5.3942 | 2.3827 | 3.0115 | 0.61648 | 0.27231 | 0.34417 | 5.01 | 2.213 | 2.797 | 6.4978 | 2.8702 | 3.6276 | 434141.85 | 191769.3 | 242372.55
Tracy Combined Cycle Power Plant | California | 55933 | TPP2 | 88313 | 2003-04-02 | 37.7107 | -121.4906 | 11.353 | 8.235 | 3.118 | 0.447 | 0.327 | 0.12 | 187158.38 | 136826.22 | 50332.16 | 20.97 | 10.049 | 10.921 | 1.071 | 0.465 | 0.606 | 441787.1 | 191715.69 | 250071.41 | 20.97 | 10.049 | 10.921 | 1.071 | 0.465 | 0.606 | 5.5002 | 2.3869 | 3.1134 | 5.4892 | 2.3821 | 3.1071 | 0.62734 | 0.27224 | 0.3551 | 5.0982 | 2.2124 | 2.8858 | 6.6122 | 2.8694 | 3.7428 | 441787.1 | 191715.69 | 250071.41
Valley Generating Station | California | 408 | 5 | 284 | 2001-08-27 | 34.2481 | -118.3903 | 1.076 | 0.498 | 0.578 | 0.034 | 0.017 | 0.017 | 10205.99 | 5056.93 | 5149.06 | 1.002 | 0.52 | 0.482 | 0.038 | 0.023 | 0.015 | 12129.58 | 7469.42 | 4660.16 | 1.002 | 0.52 | 0.482 | 0.038 | 0.023 | 0.015 | 0.72523 | 0.4466 | 0.27863 | 0.68635 | 0.42266 | 0.2637 | 0.065864 | 0.040559 | 0.025305 | 0.36704 | 0.22602 | 0.14102 | 0.29653 | 0.1826 | 0.11393 | 12129.58 | 7469.42 | 4660.16
Valley Generating Station | California | 408 | 6 | 89304 | 2003-09-01 | 34.2481 | -118.3903 | 29.889 | 12.55 | 17.339 | 2.061 | 0.868 | 1.193 | 986216.51 | 416255.31 | 569961.2 | 21.879 | 8.973 | 12.906 | 1.512 | 0.608 | 0.904 | 726226.9 | 291516.25 | 434710.65 | 21.879 | 8.973 | 12.906 | 1.512 | 0.608 | 0.904 | 15.701 | 6.3026 | 9.3984 | 15.2108 | 6.1058 | 9.105 | 0.76617 | 0.30755 | 0.45862 | 16.3111 | 6.5475 | 9.7636 | 4.8029 | 1.9279 | 2.875 | 726226.9 | 291516.25 | 434710.65
Valley Generating Station | California | 408 | 7 | 89305 | 2003-09-01 | 34.2481 | -118.3903 | 31.92 | 13.739 | 18.181 | 2.375 | 1.03 | 1.345 | 1128026.05 | 490032.14 | 637993.91 | 25.437 | 11.839 | 13.598 | 1.666 | 0.748 | 0.918 | 787597.9 | 351715.04 | 435882.86 | 25.437 | 11.839 | 13.598 | 1.666 | 0.748 | 0.918 | 17.0279 | 7.6041 | 9.4238 | 16.4962 | 7.3667 | 9.1296 | 0.83092 | 0.37106 | 0.45986 | 17.6894 | 7.8995 | 9.7899 | 5.2088 | 2.3261 | 2.8827 | 787597.9 | 351715.04 | 435882.86
Walnut Creek Energy Park | California | 57515 | GT1 | 90677 | 2012-12-31 | 34.0078 | -117.9425 | 7.07 | 3.337 | 3.733 | 0.326 | 0.158 | 0.168 | 126127.97 | 61139.68 | 64988.29 | 4.808 | 2.422 | 2.386 | 0.238 | 0.13 | 0.108 | 90028.19 | 49067.43 | 40960.76 | 4.808 | 2.422 | 2.386 | 0.238 | 0.13 | 0.108 | 0.97095 | 0.52919 | 0.44176 | 0.9687 | 0.52797 | 0.44074 | 0.4938 | 0.26913 | 0.22467 | 3.9171 | 2.1349 | 1.7822 | 1.473 | 0.80284 | 0.6702 | 90028.19 | 49067.43 | 40960.76
Walnut Creek Energy Park | California | 57515 | GT2 | 90678 | 2013-01-12 | 34.0078 | -117.9425 | 3.819 | 2.712 | 1.107 | 0.205 | 0.152 | 0.053 | 77943.39 | 57810.14 | 20133.25 | 2.975 | 2.068 | 0.907 | 0.171 | 0.122 | 0.049 | 64816.12 | 46367.83 | 18448.29 | 2.975 | 2.068 | 0.907 | 0.171 | 0.122 | 0.049 | 3.8754 | 2.7723 | 1.103 | 3.6676 | 2.6237 | 1.0439 | 0.25667 | 0.18362 | 0.073055 | 1.6392 | 1.1726 | 0.46656 | 0.6421 | 0.45934 | 0.18276 | 64816.12 | 46367.83 | 18448.29
Walnut Creek Energy Park | California | 57515 | GT3 | 90679 | 2013-02-09 | 34.0078 | -117.9425 | 6.197 | 3.135 | 3.062 | 0.305 | 0.164 | 0.141 | 115985.4 | 62488.51 | 53496.89 | 4.458 | 2.398 | 2.06 | 0.232 | 0.138 | 0.094 | 88111.88 | 52406.85 | 35705.03 | 4.458 | 2.398 | 2.06 | 0.232 | 0.138 | 0.094 | 0.6159 | 0.36632 | 0.24958 | 0.61458 | 0.36554 | 0.24904 | 0.30443 | 0.18107 | 0.12336 | 2.5315 | 1.5056 | 1.0258 | 1.929 | 1.1473 | 0.78169 | 88111.88 | 52406.85 | 35705.03
Walnut Creek Energy Park | California | 57515 | GT4 | 90680 | 2013-02-09 | 34.0078 | -117.9425 | 5.195 | 2.546 | 2.649 | 0.263 | 0.135 | 0.128 | 99527.27 | 51128.57 | 48398.7 | 3.421 | 2.081 | 1.34 | 0.186 | 0.119 | 0.067 | 69300.52 | 44342.32 | 24958.2 | 3.421 | 2.081 | 1.34 | 0.186 | 0.119 | 0.067 | 4.1435 | 2.6512 | 1.4923 | 3.9214 | 2.5091 | 1.4123 | 0.15489 | 0.099105 | 0.055782 | 1.6965 | 1.0855 | 0.61098 | 0.73289 | 0.46894 | 0.26395 | 69300.52 | 44342.32 | 24958.2
Walnut Creek Energy Park | California | 57515 | GT5 | 90681 | 2013-03-08 | 34.0078 | -117.9425 | 4.424 | 2.461 | 1.963 | 0.255 | 0.148 | 0.107 | 97090.87 | 56135.39 | 40955.48 | 3.559 | 2.099 | 1.46 | 0.209 | 0.131 | 0.078 | 78365.04 | 48864.03 | 29501.01 | 3.559 | 2.099 | 1.46 | 0.209 | 0.131 | 0.078 | 0.72017 | 0.44906 | 0.27111 | 0.71861 | 0.44808 | 0.27052 | 0.19121 | 0.11923 | 0.071982 | 1.9423 | 1.2111 | 0.73118 | 0.94912 | 0.59182 | 0.3573 | 78365.04 | 48864.03 | 29501.01
Walnut Energy Center | California | 56078 | 1 | 89628 | 2005-11-21 | 37.4878 | -120.8956 | 19.487 | 8.194 | 11.293 | 1.764 | 0.762 | 1.002 | 731914.56 | 318763.95 | 413150.61 | 22.8 | 10.409 | 12.391 | 1.951 | 0.91 | 1.041 | 804308.57 | 374950 | 429358.57 | 22.8 | 10.409 | 12.391 | 1.951 | 0.91 | 1.041 | 22.0019 | 10.2568 | 11.7451 | 21.9576 | 10.2361 | 11.7215 | 5.9519 | 2.7746 | 3.1773 | 5.2722 | 2.4578 | 2.8144 | 13.5715 | 6.3267 | 7.2448 | 804308.57 | 374950 | 429358.57
Walnut Energy Center | California | 56078 | 2 | 89629 | 2005-10-25 | 37.4878 | -120.8956 | 20.918 | 9.923 | 10.995 | 1.905 | 0.918 | 0.987 | 786218.25 | 379706.91 | 406511.34 | 22.053 | 9.766 | 12.287 | 1.982 | 0.862 | 1.12 | 817105.67 | 356698.03 | 460407.64 | 22.053 | 9.766 | 12.287 | 1.982 | 0.862 | 1.12 | 22.3519 | 9.7575 | 12.5945 | 22.307 | 9.7379 | 12.5691 | 6.0466 | 2.6396 | 3.407 | 5.3561 | 2.3382 | 3.018 | 13.7874 | 6.0187 | 7.7687 | 817105.67 | 356698.03 | 460407.64
Wolfskill Energy Center | California | 55855 | UNIT1 | 10241 | 2003-01-08 | 38.2282 | -122.076 | 0.875 | 0.623 | 0.252 | 0.031 | 0.025 | 0.006 | 9495.6 | 7728.12 | 1767.48 | 0.948 | 0.364 | 0.584 | 0.027 | 0.012 | 0.015 | 8269.03 | 3716.24 | 4552.79 | 0.948 | 0.364 | 0.584 | 0.027 | 0.012 | 0.015 | 0.50751 | 0.22808 | 0.27943 | 0.50652 | 0.22764 | 0.27888 | 0.071238 | 0.032015 | 0.039222 | 0.83377 | 0.37471 | 0.45906 | 0.29282 | 0.1316 | 0.16122 | 8269.03 | 3716.24 | 4552.79
Woodland Generation Station | California | 7266 | 1 | 3065 | 1993-12-03 | 37.6528 | -121.0172 | 3.983 | 1.648 | 2.335 | 0.275 | 0.104 | 0.171 | 93878.37 | 35731.83 | 58146.54 | 1.188 | 0.645 | 0.543 | 0.05 | 0.012 | 0.038 | 14857.05 | 3788.27 | 11068.78 | 1.188 | 0.645 | 0.543 | 0.05 | 0.012 | 0.038 | 0.51331 | 0.13088 | 0.38243 | 0.51227 | 0.13062 | 0.38165 | 0.077777 | 0.019832 | 0.057945 | 0.82093 | 0.20932 | 0.61161 | 0.93327 | 0.23797 | 0.6953 | 14857.05 | 3788.27 | 11068.78
Woodland Generation Station | California | 7266 | 2 | 9046 | 2003-06-06 | 37.6528 | -121.0172 | 5.075 | 3.128 | 1.947 | 0.528 | 0.303 | 0.225 | 201774.6 | 113013.18 | 88761.42 | 6.283 | 2.463 | 3.82 | 0.648 | 0.281 | 0.367 | 257347.05 | 110053.26 | 147293.79 | 6.283 | 2.463 | 3.82 | 0.648 | 0.281 | 0.367 | 3.9194 | 1.6761 | 2.2433 | 3.9117 | 1.6728 | 2.2389 | 0.72186 | 0.3087 | 0.41316 | 6.7772 | 2.8983 | 3.879 | 3.9408 | 1.6852 | 2.2555 | 257347.05 | 110053.26 | 147293.79
Yuba City Energy Center | California | 10349 | 2 | 8436 | 2002-06-16 | 39.1365 | -121.6397 | 50.453 | 18.77 | 31.683 | 0.227 | 0.121 | 0.106 | 73343.5 | 40115.05 | 33228.45 | 14.138 | 6.478 | 7.66 | 0.159 | 0.059 | 0.1 | 51699.73 | 20596.03 | 31103.7 | 14.138 | 6.478 | 7.66 | 0.159 | 0.059 | 0.1 | 0.54828 | 0.21842 | 0.32985 | 0.54724 | 0.21801 | 0.32923 | 0.092026 | 0.036661 | 0.055365 | 3.034 | 1.2087 | 1.8253 | 1.8308 | 0.72934 | 1.1014 | 51699.73 | 20596.03 | 31103.7
Arapahoe Combustion Turbine Facility | Colorado | 55200 | CT5 | 4124 | 2000-05-25 | 39.6692 | -105.0018 | 15.424 | 7.493 | 7.931 | 0.315 | 0.152 | 0.163 | 125830.7 | 60927.88 | 64902.82 | 14.937 | 5.594 | 9.343 | 0.299 | 0.111 | 0.188 | 118333.3 | 43906.66 | 74426.64 | 14.937 | 5.594 | 9.343 | 0.299 | 0.111 | 0.188 | 1.3159 | 0.48824 | 0.82762 | 1.3159 | 0.48824 | 0.82762 | 4.5174 | 1.6761 | 2.8412 | 4.5174 | 1.6761 | 2.8412 | 1.5115 | 0.56082 | 0.95066 | 118333.3 | 43906.66 | 74426.64
Arapahoe Combustion Turbine Facility | Colorado | 55200 | CT6 | 4125 | 2000-05-25 | 39.6692 | -105.0018 | 14.597 | 7.335 | 7.262 | 0.311 | 0.144 | 0.167 | 123593.22 | 57259.22 | 66334 | 13.596 | 5.362 | 8.234 | 0.298 | 0.112 | 0.186 | 118567.34 | 44188.45 | 74378.89 | 13.596 | 5.362 | 8.234 | 0.298 | 0.112 | 0.186 | 1.3185 | 0.49138 | 0.82709 | 1.3185 | 0.49138 | 0.82709 | 4.5263 | 1.6869 | 2.8394 | 4.5263 | 1.6869 | 2.8394 | 1.5145 | 0.56442 | 0.95005 | 118567.34 | 44188.45 | 74378.89
Blue Spruce Energy Center | Colorado | 55645 | CT-01 | 8706 | 2003-01-01 | 39.7436 | -104.68 | 45.169 | 21.481 | 23.688 | 0.772 | 0.372 | 0.4 | 211778.09 | 103609.66 | 108168.43 | 43.294 | 16.879 | 26.415 | 0.835 | 0.295 | 0.54 | 225242.9 | 80448 | 144794.9 | 43.294 | 16.879 | 26.415 | 0.835 | 0.295 | 0.54 | 8.2236 | 2.9372 | 5.2865 | 8.2236 | 2.9372 | 5.2865 | 0.47864 | 0.17095 | 0.30769 | 25.5324 | 9.1192 | 16.4132 | 7.9762 | 2.8488 | 5.1274 | 225242.9 | 80448 | 144794.9
Blue Spruce Energy Center | Colorado | 55645 | CT-02 | 8708 | 2003-04-01 | 39.7436 | -104.68 | 41.606 | 18 | 23.606 | 0.833 | 0.3 | 0.533 | 183318.98 | 84823.9 | 98495.08 | 38.707 | 14.284 | 24.423 | 0.72 | 0.255 | 0.465 | 202502.22 | 71977.64 | 130524.58 | 38.707 | 14.284 | 24.423 | 0.72 | 0.255 | 0.465 | 3.4192 | 1.2153 | 2.2039 | 3.4192 | 1.2153 | 2.2039 | 1.4175 | 0.50384 | 0.91367 | 15.0125 | 5.3361 | 9.6764 | 7.1709 | 2.5488 | 4.6221 | 202502.22 | 71977.64 | 130524.58
Brush Power Projects | Colorado | 10682 | GT2 | 3576 | 2000-05-29 | 40.2415 | -103.631 | 9.476 | 5.091 | 4.385 | 0.057 | 0.027 | 0.03 | 12126.68 | 5405.98 | 6720.7 | 10.024 | 6.188 | 3.836 | 0.07 | 0.043 | 0.027 | 15078.28 | 9277.37 | 5800.91 | 10.024 | 6.188 | 3.836 | 0.07 | 0.043 | 0.027 | 0.66842 | 0.41127 | 0.25715 | 0.38517 | 0.23699 | 0.14818 | 0.22655 | 0.13939 | 0.087159 | 11.2719 | 6.9354 | 4.3365 | 0.53394 | 0.32853 | 0.20542 | 15078.28 | 9277.37 | 5800.91
Brush Power Projects | Colorado | 10682 | GT4 | 4142 | 2001-02-19 | 40.2415 | -103.631 | 26.821 | 13.531 | 13.29 | 0.19 | 0.099 | 0.091 | 57389.52 | 28921.24 | 28468.28 | 14.128 | 6.144 | 7.984 | 0.092 | 0.04 | 0.052 | 26542.43 | 11384.26 | 15158.17 | 14.128 | 6.144 | 7.984 | 0.092 | 0.04 | 0.052 | 1.656 | 0.71026 | 0.94572 | 1.656 | 0.71026 | 0.94572 | 0.66117 | 0.28358 | 0.37759 | 9.7112 | 4.1652 | 5.546 | 0.33903 | 0.14541 | 0.19362 | 26542.43 | 11384.26 | 15158.17
Brush Power Projects | Colorado | 10682 | GT5 | 4143 | 2001-02-19 | 40.2415 | -103.631 | 25.631 | 13.33 | 12.301 | 0.184 | 0.099 | 0.085 | 55089.61 | 28358.23 | 26731.38 | 12.849 | 5.912 | 6.937 | 0.085 | 0.04 | 0.045 | 25433.01 | 11449.59 | 13983.42 | 12.849 | 5.912 | 6.937 | 0.085 | 0.04 | 0.045 | 1.5868 | 0.71434 | 0.87243 | 1.5868 | 0.71434 | 0.87243 | 0.63354 | 0.28521 | 0.34833 | 9.3053 | 4.1891 | 5.1162 | 0.32486 | 0.14625 | 0.17861 | 25433.01 | 11449.59 | 13983.42
Cherokee | Colorado | 469 | 4 | 298 | 1968-11-01 | 39.8078 | -104.9648 | 778.812 | 371.525 | 407.287 | 6.943 | 3.384 | 3.559 | 1471793.64 | 700168.44 | 771625.2 | 194.066 | 97.24 | 96.826 | 1.862 | 0.939 | 0.923 | 613059.45 | 305807.08 | 307252.37 | 194.066 | 97.24 | 96.826 | 1.862 | 0.939 | 0.923 | 40.3914 | 20.1481 | 20.2433 | 38.8925 | 19.4004 | 19.4921 | 30.5978 | 15.2628 | 15.335 | 311.474 | 155.3699 | 156.1042 | 42.8759 | 21.3874 | 21.4885 | 613059.45 | 305807.08 | 307252.37
Cherokee | Colorado | 469 | 5 | 90850 | 2015-05-18 | 39.8078 | -104.9648 | 41.705 | 20.073 | 21.632 | 2.224 | 1.119 | 1.105 | 1042508.34 | 532168.32 | 510340.02 | 59.742 | 26.117 | 33.625 | 3.176 | 1.43 | 1.746 | 1548816.95 | 706629.2 | 842187.75 | 59.742 | 26.117 | 33.625 | 3.176 | 1.43 | 1.746 | 23.9834 | 10.9422 | 13.0413 | 23.9834 | 10.9422 | 13.0413 | 18.3767 | 8.3842 | 9.9926 | 51.3743 | 23.4389 | 27.9354 | 19.7831 | 9.0258 | 10.7573 | 1548816.95 | 706629.2 | 842187.75
Cherokee | Colorado | 469 | 6 | 90851 | 2015-05-22 | 39.8078 | -104.9648 | 54.007 | 21.616 | 32.391 | 2.197 | 1.114 | 1.083 | 1033988.26 | 531743.87 | 502244.39 | 71.744 | 31.808 | 39.936 | 3.325 | 1.447 | 1.878 | 1626434.41 | 716785.95 | 909648.46 | 71.744 | 31.808 | 39.936 | 3.325 | 1.447 | 1.878 | 25.1853 | 11.0994 | 14.0859 | 25.1853 | 11.0994 | 14.0859 | 19.2976 | 8.5047 | 10.793 | 53.9488 | 23.7758 | 30.173 | 20.7745 | 9.1555 | 11.619 | 1626434.41 | 716785.95 | 909648.46
Comanche (470) | Colorado | 470 | 2 | 300 | 1975-11-01 | 38.2081 | -104.5747 | 1421.91 | 723.759 | 698.151 | 799.025 | 388.164 | 410.861 | 1766227.26 | 894392.04 | 871835.22 | 1551.849 | 723.955 | 827.894 | 987.562 | 445.103 | 542.459 | 2161093.98 | 994219 | 1166874.98 | 0 | 0 | 0 | 0 | 0 | 0 | 0 | 0 | 0 | 0 | 0 | 0 | 0 | 0 | 0 | 0 | 0 | 0 | 0 | 0 | 0 | 0 | 0 | 0 | Y | Y
Comanche (470) | Colorado | 470 | 3 | 89734 | 2010-01-11 | 38.2081 | -104.5747 | 1061.876 | 545.252 | 516.624 | 1314.258 | 674.54 | 639.718 | 3152647.47 | 1642509.2 | 1510138.27 | 1759.935 | 794 | 965.935 | 2216.631 | 937.889 | 1278.742 | 5037512.15 | 2304262.5 | 2733249.65 | 1759.935 | 794 | 965.935 | 2216.631 | 937.889 | 1278.742 | 323.0808 | 147.7839 | 175.297 | 309.9581 | 141.7813 | 168.1769 | 6.5991 | 3.0186 | 3.5806 | 257.9962 | 118.0128 | 139.9834 | 7.0827 | 3.2398 | 3.8429 | 5037512.15 | 2304262.5 | 2733249.65
Craig | Colorado | 6021 | C1 | 2684 | 1980-07-01 | 40.4627 | -107.5912 | 3492.321 | 1526.481 | 1965.84 | 742.279 | 349.815 | 392.464 | 2797335.18 | 1244216.64 | 1553118.54 | 2518.031 | 941.184 | 1576.847 | 526.926 | 185.928 | 340.998 | 2015029.49 | 754157.4 | 1260872.09 | 2518.031 | 941.184 | 1576.847 | 526.926 | 185.928 | 340.998 | 164.9906 | 61.7504 | 103.2402 | 138.1101 | 51.6899 | 86.4202 | 32.0793 | 12.0062 | 20.0731 | 570.6967 | 213.5925 | 357.1042 | 0.94485 | 0.35362 | 0.59122 | 2015029.49 | 754157.4 | 1260872.09
Craig | Colorado | 6021 | C2 | 2685 | 1979-11-01 | 40.4627 | -107.5912 | 987.563 | 445.614 | 541.949 | 645.904 | 275.14 | 370.764 | 2629691.97 | 1194165.96 | 1435526.01 | 401.375 | 213.986 | 187.389 | 282.48 | 143.805 | 138.675 | 1245370.13 | 705002.99 | 540367.14 | 401.375 | 213.986 | 187.389 | 282.48 | 143.805 | 138.675 | 72.0073 | 40.7633 | 31.244 | 41.5269 | 23.5083 | 18.0185 | 1.5754 | 0.89183 | 0.68356 | 167.1474 | 94.622 | 72.5254 | 8.5354 | 4.8319 | 3.7035 | 1245370.13 | 705002.99 | 540367.14
Craig | Colorado | 6021 | C3 | 2686 | 1984-10-01 | 40.4627 | -107.5912 | 2973.326 | 1362.653 | 1610.673 | 1714.714 | 705.077 | 1009.637 | 2783361 | 1253063.78 | 1530297.22 | 2131.88 | 788.097 | 1343.783 | 1195.702 | 457.672 | 738.03 | 1981366.4 | 749764.69 | 1231601.71 | 2131.88 | 788.097 | 1343.783 | 1195.702 | 457.672 | 738.03 | 35.3971 | 13.3945 | 22.0026 | 10.0059 | 3.7863 | 6.2196 | 30.7805 | 11.6476 | 19.1329 | 1318.1238 | 498.7885 | 819.3354 | 25.1499 | 9.5169 | 15.633 | 1981366.4 | 749764.69 | 1231601.71
Fort St. Vrain | Colorado | 6112 | 2 | 2779 | 1996-05-06 | 40.2461 | -104.8742 | 102.704 | 45.558 | 57.146 | 2.121 | 0.961 | 1.16 | 883574.94 | 377914.11 | 505660.83 | 125.391 | 50.202 | 75.189 | 2.818 | 1.184 | 1.634 | 1268400.81 | 528904.91 | 739495.9 | 125.391 | 50.202 | 75.189 | 2.818 | 1.184 | 1.634 | 27.4228 | 11.4349 | 15.9879 | 26.5667 | 11.0779 | 15.4887 | 10.3692 | 4.3238 | 6.0454 | 413.6192 | 172.4732 | 241.1459 | 32.3233 | 13.4783 | 18.8449 | 1268400.81 | 528904.91 | 739495.9
Fort St. Vrain | Colorado | 6112 | 3 | 2780 | 1999-03-01 | 40.2461 | -104.8742 | 100.647 | 50.147 | 50.5 | 2.056 | 1.024 | 1.032 | 837917.73 | 425583.76 | 412333.97 | 138.637 | 57.802 | 80.835 | 3.039 | 1.299 | 1.74 | 1431916.73 | 616249.6 | 815667.13 | 138.637 | 57.802 | 80.835 | 3.039 | 1.299 | 1.74 | 30.958 | 13.3233 | 17.6347 | 29.9915 | 12.9073 | 17.0841 | 11.7059 | 5.0378 | 6.6681 | 466.9409 | 200.9559 | 265.985 | 36.4902 | 15.7042 | 20.7861 | 1431916.73 | 616249.6 | 815667.13
Fort St. Vrain | Colorado | 6112 | 4 | 2781 | 2001-05-03 | 40.2461 | -104.8742 | 60.846 | 28.116 | 32.73 | 2.6 | 1.049 | 1.551 | 1042919.36 | 414260.97 | 628658.39 | 47.428 | 18.125 | 29.303 | 2.994 | 1.358 | 1.636 | 1338764.29 | 612559.62 | 726204.67 | 47.428 | 18.125 | 29.303 | 2.994 | 1.358 | 1.636 | 28.9441 | 13.2435 | 15.7005 | 28.0404 | 12.8301 | 15.2104 | 10.9444 | 5.0077 | 5.9367 | 436.5643 | 199.7526 | 236.8117 | 34.1164 | 15.6102 | 18.5062 | 1338764.29 | 612559.62 | 726204.67
Fort St. Vrain | Colorado | 6112 | 5 | 90254 | 2009-04-22 | 40.2461 | -104.8742 | 7.958 | 3.431 | 4.527 | 0.137 | 0.058 | 0.079 | 37448.66 | 15951.33 | 21497.33 | 10.376 | 5.848 | 4.528 | 0.192 | 0.108 | 0.084 | 51264.27 | 29079.18 | 22185.09 | 10.376 | 5.848 | 4.528 | 0.192 | 0.108 | 0.084 | 1.35 | 0.7658 | 0.58424 | 1.35 | 0.7658 | 0.58424 | 0.0892 | 0.050598 | 0.038602 | 7.1373 | 4.0485 | 3.0887 | 1.8153 | 1.0297 | 0.78561 | 51264.27 | 29079.18 | 22185.09
Fort St. Vrain | Colorado | 6112 | 6 | 90255 | 2009-04-25 | 40.2461 | -104.8742 | 6.768 | 3.081 | 3.687 | 0.135 | 0.064 | 0.071 | 37210.69 | 17846.97 | 19363.72 | 9.877 | 5.569 | 4.308 | 0.195 | 0.108 | 0.087 | 52091.13 | 28591.49 | 23499.64 | 9.877 | 5.569 | 4.308 | 0.195 | 0.108 | 0.087 | 0.95743 | 0.52551 | 0.43192 | 0.95743 | 0.52551 | 0.43192 | 0.95848 | 0.52608 | 0.43239 | 5.53 | 3.0353 | 2.4947 | 1.8446 | 1.0125 | 0.83216 | 52091.13 | 28591.49 | 23499.64
Fountain Valley Power Plant | Colorado | 55453 | 1 | 4790 | 2001-07-08 | 38.5569 | -104.6875 | 8.165 | 3.649 | 4.516 | 0.058 | 0.025 | 0.033 | 16271.35 | 7138.73 | 9132.62 | 6.922 | 1.791 | 5.131 | 0.044 | 0.011 | 0.033 | 12891.33 | 3166.48 | 9724.85 | 6.922 | 1.791 | 5.131 | 0.044 | 0.011 | 0.033 | 0.77077 | 0.18932 | 0.58145 | 0.72946 | 0.17918 | 0.55028 | 0.13968 | 0.034309 | 0.10537 | 5.5744 | 1.3692 | 4.2052 | 0.43563 | 0.107 | 0.32863 | 12891.33 | 3166.48 | 9724.85
Fountain Valley Power Plant | Colorado | 55453 | 2 | 4791 | 2001-07-14 | 38.5569 | -104.6875 | 9.652 | 4.087 | 5.565 | 0.059 | 0.025 | 0.034 | 16710.58 | 7246.12 | 9464.46 | 7.456 | 1.777 | 5.679 | 0.044 | 0.011 | 0.033 | 12980.3 | 3219.7 | 9760.6 | 7.456 | 1.777 | 5.679 | 0.044 | 0.011 | 0.033 | 0.77609 | 0.19251 | 0.58359 | 0.73449 | 0.18219 | 0.5523 | 0.18562 | 0.046042 | 0.13958 | 7.4075 | 1.8374 | 5.5701 | 0.57888 | 0.14359 | 0.43529 | 12980.3 | 3219.7 | 9760.6
Fountain Valley Power Plant | Colorado | 55453 | 3 | 4792 | 2001-07-24 | 38.5569 | -104.6875 | 10.199 | 4.332 | 5.867 | 0.063 | 0.026 | 0.037 | 17808.85 | 7546.75 | 10262.1 | 7.917 | 2.038 | 5.879 | 0.047 | 0.012 | 0.035 | 13723.98 | 3432.62 | 10291.36 | 7.917 | 2.038 | 5.879 | 0.047 | 0.012 | 0.035 | 0.82056 | 0.20524 | 0.61532 | 0.77657 | 0.19423 | 0.58234 | 0.14788 | 0.036986 | 0.11089 | 5.9017 | 1.4761 | 4.4256 | 0.46121 | 0.11536 | 0.34585 | 13723.98 | 3432.62 | 10291.36
Fountain Valley Power Plant | Colorado | 55453 | 4 | 4793 | 2001-07-25 | 38.5569 | -104.6875 | 8.916 | 3.945 | 4.971 | 0.057 | 0.024 | 0.033 | 16281.1 | 7019.26 | 9261.84 | 7.64 | 1.945 | 5.695 | 0.045 | 0.011 | 0.034 | 13363.73 | 3394.47 | 9969.26 | 7.64 | 1.945 | 5.695 | 0.045 | 0.011 | 0.034 | 0.79902 | 0.20296 | 0.59606 | 0.75619 | 0.19208 | 0.56411 | 0.089337 | 0.022692 | 0.066645 | 3.5642 | 0.90534 | 2.6589 | 0.27854 | 0.070751 | 0.20779 | 13363.73 | 3394.47 | 9969.26
Fountain Valley Power Plant | Colorado | 55453 | 5 | 4794 | 2001-07-29 | 38.5569 | -104.6875 | 8.603 | 4.018 | 4.585 | 0.056 | 0.025 | 0.031 | 15818.71 | 7357.69 | 8461.02 | 7.121 | 1.745 | 5.376 | 0.044 | 0.011 | 0.033 | 13015.57 | 3247.75 | 9767.82 | 7.121 | 1.745 | 5.376 | 0.044 | 0.011 | 0.033 | 0.7782 | 0.19418 | 0.58402 | 0.73649 | 0.18377 | 0.55271 | 0.16152 | 0.040305 | 0.12122 | 6.4453 | 1.6083 | 4.837 | 0.50368 | 0.12568 | 0.378 | 13015.57 | 3247.75 | 9767.82
Fountain Valley Power Plant | Colorado | 55453 | 6 | 4795 | 2001-08-01 | 38.5569 | -104.6875 | 9.214 | 4.015 | 5.199 | 0.058 | 0.025 | 0.033 | 16514.91 | 7241.32 | 9273.59 | 7.384 | 1.837 | 5.547 | 0.044 | 0.011 | 0.033 | 13106.98 | 3244.39 | 9862.59 | 7.384 | 1.837 | 5.547 | 0.044 | 0.011 | 0.033 | 0.78367 | 0.19398 | 0.58968 | 0.74166 | 0.18358 | 0.55807 | 0.048692 | 0.012053 | 0.03664 | 1.9417 | 0.48062 | 1.461 | 0.15174 | 0.03756 | 0.11418 | 13106.98 | 3244.39 | 9862.59
Frank Knutson Station | Colorado | 55505 | BR1 | 4905 | 2002-04-09 | 39.9414 | -104.6817 | 14.732 | 3.17 | 11.562 | 0.381 | 0.069 | 0.312 | 70027.77 | 17851.82 | 52175.95 | 22.021 | 6.165 | 15.856 | 0.442 | 0.13 | 0.312 | 114061.73 | 32037.34 | 82024.39 | 22.021 | 6.165 | 15.856 | 0.442 | 0.13 | 0.312 | 4.1153 | 1.1559 | 2.9594 | 2.9628 | 0.83217 | 2.1306 | 2.0987 | 0.58949 | 1.5092 | 36.2123 | 10.1712 | 26.0411 | 4.0391 | 1.1345 | 2.9046 | 114061.73 | 32037.34 | 82024.39
Frank Knutson Station | Colorado | 55505 | BR2 | 4906 | 2002-04-19 | 39.9414 | -104.6817 | 12.683 | 5.322 | 7.361 | 0.348 | 0.134 | 0.214 | 69629.71 | 35448.37 | 34181.34 | 23.982 | 9.412 | 14.57 | 0.528 | 0.213 | 0.315 | 134726.61 | 52614.52 | 82112.09 | 23.982 | 9.412 | 14.57 | 0.528 | 0.213 | 0.315 | 11.1446 | 4.3523 | 6.7923 | 7.8013 | 3.0466 | 4.7547 | 2.479 | 0.96811 | 1.5109 | 1.486 | 0.58034 | 0.9057 | 4.7709 | 1.8632 | 2.9077 | 134726.61 | 52614.52 | 82112.09
Front Range Power Plant | Colorado | 55283 | 1 | 4422 | 2002-12-06 | 38.6281 | -104.7069 | 158.047 | 60.541 | 97.506 | 2.984 | 1.199 | 1.785 | 1215600.25 | 487880.4 | 727719.85 | 119.234 | 55.352 | 63.882 | 2.397 | 1.114 | 1.283 | 1027517.65 | 478513.96 | 549003.69 | 119.234 | 55.352 | 63.882 | 2.397 | 1.114 | 1.283 | 5.8209 | 2.7108 | 3.1101 | 5.8209 | 2.7108 | 3.1101 | 1.4539 | 0.6771 | 0.77684 | 19.0759 | 8.8836 | 10.1923 | 13.1245 | 6.1121 | 7.0125 | 1027517.65 | 478513.96 | 549003.69
Front Range Power Plant | Colorado | 55283 | 2 | 4423 | 2002-12-08 | 38.6281 | -104.7069 | 158.486 | 61.716 | 96.77 | 2.868 | 1.17 | 1.698 | 1280670.08 | 521384.5 | 759285.58 | 132.842 | 54.61 | 78.232 | 2.444 | 1.021 | 1.423 | 1063537.62 | 445897.84 | 617639.78 | 132.842 | 54.61 | 78.232 | 2.444 | 1.021 | 1.423 | 6.0249 | 2.526 | 3.4989 | 6.0249 | 2.526 | 3.4989 | 1.5049 | 0.63095 | 0.87396 | 19.7446 | 8.2781 | 11.4665 | 13.5846 | 5.6955 | 7.8891 | 1063537.62 | 445897.84 | 617639.78
Hayden | Colorado | 525 | H1 | 317 | 1965-07-01 | 40.4856 | -107.185 | 383.528 | 159.908 | 223.62 | 849.06 | 356.397 | 492.663 | 1357681.37 | 559656.97 | 798024.4 | 326.384 | 143.474 | 182.91 | 683.49 | 290.665 | 392.825 | 1125436.46 | 483901.04 | 641535.42 | 326.384 | 143.474 | 182.91 | 683.49 | 290.665 | 392.825 | 128.4911 | 55.247 | 73.2441 | 99.6349 | 42.8398 | 56.7951 | 11.6764 | 5.0205 | 6.6559 | 97.0858 | 41.7437 | 55.3421 | 7.7134 | 3.3165 | 4.3969 | 1125436.46 | 483901.04 | 641535.42
Hayden | Colorado | 525 | H2 | 318 | 1976-09-01 | 40.4856 | -107.185 | 478.719 | 192.639 | 286.08 | 1122.399 | 454.819 | 667.58 | 1905977.2 | 784710.91 | 1121266.29 | 428.216 | 199.529 | 228.687 | 998.203 | 462.425 | 535.778 | 1601032.18 | 740665.58 | 860366.6 | 428.216 | 199.529 | 228.687 | 998.203 | 462.425 | 535.778 | 131.0925 | 60.6457 | 70.4468 | 109.7347 | 50.7652 | 58.9695 | 25.4884 | 11.7914 | 13.697 | 453.4443 | 209.7713 | 243.673 | 10.973 | 5.0763 | 5.8967 | 1601032.18 | 740665.58 | 860366.6
J M Shafer | Colorado | 50707 | S001 | 90505 | 1994-07-01 | 40.0979 | -104.7745 | 82.241 | 40.526 | 41.715 | 0.506 | 0.251 | 0.255 | 164988.69 | 81931.08 | 83057.61 | 85.221 | 34.693 | 50.528 | 0.54 | 0.22 | 0.32 | 168004.31 | 69993.03 | 98011.28 | 85.221 | 34.693 | 50.528 | 0.54 | 0.22 | 0.32 | 4.3908 | 1.8293 | 2.5615 | 4.3908 | 1.8293 | 2.5615 | 3.7986 | 1.5825 | 2.216 | 22.7016 | 9.4578 | 13.2438 | 2.1459 | 0.89402 | 1.2519 | 168004.31 | 69993.03 | 98011.28
J M Shafer | Colorado | 50707 | S002 | 90506 | 1994-07-01 | 40.0979 | -104.7745 | 62.458 | 31.393 | 31.065 | 0.387 | 0.196 | 0.191 | 141545.72 | 73340.36 | 68205.36 | 74.365 | 30.436 | 43.929 | 0.469 | 0.191 | 0.278 | 175662.52 | 71740.07 | 103922.45 | 74.365 | 30.436 | 43.929 | 0.469 | 0.191 | 0.278 | 4.5909 | 1.8749 | 2.716 | 4.5909 | 1.8749 | 2.716 | 3.9717 | 1.622 | 2.3497 | 23.7364 | 9.6939 | 14.0425 | 2.2437 | 0.91634 | 1.3274 | 175662.52 | 71740.07 | 103922.45
J M Shafer | Colorado | 50707 | S003 | 90507 | 1994-07-01 | 40.0979 | -104.7745 | 66.494 | 33.007 | 33.487 | 0.432 | 0.215 | 0.217 | 156805.41 | 75054.77 | 81750.64 | 87.171 | 34.953 | 52.218 | 0.576 | 0.231 | 0.345 | 174958.44 | 66245.2 | 108713.24 | 87.171 | 34.953 | 52.218 | 0.576 | 0.231 | 0.345 | 4.5725 | 1.7313 | 2.8412 | 4.5725 | 1.7313 | 2.8412 | 3.9558 | 1.4978 | 2.458 | 23.6413 | 8.9514 | 14.6899 | 2.2348 | 0.84615 | 1.3886 | 174958.44 | 66245.2 | 108713.24
J M Shafer | Colorado | 50707 | S004 | 90509 | 1994-07-01 | 40.0979 | -104.7745 | 66.965 | 32.409 | 34.556 | 0.457 | 0.221 | 0.236 | 137287.56 | 66638.14 | 70649.42 | 82.692 | 33.475 | 49.217 | 0.562 | 0.227 | 0.335 | 168432.54 | 65862.83 | 102569.71 | 82.692 | 33.475 | 49.217 | 0.562 | 0.227 | 0.335 | 4.402 | 1.7213 | 2.6807 | 4.402 | 1.7213 | 2.6807 | 3.8083 | 1.4892 | 2.3191 | 22.7594 | 8.8997 | 13.8597 | 2.1514 | 0.84127 | 1.3101 | 168432.54 | 65862.83 | 102569.71
J M Shafer | Colorado | 50707 | S005 | 90508 | 1994-07-01 | 40.0979 | -104.7745 | 66.37 | 33.275 | 33.095 | 0.432 | 0.218 | 0.214 | 139047.95 | 68040.07 | 71007.88 | 81.133 | 31.363 | 49.77 | 0.532 | 0.205 | 0.327 | 181024.38 | 69194.22 | 111830.16 | 81.133 | 31.363 | 49.77 | 0.532 | 0.205 | 0.327 | 4.7311 | 1.8084 | 2.9227 | 4.7311 | 1.8084 | 2.9227 | 4.093 | 1.5645 | 2.5285 | 24.4609 | 9.3499 | 15.1111 | 2.3122 | 0.88382 | 1.4284 | 181024.38 | 69194.22 | 111830.16
Limon Generating Station | Colorado | 55504 | L1 | 4903 | 2001-12-13 | 39.2038 | -103.7005 | 30.041 | 21.664 | 8.377 | 0.29 | 0.128 | 0.162 | 69912.31 | 32563.04 | 37349.27 | 9.782 | 5.083 | 4.699 | 0.177 | 0.092 | 0.085 | 40938.78 | 22884.49 | 18054.29 | 9.782 | 5.083 | 4.699 | 0.177 | 0.092 | 0.085 | 1.5786 | 0.88243 | 0.69617 | 1.5786 | 0.88243 | 0.69617 | 0.047284 | 0.026432 | 0.020853 | 2.6895 | 1.5034 | 1.1861 | 1.4497 | 0.81037 | 0.63933 | 40938.78 | 22884.49 | 18054.29
Limon Generating Station | Colorado | 55504 | L2 | 4904 | 2001-12-21 | 39.2038 | -103.7005 | 15.133 | 7.229 | 7.904 | 0.223 | 0.088 | 0.135 | 42981.25 | 18154.5 | 24826.75 | 17.848 | 4.378 | 13.47 | 0.368 | 0.094 | 0.274 | 95390.58 | 23639.96 | 71750.62 | 17.848 | 4.378 | 13.47 | 0.368 | 0.094 | 0.274 | 3.7021 | 0.91747 | 2.7846 | 3.6501 | 0.90458 | 2.7455 | 0.10827 | 0.026831 | 0.081437 | 4.8516 | 1.2023 | 3.6492 | 3.3779 | 0.83713 | 2.5408 | 95390.58 | 23639.96 | 71750.62
Manchief Generating Station | Colorado | 55127 | CT1 | 3958 | 2000-07-14 | 40.2201 | -103.679 | 41.86 | 13.282 | 28.578 | 0.334 | 0.138 | 0.196 | 105979.03 | 42933.86 | 63045.17 | 46.158 | 26.02 | 20.138 | 0.507 | 0.311 | 0.196 | 157611.26 | 95106.48 | 62504.78 | 46.158 | 26.02 | 20.138 | 0.507 | 0.311 | 0.196 | 6.2997 | 3.8014 | 2.4983 | 6.2997 | 3.8014 | 2.4983 | 4.0191 | 2.4252 | 1.5939 | 14.3781 | 8.6761 | 5.702 | 5.5812 | 3.3679 | 2.2134 | 157611.26 | 95106.48 | 62504.78
Manchief Generating Station | Colorado | 55127 | CT2 | 3959 | 2000-07-21 | 40.2201 | -103.679 | 37.231 | 17.212 | 20.019 | 0.372 | 0.181 | 0.191 | 118876.46 | 57496.34 | 61380.12 | 48.397 | 30.393 | 18.004 | 0.639 | 0.427 | 0.212 | 202384.63 | 133567.02 | 68817.61 | 48.397 | 30.393 | 18.004 | 0.639 | 0.427 | 0.212 | 7.7038 | 5.0842 | 2.6195 | 7.7028 | 5.0836 | 2.6192 | 3.7512 | 2.4757 | 1.2755 | 18.0274 | 11.8975 | 6.1299 | 7.1667 | 4.7298 | 2.4369 | 202384.63 | 133567.02 | 68817.61
Martin Drake | Colorado | 492 | A1 | 91401 | 2023-03-10 | 38.8244 | -104.8331 | [9 empty] | 9.671 | 5.026 | 4.645 | 0.084 | 0.042 | 0.042 | 22558.23 | 11370.75 | 11187.48 | 9.671 | 5.026 | 4.645 | 0.084 | 0.042 | 0.042 | 0.9382 | 0.47291 | 0.46529 | 0.90718 | 0.45727 | 0.4499 | 0.27927 | 0.14077 | 0.1385 | 2.7323 | 1.3772 | 1.355 | 0.39798 | 0.20061 | 0.19737 | 22558.23 | 11370.75 | 11187.48
Martin Drake | Colorado | 492 | A2 | 91396 | 2023-03-10 | 38.8244 | -104.8331 | [9 empty] | 8.665 | 4.563 | 4.102 | 0.094 | 0.045 | 0.049 | 25444.18 | 12460.49 | 12983.69 | 8.665 | 4.563 | 4.102 | 0.094 | 0.045 | 0.049 | 1.0582 | 0.51823 | 0.53999 | 1.0232 | 0.5011 | 0.52214 | 0.315 | 0.15426 | 0.16074 | 3.0818 | 1.5092 | 1.5726 | 0.44889 | 0.21983 | 0.22906 | 25444.18 | 12460.49 | 12983.69
Martin Drake | Colorado | 492 | A3 | 91397 | 2023-03-20 | 38.8244 | -104.8331 | [9 empty] | 8.08 | 4.751 | 3.329 | 0.059 | 0.032 | 0.027 | 20589.76 | 12038.41 | 8551.35 | 8.08 | 4.751 | 3.329 | 0.059 | 0.032 | 0.027 | 0.85633 | 0.50068 | 0.35565 | 0.82802 | 0.48412 | 0.34389 | 0.2549 | 0.14904 | 0.10587 | 2.4938 | 1.4581 | 1.0357 | 0.36325 | 0.21238 | 0.15086 | 20589.76 | 12038.41 | 8551.35
Martin Drake | Colorado | 492 | A4 | 91398 | 2023-03-30 | 38.8244 | -104.8331 | [9 empty] | 12.006 | 6.454 | 5.552 | 0.092 | 0.041 | 0.051 | 24429.73 | 10744.63 | 13685.1 | 12.006 | 6.454 | 5.552 | 0.092 | 0.041 | 0.051 | 1.016 | 0.44687 | 0.56916 | 0.98244 | 0.4321 | 0.55035 | 0.30244 | 0.13302 | 0.16942 | 2.9589 | 1.3014 | 1.6575 | 0.43099 | 0.18956 | 0.24144 | 24429.73 | 10744.63 | 13685.1
Martin Drake | Colorado | 492 | A5 | 91399 | 2023-03-29 | 38.8244 | -104.8331 | [9 empty] | 9.097 | 4.136 | 4.961 | 0.054 | 0.025 | 0.029 | 23784.54 | 10558.34 | 13226.2 | 9.097 | 4.136 | 4.961 | 0.054 | 0.025 | 0.029 | 0.9892 | 0.43912 | 0.55008 | 0.9565 | 0.4246 | 0.53189 | 0.29445 | 0.13071 | 0.16374 | 2.8808 | 1.2788 | 1.602 | 0.41961 | 0.18627 | 0.23334 | 23784.54 | 10558.34 | 13226.2
Martin Drake | Colorado | 492 | A6 | 91400 | 2023-05-04 | 38.8244 | -104.8331 | [9 empty] | 11.063 | 5.752 | 5.311 | 0.08 | 0.031 | 0.049 | 21218.47 | 8270.37 | 12948.1 | 11.063 | 5.752 | 5.311 | 0.08 | 0.031 | 0.049 | 0.88248 | 0.34396 | 0.53851 | 0.8533 | 0.33259 | 0.52071 | 0.26268 | 0.10239 | 0.1603 | 2.57 | 1.0017 | 1.5683 | 0.37434 | 0.14591 | 0.22843 | 21218.47 | 8270.37 | 12948.1
Pawnee | Colorado | 6248 | 1 | 2866 | 1981-12-02 | 40.2217 | -103.6803 | 694.889 | 328.508 | 366.381 | 1273.667 | 561.621 | 712.046 | 2731907.05 | 1234458.98 | 1497448.07 | 782.381 | 312.14 | 470.241 | 1518.024 | 606.114 | 911.91 | 3008781.52 | 1231302.28 | 1777479.24 | 782.381 | 312.14 | 470.241 | 1518.024 | 606.114 | 911.91 | 246.359 | 100.819 | 145.54 | 206.2219 | 84.3935 | 121.8284 | 60.2208 | 24.6445 | 35.5762 | 503.1284 | 205.8984 | 297.2301 | 20.6212 | 8.439 | 12.1823 | 3008781.52 | 1231302.28 | 1777479.24
Pueblo Airport Generating Station | Colorado | 56998 | CT01 | 90496 | 2011-09-29 | 38.322 | -104.533 | 8.607 | 4.119 | 4.488 | 0.549 | 0.265 | 0.284 | 175113.16 | 87472.47 | 87640.69 | 18.929 | 8.042 | 10.887 | 1.007 | 0.435 | 0.572 | 345622.6 | 155210.96 | 190411.64 | 18.929 | 8.042 | 10.887 | 1.007 | 0.435 | 0.572 | 52.8198 | 23.7201 | 29.0997 | 24.0605 | 10.805 | 13.2555 | 22.6452 | 10.1694 | 12.4758 | 14.0115 | 6.2923 | 7.7193 | 12.239 | 5.4962 | 6.7428 | 345622.6 | 155210.96 | 190411.64
Pueblo Airport Generating Station | Colorado | 56998 | CT02 | 90497 | 2011-10-04 | 38.322 | -104.533 | 4.621 | 2.522 | 2.099 | 0.215 | 0.111 | 0.104 | 73274.19 | 39937.16 | 33337.03 | 5.382 | 2.919 | 2.463 | 0.272 | 0.156 | 0.116 | 93330.72 | 55338.34 | 37992.38 | 5.382 | 2.919 | 2.463 | 0.272 | 0.156 | 0.116 | 2.4961 | 1.48 | 1.0161 | 1.1377 | 0.67457 | 0.46313 | 1.0742 | 0.63694 | 0.43729 | 1.645 | 0.97534 | 0.66962 | 3.305 | 1.9596 | 1.3454 | 93330.72 | 55338.34 | 37992.38
Pueblo Airport Generating Station | Colorado | 56998 | CT04 | 90499 | 2011-09-27 | 38.322 | -104.533 | 4.44 | 2.205 | 2.235 | 0.495 | 0.24 | 0.255 | 153200.83 | 76338.99 | 76861.84 | 4.172 | 1.759 | 2.413 | 0.625 | 0.27 | 0.355 | 189861.88 | 83066.57 | 106795.31 | 4.172 | 1.759 | 2.413 | 0.625 | 0.27 | 0.355 | 11.5901 | 5.0708 | 6.5193 | 7.5423 | 3.2998 | 4.2424 | 5.0351 | 2.2029 | 2.8322 | 1.3224 | 0.57856 | 0.74383 | 2.4251 | 1.061 | 1.3641 | 189861.88 | 83066.57 | 106795.31
Pueblo Airport Generating Station | Colorado | 56998 | CT05 | 90557 | 2011-09-29 | 38.322 | -104.533 | 3.569 | 1.364 | 2.205 | 0.5 | 0.188 | 0.312 | 155635.49 | 59389.98 | 96245.51 | 2.952 | 1.136 | 1.816 | 0.699 | 0.305 | 0.394 | 216589.82 | 95362.61 | 121227.21 | 2.952 | 1.136 | 1.816 | 0.699 | 0.305 | 0.394 | 13.2217 | 5.8214 | 7.4003 | 8.604 | 3.7883 | 4.8158 | 5.744 | 2.529 | 3.2149 | 1.5085 | 0.6642 | 0.84435 | 2.7665 | 1.2181 | 1.5484 | 216589.82 | 95362.61 | 121227.21
Pueblo Airport Generating Station | Colorado | 56998 | CT06 | 90559 | 2011-10-24 | 38.322 | -104.533 | 3.543 | 1.602 | 1.941 | 0.607 | 0.278 | 0.329 | 185746.35 | 86259.07 | 99487.28 | 4.188 | 1.705 | 2.483 | 0.696 | 0.294 | 0.402 | 214426.87 | 90217.52 | 124209.35 | 4.188 | 1.705 | 2.483 | 0.696 | 0.294 | 0.402 | 12.3639 | 5.2019 | 7.1619 | 8.0517 | 3.3877 | 4.6641 | 5.3843 | 2.2654 | 3.1189 | 1.8376 | 0.77316 | 1.0645 | 2.7389 | 1.1524 | 1.5865 | 214426.87 | 90217.52 | 124209.35
Pueblo Airport Generating Station | Colorado | 56998 | CT07 | 90560 | 2011-10-24 | 38.322 | -104.533 | 2.894 | 1.227 | 1.667 | 0.597 | 0.272 | 0.325 | 182068.95 | 84327.28 | 97741.67 | 2.874 | 1.317 | 1.557 | 0.699 | 0.302 | 0.397 | 214016.61 | 93034.84 | 120981.77 | 2.874 | 1.317 | 1.557 | 0.699 | 0.302 | 0.397 | 12.3402 | 5.3644 | 6.9758 | 8.0363 | 3.4935 | 4.5429 | 5.374 | 2.3361 | 3.0379 | 1.8341 | 0.79731 | 1.0368 | 2.7336 | 1.1883 | 1.5453 | 214016.61 | 93034.84 | 120981.77
Pueblo Airport Generating Station | Colorado | 56998 | CT08 | 90863 | 2016-11-28 | 38.322 | -104.533 | 2.061 | 0.422 | 1.639 | 0.033 | 0.007 | 0.026 | 12234.36 | 2498.06 | 9736.3 | 2.77 | 0.787 | 1.983 | 0.046 | 0.013 | 0.033 | 16530.43 | 4519.41 | 12011.02 | 2.77 | 0.787 | 1.983 | 0.046 | 0.013 | 0.033 | 0.98835 | 0.27022 | 0.71814 | 0.93537 | 0.25573 | 0.67964 | 0.30416 | 0.083157 | 0.221 | 5.2481 | 1.4348 | 3.8133 | 0.58537 | 0.16004 | 0.42533 | 16530.43 | 4519.41 | 12011.02
Rawhide Energy Station | Colorado | 6761 | 101 | 2906 | 1984-04-01 | 40.8611 | -105.0206 | 1127 | 501.504 | 625.496 | 792.237 | 360.277 | 431.96 | 1616197.14 | 986495.46 | 629701.68 | 786.34 | 252.691 | 533.649 | 500.804 | 154.844 | 345.96 | 1439931.14 | 469700.12 | 970231.02 | 786.34 | 252.691 | 533.649 | 500.804 | 154.844 | 345.96 | 88.1598 | 28.7574 | 59.4024 | 88.1598 | 28.7574 | 59.4024 | 20.3606 | 6.6416 | 13.7191 | 169.9551 | 55.4387 | 114.5164 | 0.67518 | 0.22024 | 0.45494 | 1439931.14 | 469700.12 | 970231.02
Rawhide Energy Station | Colorado | 6761 | A | 8360 | 2002-06-07 | 40.8611 | -105.0206 | 5.116 | 3.187 | 1.929 | 0.105 | 0.07 | 0.035 | 28504.05 | 18905.55 | 9598.5 | 4.728 | 2.03 | 2.698 | 0.097 | 0.046 | 0.051 | 25896.08 | 12099.24 | 13796.84 | 4.728 | 2.03 | 2.698 | 0.097 | 0.046 | 0.051 | 1.2422 | 0.5804 | 0.66183 | 1.2422 | 0.5804 | 0.66183 | 0.031852 | 0.014882 | 0.01697 | 2.2404 | 1.0468 | 1.1936 | 0.91702 | 0.42845 | 0.48857 | 25896.08 | 12099.24 | 13796.84
Rawhide Energy Station | Colorado | 6761 | B | 8362 | 2002-08-24 | 40.8611 | -105.0206 | 3.985 | 1.982 | 2.003 | 0.076 | 0.039 | 0.037 | 20200.53 | 10290.71 | 9909.82 | 4.054 | 2.714 | 1.34 | 0.077 | 0.053 | 0.024 | 19665.46 | 13376.21 | 6289.25 | 4.054 | 2.714 | 1.34 | 0.077 | 0.053 | 0.024 | 0.8466 | 0.57585 | 0.27075 | 0.8466 | 0.57585 | 0.27075 | 0.024189 | 0.016453 | 0.0077358 | 1.8062 | 1.2285 | 0.57764 | 0.69638 | 0.47367 | 0.22271 | 19665.46 | 13376.21 | 6289.25
Rawhide Energy Station | Colorado | 6761 | C | 8364 | 2002-10-01 | 40.8611 | -105.0206 | 2.47 | 1.67 | 0.8 | 0.049 | 0.036 | 0.013 | 12876.62 | 9748.84 | 3127.78 | 3.516 | 1.111 | 2.405 | 0.066 | 0.023 | 0.043 | 15996.58 | 6041.54 | 9955.04 | 3.516 | 1.111 | 2.405 | 0.066 | 0.023 | 0.043 | 0.59683 | 0.22541 | 0.37142 | 0.59683 | 0.22541 | 0.37142 | 0.013117 | 0.0049541 | 0.0081631 | 1.6332 | 0.61681 | 1.0164 | 0.56646 | 0.21394 | 0.35252 | 15996.58 | 6041.54 | 9955.04
Rawhide Energy Station | Colorado | 6761 | D | 89476 | 2004-06-03 | 40.8611 | -105.0206 | 3.668 | 1.916 | 1.752 | 0.077 | 0.042 | 0.035 | 20916.12 | 11281.6 | 9634.52 | 5.804 | 3.505 | 2.299 | 0.122 | 0.078 | 0.044 | 32263.96 | 20621.18 | 11642.78 | 5.804 | 3.505 | 2.299 | 0.122 | 0.078 | 0.044 | 0.57801 | 0.36943 | 0.20858 | 0.57801 | 0.36943 | 0.20858 | 0.10615 | 0.067844 | 0.038305 | 3.2795 | 2.096 | 1.1834 | 1.1425 | 0.73023 | 0.41229 | 32263.96 | 20621.18 | 11642.78
Rawhide Energy Station | Colorado | 6761 | F | 90256 | 2008-06-08 | 40.8611 | -105.0206 | 17.039 | 11.093 | 5.946 | 0.285 | 0.188 | 0.097 | 80655.37 | 52164.6 | 28490.77 | 19.574 | 11.274 | 8.3 | 0.344 | 0.204 | 0.14 | 95748.17 | 56769.51 | 38978.66 | 19.574 | 11.274 | 8.3 | 0.344 | 0.204 | 0.14 | 3.8079 | 2.2577 | 1.5502 | 3.8079 | 2.2577 | 1.5502 | 1.9935 | 1.1819 | 0.81154 | 18.9194 | 11.2174 | 7.702 | 3.3906 | 2.0103 | 1.3803 | 95748.17 | 56769.51 | 38978.66
Ray D Nixon | Colorado | 8219 | 1 | 3466 | 1980-04-04 | 38.6306 | -104.7056 | 1042.884 | 424.448 | 618.436 | 526.083 | 221.477 | 304.606 | 1287301.56 | 580329.53 | 706972.03 | 889.065 | 355.026 | 534.039 | 411.407 | 152.919 | 258.488 | 1178687.47 | 462944.22 | 715743.25 | 889.065 | 355.026 | 534.039 | 411.407 | 152.919 | 258.488 | 19.0888 | 7.4974 | 11.5915 | 13.3015 | 5.2243 | 8.0772 | 21.3814 | 8.3978 | 12.9836 | 544.9308 | 214.0284 | 330.9024 | 0.55269 | 0.21707 | 0.33561 | 1178687.47 | 462944.22 | 715743.25
Ray D Nixon | Colorado | 8219 | 2 | 3467 | 1999-07-03 | 38.6306 | -104.7056 | 0.267 | 0.085 | 0.182 | 0.004 | 0.002 | 0.002 | 942.33 | 411.56 | 530.77 | 0.464 | 0.131 | 0.333 | 0.009 | 0.002 | 0.007 | 2112.96 | 557.76 | 1555.2 | 0.464 | 0.131 | 0.333 | 0.009 | 0.002 | 0.007 | 0.28698 | 0.075755 | 0.21123 | 0.28698 | 0.075755 | 0.21123 | 0.24283 | 0.064101 | 0.17873 | 0.46377 | 0.12242 | 0.34135 | 0.074823 | 0.019751 | 0.055072 | 2112.96 | 557.76 | 1555.2
Ray D Nixon | Colorado | 8219 | 3 | 3468 | 1999-06-28 | 38.6306 | -104.7056 | 0.455 | 0.079 | 0.376 | 0.005 | 0.001 | 0.004 | 1318.94 | 214.51 | 1104.43 | 2.329 | 0.45 | 1.879 | 0.027 | 0.005 | 0.022 | 6593.81 | 1278.47 | 5315.34 | 2.329 | 0.45 | 1.879 | 0.027 | 0.005 | 0.022 | 0.6368 | 0.12347 | 0.51333 | 0.6368 | 0.12347 | 0.51333 | 0.52101 | 0.10102 | 0.41999 | 0.81048 | 0.15714 | 0.65334 | 0.2335 | 0.045272 | 0.18822 | 6593.81 | 1278.47 | 5315.34
Rocky Mountain Energy Center | Colorado | 55835 | 1 | 10173 | 2004-03-09 | 40.0911 | -104.5947 | 55.941 | 22.873 | 33.068 | 3.4 | 1.385 | 2.015 | 1414399.86 | 581102.54 | 833297.32 | 38.981 | 13.793 | 25.188 | 2.704 | 0.999 | 1.705 | 1143189.76 | 421567.74 | 721622.02 | 38.981 | 13.793 | 25.188 | 2.704 | 0.999 | 1.705 | 7.2593 | 2.677 | 4.5823 | 7.2593 | 2.677 | 4.5823 | 2.1721 | 0.80098 | 1.3711 | 32.4666 | 11.9725 | 20.4941 | 14.602 | 5.3847 | 9.2173 | 1143189.76 | 421567.74 | 721622.02
Rocky Mountain Energy Center | Colorado | 55835 | 2 | 10174 | 2004-03-01 | 40.0911 | -104.5947 | 51.307 | 19.731 | 31.576 | 2.966 | 1.231 | 1.735 | 1238741.44 | 516823.28 | 721918.16 | 45.613 | 15.227 | 30.386 | 3.269 | 1.259 | 2.01 | 1369567.98 | 527768.15 | 841799.83 | 45.613 | 15.227 | 30.386 | 3.269 | 1.259 | 2.01 | 8.6968 | 3.3513 | 5.3454 | 8.6968 | 3.3513 | 5.3454 | 2.6022 | 1.0028 | 1.5994 | 38.8957 | 14.9886 | 23.9071 | 17.4936 | 6.7412 | 10.7524 | 1369567.98 | 527768.15 | 841799.83
Spindle Hill Energy Center | Colorado | 56445 | CT-01 | 89736 | 2007-04-08 | 40.0914 | -104.8819 | 93.744 | 57.107 | 36.637 | 0.859 | 0.216 | 0.643 | 133708.47 | 67014.08 | 66694.39 | 24.802 | 1.534 | 23.268 | 0.264 | 0.014 | 0.25 | 82828.04 | 4360.14 | 78467.9 | 24.802 | 1.534 | 23.268 | 0.264 | 0.014 | 0.25 | 1.0494 | 0.055243 | 0.99419 | 1.0494 | 0.055243 | 0.99419 | 0.36527 | 0.019228 | 0.34604 | 3.8366 | 0.20196 | 3.6346 | 2.9331 | 0.1544 | 2.7787 | 82828.04 | 4360.14 | 78467.9
Spindle Hill Energy Center | Colorado | 56445 | CT-02 | 89737 | 2007-04-21 | 40.0914 | -104.8819 | 122.629 | 74.855 | 47.774 | 0.641 | 0.285 | 0.356 | 191328.06 | 86042.96 | 105285.1 | 41.524 | 15.616 | 25.908 | 0.585 | 0.233 | 0.352 | 173284.01 | 72665.25 | 100618.76 | 41.524 | 15.616 | 25.908 | 0.585 | 0.233 | 0.352 | 4.2983 | 1.8025 | 2.4958 | 4.2983 | 1.8025 | 2.4958 | 0.42974 | 0.18021 | 0.24953 | 7.4685 | 3.1319 | 4.3367 | 6.1362 | 2.5732 | 3.5631 | 173284.01 | 72665.25 | 100618.76
Valmont Combustion Turbine Facility | Colorado | 55207 | CT7 | 4141 | 2000-05-26 | 40.0197 | -105.202 | 2.385 | 2.132 | 0.253 | 0.013 | 0.012 | 0.001 | 3774.73 | 3421.95 | 352.78 | 7.671 | 3.726 | 3.945 | 0.043 | 0.021 | 0.022 | 12317.1 | 6152.28 | 6164.82 | 7.671 | 3.726 | 3.945 | 0.043 | 0.021 | 0.022 | 0.47562 | 0.23757 | 0.23805 | 0.47562 | 0.23757 | 0.23805 | 0.14633 | 0.073089 | 0.073238 | 6.0181 | 3.006 | 3.0121 | 0.43617 | 0.21786 | 0.21831 | 12317.1 | 6152.28 | 6164.82
Valmont Combustion Turbine Facility | Colorado | 55207 | CT8 | 8478 | 2001-07-07 | 40.0197 | -105.202 | 2.491 | 2.105 | 0.386 | 0.015 | 0.013 | 0.002 | 4119.65 | 3601.93 | 517.72 | 7.231 | 4.323 | 2.908 | 0.042 | 0.026 | 0.016 | 10763.74 | 6660.28 | 4103.46 | 7.231 | 4.323 | 2.908 | 0.042 | 0.026 | 0.016 | 0.41564 | 0.25719 | 0.15846 | 0.41564 | 0.25719 | 0.15846 | 0.17583 | 0.1088 | 0.06703 | 2.4617 | 1.5232 | 0.93848 | 0.38116 | 0.23585 | 0.14531 | 10763.74 | 6660.28 | 4103.46
Alfred L Pierce Generating Station | Connecticut | 6635 | AP-1 | 90114 | 2007-08-25 | 41.4485 | -72.834 | 0.786 | 0.402 | 0.384 | 0.012 | 0.007 | 0.005 | 3082.27 | 1747.31 | 1334.96 | 1.007 | 0.366 | 0.641 | 0.016 | 0.007 | 0.009 | 4068.93 | 1771.3 | 2297.63 | 1.007 | 0.366 | 0.641 | 0.016 | 0.007 | 0.009 | 1.2235 | 0.53264 | 0.69091 | 1.2235 | 0.53264 | 0.69091 | 0.25966 | 0.11304 | 0.14662 | 11.7376 | 5.1096 | 6.6279 | 0.14409 | 0.062724 | 0.081362 | 4068.93 | 1771.3 | 2297.63
Bridgeport Energy | Connecticut | 55042 | BE1 | 3828 | 1998-07-27 | 41.1692 | -73.1844 | 90.699 | 35.313 | 55.386 | 2.772 | 1.081 | 1.691 | 1319047.28 | 511174.31 | 807872.97 | 90.285 | 29.321 | 60.964 | 2.811 | 0.9 | 1.911 | 1338457.66 | 424237.94 | 914219.72 | 90.285 | 29.321 | 60.964 | 2.811 | 0.9 | 1.911 | 16.4831 | 5.2245 | 11.2586 | 12.9697 | 4.1109 | 8.8588 | 1.7467 | 0.55363 | 1.1931 | 56.6301 | 17.9495 | 38.6806 | 18.0578 | 5.7236 | 12.3342 | 1338457.66 | 424237.94 | 914219.72
Bridgeport Energy | Connecticut | 55042 | BE2 | 3829 | 1998-07-27 | 41.1692 | -73.1844 | 84.494 | 29.434 | 55.06 | 2.746 | 1.107 | 1.639 | 1303817.6 | 522540.7 | 781276.9 | 90.244 | 29.964 | 60.28 | 2.819 | 0.904 | 1.915 | 1346333.56 | 429123.06 | 917210.5 | 90.244 | 29.964 | 60.28 | 2.819 | 0.904 | 1.915 | 16.5801 | 5.2847 | 11.2954 | 13.046 | 4.1582 | 8.8878 | 1.757 | 0.56001 | 1.197 | 56.9634 | 18.1562 | 38.8072 | 18.1641 | 5.7895 | 12.3745 | 1346333.56 | 429123.06 | 917210.5
Bridgeport Harbor Station | Connecticut | 568 | BHB5 | 91155 | 2019-05-09 | 41.1706 | -73.1843 | 68.91 | 32.018 | 36.892 | 6.872 | 3.226 | 3.646 | 3583156.6 | 1692258 | 1890898.6 | 62.202 | 30.394 | 31.808 | 5.93 | 2.807 | 3.123 | 3048904.13 | 1433165.32 | 1615738.81 | 62.202 | 30.394 | 31.808 | 5.93 | 2.807 | 3.123 | 26.3273 | 12.3754 | 13.9519 | 26.3273 | 12.3754 | 13.9519 | 2.058 | 0.96739 | 1.0906 | 155.3874 | 73.0413 | 82.3461 | 3.1785 | 1.4941 | 1.6844 | 3048904.13 | 1433165.32 | 1615738.81
CPV Towantic Energy Center | Connecticut | 56047 | 1 | 91061 | 2018-01-27 | 41.4841 | -73.1229 | 46.684 | 23.502 | 23.182 | 4.854 | 2.492 | 2.362 | 2496886.87 | 1292351.3 | 1204535.57 | 52.672 | 23.851 | 28.821 | 5.601 | 2.622 | 2.979 | 2870026.35 | 1345560.65 | 1524465.7 | 52.672 | 23.851 | 28.821 | 5.601 | 2.622 | 2.979 | 16.9475 | 7.9455 | 9.002 | 16.9475 | 7.9455 | 9.002 | 19.4731 | 9.1296 | 10.3435 | 3.9463 | 1.8501 | 2.0961 | 13.4676 | 6.314 | 7.1536 | 2870026.35 | 1345560.65 | 1524465.7
CPV Towantic Energy Center | Connecticut | 56047 | 2 | 91062 | 2018-02-26 | 41.4841 | -73.1229 | 45.74 | 22.241 | 23.499 | 5.038 | 2.468 | 2.57 | 2575496.08 | 1274052.08 | 1301444 | 48.798 | 22.522 | 26.276 | 5.491 | 2.588 | 2.903 | 2800770.97 | 1317176.17 | 1483594.8 | 48.798 | 22.522 | 26.276 | 5.491 | 2.588 | 2.903 | 16.5386 | 7.7779 | 8.7606 | 16.5386 | 7.7779 | 8.7606 | 19.0032 | 8.937 | 10.0662 | 3.8511 | 1.8111 | 2.0399 | 13.1426 | 6.1808 | 6.9618 | 2800770.97 | 1317176.17 | 1483594.8
Devon | Connecticut | 544 | 11 | 331 | 1996-07-01 | 41.2083 | -73.1092 | 10.373 | 7.395 | 2.978 | 0.33 | 0.23 | 0.1 | 830.74 | 591.37 | 239.37 | 4.106 | 1.177 | 2.929 | 0.195 | 0.076 | 0.119 | 843.01 | 277.48 | 565.53 | 1.021 | 0.33732 | 0.68364 | 0.195 | 0.076 | 0.119 | 0.33267 | 0.1095 | 0.22317 | 0.33267 | 0.1095 | 0.22317 | 0.021847 | 0.0071909 | 0.014656 | 0.85289 | 0.28073 | 0.57216 | 0.029852 | 0.009826 | 0.020026 | 843.01 | 277.48 | 565.53
Devon | Connecticut | 544 | 12 | 332 | 1996-07-01 | 41.2083 | -73.1092 | 6.71 | 4.194 | 2.516 | 0.207 | 0.123 | 0.084 | 615.18 | 408.49 | 206.69 | 4.627 | 2.523 | 2.104 | 0.226 | 0.154 | 0.072 | 876.26 | 559.02 | 317.24 | 1.1513 | 0.69948 | 0.4518 | 0.226 | 0.154 | 0.072 | 0.24569 | 0.15674 | 0.088948 | 0.24569 | 0.15674 | 0.088948 | 0.021915 | 0.013981 | 0.0079342 | 0.58272 | 0.37175 | 0.21097 | 0.03103 | 0.019796 | 0.011234 | 876.26 | 559.02 | 317.24
Devon | Connecticut | 544 | 13 | 333 | 1996-07-01 | 41.2083 | -73.1092 | 9.544 | 6.381 | 3.163 | 0.304 | 0.198 | 0.106 | 839.14 | 576.85 | 262.29 | 2.879 | 0.848 | 2.031 | 0.148 | 0.08 | 0.068 | 562.6 | 292.69 | 269.91 | 0.74844 | 0.3546 | 0.39384 | 0.148 | 0.08 | 0.068 | 0.15421 | 0.080225 | 0.073981 | 0.15421 | 0.080225 | 0.073981 | 0.019365 | 0.010074 | 0.0092903 | 0.47329 | 0.24623 | 0.22706 | 0.019922 | 0.010365 | 0.0095579 | 562.6 | 292.69 | 269.91
Devon | Connecticut | 544 | 14 | 334 | 1996-07-01 | 41.2083 | -73.1092 | 11.524 | 6.65 | 4.874 | 0.368 | 0.206 | 0.162 | 1064.93 | 556.88 | 508.05 | 2.613 | 1.087 | 1.526 | 0.129 | 0.077 | 0.052 | 468.54 | 285.2 | 183.34 | 0.63288 | 0.35496 | 0.27792 | 0.129 | 0.077 | 0.052 | 0.028014 | 0.017052 | 0.010962 | 0.026512 | 0.016138 | 0.010374 | 0.015232 | 0.0092719 | 0.0059604 | 0.55043 | 0.33505 | 0.21539 | 0.016592 | 0.010099 | 0.0064923 | 468.54 | 285.2 | 183.34
Devon | Connecticut | 544 | 15 | 90352 | 2010-07-10 | 41.2083 | -73.1092 | 0.039 | 0.019 | 0.02 | 0.003 | 0.001 | 0.002 | 893.23 | 308.85 | 584.38 | 0.111 | 0.08 | 0.031 | 0.006 | 0.004 | 0.002 | 1771.32 | 1204.81 | 566.51 | 0.111 | 0.08 | 0.031 | 0.006 | 0.004 | 0.002 | 0.10591 | 0.072036 | 0.033872 | 0.10023 | 0.068174 | 0.032056 | 0.032592 | 0.022169 | 0.010424 | 0.56236 | 0.3825 | 0.17986 | 0.062725 | 0.042664 | 0.020061 | 1771.32 | 1204.81 | 566.51
Devon | Connecticut | 544 | 16 | 90353 | 2010-06-25 | 41.2083 | -73.1092 | 0.059 | 0.019 | 0.04 | 0.005 | 0.001 | 0.004 | 1669.48 | 448.29 | 1221.19 | 0.074 | 0.05 | 0.024 | 0.005 | 0.004 | 0.001 | 1773.39 | 1086.98 | 686.41 | 0.074 | 0.05 | 0.024 | 0.005 | 0.004 | 0.001 | 0.10603 | 0.064991 | 0.04104 | 0.10035 | 0.061507 | 0.038841 | 0.03263 | 0.02 | 0.01263 | 0.56302 | 0.34509 | 0.21792 | 0.062798 | 0.038492 | 0.024307 | 1773.39 | 1086.98 | 686.41
Devon | Connecticut | 544 | 17 | 90354 | 2010-06-10 | 41.2083 | -73.1092 | 0.065 | 0.027 | 0.038 | 0.006 | 0.002 | 0.004 | 1903.4 | 660.04 | 1243.36 | 0.049 | 0.039 | 0.01 | 0.003 | 0.003 | 0 | 1012.32 | 777.17 | 235.15 | 0.049 | 0.039 | 0.01 | 0.003 | 0.003 | 0 | 0.060527 | 0.046467 | 0.01406 | 0.057282 | 0.043976 | 0.013306 | 0.018627 | 0.0143 | 0.0043268 | 0.32139 | 0.24674 | 0.074655 | 0.035848 | 0.027521 | 0.008327 | 1012.32 | 777.17 | 235.15
Devon | Connecticut | 544 | 18 | 90355 | 2010-06-01 | 41.2083 | -73.1092 | 0.049 | 0.017 | 0.032 | 0.004 | 0.001 | 0.003 | 1176.26 | 354.42 | 821.84 | 0.096 | 0.07 | 0.026 | 0.006 | 0.004 | 0.002 | 1940.98 | 1301.81 | 639.17 | 0.096 | 0.07 | 0.026 | 0.006 | 0.004 | 0.002 | 0.11605 | 0.077835 | 0.038216 | 0.10983 | 0.073663 | 0.036167 | 0.035714 | 0.023953 | 0.011761 | 0.61622 | 0.4133 | 0.20292 | 0.068733 | 0.046099 | 0.022634 | 1940.98 | 1301.81 | 639.17
Kleen Energy Systems Project | Connecticut | 56798 | U1 | 90386 | 2011-05-03 | 41.5526 | -72.597 | 35.648 | 18.382 | 17.266 | 2.671 | 1.691 | 0.98 | 1289308.74 | 825780.81 | 463527.93 | 37.879 | 20.373 | 17.506 | 3.314 | 1.938 | 1.376 | 1593734.47 | 935522.59 | 658211.88 | 37.879 | 20.373 | 17.506 | 3.314 | 1.938 | 1.376 | 11.7139 | 6.8761 | 4.8379 | 11.7139 | 6.8761 | 4.8379 | 2.1117 | 1.2396 | 0.87213 | 9.8652 | 5.7909 | 4.0743 | 3.3253 | 1.952 | 1.3734 | 1593734.47 | 935522.59 | 658211.88
Kleen Energy Systems Project | Connecticut | 56798 | U2 | 90387 | 2011-05-07 | 41.5526 | -72.597 | 26.921 | 18.293 | 8.628 | 2.465 | 1.776 | 0.689 | 1198470.99 | 863287.84 | 335183.15 | 26.966 | 19.058 | 7.908 | 2.449 | 1.827 | 0.622 | 1180818.08 | 880912.15 | 299905.93 | 26.966 | 19.058 | 7.908 | 2.449 | 1.827 | 0.622 | 8.679 | 6.4747 | 2.2043 | 8.679 | 6.4747 | 2.2043 | 1.5646 | 1.1672 | 0.39738 | 7.3093 | 5.4528 | 1.8564 | 2.4638 | 1.838 | 0.62575 | 1180818.08 | 880912.15 | 299905.93
Lake Road Generating Company | Connecticut | 55149 | LRG1 | 4021 | 2001-08-01 | 41.8736 | -71.8947 | 45.24 | 19.13 | 26.11 | 4.009 | 1.689 | 2.32 | 1222615.25 | 510348.62 | 712266.63 | 46.161 | 20.619 | 25.542 | 3.968 | 1.754 | 2.214 | 1212156.87 | 534902.89 | 677253.98 | 46.161 | 20.619 | 25.542 | 3.968 | 1.754 | 2.214 | 12.5034 | 5.5175 | 6.9859 | 12.5034 | 5.5175 | 6.9859 | 2.6243 | 1.1581 | 1.4663 | 9.57 | 4.2231 | 5.3469 | 11.95 | 5.2733 | 6.6767 | 1212156.87 | 534902.89 | 677253.98
Lake Road Generating Company | Connecticut | 55149 | LRG2 | 4022 | 2001-11-08 | 41.8736 | -71.8947 | 48.766 | 20.572 | 28.194 | 4.262 | 1.832 | 2.43 | 1258402.76 | 541050 | 717352.76 | 47.027 | 17.561 | 29.466 | 4.042 | 1.509 | 2.533 | 1238207.74 | 467912.64 | 770295.1 | 47.027 | 17.561 | 29.466 | 4.042 | 1.509 | 2.533 | 9.1504 | 3.4579 | 5.6925 | 9.1504 | 3.4579 | 5.6925 | 3.7642 | 1.4225 | 2.3417 | 7.2064 | 2.7233 | 4.4831 | 17.4748 | 6.6037 | 10.8712 | 1238207.74 | 467912.64 | 770295.1
Lake Road Generating Company | Connecticut | 55149 | LRG3 | 4023 | 2001-12-01 | 41.8736 | -71.8947 | 39.541 | 14.901 | 24.64 | 3.899 | 1.67 | 2.229 | 1246558.73 | 532963.45 | 713595.28 | 41.152 | 14.055 | 27.097 | 3.992 | 1.659 | 2.333 | 1267473.28 | 527567.93 | 739905.35 | 41.152 | 14.055 | 27.097 | 3.992 | 1.659 | 2.333 | 13.169 | 5.4814 | 7.6876 | 13.169 | 5.4814 | 7.6876 | 3.9165 | 1.6302 | 2.2863 | 10.8052 | 4.4975 | 6.3077 | 6.6872 | 2.7834 | 3.9037 | 1267473.28 | 527567.93 | 739905.35
Middletown | Connecticut | 562 | 12 | 90357 | 2011-04-15 | 41.5544 | -72.5793 | 0.053 | 0.037 | 0.016 | 0.005 | 0.003 | 0.002 | 1596.81 | 979.78 | 617.03 | 0.096 | 0.067 | 0.029 | 0.006 | 0.005 | 0.001 | 1912.76 | 1425.33 | 487.43 | 0.096 | 0.067 | 0.029 | 0.006 | 0.005 | 0.001 | 0.15507 | 0.11555 | 0.039516 | 0.15507 | 0.11555 | 0.039516 | 0.024684 | 0.018394 | 0.0062903 | 0.50773 | 0.37835 | 0.12939 | 0.070929 | 0.052854 | 0.018075 | 1912.76 | 1425.33 | 487.43
Middletown | Connecticut | 562 | 13 | 90358 | 2011-04-05 | 41.5544 | -72.5793 | 0.08 | 0.06 | 0.02 | 0.009 | 0.006 | 0.003 | 2731.29 | 2062.94 | 668.35 | 0.073 | 0.049 | 0.024 | 0.006 | 0.004 | 0.002 | 1804.78 | 1150.03 | 654.75 | 0.073 | 0.049 | 0.024 | 0.006 | 0.004 | 0.002 | 0.27702 | 0.17652 | 0.1005 | 0.27702 | 0.17652 | 0.1005 | 0.042692 | 0.027204 | 0.015488 | 0.6997 | 0.44586 | 0.25384 | 0.097405 | 0.062068 | 0.035337 | 1804.78 | 1150.03 | 654.75
Middletown | Connecticut | 562 | 14 | 90359 | 2011-05-08 | 41.5544 | -72.5793 | 0.033 | 0.022 | 0.011 | 0.006 | 0.003 | 0.003 | 1638.03 | 980.34 | 657.69 | 0.044 | 0.027 | 0.017 | 0.007 | 0.003 | 0.004 | 1964.11 | 1075.34 | 888.77 | 0.044 | 0.027 | 0.017 | 0.007 | 0.003 | 0.004 | 0.27368 | 0.14984 | 0.12384 | 0.27368 | 0.14984 | 0.12384 | 0.026034 | 0.014254 | 0.011781 | 0.29327 | 0.16056 | 0.13271 | 0.078577 | 0.043021 | 0.035557 | 1964.11 | 1075.34 | 888.77
Middletown | Connecticut | 562 | 15 | 90476 | 2011-05-08 | 41.5544 | -72.5793 | 0.076 | 0.059 | 0.017 | 0.008 | 0.006 | 0.002 | 2574.16 | 1869.65 | 704.51 | 0.056 | 0.038 | 0.018 | 0.006 | 0.004 | 0.002 | 1937.25 | 1245.04 | 692.21 | 0.056 | 0.038 | 0.018 | 0.006 | 0.004 | 0.002 | 0.12311 | 0.079122 | 0.04399 | 0.12311 | 0.079122 | 0.04399 | 0.031035 | 0.019946 | 0.011089 | 0.52438 | 0.33701 | 0.18737 | 0.093872 | 0.06033 | 0.033542 | 1937.25 | 1245.04 | 692.21
Middletown | Connecticut | 562 | 2 | 353 | 1958-11-01 | 41.5544 | -72.5793 | 69.539 | 13.54 | 55.999 | 95.111 | 0.883 | 94.228 | 96296.47 | 29284.26 | 67012.21 | 52.971 | 9.434 | 43.537 | 11.635 | 0.839 | 10.796 | 116731.99 | 25456.48 | 91275.51 | 52.971 | 9.434 | 43.537 | 11.635 | 0.839 | 10.796 | 9.1862 | 2.0033 | 7.1829 | 9.1862 | 2.0033 | 7.1829 | 4.5024 | 0.98186 | 3.5205 | 33.9994 | 7.4145 | 26.5849 | 12.822 | 2.7962 | 10.0258 | 116731.99 | 25456.48 | 91275.51
Middletown | Connecticut | 562 | 3 | 354 | 1964-12-01 | 41.5544 | -72.5793 | 65.144 | 41.472 | 23.672 | 24.947 | 1.391 | 23.556 | 69698.02 | 49491.05 | 20206.97 | 56.985 | 20.956 | 36.029 | 24.246 | 1.041 | 23.205 | 57669.41 | 35251.28 | 22418.13 | 28.6478 | 17.9882 | 10.6596 | 24.246 | 1.041 | 23.205 | 3.175 | 1.9408 | 1.2342 | 3.175 | 1.9408 | 1.2342 | 2.7572 | 1.6854 | 1.0718 | 33.5898 | 20.5323 | 13.0576 | 2.4371 | 1.4897 | 0.94738 | 57669.41 | 35251.28 | 22418.13
Middletown | Connecticut | 562 | 4 | 355 | 1973-03-01 | 41.5544 | -72.5793 | 70.618 | 7.551 | 63.067 | 136.384 | 14.181 | 122.203 | 67746.31 | 8200.5 | 59545.81 | 22.354 | 4.825 | 17.529 | 35.34 | 9.132 | 26.208 | 19612.88 | 5101.4 | 14511.48 | 22.354 | 4.825 | 17.529 | 35.34 | 9.132 | 26.208 | 5.3808 | 1.3996 | 3.9812 | 5.3796 | 1.3993 | 3.9804 | 0.88895 | 0.23122 | 0.65773 | 4.1253 | 1.073 | 3.0523 | 0.66004 | 0.17168 | 0.48836 | 19612.88 | 5101.4 | 14511.48
Milford Power Company LLC | Connecticut | 55126 | CT01 | 3956 | 2002-05-29 | 41.2239 | -73.1 | 45.487 | 19.357 | 26.13 | 4.278 | 1.787 | 2.491 | 1972124.6 | 816012.45 | 1156112.15 | 47.993 | 20.599 | 27.394 | 3.962 | 1.426 | 2.536 | 1803093.72 | 641055.27 | 1162038.45 | 47.993 | 20.599 | 27.394 | 3.962 | 1.426 | 2.536 | 19.9783 | 7.1029 | 12.8754 | 19.9783 | 7.1029 | 12.8754 | 3.5882 | 1.2757 | 2.3125 | 10.6202 | 3.7758 | 6.8444 | 21.7029 | 7.7161 | 13.9869 | 1803093.72 | 641055.27 | 1162038.45
Milford Power Company LLC | Connecticut | 55126 | CT02 | 3957 | 2002-03-08 | 41.2239 | -73.1 | 41.113 | 15.047 | 26.066 | 3.886 | 1.408 | 2.478 | 1816127.95 | 654523.37 | 1161604.58 | 45.875 | 19.399 | 26.476 | 3.965 | 1.445 | 2.52 | 1848695.03 | 666446.78 | 1182248.25 | 45.875 | 19.399 | 26.476 | 3.965 | 1.445 | 2.52 | 23.8019 | 8.5805 | 15.2214 | 23.8019 | 8.5805 | 15.2214 | 3.5125 | 1.2662 | 2.2463 | 5.7864 | 2.086 | 3.7004 | 26.9392 | 9.7115 | 17.2277 | 1848695.03 | 666446.78 | 1182248.25
Montville | Connecticut | 546 | 5 | 343 | 1954-01-01 | 41.4281 | -72.1019 | 35.589 | 6.181 | 29.408 | 65.938 | 0.789 | 65.149 | 56373.4 | 20111.06 | 36262.34 | 9.41 | 4.854 | 4.556 | 9.677 | 0.05 | 9.627 | 19007.99 | 13865.99 | 5142 | 9.41 | 4.854 | 4.556 | 9.677 | 0.05 | 9.627 | 0.9888 | 0.72131 | 0.26749 | 0.9888 | 0.72131 | 0.26749 | 0.77724 | 0.56698 | 0.21026 | 4.207 | 3.069 | 1.1381 | 0.68322 | 0.4984 | 0.18482 | 19007.99 | 13865.99 | 5142
Montville | Connecticut | 546 | 6 | 344 | 1971-01-01 | 41.4281 | -72.1019 | 56.414 | 12.663 | 43.751 | 108.936 | 25.048 | 83.888 | 55722.26 | 14866.19 | 40856.07 | 21.583 | 8.966 | 12.617 | 34.712 | 14.975 | 19.737 | 21649.72 | 8980.05 | 12669.67 | 21.583 | 8.966 | 12.617 | 34.712 | 14.975 | 19.737 | 7.1025 | 2.946 | 4.1565 | 7.0975 | 2.944 | 4.1536 | 0.92271 | 0.38273 | 0.53998 | 6.1683 | 2.5586 | 3.6098 | 0.98693 | 0.40937 | 0.57757 | 21649.72 | 8980.05 | 12669.67
New Haven Harbor | Connecticut | 6156 | NHB1 | 2815 | 1975-08-31 | 41.2836 | -72.9042 | 46.3 | 10.629 | 35.671 | 83.878 | 11.807 | 72.071 | 61806.96 | 20936.24 | 40870.72 | 19.361 | 6.629 | 12.732 | 28.685 | 5.607 | 23.078 | 30569.55 | 16465.77 | 14103.78 | 19.361 | 6.629 | 12.732 | 28.685 | 5.607 | 23.078 | 1.7055 | 0.91863 | 0.78685 | 1.6586 | 0.89335 | 0.7652 | 1.1572 | 0.62331 | 0.5339 | 5.3115 | 2.8609 | 2.4505 | 0.82208 | 0.4428 | 0.37928 | 30569.55 | 16465.77 | 14103.78
New Haven Harbor | Connecticut | 6156 | NHHS2 | 90569 | 2012-05-07 | 41.2836 | -72.9042 | 0.564 | 0.213 | 0.351 | 0.013 | 0.006 | 0.007 | 4142.61 | 2321.35 | 1821.26 | 0.151 | 0.083 | 0.068 | 0.004 | 0.003 | 0.001 | 1442.01 | 1050.13 | 391.88 | 0.151 | 0.083 | 0.068 | 0.004 | 0.003 | 0.001 | 0.038192 | 0.027813 | 0.010379 | 0.038192 | 0.027813 | 0.010379 | 0.045791 | 0.033347 | 0.012444 | 0.27943 | 0.20349 | 0.075939 | 0.075415 | 0.05492 | 0.020495 | 1442.01 | 1050.13 | 391.88
New Haven Harbor | Connecticut | 6156 | NHHS3 | 90570 | 2012-04-26 | 41.2836 | -72.9042 | 0.366 | 0.157 | 0.209 | 0.014 | 0.005 | 0.009 | 4116.67 | 1936.81 | 2179.86 | 0.135 | 0.069 | 0.066 | 0.004 | 0.003 | 0.001 | 1585.31 | 1073.52 | 511.79 | 0.135 | 0.069 | 0.066 | 0.004 | 0.003 | 0.001 | 0.040846 | 0.027659 | 0.013186 | 0.040846 | 0.027659 | 0.013186 | 0.046997 | 0.031825 | 0.015172 | 0.39706 | 0.26887 | 0.12818 | 0.07586 | 0.05137 | 0.02449 | 1585.31 | 1073.52 | 511.79
New Haven Harbor | Connecticut | 6156 | NHHS4 | 90571 | 2012-04-11 | 41.2836 | -72.9042 | 0.267 | 0.079 | 0.188 | 0.023 | 0.015 | 0.008 | 2914.21 | 856.67 | 2057.54 | 0.119 | 0.079 | 0.04 | 0.004 | 0.002 | 0.002 | 1329.14 | 888.48 | 440.66 | 0.119 | 0.079 | 0.04 | 0.004 | 0.002 | 0.002 | 0.056668 | 0.03788 | 0.018788 | 0.056668 | 0.03788 | 0.018788 | 0.027334 | 0.018272 | 0.0090622 | 0.10517 | 0.070305 | 0.034869 | 0.028833 | 0.019274 | 0.0095592 | 1329.14 | 888.48 | 440.66
Wallingford Energy, LLC | Connecticut | 55517 | CT01 | 4927 | 2001-10-03 | 41.4486 | -72.8358 | 0.578 | 0.349 | 0.229 | 0.026 | 0.017 | 0.009 | 9116.7 | 5875.55 | 3241.15 | 1.138 | 0.575 | 0.563 | 0.058 | 0.031 | 0.027 | 20125.25 | 10787.2 | 9338.05 | 1.138 | 0.575 | 0.563 | 0.058 | 0.031 | 0.027 | 0.40261 | 0.2158 | 0.18681 | 0.40261 | 0.2158 | 0.18681 | 0.29584 | 0.15857 | 0.13727 | 0.70157 | 0.37604 | 0.32552 | 0.25055 | 0.1343 | 0.11625 | 20125.25 | 10787.2 | 9338.05
Wallingford Energy, LLC | Connecticut | 55517 | CT02 | 4928 | 2001-09-08 | 41.4486 | -72.8358 | 0.769 | 0.52 | 0.249 | 0.035 | 0.025 | 0.01 | 12563.89 | 8913.9 | 3649.99 | 1.432 | 0.8 | 0.632 | 0.077 | 0.048 | 0.029 | 25824.26 | 15477.3 | 10346.96 | 1.432 | 0.8 | 0.632 | 0.077 | 0.048 | 0.029 | 1.3633 | 0.81705 | 0.54622 | 1.3633 | 0.81705 | 0.54622 | 0.55148 | 0.33052 | 0.22096 | 1.5158 | 0.90844 | 0.60731 | 0.33708 | 0.20203 | 0.13506 | 25824.26 | 15477.3 | 10346.96
Wallingford Energy, LLC | Connecticut | 55517 | CT03 | 4929 | 2001-08-22 | 41.4486 | -72.8358 | 0.631 | 0.388 | 0.243 | 0.029 | 0.019 | 0.01 | 9741.08 | 6394.44 | 3346.64 | 1.495 | 0.692 | 0.803 | 0.078 | 0.041 | 0.037 | 25808.99 | 13161.84 | 12647.15 | 1.495 | 0.692 | 0.803 | 0.078 | 0.041 | 0.037 | 0.75582 | 0.38544 | 0.37037 | 0.75582 | 0.38544 | 0.37037 | 0.41862 | 0.21349 | 0.20514 | 1.227 | 0.62571 | 0.60125 | 0.57874 | 0.29514 | 0.2836 | 25808.99 | 13161.84 | 12647.15
Wallingford Energy, LLC | Connecticut | 55517 | CT04 | 4930 | 2001-08-21 | 41.4486 | -72.8358 | 0.576 | 0.339 | 0.237 | 0.03 | 0.021 | 0.009 | 10052.55 | 6906.84 | 3145.71 | 1.034 | 0.548 | 0.486 | 0.057 | 0.032 | 0.025 | 19246.21 | 10476.34 | 8769.87 | 1.034 | 0.548 | 0.486 | 0.057 | 0.032 | 0.025 | 0.63445 | 0.34535 | 0.2891 | 0.63445 | 0.34535 | 0.2891 | 0.32632 | 0.17763 | 0.14869 | 0.66871 | 0.364 | 0.30471 | 0.40052 | 0.21802 | 0.18251 | 19246.21 | 10476.34 | 8769.87
Wallingford Energy, LLC | Connecticut | 55517 | CT05 | 4931 | 2001-08-20 | 41.4486 | -72.8358 | 0.799 | 0.545 | 0.254 | 0.038 | 0.027 | 0.011 | 13362.35 | 9697.55 | 3664.8 | 1.621 | 0.938 | 0.683 | 0.074 | 0.046 | 0.028 | 26032.78 | 16088.39 | 9944.39 | 1.621 | 0.938 | 0.683 | 0.074 | 0.046 | 0.028 | 0.85322 | 0.5273 | 0.32593 | 0.85322 | 0.5273 | 0.32593 | 0.58352 | 0.36062 | 0.2229 | 1.338 | 0.82686 | 0.51109 | 0.37361 | 0.23089 | 0.14272 | 26032.78 | 16088.39 | 9944.39
Wallingford Energy, LLC | Connecticut | 55517 | CT06 | 91275 | 2017-12-07 | 41.4486 | -72.8358 | 0.588 | 0.387 | 0.201 | 0.037 | 0.026 | 0.011 | 12066.25 | 8435.57 | 3630.68 | 1.068 | 0.467 | 0.601 | 0.062 | 0.031 | 0.031 | 20943.48 | 10226.34 | 10717.14 | 1.068 | 0.467 | 0.601 | 0.062 | 0.031 | 0.031 | 0.45468 | 0.22201 | 0.23267 | 0.45468 | 0.22201 | 0.23267 | 0.056757 | 0.027713 | 0.029043 | 0.49144 | 0.23996 | 0.25148 | 0.19001 | 0.092778 | 0.097231 | 20943.48 | 10226.34 | 10717.14
Wallingford Energy, LLC | Connecticut | 55517 | CT07 | 91276 | 2017-12-07 | 41.4486 | -72.8358 | 0.721 | 0.425 | 0.296 | 0.038 | 0.025 | 0.013 | 12572.19 | 8338.29 | 4233.9 | 1.292 | 0.622 | 0.67 | 0.076 | 0.041 | 0.035 | 25877.26 | 13507.44 | 12369.82 | 1.292 | 0.622 | 0.67 | 0.076 | 0.041 | 0.035 | 0.55157 | 0.28791 | 0.26366 | 0.55157 | 0.28791 | 0.26366 | 0.06107 | 0.031878 | 0.029193 | 0.59298 | 0.30952 | 0.28345 | 0.21632 | 0.11292 | 0.10341 | 25877.26 | 13507.44 | 12369.82
Waterbury Generation | Connecticut | 56629 | 10 | 90207 | 2009-05-15 | 41.5444 | -73.0416 | 2.501 | 1.576 | 0.925 | 0.133 | 0.092 | 0.041 | 44209.87 | 30537.72 | 13672.15 | 2.33 | 1.228 | 1.102 | 0.117 | 0.066 | 0.051 | 41268.13 | 23333.48 | 17934.65 | 2.33 | 1.228 | 1.102 | 0.117 | 0.066 | 0.051 | 1.1136 | 0.62965 | 0.48397 | 1.1136 | 0.62965 | 0.48397 | 0.23007 | 0.13008 | 0.099986 | 1.0148 | 0.57377 | 0.44101 | 0.85 | 0.4806 | 0.3694 | 41268.13 | 23333.48 | 17934.65
Delaware City Refinery | Delaware | 52193 | DCPP4 | 3736 | 1961-01-01 | 39.5936 | -75.6337 | 82.326 | 26.642 | 55.684 | 9.962 | 4.334 | 5.628 |  |  |  | 60.028 | 26.528 | 33.5 | 8.439 | 3.987 | 4.452 |  |  |  | 60.028 | 26.528 | 33.5 | 8.439 | 3.987 | 4.452
Edge Moor | Delaware | 593 | 3 | 382 | 1954-12-01 | 39.7372 | -75.5033 | 20.739 | 16.712 | 4.027 | 0.2 | 0.157 | 0.043 | 57236.91 | 45669.25 | 11567.66 | 12.998 | 9.701 | 3.297 | 0.131 | 0.098 | 0.033 | 36900.88 | 27888.46 | 9012.42 | 12.998 | 9.701 | 3.297 | 0.131 | 0.098 | 0.033 | 0.11421 | 0.086315 | 0.027893 | 0.094466 | 0.071394 | 0.023072 | 1.2074 | 0.91251 | 0.29489 | 5.2691 | 3.9822 | 1.2869 | 0.70254 | 0.53095 | 0.17158 | 36900.88 | 27888.46 | 9012.42
Edge Moor | Delaware | 593 | 4 | 383 | 1966-04-01 | 39.7372 | -75.5033 | 22.613 | 19.39 | 3.223 | 0.291 | 0.257 | 0.034 | 92631.51 | 82305.92 | 10325.59 | 21.296 | 16.235 | 5.061 | 0.275 | 0.22 | 0.055 | 86326.9 | 70338.2 | 15988.7 | 21.296 | 16.235 | 5.061 | 0.275 | 0.22 | 0.055 | 0.25164 | 0.20504 | 0.046607 | 0.20805 | 0.16952 | 0.038533 | 2.6628 | 2.1696 | 0.49317 | 11.6183 | 9.4665 | 2.1518 | 1.5491 | 1.2622 | 0.28691 | 86326.9 | 70338.2 | 15988.7
Edge Moor | Delaware | 593 | 5 | 384 | 1973-08-01 | 39.7372 | -75.5033 | 92.594 | 71.472 | 21.122 | 72.088 | 12.47 | 59.618 | 235883.14 | 195548.41 | 40334.73 | 57.873 | 44.156 | 13.717 | 26.91 | 20.894 | 6.016 | 143220.93 | 112865.59 | 30355.34 | 57.873 | 44.156 | 13.717 | 26.91 | 20.894 | 6.016 | 3.9321 | 3.0987 | 0.83341 | 3.1852 | 2.5101 | 0.6751 | 4.8151 | 3.7945 | 1.0205 | 68.9945 | 54.3713 | 14.6232 | 2.664 | 2.0994 | 0.56462 | 143220.93 | 112865.59 | 30355.34
Energy Center Dover LLC | Delaware | 10030 | 2 | 5046 | 2001-06-01 | 39.1467 | -75.5461 | 2.601 | 1.355 | 1.246 | 0.201 | 0.116 | 0.085 | 76994.96 | 45841.82 | 31153.14 | 2.013 | 1.056 | 0.957 | 0.187 | 0.116 | 0.071 | 67263.52 | 41755.85 | 25507.67 | 2.013 | 1.056 | 0.957 | 0.187 | 0.116 | 0.071 | 1.7761 | 1.1026 | 0.67353 | 1.7761 | 1.1026 | 0.67353 | 0.97566 | 0.60567 | 0.36999 | 5.0787 | 3.1528 | 1.926 | 0.20061 | 0.12454 | 0.076077 | 67263.52 | 41755.85 | 25507.67
Energy Center Dover LLC | Delaware | 10030 | 3 | 5047 | 2001-06-01 | 39.1467 | -75.5461 | 14.533 | 10.534 | 3.999 | 0.112 | 0.083 | 0.029 | 35619.43 | 27914.1 | 7705.33 | 10.82 | 6.041 | 4.779 | 0.081 | 0.046 | 0.035 | 25228.11 | 14148.05 | 11080.06 | 10.82 | 6.041 | 4.779 | 0.081 | 0.046 | 0.035 | 0.86432 | 0.48471 | 0.3796 | 0.86432 | 0.48471 | 0.3796 | 0.47164 | 0.2645 | 0.20714 | 16.2179 | 9.0951 | 7.1228 | 0.89336 | 0.501 | 0.39236 | 25228.11 | 14148.05 | 11080.06
Garrison Energy Center | Delaware | 57349 | 1 | 90682 | 2015-04-30 | 39.1882 | -75.4999 | 37.276 | 16.586 | 20.69 | 2.677 | 1.287 | 1.39 | 1275605.52 | 613000.44 | 662605.08 | 28.265 | 13.956 | 14.309 | 1.792 | 0.924 | 0.868 | 841063.8 | 432665 | 408398.8 | 28.265 | 13.956 | 14.309 | 1.792 | 0.924 | 0.868 | 14.891 | 7.6603 | 7.2307 | 14.891 | 7.6603 | 7.2307 | 0.78219 | 0.40238 | 0.37981 | 4.3609 | 2.2434 | 2.1175 | 1.0034 | 0.51617 | 0.48722 | 841063.8 | 432665 | 408398.8
Hay Road | Delaware | 7153 | **3 | 2963 | 1990-01-01 | 39.7436 | -75.5072 | 73.237 | 42.285 | 30.952 | 0.754 | 0.512 | 0.242 | 296364.44 | 207676.78 | 88687.66 | 89.44 | 57.92 | 31.52 | 0.751 | 0.452 | 0.299 | 295743.92 | 175338.8 | 120405.12 | 89.44 | 57.92 | 31.52 | 0.751 | 0.452 | 0.299 | 11.1126 | 6.5884 | 4.5242 | 7.6139 | 4.5141 | 3.0998 | 2.5759 | 1.5272 | 1.0487 | 5.7182 | 3.3902 | 2.328 | 3.7776 | 2.2396 | 1.5379 | 295743.92 | 175338.8 | 120405.12
Hay Road | Delaware | 7153 | 5 | 2966 | 2001-04-01 | 39.7436 | -75.5072 | 27.9 | 14.103 | 13.797 | 0.983 | 0.504 | 0.479 | 412613.5 | 213670.91 | 198942.59 | 23.61 | 13.642 | 9.968 | 0.966 | 0.52 | 0.446 | 396101.6 | 209790.99 | 186310.61 | 23.61 | 13.642 | 9.968 | 0.966 | 0.52 | 0.446 | 9.3005 | 4.9259 | 4.3746 | 6.2881 | 3.3304 | 2.9577 | 3.45 | 1.8273 | 1.6228 | 9.8411 | 5.2123 | 4.6289 | 5.0594 | 2.6797 | 2.3798 | 396101.6 | 209790.99 | 186310.61
Hay Road | Delaware | 7153 | 6 | 2967 | 2001-04-01 | 39.7436 | -75.5072 | 36.97 | 17.349 | 19.621 | 0.937 | 0.538 | 0.399 | 394552.27 | 227076.09 | 167476.18 | 28.046 | 15.626 | 12.42 | 0.853 | 0.505 | 0.348 | 356290.32 | 207217.78 | 149072.54 | 28.046 | 15.626 | 12.42 | 0.853 | 0.505 | 0.348 | 8.3657 | 4.8655 | 3.5002 | 5.6561 | 3.2896 | 2.3665 | 3.1033 | 1.8049 | 1.2984 | 8.852 | 5.1483 | 3.7037 | 4.5509 | 2.6468 | 1.9041 | 356290.32 | 207217.78 | 149072.54
Hay Road | Delaware | 7153 | 7 | 2968 | 2001-04-01 | 39.7436 | -75.5072 | 32.676 | 16.364 | 16.312 | 0.905 | 0.429 | 0.476 | 347882.28 | 174893.68 | 172988.6 | 30.573 | 14.857 | 15.716 | 0.899 | 0.497 | 0.402 | 361929.57 | 197431.24 | 164498.33 | 30.573 | 14.857 | 15.716 | 0.899 | 0.497 | 0.402 | 8.4981 | 4.6357 | 3.8624 | 5.7456 | 3.1342 | 2.6114 | 3.1524 | 1.7196 | 1.4328 | 8.9921 | 4.9052 | 4.087 | 4.6229 | 2.5218 | 2.1011 | 361929.57 | 197431.24 | 164498.33
Indian River | Delaware | 594 | 4 | 389 | 1980-06-01 | 38.5857 | -75.2341 | 80.717 | 19.458 | 61.259 | 388.193 | 59.257 | 328.936 | 159988.33 | 39033.89 | 120954.44 | 21.669 | 17.336 | 4.333 | 129.114 | 111.725 | 17.389 | 26070.6 | 19182.57 | 6888.03 | 21.669 | 17.336 | 4.333 | 129.114 | 111.725 | 17.389 | 2.1347 | 1.5707 | 0.56399 | 1.7869 | 1.3148 | 0.47211 | 0.41504 | 0.30539 | 0.10966 | 7.3837 | 5.4329 | 1.9508 | 0.17868 | 0.13147 | 0.047208 | 26070.6 | 19182.57 | 6888.03
Van Sant | Delaware | 7318 | **11 | 3094 | 1991-06-01 | 39.15 | -75.5466 | 1.454 | 1.262 | 0.192 | 0.034 | 0.006 | 0.028 | 1535.23 | 1370.39 | 164.84 | 0.673 | 0.415 | 0.258 | 0.004 | 0.002 | 0.002 | 657.43 | 430 | 227.43 | 0.673 | 0.415 | 0.258 | 0.004 | 0.002 | 0.002 | 0.0024325 | 0.001591 | 0.00084149 | 0.0024325 | 0.001591 | 0.00084149 | 0.0097694 | 0.0063898 | 0.0033796 | 0.38077 | 0.24905 | 0.13172 | 0.023281 | 0.015227 | 0.0080536 | 657.43 | 430 | 227.43
Warren F. Sam Beasley Pwr Station | Delaware | 7962 | 1 | 8426 | 2002-01-11 | 39.2798 | -75.6246 | 2.411 | 1.26 | 1.151 | 0.082 | 0.048 | 0.034 | 26198.55 | 16202.73 | 9995.82 | 0.517 | 0.371 | 0.146 | 0.024 | 0.017 | 0.007 | 7494.83 | 5384.45 | 2110.38 | 0.517 | 0.371 | 0.146 | 0.024 | 0.017 | 0.007 | 0.33434 | 0.2402 | 0.094144 | 0.33434 | 0.2402 | 0.094144 | 0.060258 | 0.043291 | 0.016967 | 3.2286 | 2.3195 | 0.90911 | 0.40432 | 0.29047 | 0.11385 | 7494.83 | 5384.45 | 2110.38
Warren F. Sam Beasley Pwr Station | Delaware | 7962 | 2 | 90703 | 2012-04-25 | 39.2798 | -75.6246 | 2.655 | 1.188 | 1.467 | 0.128 | 0.077 | 0.051 | 42907.35 | 26443.86 | 16463.49 | 0.624 | 0.415 | 0.209 | 0.038 | 0.027 | 0.011 | 12755.69 | 9108.93 | 3646.76 | 0.624 | 0.415 | 0.209 | 0.038 | 0.027 | 0.011 | 0.67675 | 0.48327 | 0.19348 | 0.67675 | 0.48327 | 0.19348 | 0.17309 | 0.12361 | 0.049487 | 8.3726 | 5.979 | 2.3937 | 0.51277 | 0.36617 | 0.1466 | 12755.69 | 9108.93 | 3646.76
Anclote | Florida | 8048 | 1 | 3438 | 1974-10-16 | 28.1844 | -82.7887 | 829.736 | 427.539 | 402.197 | 4.099 | 2.067 | 2.032 | 1318142.92 | 664923.37 | 653219.55 | 544.038 | 349.248 | 194.79 | 2.756 | 1.746 | 1.01 | 870075.8 | 553674.94 | 316400.86 | 544.038 | 349.248 | 194.79 | 2.756 | 1.746 | 1.01 | 35.8297 | 22.8003 | 13.0294 | 35.8297 | 22.8003 | 13.0294 | 25.9283 | 16.4995 | 9.4287 | 38.9837 | 24.8074 | 14.1763 | 60.851 | 38.7227 | 22.1283 | 870075.8 | 553674.94 | 316400.86
Anclote | Florida | 8048 | 2 | 3439 | 1978-10-31 | 28.1844 | -82.7887 | 617.795 | 295.043 | 322.752 | 3.438 | 1.603 | 1.835 | 1057172.53 | 497600.89 | 559571.64 | 666.464 | 285.624 | 380.84 | 3.628 | 1.729 | 1.899 | 1063757.24 | 499740.99 | 564016.25 | 666.464 | 285.624 | 380.84 | 3.628 | 1.729 | 1.899 | 44.5076 | 20.9092 | 23.5984 | 44.5076 | 20.9092 | 23.5984 | 32.2106 | 15.1322 | 17.0784 | 90.3077 | 42.4255 | 47.8822 | 74.3966 | 34.9507 | 39.4459 | 1063757.24 | 499740.99 | 564016.25
Arvah B Hopkins | Florida | 688 | 2A | 89683 | 2008-05-09 | 30.4522 | -84.4 | 87.133 | 37.258 | 49.875 | 3.208 | 1.392 | 1.816 | 1389688.81 | 608191.93 | 781496.88 | 82.619 | 35.493 | 47.126 | 3.34 | 1.483 | 1.857 | 1468081.02 | 657526.94 | 810554.08 | 82.619 | 35.493 | 47.126 | 3.34 | 1.483 | 1.857 | 38.3169 | 17.1615 | 21.1555 | 38.3169 | 17.1615 | 21.1555 | 12.2291 | 5.4772 | 6.7519 | 22.5938 | 10.1193 | 12.4744 | 18.7519 | 8.3986 | 10.3532 | 1468081.02 | 657526.94 | 810554.08
Arvah B Hopkins | Florida | 688 | HC3 | 89526 | 2005-08-02 | 30.4522 | -84.4 | 1.554 | 0.739 | 0.815 | 4.348 | 0.156 | 4.192 | 16940.88 | 9018.23 | 7922.65 | 1.198 | 0.839 | 0.359 | 1.361 | 0.035 | 1.326 | 15051.04 | 10939.3 | 4111.74 | 1.198 | 0.839 | 0.359 | 1.361 | 0.035 | 1.326 | 0.79929 | 0.58093 | 0.21835 | 0.79823 | 0.58017 | 0.21807 | 0.23818 | 0.17311 | 0.065068 | 2.925 | 2.1259 | 0.79908 | 0.43255 | 0.31438 | 0.11817 | 15051.04 | 10939.3 | 4111.74
Arvah B Hopkins | Florida | 688 | HC4 | 89527 | 2005-09-29 | 30.4522 | -84.4 | 1.443 | 0.662 | 0.781 | 4.27 | 0.151 | 4.119 | 13868.27 | 7208.47 | 6659.8 | 1.318 | 0.876 | 0.442 | 2.303 | 0.032 | 2.271 | 15816.54 | 10427.35 | 5389.19 | 1.318 | 0.876 | 0.442 | 2.303 | 0.032 | 2.271 | 0.67821 | 0.44712 | 0.23109 | 0.67711 | 0.44639 | 0.23071 | 0.19953 | 0.13154 | 0.067985 | 2.4567 | 1.6196 | 0.83708 | 0.3626 | 0.23905 | 0.12355 | 15816.54 | 10427.35 | 5389.19
Bayside Power Station | Florida | 7873 | CT1A | 3339 | 2003-03-15 | 27.9072 | -82.4231 | 43.819 | 21.837 | 21.982 | 2.041 | 1.048 | 0.993 | 626681.54 | 318808.28 | 307873.26 | 47.898 | 20.822 | 27.076 | 2.126 | 0.964 | 1.162 | 644904.48 | 291598.5 | 353305.98 | 47.898 | 20.822 | 27.076 | 2.126 | 0.964 | 1.162 | 15.7195 | 7.1077 | 8.6118 | 15.7195 | 7.1077 | 8.6118 | 10.6184 | 4.8012 | 5.8172 | 16.6772 | 7.5407 | 9.1365 | 1.74 | 0.78673 | 0.95322 | 644904.48 | 291598.5 | 353305.98
Bayside Power Station | Florida | 7873 | CT1B | 3340 | 2003-03-15 | 27.9072 | -82.4231 | 44.292 | 21.388 | 22.904 | 2.189 | 1.056 | 1.133 | 674330.32 | 320734.43 | 353595.89 | 53.197 | 22.97 | 30.227 | 2.477 | 1.08 | 1.397 | 754946.97 | 328442.89 | 426504.08 | 53.197 | 22.97 | 30.227 | 2.477 | 1.08 | 1.397 | 18.4018 | 8.0058 | 10.396 | 18.4018 | 8.0058 | 10.396 | 12.4302 | 5.4078 | 7.0224 | 19.5229 | 8.4935 | 11.0294 | 2.0368 | 0.88614 | 1.1507 | 754946.97 | 328442.89 | 426504.08
Bayside Power Station | Florida | 7873 | CT1C | 3341 | 2003-03-11 | 27.9072 | -82.4231 | 43.503 | 21.612 | 21.891 | 2.01 | 1.034 | 0.976 | 633132.04 | 322823.5 | 310308.54 | 46.82 | 21.645 | 25.175 | 2.113 | 0.993 | 1.12 | 657954.98 | 308345.89 | 349609.09 | 46.82 | 21.645 | 25.175 | 2.113 | 0.993 | 1.12 | 16.0377 | 7.5159 | 8.5217 | 16.0377 | 7.5159 | 8.5217 | 10.8332 | 5.0769 | 5.7563 | 17.0147 | 7.9738 | 9.0409 | 1.7752 | 0.83192 | 0.94325 | 657954.98 | 308345.89 | 349609.09
Bayside Power Station | Florida | 7873 | CT2A | 3342 | 2003-09-16 | 27.9072 | -82.4231 | 49.208 | 23.678 | 25.53 | 2.437 | 1.186 | 1.251 | 762582.18 | 369008.86 | 393573.32 | 36.672 | 23.129 | 13.543 | 1.746 | 1.106 | 0.64 | 531152.54 | 333858.2 | 197294.34 | 36.672 | 23.129 | 13.543 | 1.746 | 1.106 | 0.64 | 12.9097 | 8.1144 | 4.7952 | 12.9097 | 8.1144 | 4.7952 | 8.6126 | 5.4135 | 3.1991 | 9.7732 | 6.143 | 3.6302 | 1.8657 | 1.1727 | 0.693 | 531152.54 | 333858.2 | 197294.34
Bayside Power Station | Florida | 7873 | CT2B | 3343 | 2003-09-05 | 27.9072 | -82.4231 | 55.11 | 25.76 | 29.35 | 2.661 | 1.261 | 1.4 | 814596.77 | 386591.45 | 428005.32 | 32.299 | 20.869 | 11.43 | 1.51 | 0.988 | 0.522 | 452211.22 | 293949.39 | 158261.83 | 32.299 | 20.869 | 11.43 | 1.51 | 0.988 | 0.522 | 10.991 | 7.1444 | 3.8466 | 10.991 | 7.1444 | 3.8466 | 7.3326 | 4.7664 | 2.5662 | 8.3207 | 5.4087 | 2.912 | 1.5884 | 1.0325 | 0.55589 | 452211.22 | 293949.39 | 158261.83
Bayside Power Station | Florida | 7873 | CT2C | 3344 | 2003-11-19 | 27.9072 | -82.4231 | 48.538 | 23.942 | 24.596 | 2.415 | 1.233 | 1.182 | 739998.53 | 375718.6 | 364279.93 | 35.021 | 21.64 | 13.381 | 1.609 | 1.022 | 0.587 | 481718.72 | 304012.51 | 177706.21 | 35.021 | 21.64 | 13.381 | 1.609 | 1.022 | 0.587 | 11.7082 | 7.389 | 4.3191 | 11.7082 | 7.389 | 4.3191 | 7.8111 | 4.9296 | 2.8815 | 8.8636 | 5.5938 | 3.2698 | 1.692 | 1.0678 | 0.62419 | 481718.72 | 304012.51 | 177706.21
Bayside Power Station | Florida | 7873 | CT2D | 3345 | 2003-11-18 | 27.9072 | -82.4231 | 49.204 | 23.479 | 25.725 | 2.555 | 1.226 | 1.329 | 786623.64 | 374535.8 | 412087.84 | 31.139 | 19.392 | 11.747 | 1.505 | 0.997 | 0.508 | 451919.45 | 297648.53 | 154270.92 | 31.139 | 19.392 | 11.747 | 1.505 | 0.997 | 0.508 | 10.9839 | 7.2343 | 3.7496 | 10.9839 | 7.2343 | 3.7496 | 7.3279 | 4.8264 | 2.5015 | 8.3153 | 5.4767 | 2.8386 | 1.5874 | 1.0455 | 0.54188 | 451919.45 | 297648.53 | 154270.92
Bayside Power Station | Florida | 7873 | CT3A | 90399 | 2009-06-29 | 27.9072 | -82.4231 | 1.507 | 0.832 | 0.675 | 0.009 | 0.005 | 0.004 | 2938.4 | 1632.57 | 1305.83 | 0.495 | 0.261 | 0.234 | 0.003 | 0.002 | 0.001 | 900.96 | 486.77 | 414.19 | 0.495 | 0.261 | 0.234 | 0.003 | 0.002 | 0.001 | 0.024632 | 0.013308 | 0.011324 | 0.024137 | 0.013041 | 0.011096 | 0.0035813 | 0.0019349 | 0.0016464 | 0.15696 | 0.0848 | 0.072156 | 0.031904 | 0.017237 | 0.014667 | 900.96 | 486.77 | 414.19
Bayside Power Station | Florida | 7873 | CT3B | 90400 | 2009-06-29 | 27.9072 | -82.4231 | 1.361 | 0.733 | 0.628 | 0.009 | 0.005 | 0.004 | 2865.59 | 1537.7 | 1327.89 | 0.565 | 0.234 | 0.331 | 0.004 | 0.002 | 0.002 | 1175.2 | 504.51 | 670.69 | 0.565 | 0.234 | 0.331 | 0.004 | 0.002 | 0.002 | 0.03213 | 0.013793 | 0.018337 | 0.031484 | 0.013516 | 0.017968 | 0.0046714 | 0.0020054 | 0.002666 | 0.20473 | 0.087891 | 0.11684 | 0.041616 | 0.017865 | 0.02375 | 1175.2 | 504.51 | 670.69
Bayside Power Station | Florida | 7873 | CT4A | 90401 | 2009-06-25 | 27.9072 | -82.4231 | 2.153 | 0.783 | 1.37 | 0.015 | 0.005 | 0.01 | 4669.75 | 1680.39 | 2989.36 | 1.063 | 0.098 | 0.965 | 0.008 | 0.001 | 0.007 | 2380.79 | 201.79 | 2179 | 1.063 | 0.098 | 0.965 | 0.008 | 0.001 | 0.007 | 0.10546 | 0.0089383 | 0.096519 | 0.10334 | 0.0087587 | 0.094579 | 0.015332 | 0.0012995 | 0.014033 | 0.63511 | 0.053831 | 0.58128 | 0.084307 | 0.0071457 | 0.077162 | 2380.79 | 201.79 | 2179
Bayside Power Station | Florida | 7873 | CT4B | 90402 | 2009-06-25 | 27.9072 | -82.4231 | 2.142 | 0.776 | 1.366 | 0.015 | 0.005 | 0.01 | 4764.77 | 1695.3 | 3069.47 | 1.076 | 0.108 | 0.968 | 0.008 | 0.001 | 0.007 | 2355.41 | 223.88 | 2131.53 | 1.076 | 0.108 | 0.968 | 0.008 | 0.001 | 0.007 | 0.10433 | 0.0099168 | 0.094416 | 0.10224 | 0.0097175 | 0.092519 | 0.015169 | 0.0014418 | 0.013727 | 0.62834 | 0.059723 | 0.56862 | 0.083409 | 0.0079279 | 0.075481 | 2355.41 | 223.88 | 2131.53
Bayside Power Station | Florida | 7873 | CT5A | 90403 | 2009-04-02 | 27.9072 | -82.4231 | 2.367 | 0.741 | 1.626 | 0.016 | 0.005 | 0.011 | 5068.34 | 1529.87 | 3538.47 | 1.61 | 0.353 | 1.257 | 0.011 | 0.002 | 0.009 | 3311.71 | 683.99 | 2627.72 | 1.61 | 0.353 | 1.257 | 0.011 | 0.002 | 0.009 | 0.1578 | 0.032592 | 0.12521 | 0.15464 | 0.031939 | 0.1227 | 0.02295 | 0.0047401 | 0.01821 | 1.1957 | 0.24696 | 0.94875 | 0.11727 | 0.024221 | 0.093051 | 3311.71 | 683.99 | 2627.72
Bayside Power Station | Florida | 7873 | CT5B | 90404 | 2009-04-02 | 27.9072 | -82.4231 | 2.56 | 0.804 | 1.756 | 0.016 | 0.005 | 0.011 | 5009.42 | 1560.67 | 3448.75 | 1.648 | 0.367 | 1.281 | 0.011 | 0.002 | 0.009 | 3360.9 | 722.97 | 2637.93 | 1.648 | 0.367 | 1.281 | 0.011 | 0.002 | 0.009 | 0.16015 | 0.03445 | 0.1257 | 0.15694 | 0.033759 | 0.12318 | 0.023291 | 0.0050102 | 0.018281 | 1.2135 | 0.26103 | 0.95244 | 0.11901 | 0.025601 | 0.093413 | 3360.9 | 722.97 | 2637.93
Bayside Power Station | Florida | 7873 | CT6A | 90405 | 2009-03-25 | 27.9072 | -82.4231 | 2.035 | 0.61 | 1.425 | 0.014 | 0.004 | 0.01 | 4257.82 | 1197.15 | 3060.67 | 1.359 | 0.439 | 0.92 | 0.008 | 0.003 | 0.005 | 2634.65 | 810.75 | 1823.9 | 1.359 | 0.439 | 0.92 | 0.008 | 0.003 | 0.005 | 0.11218 | 0.034522 | 0.077662 | 0.10993 | 0.033829 | 0.076102 | 0.016308 | 0.0050185 | 0.01129 | 0.87682 | 0.26982 | 0.607 | 0.093297 | 0.02871 | 0.064587 | 2634.65 | 810.75 | 1823.9
Bayside Power Station | Florida | 7873 | CT6B | 90406 | 2009-03-25 | 27.9072 | -82.4231 | 2.211 | 0.642 | 1.569 | 0.014 | 0.004 | 0.01 | 4292.41 | 1154.98 | 3137.43 | 1.563 | 0.494 | 1.069 | 0.009 | 0.003 | 0.006 | 3022.85 | 891.45 | 2131.4 | 1.563 | 0.494 | 1.069 | 0.009 | 0.003 | 0.006 | 0.12871 | 0.037958 | 0.090755 | 0.12613 | 0.037196 | 0.088933 | 0.018711 | 0.0055181 | 0.013193 | 1.006 | 0.29668 | 0.70934 | 0.10704 | 0.031568 | 0.075476 | 3022.85 | 891.45 | 2131.4
Big Bend | Florida | 645 | BB03 | 469 | 1976-05-01 | 27.7944 | -82.4036 | 267.769 | 80.288 | 187.481 | 46.681 | 10.864 | 35.817 | 539595.03 | 166056.39 | 373538.64 | 98.293 |  |  | 32.928 |  |  | 226600 |  | 226600 | 0 | 0 | 0 | 0 | 0 | 0 | 0 | 0 | 0 | 0 | 0 | 0 | 0 | 0 | 0 | 0 | 0 | 0 | 0 | 0 | 0 | 0 | 0 | 0 | Y | Y
Big Bend | Florida | 645 | BB04 | 470 | 1985-02-01 | 27.7944 | -82.4036 | 614.276 | 286.921 | 327.355 | 973.763 | 446.235 | 527.528 | 1559187.9 | 717168.25 | 842019.65 | 450.431 | 154.114 | 296.317 | 572.702 | 157.851 | 414.851 | 1085667.28 | 360668.24 | 724999.04 | 450.431 | 154.114 | 296.317 | 572.702 | 157.851 | 414.851 | 41.9828 | 13.947 | 28.0357 | 41.9828 | 13.947 | 28.0357 | 2.3939 | 0.79527 | 1.5986 | 272.2202 | 90.434 | 181.7863 | 10.2824 | 3.4159 | 6.8665 | 1085667.28 | 360668.24 | 724999.04
Big Bend | Florida | 645 | BB05 | 91383 | 2021-09-28 | 27.7944 | -82.4036 | 129.199 | 27.97 | 101.229 | 1.717 | 0.365 | 1.352 | 700710.74 | 119432.85 | 581277.89 | 373.45 | 188.569 | 184.881 | 5.311 | 2.612 | 2.699 | 2711410.4 | 1301834.15 | 1409576.25 | 373.45 | 188.569 | 184.881 | 5.311 | 2.612 | 2.699 | 50.5678 | 24.2792 | 26.2886 | 50.5678 | 24.2792 | 26.2886 | 23.6977 | 11.378 | 12.3197 | 238.5906 | 114.5549 | 124.0357 | 34.633 | 16.6284 | 18.0046 | 2711410.4 | 1301834.15 | 1409576.25
Big Bend | Florida | 645 | BB06 | 91384 | 2021-09-21 | 27.7944 | -82.4036 | 161.907 | 50.907 | 111 | 1.832 | 0.535 | 1.297 | 740946.91 | 179118.36 | 561828.55 | 367.498 | 168.259 | 199.239 | 5.501 | 2.621 | 2.88 | 2826206.64 | 1301385.01 | 1524821.63 | 367.498 | 168.259 | 199.239 | 5.501 | 2.621 | 2.88 | 52.7088 | 24.2708 | 28.4379 | 52.7088 | 24.2708 | 28.4379 | 24.701 | 11.3741 | 13.3269 | 248.6921 | 114.5154 | 134.1767 | 36.0993 | 16.6227 | 19.4766 | 2826206.64 | 1301385.01 | 1524821.63
Big Bend | Florida | 645 | CT4A | 90409 | 2009-08-06 | 27.7944 | -82.4036 | 1.141 | 0.422 | 0.719 | 0.008 | 0.003 | 0.005 | 2242.07 | 888.24 | 1353.83 | 0.487 | 0.292 | 0.195 | 0.003 | 0.002 | 0.001 | 1005.32 | 602.56 | 402.76 | 0.487 | 0.292 | 0.195 | 0.003 | 0.002 | 0.001 | 0.025746 | 0.015432 | 0.010315 | 0.025229 | 0.015121 | 0.010107 | 0.013004 | 0.0077941 | 0.0052097 | 0.62189 | 0.37274 | 0.24915 | 0.0356 | 0.021338 | 0.014262 | 1005.32 | 602.56 | 402.76
Big Bend | Florida | 645 | CT4B | 90479 | 2009-08-06 | 27.7944 | -82.4036 | 1.42 | 0.512 | 0.908 | 0.009 | 0.004 | 0.005 | 2646.22 | 1033.4 | 1612.82 | 0.702 | 0.449 | 0.253 | 0.005 | 0.003 | 0.002 | 1415.23 | 916.68 | 498.55 | 0.702 | 0.449 | 0.253 | 0.005 | 0.003 | 0.002 | 0.036244 | 0.023476 | 0.012768 | 0.035515 | 0.023004 | 0.012511 | 0.018306 | 0.011857 | 0.0064487 | 0.87545 | 0.56705 | 0.3084 | 0.050115 | 0.032461 | 0.017654 | 1415.23 | 916.68 | 498.55
Brandy Branch | Florida | 7846 | 1 | 3310 | 2001-05-31 | 30.3206 | -81.9486 | 17.324 | 4.3 | 13.024 | 0.296 | 0.072 | 0.224 | 105387.72 | 25191.01 | 80196.71 | 75.613 | 46.688 | 28.925 | 1.337 | 0.833 | 0.504 | 484786.35 | 301793 | 182993.35 | 75.613 | 46.688 | 28.925 | 1.337 | 0.833 | 0.504 | 17.365 | 10.8102 | 6.5548 | 17.365 | 10.8102 | 6.5548 | 5.5217 | 3.4374 | 2.0843 | 4.9885 | 3.1054 | 1.883 | 17.167 | 10.6869 | 6.4801 | 484786.35 | 301793 | 182993.35
Brandy Branch | Florida | 7846 | 2 | 3311 | 2001-05-31 | 30.3206 | -81.9486 | 77.293 | 35.727 | 41.566 | 4.845 | 2.165 | 2.68 | 1610446.04 | 719303.95 | 891142.09 | 59.445 | 24.735 | 34.71 | 3.951 | 1.645 | 2.306 | 1330374.12 | 556572.03 | 773802.09 | 59.445 | 24.735 | 34.71 | 3.951 | 1.645 | 2.306 | 29.7804 | 12.4589 | 17.3216 | 29.7804 | 12.4589 | 17.3216 | 9.4723 | 3.9628 | 5.5095 | 9.5654 | 4.0018 | 5.5636 | 0.85743 | 0.35871 | 0.49872 | 1330374.12 | 556572.03 | 773802.09
Brandy Branch | Florida | 7846 | 3 | 3312 | 2001-10-02 | 30.3206 | -81.9486 | 73.568 | 32.715 | 40.853 | 4.883 | 2.179 | 2.704 | 1606414.8 | 716267.88 | 890146.92 | 67.833 | 32.287 | 35.546 | 4.478 | 2.143 | 2.335 | 1492363.84 | 717954.71 | 774409.13 | 67.833 | 32.287 | 35.546 | 4.478 | 2.143 | 2.335 | 33.4066 | 16.0714 | 17.3351 | 33.4066 | 16.0714 | 17.3351 | 10.6256 | 5.1118 | 5.5138 | 10.7301 | 5.1621 | 5.568 | 0.96183 | 0.46272 | 0.49911 | 1492363.84 | 717954.71 | 774409.13
C D McIntosh Jr Power Plant | Florida | 676 | 5 | 515 | 1999-07-01 | 28.0809 | -81.9256 | 196.746 | 85.117 | 111.629 | 4.927 | 2.121 | 2.806 | 1473887.34 | 632624.37 | 841262.97 | 151.207 | 66.507 | 84.7 | 3.796 | 1.666 | 2.13 | 1139869.51 | 499006.75 | 640862.76 | 151.207 | 66.507 | 84.7 | 3.796 | 1.666 | 2.13 | 26.5362 | 11.6169 | 14.9193 | 26.5362 | 11.6169 | 14.9193 | 8.5661 | 3.75 | 4.8161 | 1.4761 | 0.64621 | 0.82992 | 11.7863 | 5.1597 | 6.6265 | 1139869.51 | 499006.75 | 640862.76
C D McIntosh Jr Power Plant | Florida | 676 | MGT2 | 91344 | 2020-03-26 | 28.0809 | -81.9256 | 25.033 | 15.481 | 9.552 | 0.168 | 0.105 | 0.063 | 46762.24 | 29431.65 | 17330.59 | 13.075 | 7.371 | 5.704 | 0.088 | 0.05 | 0.038 | 24333.9 | 13860.45 | 10473.45 | 13.075 | 7.371 | 5.704 | 0.088 | 0.05 | 0.038 | 1.1709 | 0.66696 | 0.50398 | 1.1709 | 0.66696 | 0.50398 | 0.37243 | 0.21213 | 0.1603 | 21.583 | 12.2935 | 9.2894 | 0.8617 | 0.49082 | 0.37088 | 24333.9 | 13860.45 | 10473.45
Cane Island | Florida | 7238 | **1 | 3043 | 1995-03-24 | 28.2764 | -81.533 | 8.774 | 6.662 | 2.112 | 0.097 | 0.075 | 0.022 | 19071.24 | 14384.49 | 4686.75 | 8.042 | 4.881 | 3.161 | 0.071 | 0.043 | 0.028 | 17824.11 | 10831.04 | 6993.07 | 8.042 | 4.881 | 3.161 | 0.071 | 0.043 | 0.028 | 0.7643 | 0.46443 | 0.29986 | 0.7643 | 0.46443 | 0.29986 | 0.23982 | 0.14573 | 0.094092 | 5.4047 | 3.2842 | 2.1205 | 0.63118 | 0.38354 | 0.24763 | 17824.11 | 10831.04 | 6993.07
Cane Island | Florida | 7238 | 2 | 3044 | 1995-07-01 | 28.2764 | -81.533 | 53.182 | 33.844 | 19.338 | 1.088 | 0.714 | 0.374 | 479395.56 | 316009.96 | 163385.6 | 51.529 | 28.461 | 23.068 | 1.069 | 0.629 | 0.44 | 467125.79 | 273742.97 | 193382.82 | 51.529 | 28.461 | 23.068 | 1.069 | 0.629 | 0.44 | 12.0682 | 7.0721 | 4.996 | 12.0682 | 7.0721 | 4.996 | 3.8398 | 2.2502 | 1.5896 | 3.2769 | 1.9203 | 1.3566 | 5.9666 | 3.4965 | 2.4701 | 467125.79 | 273742.97 | 193382.82
Cane Island | Florida | 7238 | 3 | 3045 | 2001-01-26 | 28.2764 | -81.533 | 51.309 | 32.118 | 19.191 | 2.423 | 1.667 | 0.756 | 1168019.04 | 816440.59 | 351578.45 | 60.314 | 27.245 | 33.069 | 3.345 | 1.496 | 1.849 | 1625328.4 | 726854.17 | 898474.23 | 60.314 | 27.245 | 33.069 | 3.345 | 1.496 | 1.849 | 39.0079 | 17.4445 | 21.5634 | 39.0079 | 17.4445 | 21.5634 | 12.4094 | 5.5495 | 6.8599 | 4.6241 | 2.0679 | 2.5562 | 2.2893 | 1.0238 | 1.2655 | 1625328.4 | 726854.17 | 898474.23
Cane Island | Florida | 7238 | 4 | 90643 | 2011-02-07 | 28.2764 | -81.533 | 44.529 | 18.261 | 26.268 | 4.438 | 1.839 | 2.599 | 2138993.24 | 878679.66 | 1260313.58 | 46.346 | 19.711 | 26.635 | 4.556 | 1.967 | 2.589 | 2196977.43 | 949222.49 | 1247754.94 | 46.346 | 19.711 | 26.635 | 4.556 | 1.967 | 2.589 | 52.354 | 22.62 | 29.734 | 52.354 | 22.62 | 29.734 | 19.0588 | 8.2345 | 10.8243 | 78.4101 | 33.8778 | 44.5324 | 1.0688 | 0.4618 | 0.60703 | 2196977.43 | 949222.49 | 1247754.94
Cape Canaveral | Florida | 609 | CCCT3A | 90801 | 2012-12-16 | 28.4694 | -80.7642 | 39.974 | 23.818 | 16.156 | 2.941 | 1.812 | 1.129 | 1520005.36 | 940394.44 | 579610.92 | 63.195 | 25.059 | 38.136 | 5.003 | 1.97 | 3.033 | 2583453.91 | 1027101.24 | 1556352.67 | 63.195 | 25.059 | 38.136 | 5.003 | 1.97 | 3.033 | 55.738 | 22.1597 | 33.5783 | 55.7251 | 22.1546 | 33.5705 | 4.5081 | 1.7923 | 2.7158 | 10.7343 | 4.2676 | 6.4666 | 18.0945 | 7.1938 | 10.9007 | 2583453.91 | 1027101.24 | 1556352.67
Cape Canaveral | Florida | 609 | CCCT3B | 90802 | 2012-12-06 | 28.4694 | -80.7642 | 58.312 | 29.073 | 29.239 | 4.815 | 2.48 | 2.335 | 2504553.88 | 1289257.43 | 1215296.45 | 55.148 | 28.24 | 26.908 | 4.405 | 2.379 | 2.026 | 2270466.53 | 1233276.75 | 1037189.78 | 55.148 | 28.24 | 26.908 | 4.405 | 2.379 | 2.026 | 48.9853 | 26.6079 | 22.3774 | 48.974 | 26.6018 | 22.3722 | 3.962 | 2.1521 | 1.8099 | 9.4338 | 5.1243 | 4.3095 | 15.9023 | 8.6379 | 7.2645 | 2270466.53 | 1233276.75 | 1037189.78
Cape Canaveral | Florida | 609 | CCCT3C | 90803 | 2012-11-23 | 28.4694 | -80.7642 | 35.996 | 25.458 | 10.538 | 2.772 | 2.02 | 0.752 | 1424813.94 | 1042475.96 | 382337.98 | 60.307 | 25.268 | 35.039 | 4.638 | 1.948 | 2.69 | 2375012.7 | 1003715.96 | 1371296.74 | 60.307 | 25.268 | 35.039 | 4.638 | 1.948 | 2.69 | 51.2409 | 21.6552 | 29.5857 | 51.229 | 21.6502 | 29.5789 | 4.1444 | 1.7515 | 2.3929 | 9.8682 | 4.1704 | 5.6977 | 16.6346 | 7.03 | 9.6046 | 2375012.7 | 1003715.96 | 1371296.74
Charles Larsen Memorial Power Plant | Florida | 675 | **8 | 509 | 1992-07-01 | 28.0491 | -81.9238 | 58.219 | 43.894 | 14.325 | 0.68 | 0.524 | 0.156 | 158679.57 | 120833.25 | 37846.32 | 59.712 | 20.588 | 39.124 | 0.688 | 0.243 | 0.445 | 171090.16 | 59338.11 | 111752.05 | 59.712 | 20.588 | 39.124 | 0.688 | 0.243 | 0.445 | 6.1105 | 2.1193 | 3.9912 | 6.1096 | 2.119 | 3.9907 | 1.9342 | 0.67082 | 1.2634 | 22.0766 | 7.6567 | 14.4199 | 2.1853 | 0.75793 | 1.4274 | 171090.16 | 59338.11 | 111752.05
Crystal River | Florida | 628 | 1GTA | 91095 | 2018-08-27 | 28.9594 | -82.7003 | 536.682 | 216.521 | 320.161 | 5.908 | 2.476 | 3.432 | 2940705.58 | 1232375.9 | 1708329.68 | 512.607 | 212.235 | 300.372 | 6.113 | 2.555 | 3.558 | 3046186.01 | 1266599.52 | 1779586.49 | 512.607 | 212.235 | 300.372 | 6.113 | 2.555 | 3.558 | 44.0783 | 18.3277 | 25.7506 | 44.0783 | 18.3277 | 25.7506 | 22.2676 | 9.2588 | 13.0088 | 196.2353 | 81.5943 | 114.641 | 38.9091 | 16.1783 | 22.7307 | 3046186.01 | 1266599.52 | 1779586.49
Crystal River | Florida | 628 | 1GTB | 91096 | 2018-08-23 | 28.9594 | -82.7003 | 514.185 | 220.647 | 293.538 | 5.684 | 2.491 | 3.193 | 2839008.32 | 1244019.89 | 1594988.43 | 565.25 | 243.586 | 321.664 | 6.269 | 2.723 | 3.546 | 3131493.81 | 1353434.61 | 1778059.2 | 565.25 | 243.586 | 321.664 | 6.269 | 2.723 | 3.546 | 45.3127 | 19.5842 | 25.7285 | 45.3127 | 19.5842 | 25.7285 | 22.8912 | 9.8936 | 12.9976 | 201.7308 | 87.1883 | 114.5426 | 39.9987 | 17.2875 | 22.7112 | 3131493.81 | 1353434.61 | 1778059.2
Crystal River | Florida | 628 | 2GTA | 91097 | 2018-10-07 | 28.9594 | -82.7003 | 513.458 | 193.173 | 320.285 | 5.604 | 2.284 | 3.32 | 2838472.14 | 1173139.1 | 1665333.04 | 554.327 | 247.695 | 306.632 | 6.327 | 2.891 | 3.436 | 3178655.91 | 1447844.08 | 1730811.83 | 554.327 | 247.695 | 306.632 | 6.327 | 2.891 | 3.436 | 44.2628 | 20.1612 | 24.1016 | 44.2628 | 20.1612 | 24.1016 | 22.3618 | 10.1856 | 12.1763 | 216.6572 | 98.6851 | 117.9721 | 40.6011 | 18.4934 | 22.1077 | 3178655.91 | 1447844.08 | 1730811.83
Crystal River | Florida | 628 | 2GTB | 91098 | 2018-10-16 | 28.9594 | -82.7003 | 560.893 | 243.12 | 317.773 | 5.978 | 2.599 | 3.379 | 2979903.22 | 1283964.6 | 1695938.62 | 575.764 | 244.832 | 330.932 | 6.343 | 2.803 | 3.54 | 3196868.87 | 1409962.92 | 1786905.95 | 575.764 | 244.832 | 330.932 | 6.343 | 2.803 | 3.54 | 44.5164 | 19.6337 | 24.8827 | 44.5164 | 19.6337 | 24.8827 | 22.49 | 9.9191 | 12.5709 | 217.8986 | 96.1031 | 121.7955 | 40.8338 | 18.0095 | 22.8242 | 3196868.87 | 1409962.92 | 1786905.95
Crystal River | Florida | 628 | 4 | 442 | 1982-12-01 | 28.9594 | -82.7003 | 855.431 | 419.954 | 435.477 | 1247.414 | 470.937 | 776.477 | 2178852.55 | 1092982.9 | 1085869.65 | 849.553 | 387.57 | 461.983 | 1810.944 | 751.448 | 1059.496 | 2171886.07 | 921445.19 | 1250440.88 | 849.553 | 387.57 | 461.983 | 1810.944 | 751.448 | 1059.496 | 273.2233 | 115.9178 | 157.3055 | 246.2484 | 104.4735 | 141.775 | 2.6171 | 1.1103 | 1.5068 | 319.8754 | 135.7104 | 184.1649 | 0.47347 | 0.20088 | 0.2726 | 2171886.07 | 921445.19 | 1250440.88
Crystal River | Florida | 628 | 5 | 443 | 1984-10-01 | 28.9594 | -82.7003 | 1465.371 | 524.43 | 940.941 | 1790.181 | 644.904 | 1145.277 | 2745138.66 | 1173193.83 | 1571944.83 | 912.84 | 553.083 | 359.757 | 1704.552 | 1124.607 | 579.945 | 2123397.22 | 1404895.75 | 718501.47 | 912.84 | 553.083 | 359.757 | 1704.552 | 1124.607 | 579.945 | 292.3069 | 193.3979 | 98.9089 | 265.7856 | 175.8508 | 89.9348 | 2.9197 | 1.9317 | 0.98794 | 392.7966 | 259.8846 | 132.912 | 0.38646 | 0.25569 | 0.13077 | 2123397.22 | 1404895.75 | 718501.47
Curtis H. Stanton Energy Center | Florida | 564 | 1 | 368 | 1987-05-12 | 28.4836 | -81.1686 | 2718.782 | 1033.569 | 1685.213 | 820.625 | 211.606 | 609.019 | 2245603.8 | 842430.09 | 1403173.71 | 2140.515 | 1263.116 | 877.399 | 847.041 | 527.749 | 319.292 | 1657528.26 | 973129.24 | 684399.02 | 0 | 0 | 0 | 0 | 0 | 0 | 0 | 0 | 0 | 0 | 0 | 0 | 0 | 0 | 0 | 0 | 0 | 0 | 0 | 0 | 0 | 0 | 0 | 0 | Y | Y
Curtis H. Stanton Energy Center | Florida | 564 | 2 | 369 | 1996-03-29 | 28.4836 | -81.1686 | 1485.498 | 688.987 | 796.511 | 655.955 | 246.556 | 409.399 | 2091707.88 | 914098.34 | 1177609.54 | 1356.019 | 753.222 | 602.797 | 620.686 | 364.094 | 256.592 | 2023164.68 | 1128920.96 | 894243.72 | 1356.019 | 753.222 | 602.797 | 620.686 | 364.094 | 256.592 | 222.5481 | 124.1813 | 98.3668 | 200.4147 | 111.8309 | 88.5838 | 35.8606 | 20.0101 | 15.8505 | 768.4081 | 428.7698 | 339.6382 | 2.4379 | 1.3603 | 1.0776 | 2023164.68 | 1128920.96 | 894243.72
Curtis H. Stanton Energy Center | Florida | 564 | CCB | 90549 | 2009-10-27 | 28.4836 | -81.1686 | 25.339 | 11.672 | 13.667 | 3.833 | 1.82 | 2.013 | 1622625.02 | 811545 | 811080.02 | 25.48 | 10.416 | 15.064 | 3.951 | 1.64 | 2.311 | 1820660.75 | 713912.61 | 1106748.14 | 25.48 | 10.416 | 15.064 | 3.951 | 1.64 | 2.311 | 44.4696 | 17.4373 | 27.0323 | 44.4696 | 17.4373 | 27.0323 | 8.3113 | 3.259 | 5.0523 | 7.9017 | 3.0984 | 4.8033 | 7.909 | 3.1012 | 4.8077 | 1820660.75 | 713912.61 | 1106748.14
Debary | Florida | 6046 | **10 | 2718 | 1992-11-01 | 28.9047 | -81.3319 | 5.38 | 2.692 | 2.688 | 0.817 | 0.456 | 0.361 | 5725.05 | 2893.77 | 2831.28 | 1.879 | 1.675 | 0.204 | 0.245 | 0.223 | 0.022 | 1955.33 | 1799.43 | 155.9 | 1.879 | 1.675 | 0.204 | 0.245 | 0.223 | 0.022 | 0.053948 | 0.049646 | 0.0043013 | 0.052706 | 0.048504 | 0.0042023 | 0.0019553 | 0.0017994 | 0.0001559 | 0.0095225 | 0.0087632 | 0.00075923 | 0.22762 | 0.20948 | 0.018149 | 1955.33 | 1799.43 | 155.9
Debary | Florida | 6046 | **7 | 2719 | 1992-11-01 | 28.9047 | -81.3319 | 28.258 | 16.936 | 11.322 | 0.535 | 0.154 | 0.381 | 54688.92 | 34283.13 | 20405.79 | 21.097 | 11.319 | 9.778 | 0.293 | 0.218 | 0.075 | 40781.77 | 22885.14 | 17896.63 | 21.097 | 11.319 | 9.778 | 0.293 | 0.218 | 0.075 | 6.3312 | 3.5528 | 2.7784 | 6.3206 | 3.5469 | 2.7737 | 1.886 | 1.0583 | 0.82763 | 5.4619 | 3.065 | 2.3969 | 1.4441 | 0.8104 | 0.63375 | 40781.77 | 22885.14 | 17896.63
Debary | Florida | 6046 | **8 | 2720 | 1992-11-01 | 28.9047 | -81.3319 | 8.663 | 4.425 | 4.238 | 0.115 | 0.034 | 0.081 | 14492.94 | 8019.41 | 6473.53 | 14.977 | 7.841 | 7.136 | 0.33 | 0.258 | 0.072 | 30981.56 | 15869.09 | 15112.47 | 14.977 | 7.841 | 7.136 | 0.33 | 0.258 | 0.072 | 1.2571 | 0.64389 | 0.61319 | 1.2385 | 0.63437 | 0.60412 | 0.29262 | 0.14988 | 0.14274 | 2.78 | 1.4239 | 1.356 | 1.2271 | 0.62853 | 0.59856 | 30981.56 | 15869.09 | 15112.47
Debary | Florida | 6046 | **9 | 2721 | 1992-11-01 | 28.9047 | -81.3319 | 21.401 | 16.87 | 4.531 | 0.298 | 0.141 | 0.157 | 37935.43 | 30372.81 | 7562.62 | 15.65 | 10.101 | 5.549 | 0.305 | 0.25 | 0.055 | 29804.64 | 20367.52 | 9437.12 | 15.65 | 10.101 | 5.549 | 0.305 | 0.25 | 0.055 | 2.9282 | 2.001 | 0.92715 | 2.9258 | 1.9994 | 0.92639 | 0.90219 | 0.61652 | 0.28566 | 10.714 | 7.3216 | 3.3924 | 3.1897 | 2.1797 | 1.01 | 29804.64 | 20367.52 | 9437.12
Deerhaven | Florida | 663 | B1 | 486 | 1972-08-01 | 29.7586 | -82.3883 | 134.278 | 72.652 | 61.626 | 20.123 | 19.282 | 0.841 | 156533.06 | 87426.22 | 69106.84 | 124.58 | 61.273 | 63.307 | 0.602 | 0.323 | 0.279 | 167376.76 | 89208.25 | 78168.51 | 0 | 0 | 0 | 0 | 0 | 0 | 0 | 0 | 0 | 0 | 0 | 0 | 0 | 0 | 0 | 0 | 0 | 0 | 0 | 0 | 0 | 0 | 0 | 0 | Y | Y
Deerhaven | Florida | 663 | B2 | 487 | 1981-10-01 | 29.7586 | -82.3883 | 382.468 | 183.605 | 198.863 | 129.281 | 26.219 | 103.062 | 595045.74 | 332118.87 | 262926.87 | 398.09 | 170.422 | 227.668 | 68.277 | 23.988 | 44.289 | 758936.54 | 345391.06 | 413545.48 | 398.09 | 170.422 | 227.668 | 68.277 | 23.988 | 44.289 | 46.6822 | 21.245 | 25.4372 | 46.6822 | 21.245 | 25.4372 | 27.1585 | 12.3598 | 14.7987 | 43.4112 | 19.7564 | 23.6548 | 53.0782 | 24.1558 | 28.9224 | 758936.54 | 345391.06 | 413545.48
Deerhaven | Florida | 663 | CT3 | 488 | 1996-01-01 | 29.7586 | -82.3883 | 0.626 | 0.225 | 0.401 | 0.012 | 0.005 | 0.007 | 2963.14 | 1152.37 | 1810.77 | 0.265 | 0.1 | 0.165 | 0.005 | 0.002 | 0.003 | 1224.97 | 440.17 | 784.8 | 0.265 | 0.1 | 0.165 | 0.005 | 0.002 | 0.003 | 0.073241 | 0.026318 | 0.046923 | 0.069315 | 0.024907 | 0.044408 | 0.022539 | 0.0080991 | 0.01444 | 0.3889 | 0.13975 | 0.24916 | 0.043378 | 0.015587 | 0.027791 | 1224.97 | 440.17 | 784.8
Deerhaven Renewable Energy Center | Florida | 57241 | BFB1 | 90626 | 2013-08-16 | 29.7675 | -82.3964 | 276.755 | 132.436 | 144.319 | 16.243 | 7.725 | 8.518 | 682401.15 | 325425.37 | 356975.78 | 138.335 | 76.187 | 62.148 | 9.478 | 5.448 | 4.03 | 335657.36 | 180809.04 | 154848.32 | 138.335 | 76.187 | 62.148 | 9.478 | 5.448 | 4.03 | 3.2777 | 1.7656 | 1.5121 | 3.2777 | 1.7656 | 1.5121 | 1.0691 | 0.57588 | 0.49319 | 13.3743 | 7.2043 | 6.1699 | 57.0749 | 30.7446 | 26.3303 | 335657.36 | 180809.04 | 154848.32
Fort Myers | Florida | 612 | FMCT2A | 403 | 2000-09-22 | 26.6967 | -81.7831 | 157.33 | 62.403 | 94.927 | 3.717 | 1.616 | 2.101 | 1806466.2 | 790669.82 | 1015796.38 | 153.992 | 63.172 | 90.82 | 3.495 | 1.507 | 1.988 | 1683241.47 | 735453.94 | 947787.53 | 153.992 | 63.172 | 90.82 | 3.495 | 1.507 | 1.988 | 38.6893 | 16.9044 | 21.7849 | 38.6893 | 16.9044 | 21.7849 | 2.1714 | 0.94874 | 1.2226 | 7.8355 | 3.4235 | 4.412 | 21.5001 | 9.394 | 12.1061 | 1683241.47 | 735453.94 | 947787.53
Fort Myers | Florida | 612 | FMCT2B | 404 | 2000-09-22 | 26.6967 | -81.7831 | 137.233 | 51.958 | 85.275 | 3.654 | 1.559 | 2.095 | 1796906.99 | 768249.57 | 1028657.42 | 153.035 | 72.233 | 80.802 | 3.366 | 1.557 | 1.809 | 1651863.08 | 774469.94 | 877393.14 | 153.035 | 72.233 | 80.802 | 3.366 | 1.557 | 1.809 | 37.9681 | 17.8012 | 20.1669 | 37.9681 | 17.8012 | 20.1669 | 2.1309 | 0.99907 | 1.1318 | 7.6894 | 3.6052 | 4.0843 | 21.0993 | 9.8923 | 11.207 | 1651863.08 | 774469.94 | 877393.14
Fort Myers | Florida | 612 | FMCT2C | 405 | 2001-01-01 | 26.6967 | -81.7831 | 152.125 | 61.645 | 90.48 | 3.676 | 1.603 | 2.073 | 1812815.02 | 793036.32 | 1019778.7 | 161.879 | 68.418 | 93.461 | 3.727 | 1.54 | 2.187 | 1817775.19 | 757384.45 | 1060390.74 | 161.879 | 68.418 | 93.461 | 3.727 | 1.54 | 2.187 | 41.7816 | 17.4085 | 24.3731 | 41.7816 | 17.4085 | 24.3731 | 2.3449 | 0.97703 | 1.3679 | 8.4617 | 3.5256 | 4.9361 | 23.2185 | 9.6741 | 13.5444 | 1817775.19 | 757384.45 | 1060390.74
Fort Myers | Florida | 612 | FMCT2D | 406 | 2001-04-01 | 26.6967 | -81.7831 | 118.255 | 50.715 | 67.54 | 3.187 | 1.498 | 1.689 | 1557890.13 | 736956.25 | 820933.88 | 155.239 | 71.947 | 83.292 | 3.608 | 1.63 | 1.978 | 1778114.33 | 807970.34 | 970143.99 | 155.239 | 71.947 | 83.292 | 3.608 | 1.63 | 1.978 | 40.87 | 18.5712 | 22.2988 | 40.87 | 18.5712 | 22.2988 | 2.2938 | 1.0423 | 1.2515 | 8.2771 | 3.7611 | 4.516 | 22.7119 | 10.3202 | 12.3917 | 1778114.33 | 807970.34 | 970143.99
Fort Myers | Florida | 612 | FMCT2E | 407 | 2001-04-01 | 26.6967 | -81.7831 | 140.652 | 56.101 | 84.551 | 3.636 | 1.566 | 2.07 | 1769474.33 | 761618.39 | 1007855.94 | 161.98 | 74.878 | 87.102 | 3.865 | 1.778 | 2.087 | 1860209.64 | 865376.26 | 994833.38 | 161.98 | 74.878 | 87.102 | 3.865 | 1.778 | 2.087 | 42.7569 | 19.8907 | 22.8662 | 42.7569 | 19.8907 | 22.8662 | 2.3997 | 1.1163 | 1.2833 | 8.6593 | 4.0283 | 4.6309 | 23.7606 | 11.0535 | 12.7071 | 1860209.64 | 865376.26 | 994833.38
Fort Myers | Florida | 612 | FMCT2F | 408 | 2001-04-22 | 26.6967 | -81.7831 | 141.701 | 59.496 | 82.205 | 3.493 | 1.625 | 1.868 | 1709854.96 | 796748.69 | 913106.27 | 161.545 | 71.938 | 89.607 | 3.584 | 1.641 | 1.943 | 1732242.76 | 803107.61 | 929135.15 | 161.545 | 71.938 | 89.607 | 3.584 | 1.641 | 1.943 | 39.8156 | 18.4594 | 21.3562 | 39.8156 | 18.4594 | 21.3562 | 2.2346 | 1.036 | 1.1986 | 8.0636 | 3.7385 | 4.3251 | 22.126 | 10.2581 | 11.8679 | 1732242.76 | 803107.61 | 929135.15
Fort Myers | Florida | 612 | PFM3A | 411 | 2003-04-14 | 26.6967 | -81.7831 | 14.623 | 2.382 | 12.241 | 2.735 | 0.127 | 2.608 | 48678.55 | 12163.58 | 36514.97 | 16.295 | 9.373 | 6.922 | 0.742 | 0.561 | 0.181 | 91626.69 | 51509.25 | 40117.44 | 16.295 | 9.373 | 6.922 | 0.742 | 0.561 | 0.181 | 4.3262 | 2.432 | 1.8941 | 4.3262 | 2.432 | 1.8941 | 0.26663 | 0.14989 | 0.11674 | 0.55617 | 0.31266 | 0.24351 | 3.2446 | 1.824 | 1.4206 | 91626.69 | 51509.25 | 40117.44
Fort Myers | Florida | 612 | PFM3B | 412 | 2003-03-18 | 26.6967 | -81.7831 | 20.862 | 5.378 | 15.484 | 4.756 | 0.537 | 4.219 | 60211.28 | 26844.75 | 33366.53 | 15.758 | 9.5 | 6.258 | 0.9 | 0.682 | 0.218 | 70292.33 | 36649.9 | 33642.43 | 15.758 | 9.5 | 6.258 | 0.9 | 0.682 | 0.218 | 3.4566 | 1.8023 | 1.6544 | 3.4566 | 1.8023 | 1.6544 | 0.17046 | 0.088876 | 0.081583 | 22.3164 | 11.6356 | 10.6808 | 2.4892 | 1.2978 | 1.1913 | 70292.33 | 36649.9 | 33642.43
Fort Myers | Florida | 612 | PFM3C | 91055 | 2016-11-01 | 26.6967 | -81.7831 | 20.851 | 9.476 | 11.375 | 5.234 | 1.798 | 3.436 | 81923.01 | 42100.43 | 39822.58 | 14.354 | 9.453 | 4.901 | 0.549 | 0.259 | 0.29 | 93182.74 | 63479.12 | 29703.62 | 14.354 | 9.453 | 4.901 | 0.549 | 0.259 | 0.29 | 2.5732 | 1.753 | 0.82027 | 2.5392 | 1.7298 | 0.80942 | 0.25532 | 0.17393 | 0.081388 | 2.59 | 1.7644 | 0.82561 | 3.2997 | 2.2479 | 1.0518 | 93182.74 | 63479.12 | 29703.62
Fort Myers | Florida | 612 | PFM3D | 91054 | 2016-11-19 | 26.6967 | -81.7831 | 21.242 | 11.038 | 10.204 | 4.31 | 2.651 | 1.659 | 95288.06 | 47044.14 | 48243.92 | 20.01 | 10.495 | 9.515 | 0.599 | 0.3 | 0.299 | 122941.16 | 65437.26 | 57503.9 | 20.01 | 10.495 | 9.515 | 0.599 | 0.3 | 0.299 | 3.8327 | 2.04 | 1.7927 | 3.7958 | 2.0204 | 1.7754 | 0.33133 | 0.17635 | 0.15497 | 3.1516 | 1.6775 | 1.4741 | 4.3535 | 2.3172 | 2.0363 | 122941.16 | 65437.26 | 57503.9
Greenland Energy Center | Florida | 56799 | 1 | 90380 | 2011-01-14 | 30.1603 | -81.5164 | 43.402 | 28.149 | 15.253 | 0.852 | 0.553 | 0.299 | 274220.73 | 173583.67 | 100637.06 | 49.228 | 22.689 | 26.539 | 0.989 | 0.451 | 0.538 | 309376.84 | 140459.91 | 168916.93 | 49.228 | 22.689 | 26.539 | 0.989 | 0.451 | 0.538 | 10.969 | 4.98 | 5.9889 | 10.969 | 4.98 | 5.9889 | 3.4898 | 1.5844 | 1.9054 | 1.6768 | 0.76129 | 0.91553 | 10.9555 | 4.9739 | 5.9816 | 309376.84 | 140459.91 | 168916.93
Greenland Energy Center | Florida | 56799 | 2 | 90381 | 2011-03-05 | 30.1603 | -81.5164 | 61.898 | 45.537 | 16.361 | 0.911 | 0.586 | 0.325 | 293249.92 | 190849.65 | 102400.27 | 40.68 | 21.021 | 19.659 | 0.796 | 0.411 | 0.385 | 248852.9 | 128840.92 | 120011.98 | 40.68 | 21.021 | 19.659 | 0.796 | 0.411 | 0.385 | 9.2474 | 4.7877 | 4.4596 | 9.2474 | 4.7877 | 4.4596 | 2.9414 | 1.5229 | 1.4185 | 1.4185 | 0.73439 | 0.68407 | 8.8122 | 4.5624 | 4.2498 | 248852.9 | 128840.92 | 120011.98
Gulf Clean Energy Center | Florida | 641 | 4 | 459 | 1959-07-01 | 30.5661 | -87.2289 | 4.818 | 4.219 | 0.599 | 0.051 | 0.047 | 0.004 | 14554.95 | 13456.15 | 1098.8 | 52.586 | 43.266 | 9.32 | 0.317 | 0.248 | 0.069 | 88297.04 | 69839.98 | 18457.06 | 52.586 | 43.266 | 9.32 | 0.317 | 0.248 | 0.069 | 6.0152 | 4.7578 | 1.2574 | 5.7989 | 4.5867 | 1.2122 | 3.931 | 3.1093 | 0.82171 | 18.3428 | 14.5086 | 3.8343 | 6.1753 | 4.8844 | 1.2908 | 88297.04 | 69839.98 | 18457.06
Gulf Clean Energy Center | Florida | 641 | 5 | 460 | 1961-06-01 | 30.5661 | -87.2289 | 4.411 | 3.36 | 1.051 | 0.047 | 0.036 | 0.011 | 13170.47 | 10107.55 | 3062.92 | 52.927 | 46.393 | 6.534 | 0.313 | 0.267 | 0.046 | 87507.75 | 75608.95 | 11898.8 | 52.927 | 46.393 | 6.534 | 0.313 | 0.267 | 0.046 | 6.588 | 5.6922 | 0.8958 | 6.3198 | 5.4605 | 0.85933 | 4.2446 | 3.6674 | 0.57715 | 19.9955 | 17.2766 | 2.7189 | 6.1201 | 5.2879 | 0.83217 | 87507.75 | 75608.95 | 11898.8
Gulf Clean Energy Center | Florida | 641 | 6 | 461 | 1970-05-01 | 30.5661 | -87.2289 | 283.564 | 233.432 | 50.132 | 1.576 | 1.265 | 0.311 | 473945.25 | 383254.07 | 90691.18 | 357.003 | 235.082 | 121.921 | 1.967 | 1.165 | 0.802 | 588975.75 | 354604.34 | 234371.41 | 357.003 | 235.082 | 121.921 | 1.967 | 1.165 | 0.802 | 27.9263 | 16.8136 | 11.1127 | 27.9263 | 16.8136 | 11.1127 | 20.2107 | 12.1682 | 8.0425 | 88.1873 | 53.0949 | 35.0924 | 41.1915 | 24.8002 | 16.3914 | 588975.75 | 354604.34 | 234371.41
Gulf Clean Energy Center | Florida | 641 | 7 | 462 | 1973-08-01 | 30.5661 | -87.2289 | 634.128 | 320.786 | 313.342 | 2.951 | 1.576 | 1.375 | 884575.63 | 471594.68 | 412980.95 | 921.736 | 590.738 | 330.998 | 4.519 | 2.862 | 1.657 | 1359593.48 | 858487.95 | 501105.53 | 921.736 | 590.738 | 330.998 | 4.519 | 2.862 | 1.657 | 63.9621 | 40.3876 | 23.5745 | 63.9621 | 40.3876 | 23.5745 | 46.2874 | 29.2272 | 17.0601 | 201.9812 | 127.537 | 74.4442 | 95.0866 | 60.0405 | 35.0461 | 1359593.48 | 858487.95 | 501105.53
Gulf Clean Energy Center | Florida | 641 | 8A | 91341 | 2021-10-23 | 30.5661 | -87.2289 | 11.611 | 7.464 | 4.147 | 0.231 | 0.162 | 0.069 | 76331.42 | 54664.54 | 21666.88 | 12.632 | 8.328 | 4.304 | 0.277 | 0.188 | 0.089 | 86706.53 | 58990.68 | 27715.85 | 12.632 | 8.328 | 4.304 | 0.277 | 0.188 | 0.089 | 7.9553 | 5.4124 | 2.5429 | 7.7589 | 5.2788 | 2.4802 | 0.20723 | 0.14099 | 0.066241 | 27.5276 | 18.7284 | 8.7992 | 3.0704 | 2.0889 | 0.98146 | 86706.53 | 58990.68 | 27715.85
Gulf Clean Energy Center | Florida | 641 | 8B | 91342 | 2021-10-01 | 30.5661 | -87.2289 | 23.749 | 17.571 | 6.178 | 0.372 | 0.276 | 0.096 | 87722.1 | 61165.64 | 26556.46 | 17.032 | 10.329 | 6.703 | 0.362 | 0.228 | 0.134 | 113250.87 | 72003.43 | 41247.44 | 17.032 | 10.329 | 6.703 | 0.362 | 0.228 | 0.134 | 11.6546 | 7.4099 | 4.2448 | 10.5827 | 6.7284 | 3.8544 | 0.26161 | 0.16633 | 0.095282 | 35.9549 | 22.8596 | 13.0952 | 4.0104 | 2.5497 | 1.4606 | 113250.87 | 72003.43 | 41247.44
Gulf Clean Energy Center | Florida | 641 | 8C | 91343 | 2021-09-17 | 30.5661 | -87.2289 | 10.821 | 8.021 | 2.8 | 0.226 | 0.172 | 0.054 | 75896.45 | 57550.24 | 18346.21 | 15.625 | 10.515 | 5.11 | 0.314 | 0.214 | 0.1 | 96830.71 | 66279.95 | 30550.76 | 15.625 | 10.515 | 5.11 | 0.314 | 0.214 | 0.1 | 8.8978 | 6.0905 | 2.8073 | 8.7036 | 5.9576 | 2.7461 | 0.23288 | 0.1594 | 0.073475 | 30.7418 | 21.0426 | 9.6993 | 3.4289 | 2.3471 | 1.0818 | 96830.71 | 66279.95 | 30550.76
Gulf Clean Energy Center | Florida | 641 | 8D | 91340 | 2021-11-07 | 30.5661 | -87.2289 | 22.48 | 6.433 | 16.047 | 0.37 | 0.136 | 0.234 | 83395.83 | 45184.98 | 38210.85 | 15.259 | 9.037 | 6.222 | 0.328 | 0.197 | 0.131 | 100239.86 | 60439.85 | 39800.01 | 15.259 | 9.037 | 6.222 | 0.328 | 0.197 | 0.131 | 10.3032 | 6.2123 | 4.0908 | 9.2441 | 5.5738 | 3.6704 | 0.22554 | 0.13599 | 0.08955 | 31.8242 | 19.1884 | 12.6357 | 3.5496 | 2.1403 | 1.4094 | 100239.86 | 60439.85 | 39800.01
Hardee Power Station | Florida | 50949 | CT2B | 3703 | 2000-05-17 | 27.6364 | -81.9636 | 1.672 | 0.96 | 0.712 | 0.142 | 0.123 | 0.019 | 10607.66 | 5729.49 | 4878.17 | 0.951 | 0.415 | 0.536 | 0.068 | 0.054 | 0.014 | 8116.86 | 4513.38 | 3603.48 | 0.951 | 0.415 | 0.536 | 0.068 | 0.054 | 0.014 | 0.48531 | 0.26985 | 0.21545 | 0.45929 | 0.25539 | 0.2039 | 0.12865 | 0.071537 | 0.057115 | 1.9026 | 1.0579 | 0.84466 | 0.28743 | 0.15983 | 0.1276 | 8116.86 | 4513.38 | 3603.48
Hines Energy Complex | Florida | 7302 | 1A | 3090 | 1998-08-13 | 27.7886 | -81.8694 | 216.106 | 94.694 | 121.412 | 3.493 | 1.515 | 1.978 | 1076875.62 | 475539.2 | 601336.42 | 151.094 | 89.156 | 61.938 | 2.402 | 1.412 | 0.99 | 726804.92 | 430960.17 | 295844.75 | 151.094 | 89.156 | 61.938 | 2.402 | 1.412 | 0.99 | 16.3168 | 9.6751 | 6.6417 | 16.3168 | 9.6751 | 6.6417 | 0.79222 | 0.46975 | 0.32247 | 4.0156 | 2.3811 | 1.6345 | 11.4047 | 6.7624 | 4.6422 | 726804.92 | 430960.17 | 295844.75
Hines Energy Complex | Florida | 7302 | 1B | 3091 | 1998-08-09 | 27.7886 | -81.8694 | 222.471 | 94.288 | 128.183 | 3.601 | 1.516 | 2.085 | 1095619.97 | 470846.83 | 624773.14 | 158.601 | 87.3 | 71.301 | 2.528 | 1.4 | 1.128 | 752711.83 | 417817.11 | 334894.72 | 158.601 | 87.3 | 71.301 | 2.528 | 1.4 | 1.128 | 16.8984 | 9.38 | 7.5184 | 16.8984 | 9.38 | 7.5184 | 0.82046 | 0.45542 | 0.36504 | 4.1587 | 2.3084 | 1.8503 | 11.8112 | 6.5562 | 5.255 | 752711.83 | 417817.11 | 334894.72
Hines Energy Complex | Florida | 7302 | 2A | 10029 | 2003-08-17 | 27.7886 | -81.8694 | 62.387 | 31.816 | 30.571 | 3.102 | 1.533 | 1.569 | 918050.3 | 459229.61 | 458820.69 | 59.989 | 34.32 | 25.669 | 2.986 | 1.742 | 1.244 | 873757.82 | 510972.25 | 362785.57 | 59.989 | 34.32 | 25.669 | 2.986 | 1.742 | 1.244 | 29.7383 | 17.3909 | 12.3474 | 29.7383 | 17.3909 | 12.3474 | 2.4247 | 1.4179 | 1.0067 | 39.1225 | 22.8788 | 16.2437 | 9.804 | 5.7334 | 4.0706 | 873757.82 | 510972.25 | 362785.57
Hines Energy Complex | Florida | 7302 | 2B | 10030 | 2003-08-19 | 27.7886 | -81.8694 | 59.728 | 33.081 | 26.647 | 3.003 | 1.665 | 1.338 | 888039.23 | 498870 | 389169.23 | 54.717 | 34.345 | 20.372 | 2.729 | 1.735 | 0.994 | 795825.11 | 508792.08 | 287033.03 | 54.717 | 34.345 | 20.372 | 2.729 | 1.735 | 0.994 | 27.0859 | 17.3167 | 9.7692 | 27.0859 | 17.3167 | 9.7692 | 2.2084 | 1.4119 | 0.79652 | 35.6331 | 22.7812 | 12.8519 | 8.9296 | 5.7089 | 3.2207 | 795825.11 | 508792.08 | 287033.03
Hines Energy Complex | Florida | 7302 | 3A | 89245 | 2005-08-11 | 27.7886 | -81.8694 | 52.195 | 24.36 | 27.835 | 3.44 | 1.633 | 1.807 | 1037423.79 | 493199.15 | 544224.64 | 39.688 | 15.854 | 23.834 | 2.719 | 1.104 | 1.615 | 813070.84 | 333700.56 | 479370.28 | 39.688 | 15.854 | 23.834 | 2.719 | 1.104 | 1.615 | 18.7332 | 7.6885 | 11.0447 | 18.7332 | 7.6885 | 11.0447 | 2.0286 | 0.83258 | 1.196 | 32.8277 | 13.4732 | 19.3546 | 17.0204 | 6.9855 | 10.0349 | 813070.84 | 333700.56 | 479370.28
Hines Energy Complex | Florida | 7302 | 3B | 89246 | 2005-08-12 | 27.7886 | -81.8694 | 51.403 | 23.873 | 27.53 | 3.559 | 1.634 | 1.925 | 1089189.08 | 501039.5 | 588149.58 | 44.441 | 19.106 | 25.335 | 2.878 | 1.254 | 1.624 | 877181.44 | 386149.36 | 491032.08 | 44.441 | 19.106 | 25.335 | 2.878 | 1.254 | 1.624 | 20.2103 | 8.8969 | 11.3134 | 20.2103 | 8.8969 | 11.3134 | 2.1886 | 0.96344 | 1.2251 | 35.4162 | 15.5908 | 19.8254 | 18.3625 | 8.0835 | 10.279 | 877181.44 | 386149.36 | 491032.08
Hines Energy Complex | Florida | 7302 | 4A | 90110 | 2007-09-09 | 27.7886 | -81.8694 | 46.287 | 22.954 | 23.333 | 3.488 | 1.744 | 1.744 | 1082314.94 | 538969.58 | 543345.36 | 49.822 | 21.794 | 28.028 | 3.895 | 1.691 | 2.204 | 1191680.09 | 515996.99 | 675683.1 | 49.822 | 21.794 | 28.028 | 3.895 | 1.691 | 2.204 | 27.212 | 11.7828 | 15.4292 | 27.212 | 11.7828 | 15.4292 | 2.9911 | 1.2952 | 1.696 | 14.0082 | 6.0655 | 7.9427 | 3.0245 | 1.3096 | 1.7149 | 1191680.09 | 515996.99 | 675683.1
Hines Energy Complex | Florida | 7302 | 4B | 90111 | 2007-09-06 | 27.7886 | -81.8694 | 32.287 | 17.932 | 14.355 | 2.479 | 1.339 | 1.14 | 765786.96 | 415000.21 | 350786.75 | 45.383 | 21.044 | 24.339 | 3.448 | 1.598 | 1.85 | 1031075.6 | 476685.12 | 554390.48 | 45.383 | 21.044 | 24.339 | 3.448 | 1.598 | 1.85 | 23.5446 | 10.8851 | 12.6595 | 23.5446 | 10.8851 | 12.6595 | 2.588 | 1.1965 | 1.3915 | 12.1203 | 5.6034 | 6.5169 | 2.6169 | 1.2098 | 1.407 | 1031075.6 | 476685.12 | 554390.48
Indian River (683) | Florida | 683 | **C | 516 | 1991-11-01 | 28.4933 | -80.7825 | 7.074 | 3.498 | 3.576 | 2.123 | 0.907 | 1.216 | 14929.44 | 7413.85 | 7515.59 | 21.99 | 13.778 | 8.212 | 0.403 | 0.328 | 0.075 | 47004.87 | 29583.75 | 17421.12 | 21.99 | 13.778 | 8.212 | 0.403 | 0.328 | 0.075 | 16.6463 | 10.4768 | 6.1695 | 16.6463 | 10.4768 | 6.1695 | 0.86489 | 0.54434 | 0.32055 | 14.2617 | 8.976 | 5.2857 | 1.6645 | 1.0476 | 0.61691 | 47004.87 | 29583.75 | 17421.12
Indian River (683) | Florida | 683 | **D | 517 | 1991-11-01 | 28.4933 | -80.7825 | 25.369 | 17.58 | 7.789 | 0.356 | 0.16 | 0.196 | 51644.87 | 36076.59 | 15568.28 | 15.677 | 9.494 | 6.183 | 0.144 | 0.088 | 0.056 | 32763 | 19935.61 | 12827.39 | 15.677 | 9.494 | 6.183 | 0.144 | 0.088 | 0.056 | 1.9589 | 1.192 | 0.76695 | 1.8539 | 1.1281 | 0.72584 | 0.60284 | 0.36682 | 0.23602 | 13.1612 | 8.0083 | 5.1529 | 1.1602 | 0.70595 | 0.45424 | 32763 | 19935.61 | 12827.39
Intercession City | Florida | 8049 | **10 | 3440 | 1993-08-19 | 28.2628 | -81.5486 | 22.691 | 13.065 | 9.626 | 0.251 | 0.097 | 0.154 | 38207.95 | 22594.27 | 15613.68 | 17.57 | 9.211 | 8.359 | 0.131 | 0.069 | 0.062 | 30691.71 | 15845.35 | 14846.36 | 17.57 | 9.211 | 8.359 | 0.131 | 0.069 | 0.062 | 2.4124 | 1.2454 | 1.1669 | 2.3418 | 1.209 | 1.1328 | 0.5612 | 0.28973 | 0.27147 | 0.80397 | 0.41507 | 0.3889 | 1.0868 | 0.56111 | 0.52573 | 30691.71 | 15845.35 | 14846.36
Intercession City | Florida | 8049 | **11 | 3441 | 1996-06-10 | 28.2628 | -81.5486 | 7.865 | 4.664 | 3.201 | 0.518 | 0.316 | 0.202 | 7371.93 | 4346.55 | 3025.38 | 5.958 | 2.718 | 3.24 | 0.09 | 0.063 | 0.027 | 5163.21 | 3680.53 | 1482.68 | 5.958 | 2.718 | 3.24 | 0.09 | 0.063 | 0.027 | 0.050574 | 0.036051 | 0.014523 | 0.049412 | 0.035223 | 0.014189 | 0.0018329 | 0.0013066 | 0.00052635 | 0.0089324 | 0.0063673 | 0.002565 | 0.31395 | 0.2238 | 0.090155 | 5163.21 | 3680.53 | 1482.68
Intercession City | Florida | 8049 | **12 | 3442 | 2000-12-01 | 28.2628 | -81.5486 | 10.047 | 5.046 | 5.001 | 0.194 | 0.108 | 0.086 | 46438.45 | 26467.78 | 19970.67 | 15.295 | 8.455 | 6.84 | 0.286 | 0.16 | 0.126 | 72828.43 | 40572.59 | 32255.84 | 15.295 | 8.455 | 6.84 | 0.286 | 0.16 | 0.126 | 4.9217 | 2.7419 | 2.1798 | 4.8376 | 2.695 | 2.1426 | 1.5199 | 0.84675 | 0.67318 | 15.2998 | 8.5235 | 6.7763 | 2.579 | 1.4367 | 1.1422 | 72828.43 | 40572.59 | 32255.84
Intercession City | Florida | 8049 | **13 | 3443 | 2000-12-04 | 28.2628 | -81.5486 | 19.085 | 11.207 | 7.878 | 0.379 | 0.237 | 0.142 | 89820.31 | 58798.15 | 31022.16 | 14.269 | 8.365 | 5.904 | 0.285 | 0.169 | 0.116 | 67682.98 | 39731.68 | 27951.3 | 14.269 | 8.365 | 5.904 | 0.285 | 0.169 | 0.116 | 8.8343 | 5.186 | 3.6483 | 8.6952 | 5.1043 | 3.5909 | 2.753 | 1.6161 | 1.1369 | 20.1912 | 11.8528 | 8.3384 | 2.3968 | 1.407 | 0.9898 | 67682.98 | 39731.68 | 27951.3
Intercession City | Florida | 8049 | **14 | 3444 | 2000-12-01 | 28.2628 | -81.5486 | 16.152 | 9.329 | 6.823 | 0.373 | 0.233 | 0.14 | 88396.66 | 58159.25 | 30237.41 | 5.847 | 4.656 | 1.191 | 0.113 | 0.093 | 0.02 | 28649.31 | 23842.34 | 4806.97 | 5.847 | 4.656 | 1.191 | 0.113 | 0.093 | 0.02 | 3.8061 | 3.1675 | 0.63861 | 3.733 | 3.1067 | 0.62635 | 1.1583 | 0.96395 | 0.19435 | 7.2937 | 6.0699 | 1.2238 | 1.0145 | 0.84429 | 0.17022 | 28649.31 | 23842.34 | 4806.97
Intercession City | Florida | 8049 | **7 | 3445 | 1993-08-19 | 28.2628 | -81.5486 | 31.839 | 20.822 | 11.017 | 0.346 | 0.155 | 0.191 | 53881.26 | 36408.45 | 17472.81 | 16.443 | 10.264 | 6.179 | 0.118 | 0.074 | 0.044 | 27699.29 | 17314.81 | 10384.48 | 16.443 | 10.264 | 6.179 | 0.118 | 0.074 | 0.044 | 2.0743 | 1.2966 | 0.77764 | 2.0709 | 1.2945 | 0.7764 | 0.61811 | 0.38638 | 0.23173 | 0.88845 | 0.55537 | 0.33308 | 0.98087 | 0.61314 | 0.36773 | 27699.29 | 17314.81 | 10384.48
Intercession City | Florida | 8049 | **8 | 3446 | 1993-08-19 | 28.2628 | -81.5486 | 32.184 | 22.452 | 9.732 | 0.345 | 0.163 | 0.182 | 52730.83 | 37453.31 | 15277.52 | 15.382 | 11.067 | 4.315 | 0.112 | 0.08 | 0.032 | 26417.32 | 18853.07 | 7564.25 | 15.382 | 11.067 | 4.315 | 0.112 | 0.08 | 0.032 | 2.114 | 1.5087 | 0.60533 | 2.1102 | 1.506 | 0.60423 | 0.62662 | 0.44719 | 0.17942 | 0.60548 | 0.43211 | 0.17337 | 0.93548 | 0.66761 | 0.26786 | 26417.32 | 18853.07 | 7564.25
Intercession City | Florida | 8049 | **9 | 3447 | 1993-08-19 | 28.2628 | -81.5486 | 7.573 | 5.104 | 2.469 | 0.071 | 0.04 | 0.031 | 13346.78 | 9261.94 | 4084.84 | 7.96 | 1.274 | 6.686 | 0.055 | 0.009 | 0.046 | 13149.26 | 2075.34 | 11073.92 | 7.96 | 1.274 | 6.686 | 0.055 | 0.009 | 0.046 | 0.33774 | 0.053305 | 0.28443 | 0.32788 | 0.051749 | 0.27613 | 0.078041 | 0.012317 | 0.065724 | 0.14892 | 0.023503 | 0.12541 | 0.46563 | 0.073491 | 0.39214 | 13149.26 | 2075.34 | 11073.92
J D Kennedy | Florida | 666 | 7 | 493 | 2000-07-30 | 30.3644 | -81.6236 | 18.664 | 17.996 | 0.668 | 0.317 | 0.31 | 0.007 | 99563.19 | 99039.24 | 523.95 | 21.2 | 5.916 | 15.284 | 0.363 | 0.104 | 0.259 | 112928.29 | 34282.56 | 78645.73 | 21.2 | 5.916 | 15.284 | 0.363 | 0.104 | 0.259 | 3.2326 | 0.98134 | 2.2512 | 3.2326 | 0.98134 | 2.2512 | 1.0288 | 0.31231 | 0.71646 | 1.6171 | 0.49093 | 1.1262 | 3.999 | 1.214 | 2.785 | 112928.29 | 34282.56 | 78645.73
J D Kennedy | Florida | 666 | CT8 | 90118 | 2009-04-18 | 30.3644 | -81.6236 | 37.698 | 20.197 | 17.501 | 0.741 | 0.314 | 0.427 | 167435.48 | 108057.96 | 59377.52 | 13.903 | 6.138 | 7.765 | 0.234 | 0.098 | 0.136 | 75250.94 | 33423.66 | 41827.28 | 13.903 | 6.138 | 7.765 | 0.234 | 0.098 | 0.136 | 3.3957 | 1.5082 | 1.8875 | 3.3957 | 1.5082 | 1.8875 | 1.0802 | 0.4798 | 0.60043 | 1.5411 | 0.68452 | 0.85662 | 2.6647 | 1.1836 | 1.4812 | 75250.94 | 33423.66 | 41827.28
J R Kelly | Florida | 664 | CC1 | 489 | 2001-02-17 | 29.6467 | -82.3219 | 73.665 | 32.711 | 40.954 | 1.72 | 0.83 | 0.89 | 702431.72 | 337986.69 | 364445.03 | 75.801 | 38.421 | 37.38 | 1.826 | 0.979 | 0.847 | 749021.72 | 402177.43 | 346844.29 | 75.801 | 38.421 | 37.38 | 1.826 | 0.979 | 0.847 | 21.0175 | 11.2851 | 9.7325 | 21.0175 | 11.2851 | 9.7325 | 6.6888 | 3.5914 | 3.0973 | 47.7689 | 25.6489 | 22.12 | 9.5673 | 5.137 | 4.4303 | 749021.72 | 402177.43 | 346844.29
Lansing Smith Generating Plant | Florida | 643 | 4 | 8284 | 2002-01-16 | 30.2689 | -85.7003 | 215.744 | 97.474 | 118.27 | 4.959 | 2.245 | 2.714 | 2357619.93 | 1061085.32 | 1296534.61 | 196.611 | 93.619 | 102.992 | 4.367 | 2.095 | 2.272 | 2090482.45 | 1001629.18 | 1088853.27 | 196.611 | 93.619 | 102.992 | 4.367 | 2.095 | 2.272 | 49.304 | 23.6234 | 25.6806 | 49.304 | 23.6234 | 25.6806 | 6.0833 | 2.9147 | 3.1686 | 27.009 | 12.941 | 14.068 | 26.7018 | 12.7939 | 13.908 | 2090482.45 | 1001629.18 | 1088853.27
Lansing Smith Generating Plant | Florida | 643 | 5 | 8286 | 2002-01-12 | 30.2689 | -85.7003 | 221.153 | 99.7 | 121.453 | 4.778 | 2.14 | 2.638 | 2280209.43 | 1015358.11 | 1264851.32 | 208.102 | 98.912 | 109.19 | 4.541 | 2.166 | 2.375 | 2181484.76 | 1039925.23 | 1141559.53 | 208.102 | 98.912 | 109.19 | 4.541 | 2.166 | 2.375 | 51.4503 | 24.5266 | 26.9237 | 51.4503 | 24.5266 | 26.9237 | 6.3481 | 3.0262 | 3.3219 | 28.1848 | 13.4358 | 14.7489 | 27.8642 | 13.283 | 14.5812 | 2181484.76 | 1039925.23 | 1141559.53
Lauderdale | Florida | 613 | PFL6A | 91056 | 2016-11-25 | 26.0681 | -80.1983 | 12.214 | 6.397 | 5.817 | 0.241 | 0.126 | 0.115 | 68808.97 | 34518.84 | 34290.13 | 9.82 | 5.617 | 4.203 | 0.192 | 0.109 | 0.083 | 53676 | 29308.88 | 24367.12 | 9.82 | 5.617 | 4.203 | 0.192 | 0.109 | 0.083 | 1.409 | 0.76936 | 0.63964 | 1.4044 | 0.76687 | 0.63757 | 0.12748 | 0.069609 | 0.057872 | 0.57058 | 0.31155 | 0.25902 | 1.9007 | 1.0379 | 0.86288 | 53676 | 29308.88 | 24367.12
Lauderdale | Florida | 613 | PFL6B | 91057 | 2016-11-12 | 26.0681 | -80.1983 | 6.161 | 2.358 | 3.803 | 0.122 | 0.047 | 0.075 | 35746.8 | 13599.74 | 22147.06 | 10.793 | 7.434 | 3.359 | 0.2 | 0.131 | 0.069 | 51122.75 | 31399.93 | 19722.82 | 10.793 | 7.434 | 3.359 | 0.2 | 0.131 | 0.069 | 0.7239 | 0.44462 | 0.27928 | 0.7239 | 0.44462 | 0.27928 | 0.06876 | 0.042233 | 0.026527 | 0.45627 | 0.28024 | 0.17603 | 1.8103 | 1.1119 | 0.69841 | 51122.75 | 31399.93 | 19722.82
Lauderdale | Florida | 613 | PFL6C | 91058 | 2016-11-10 | 26.0681 | -80.1983 | 13.547 | 6.462 | 7.085 | 0.26 | 0.127 | 0.133 | 72151.72 | 34783.32 | 37368.4 | 8.71 | 5.25 | 3.46 | 0.16 | 0.091 | 0.069 | 40721.77 | 21187.27 | 19534.5 | 8.71 | 5.25 | 3.46 | 0.16 | 0.091 | 0.069 | 1.1064 | 0.57566 | 0.53075 | 1.1005 | 0.57259 | 0.52792 | 0.096918 | 0.050426 | 0.046492 | 0.96551 | 0.50235 | 0.46316 | 1.442 | 0.75027 | 0.69175 | 40721.77 | 21187.27 | 19534.5
Lauderdale | Florida | 613 | PFL6D | 91059 | 2016-10-31 | 26.0681 | -80.1983 | 14.642 | 9.148 | 5.494 | 0.287 | 0.175 | 0.112 | 77351.25 | 42777.17 | 34574.08 | 14.569 | 11 | 3.569 | 0.288 | 0.216 | 0.072 | 72109.99 | 50884.03 | 21225.96 | 14.569 | 11 | 3.569 | 0.288 | 0.216 | 0.072 | 2.1251 | 1.4996 | 0.62553 | 2.1121 | 1.4904 | 0.62171 | 0.18316 | 0.12925 | 0.053914 | 1.788 | 1.2617 | 0.5263 | 2.5535 | 1.8019 | 0.75164 | 72109.99 | 50884.03 | 21225.96
Lauderdale | Florida | 613 | PFL6E | 91060 | 2016-09-14 | 26.0681 | -80.1983 | 13.975 | 7.999 | 5.976 | 0.271 | 0.152 | 0.119 | 75671.41 | 38304.7 | 37366.71 | 12.426 | 8.73 | 3.696 | 0.235 | 0.161 | 0.074 | 63596.83 | 41911.7 | 21685.13 | 12.426 | 8.73 | 3.696 | 0.235 | 0.161 | 0.074 | 1.7826 | 1.1748 | 0.60783 | 1.7721 | 1.1679 | 0.60426 | 0.15454 | 0.10185 | 0.052695 | 0.97271 | 0.64104 | 0.33167 | 2.2521 | 1.4842 | 0.7679 | 63596.83 | 41911.7 | 21685.13
Lauderdale | Florida | 613 | PFL7A | 91441 | 2022-01-28 | 26.0681 | -80.1983 | 38.829 | 27.234 | 11.595 | 3.397 | 2.374 | 1.023 | 1787852.54 | 1250039.86 | 537812.68 | 64.525 | 29.376 | 35.149 | 5.465 | 2.605 | 2.86 | 2847463.29 | 1365526.33 | 1481936.96 | 64.525 | 29.376 | 35.149 | 5.465 | 2.605 | 2.86 | 61.5622 | 29.5227 | 32.0395 | 59.6401 | 28.6009 | 31.0392 | 19.32 | 9.2651 | 10.0549 | 145.121 | 69.594 | 75.5269 | 36.3708 | 17.4419 | 18.9289 | 2847463.29 | 1365526.33 | 1481936.96
Lauderdale | Florida | 613 | PFL7B | 91442 | 2022-01-26 | 26.0681 | -80.1983 | 44.385 | 28.486 | 15.899 | 3.867 | 2.484 | 1.383 | 2035616.71 | 1304868.81 | 730747.9 | 74.106 | 29.592 | 44.514 | 6.456 | 2.6 | 3.856 | 3373778.23 | 1372051.62 | 2001726.61 | 74.106 | 29.592 | 44.514 | 6.456 | 2.6 | 3.856 | 72.9411 | 29.6638 | 43.2773 | 70.6638 | 28.7376 | 41.9262 | 22.8911 | 9.3094 | 13.5817 | 171.9446 | 69.9266 | 102.018 | 43.0934 | 17.5253 | 25.5682 | 3373778.23 | 1372051.62 | 2001726.61
Manatee | Florida | 6042 | MTCT3A | 88110 | 2005-05-23 | 27.6058 | -82.3456 | 44.13 | 20.9 | 23.23 | 3.593 | 1.783 | 1.81 | 1813310.81 | 904842.11 | 908468.7 | 44.057 | 21.586 | 22.471 | 3.675 | 1.752 | 1.923 | 1852818.92 | 890498.74 | 962320.18 | 44.057 | 21.586 | 22.471 | 3.675 | 1.752 | 1.923 | 40.4841 | 19.4574 | 21.0267 | 39.9653 | 19.2081 | 20.7572 | 4.4282 | 2.1283 | 2.2999 | 5.7993 | 2.7873 | 3.0121 | 2.6412 | 1.2694 | 1.3718 | 1852818.92 | 890498.74 | 962320.18
Manatee | Florida | 6042 | MTCT3B | 88111 | 2005-05-23 | 27.6058 | -82.3456 | 48.087 | 20.18 | 27.907 | 3.517 | 1.441 | 2.076 | 1772963.38 | 729249.84 | 1043713.54 | 49.43 | 24.277 | 25.153 | 3.615 | 1.757 | 1.858 | 1818732.31 | 895305.63 | 923426.68 | 49.43 | 24.277 | 25.153 | 3.615 | 1.757 | 1.858 | 39.7393 | 19.5624 | 20.1769 | 39.2301 | 19.3117 | 19.9183 | 4.3468 | 2.1398 | 2.207 | 5.6926 | 2.8023 | 2.8903 | 2.5926 | 1.2763 | 1.3163 | 1818732.31 | 895305.63 | 923426.68
Manatee | Florida | 6042 | MTCT3C | 88112 | 2005-05-23 | 27.6058 | -82.3456 | 45.786 | 21.607 | 24.179 | 3.294 | 1.621 | 1.673 | 1660169.96 | 826895.91 | 833274.05 | 45.598 | 23.669 | 21.929 | 3.196 | 1.695 | 1.501 | 1598366.56 | 858615.38 | 739751.18 | 45.598 | 23.669 | 21.929 | 3.196 | 1.695 | 1.501 | 34.9243 | 18.7607 | 16.1636 | 34.4768 | 18.5203 | 15.9564 | 3.8201 | 2.0521 | 1.768 | 5.0029 | 2.6875 | 2.3154 | 2.2785 | 1.224 | 1.0545 | 1598366.56 | 858615.38 | 739751.18
Manatee | Florida | 6042 | MTCT3D | 88113 | 2005-05-23 | 27.6058 | -82.3456 | 44.77 | 20.098 | 24.672 | 3.016 | 1.344 | 1.672 | 1521847.06 | 679841.88 | 842005.18 | 49.831 | 25.66 | 24.171 | 2.876 | 1.542 | 1.334 | 1449713.37 | 785954.23 | 663759.14 | 49.831 | 25.66 | 24.171 | 2.876 | 1.542 | 1.334 | 31.6762 | 17.1731 | 14.5031 | 31.2703 | 16.953 | 14.3173 | 3.4648 | 1.8784 | 1.5864 | 4.5376 | 2.46 | 2.0776 | 2.0666 | 1.1204 | 0.94619 | 1449713.37 | 785954.23 | 663759.14
Manatee | Florida | 6042 | PMT1 | 2706 | 1976-10-26 | 27.6058 | -82.3456 | 3.715 |  |  | 0.177 |  |  | 8751.46 |  | 8751.46 | 9.335 |  |  | 5.847 |  |  | 21182.06 |  | 21182.06 | 9.335 |  |  | 5.847 |  |  | 1.3956 |  |  | 1.3438 |  |  | 1.0572 |  |  | 10.7619 |  |  | 1.4814 |  |  | 21182.06
Manatee | Florida | 6042 | PMT2 | 2707 | 1977-12-07 | 27.6058 | -82.3456 | 5.969 |  |  | 0.246 |  |  | 17709.31 |  | 17709.31 | 4.732 |  |  | 0.36 |  |  | 6681.79 |  | 6681.79 | 4.732 |  |  | 0.36 |  |  | 0.52165 |  |  | 0.52161 |  |  | 0.37739 |  |  | 5.8855 |  |  | 0.46731 |  |  | 6681.79
Martin | Florida | 6043 | HRSG3A | 2710 | 1993-06-01 | 27.0536 | -80.5628 | 68.608 | 42.091 | 26.517 | 1.377 | 0.896 | 0.481 | 610167.35 | 400254.35 | 209913 | 78.152 | 42.62 | 35.532 | 1.632 | 0.943 | 0.689 | 726041.13 | 420564.32 | 305476.81 | 78.152 | 42.62 | 35.532 | 1.632 | 0.943 | 0.689 | 18.4669 | 10.6971 | 7.7698 | 18.4669 | 10.6971 | 7.7698 | 4.9262 | 2.8535 | 2.0727 | 37.0027 | 21.4341 | 15.5686 | 9.2738 | 5.3719 | 3.9019 | 726041.13 | 420564.32 | 305476.81
Martin | Florida | 6043 | HRSG3B | 2711 | 1993-06-01 | 27.0536 | -80.5628 | 84.592 | 55.141 | 29.451 | 1.95 | 1.388 | 0.562 | 869446.39 | 622976.61 | 246469.78 | 79.349 | 43.132 | 36.217 | 1.694 | 0.976 | 0.718 | 757666.97 | 437093.9 | 320573.07 | 79.349 | 43.132 | 36.217 | 1.694 | 0.976 | 0.718 | 19.2713 | 11.1175 | 8.1538 | 19.2713 | 11.1175 | 8.1538 | 1.1933 | 0.68842 | 0.5049 | 2.9208 | 1.685 | 1.2358 | 9.6777 | 5.583 | 4.0947 | 757666.97 | 437093.9 | 320573.07
Martin | Florida | 6043 | HRSG4A | 2712 | 1993-06-12 | 27.0536 | -80.5628 | 107.699 | 52.105 | 55.594 | 2.346 | 1.238 | 1.108 | 1067147.69 | 569029.42 | 498118.27 | 82.502 | 51.899 | 30.603 | 1.718 | 1.134 | 0.584 | 775638.97 | 512634.85 | 263004.12 | 82.502 | 51.899 | 30.603 | 1.718 | 1.134 | 0.584 | 19.5655 | 12.9312 | 6.6343 | 19.5655 | 12.9312 | 6.6343 | 5.2627 | 3.4782 | 1.7845 | 39.5304 | 26.1264 | 13.404 | 9.9073 | 6.5479 | 3.3594 | 775638.97 | 512634.85 | 263004.12
Martin | Florida | 6043 | HRSG4B | 2713 | 1993-06-12 | 27.0536 | -80.5628 | 86.876 | 46.656 | 40.22 | 1.793 | 1.043 | 0.75 | 820246.09 | 479637.11 | 340608.98 | 86.409 | 46.641 | 39.768 | 1.768 | 1.012 | 0.756 | 793752.16 | 459740.43 | 334011.73 | 86.409 | 46.641 | 39.768 | 1.768 | 1.012 | 0.756 | 20.0224 | 11.597 | 8.4254 | 20.0224 | 11.597 | 8.4254 | 1.6153 | 0.93557 | 0.67971 | 3.0321 | 1.7562 | 1.2759 | 10.1386 | 5.8723 | 4.2663 | 793752.16 | 459740.43 | 334011.73
Martin | Florida | 6043 | PMR8A | 2716 | 2001-06-14 | 27.0536 | -80.5628 | 38.644 | 17.105 | 21.539 | 3.061 | 1.362 | 1.699 | 1519106.02 | 676571.41 | 842534.61 | 40.375 | 17.272 | 23.103 | 2.984 | 1.42 | 1.564 | 1441384.48 | 700245.75 | 741138.73 | 40.375 | 17.272 | 23.103 | 2.984 | 1.42 | 1.564 | 32.6257 | 15.8501 | 16.7757 | 32.6257 | 15.8501 | 16.7757 | 9.7798 | 4.7512 | 5.0286 | 73.4602 | 35.688 | 37.7721 | 18.4109 | 8.9443 | 9.4666 | 1441384.48 | 700245.75 | 741138.73
Martin | Florida | 6043 | PMR8B | 2717 | 2001-06-14 | 27.0536 | -80.5628 | 38.476 | 14.292 | 24.184 | 2.835 | 1.126 | 1.709 | 1403176.25 | 558111.56 | 845064.69 | 44.821 | 18.993 | 25.828 | 3.139 | 1.568 | 1.571 | 1517080.33 | 774091.74 | 742988.59 | 44.821 | 18.993 | 25.828 | 3.139 | 1.568 | 1.571 | 34.3391 | 17.5216 | 16.8175 | 34.3391 | 17.5216 | 16.8175 | 5.5677 | 2.8409 | 2.7268 | 4.8091 | 2.4539 | 2.3553 | 2.5426 | 1.2974 | 1.2452 | 1517080.33 | 774091.74 | 742988.59
Martin | Florida | 6043 | PMR8C | 88114 | 2004-12-15 | 27.0536 | -80.5628 | 42.14 | 18.814 | 23.326 | 3.531 | 1.625 | 1.906 | 1756683.39 | 808719.73 | 947963.66 | 33.538 | 15.562 | 17.976 | 2.534 | 1.176 | 1.358 | 1250491.54 | 590425.22 | 660066.32 | 33.538 | 15.562 | 17.976 | 2.534 | 1.176 | 1.358 | 28.3049 | 13.3643 | 14.9406 | 28.3049 | 13.3643 | 14.9406 | 4.5893 | 2.1669 | 2.4224 | 3.9641 | 1.8716 | 2.0924 | 2.0958 | 0.98955 | 1.1063 | 1250491.54 | 590425.22 | 660066.32
Martin | Florida | 6043 | PMR8D | 88115 | 2004-12-10 | 27.0536 | -80.5628 | 41.561 | 18.18 | 23.381 | 3.453 | 1.563 | 1.89 | 1727650.12 | 783523.56 | 944126.56 | 35.34 | 15.789 | 19.551 | 2.787 | 1.316 | 1.471 | 1377514.23 | 660430.69 | 717083.54 | 35.34 | 15.789 | 19.551 | 2.787 | 1.316 | 1.471 | 31.18 | 14.9488 | 16.2312 | 31.18 | 14.9488 | 16.2312 | 5.0555 | 2.4238 | 2.6317 | 4.3667 | 2.0936 | 2.2732 | 2.3087 | 1.1069 | 1.2018 | 1377514.23 | 660430.69 | 717083.54
Midulla Generating Station | Florida | 7380 | 1 | 8366 | 2001-09-13 | 27.6417 | -81.9625 | 200.609 | 89.686 | 110.923 | 3.865 | 1.733 | 2.132 | 1181418.47 | 530393.1 | 651025.37 | 126.718 | 68.135 | 58.583 | 2.487 | 1.354 | 1.133 | 757520.47 | 404357.91 | 353162.56 | 126.718 | 68.135 | 58.583 | 2.487 | 1.354 | 1.133 | 17.8888 | 9.5489 | 8.3399 | 17.8888 | 9.5489 | 8.3399 | 4.9693 | 2.6526 | 2.3167 | 0.70449 | 0.37605 | 0.32844 | 4.8728 | 2.601 | 2.2717 | 757520.47 | 404357.91 | 353162.56
Midulla Generating Station | Florida | 7380 | 2 | 8368 | 2001-09-16 | 27.6417 | -81.9625 | 185.751 | 84.62 | 101.131 | 3.721 | 1.706 | 2.015 | 1120242.62 | 514662.69 | 605579.93 | 155.19 | 88.223 | 66.967 | 3.05 | 1.741 | 1.309 | 916722.36 | 515845.63 | 400876.73 | 155.19 | 88.223 | 66.967 | 3.05 | 1.741 | 1.309 | 21.6484 | 12.1817 | 9.4667 | 21.6484 | 12.1817 | 9.4667 | 6.0137 | 3.3839 | 2.6298 | 0.85255 | 0.47974 | 0.37282 | 5.8968 | 3.3182 | 2.5786 | 916722.36 | 515845.63 | 400876.73
Midulla Generating Station | Florida | 7380 | 4A | 89703 | 2006-09-04 | 27.6417 | -81.9625 | 7.514 | 5.533 | 1.981 | 0.055 | 0.043 | 0.012 | 16000.62 | 12335.01 | 3665.61 | 8.054 | 5.793 | 2.261 | 0.063 | 0.048 | 0.015 | 18173.21 | 13739.9 | 4433.31 | 8.054 | 5.793 | 2.261 | 0.063 | 0.048 | 0.015 | 1.0866 | 0.82151 | 0.26507 | 1.0283 | 0.77747 | 0.25086 | 1.1008 | 0.83223 | 0.26853 | 3.6888 | 2.7889 | 0.89987 | 0.64354 | 0.48655 | 0.15699 | 18173.21 | 13739.9 | 4433.31
Midulla Generating Station | Florida | 7380 | 4B | 89704 | 2006-09-04 | 27.6417 | -81.9625 | 11.78 | 8.292 | 3.488 | 0.084 | 0.06 | 0.024 | 22999.43 | 16381.29 | 6618.14 | 7.983 | 5.648 | 2.335 | 0.069 | 0.052 | 0.017 | 19264.66 | 14567.11 | 4697.55 | 7.983 | 5.648 | 2.335 | 0.069 | 0.052 | 0.017 | 1.1518 | 0.87097 | 0.28087 | 1.0901 | 0.82428 | 0.26581 | 1.1669 | 0.88233 | 0.28453 | 3.9103 | 2.9568 | 0.95351 | 0.68219 | 0.51584 | 0.16635 | 19264.66 | 14567.11 | 4697.55
Midulla Generating Station | Florida | 7380 | 5A | 89705 | 2006-09-01 | 27.6417 | -81.9625 | 15.255 | 11.898 | 3.357 | 0.119 | 0.09 | 0.029 | 31294.7 | 24759.28 | 6535.42 | 3.854 | 2.626 | 1.228 | 0.028 | 0.019 | 0.009 | 7588.2 | 5112.54 | 2475.66 | 3.854 | 2.626 | 1.228 | 0.028 | 0.019 | 0.009 | 0.4537 | 0.30568 | 0.14802 | 0.42938 | 0.28929 | 0.14009 | 0.2064 | 0.13906 | 0.067338 | 1.7287 | 1.1647 | 0.56398 | 0.26871 | 0.18104 | 0.087667 | 7588.2 | 5112.54 | 2475.66
Midulla Generating Station | Florida | 7380 | 5B | 89706 | 2006-09-01 | 27.6417 | -81.9625 | 14.388 | 10.52 | 3.868 | 0.116 | 0.081 | 0.035 | 32353.37 | 24099.8 | 8253.57 | 3.145 | 2.048 | 1.097 | 0.024 | 0.016 | 0.008 | 7092.15 | 4678.33 | 2413.82 | 3.145 | 2.048 | 1.097 | 0.024 | 0.016 | 0.008 | 0.42404 | 0.27972 | 0.14432 | 0.40131 | 0.26472 | 0.13659 | 0.19291 | 0.12725 | 0.065656 | 1.6157 | 1.0658 | 0.54989 | 0.25114 | 0.16567 | 0.085477 | 7092.15 | 4678.33 | 2413.82
Midulla Generating Station | Florida | 7380 | 6A | 89707 | 2006-08-10 | 27.6417 | -81.9625 | 2.121 | 1.507 | 0.614 | 0.017 | 0.013 | 0.004 | 4656.6 | 3609.02 | 1047.58 | 9.311 | 6.082 | 3.229 | 0.078 | 0.052 | 0.026 | 20981.62 | 13849.32 | 7132.3 | 9.311 | 6.082 | 3.229 | 0.078 | 0.052 | 0.026 | 1.2545 | 0.82805 | 0.42644 | 1.1872 | 0.78366 | 0.40358 | 1.6604 | 1.096 | 0.56441 | 2.3643 | 1.5606 | 0.8037 | 0.74299 | 0.49042 | 0.25257 | 20981.62 | 13849.32 | 7132.3
Midulla Generating Station | Florida | 7380 | 6B | 89708 | 2006-08-10 | 27.6417 | -81.9625 | 8.42 | 5.723 | 2.697 | 0.07 | 0.05 | 0.02 | 20235.38 | 14456.43 | 5778.95 | 7.775 | 5.044 | 2.731 | 0.065 | 0.044 | 0.021 | 19729.02 | 13372.19 | 6356.83 | 7.775 | 5.044 | 2.731 | 0.065 | 0.044 | 0.021 | 1.1796 | 0.79952 | 0.38007 | 1.1164 | 0.75667 | 0.3597 | 1.5613 | 1.0582 | 0.50305 | 2.2232 | 1.5068 | 0.71632 | 0.69863 | 0.47353 | 0.2251 | 19729.02 | 13372.19 | 6356.83
Midulla Generating Station | Florida | 7380 | 7A | 89709 | 2006-08-09 | 27.6417 | -81.9625 | 9.85 | 7.892 | 1.958 | 0.076 | 0.062 | 0.014 | 21517.52 | 17440.54 | 4076.98 | 5.645 | 4.459 | 1.186 | 0.038 | 0.03 | 0.008 | 10847.84 | 8591.58 | 2256.26 | 5.645 | 4.459 | 1.186 | 0.038 | 0.03 | 0.008 | 0.64859 | 0.51369 | 0.1349 | 0.61383 | 0.48615 | 0.12767 | 0.34366 | 0.27218 | 0.071478 | 1.7146 | 1.3579 | 0.35661 | 0.38414 | 0.30424 | 0.079897 | 10847.84 | 8591.58 | 2256.26
Midulla Generating Station | Florida | 7380 | 7B | 89710 | 2006-08-09 | 27.6417 | -81.9625 | 6.794 | 6.646 | 0.148 | 0.056 | 0.055 | 0.001 | 16203.08 | 15914.64 | 288.44
Midulla Generating Station | Florida | 7380 | 8A | 89711 | 2006-09-11 | 27.6417 | -81.9625 | 13.709 | 9.523 | 4.186 | 0.091 | 0.066 | 0.025 | 27056.14 | 19430.39 | 7625.75
Midulla Generating Station | Florida | 7380 | 8B | 89712 | 2006-09-11 | 27.6417 | -81.9625 | 13.843 | 9.434 | 4.409 | 0.109 | 0.078 | 0.031 | 29862.1 | 21061.36 | 8800.74 | 5.434 | 4.532 | 0.902 | 0.038 | 0.033 | 0.005 | 10878.33 | 9310.79 | 1567.54 | 5.434 | 4.532 | 0.902 | 0.038 | 0.033 | 0.005 | 0.65042 | 0.55669 | 0.093723 | 0.61555 | 0.52685 | 0.088699 | 0.65384 | 0.55963 | 0.094217 | 2.2366 | 1.9143 | 0.32229 | 0.38522 | 0.32971 | 0.055509 | 10878.33 | 9310.79 | 1567.54
Mulberry Cogeneration Facility | Florida | 54426 | 1 | 3772 | 1994-08-10 | 27.8489 | -81.8775 | 74.375 | 28.36 | 46.015 | 0.954 | 0.378 | 0.576 | 403291.87 | 159876.33 | 243415.54 | 84.996 | 36.719 | 48.277 | 1.049 | 0.474 | 0.575 | 442418.45 | 199732.41 | 242686.04 | 84.996 | 36.719 | 48.277 | 1.049 | 0.474 | 0.575 | 12.7815 | 5.7703 | 7.0112 | 12.7815 | 5.7703 | 7.0112 | 4.068 | 1.8365 | 2.2315 | 1.2587 | 0.56824 | 0.69044 | 5.651 | 2.5512 | 3.0998 | 442418.45 | 199732.41 | 242686.04
Northside | Florida | 667 | 1A | 497 | 2002-04-22 | 30.4172 | -81.5525 | 59.412 | 20.959 | 38.453 | 139.209 | 43.501 | 95.708 | 159287.48 | 43277.2 | 116010.28 | 219.267 | 82.926 | 136.341 | 613.137 | 203.559 | 409.578 | 714827.06 | 233637.12 | 481189.94 | 219.267 | 82.926 | 136.341 | 613.137 | 203.559 | 409.578 | 180.8906 | 59.123 | 121.7675 | 180.8906 | 59.123 | 121.7675 | 13.7318 | 4.4882 | 9.2437 | 1069.5457 | 349.5749 | 719.9708 | 25.584 | 8.362 | 17.222 | 714827.06 | 233637.12 | 481189.94
Northside | Florida | 667 | 2A | 499 | 2002-02-19 | 30.4172 | -81.5525 | 381.828 | 165.341 | 216.487 | 1246.523 | 598.17 | 648.353 | 1639739.18 | 791364.22 | 848374.96 | 207.396 | 101.696 | 105.7 | 803.949 | 427.041 | 376.908 | 1039722.21 | 541761.05 | 497961.16 | 207.396 | 101.696 | 105.7 | 803.949 | 427.041 | 376.908 | 157.5439 | 82.0903 | 75.4536 | 157.5439 | 82.0903 | 75.4536 | 14.8524 | 7.7391 | 7.1134 | 332.0717 | 173.0304 | 159.0413 | 37.2121 | 19.3899 | 17.8223 | 1039722.21 | 541761.05 | 497961.16
Northside | Florida | 667 | 3 | 500 | 1977-06-28 | 30.4172 | -81.5525 | 1771.631 | 953.224 | 818.407 | 281.587 | 156.161 | 125.426 | 1852697.36 | 970622.28 | 882075.08 | 1812.048 | 961.424 | 850.624 | 88.593 | 34.733 | 53.86 | 1796429.49 | 1004500.96 | 791928.53 | 1812.048 | 961.424 | 850.624 | 88.593 | 34.733 | 53.86 | 94.4563 | 52.8167 | 41.6396 | 89.2287 | 49.8936 | 39.3351 | 53.8839 | 30.13 | 23.7539 | 166.035 | 92.841 | 73.194 | 125.6379 | 70.2523 | 55.3855 | 1796429.49 | 1004500.96 | 791928.53
Okeechobee Clean Energy Center | Florida | 60345 | OCEC1A | 91288 | 2018-09-23 | 27.6342 | -80.7911 | 72.667 | 36.65 | 36.017 | 6.204 | 3.143 | 3.061 | 3509986.23 | 1791905.41 | 1718080.82 | 71.39 | 34.568 | 36.822 | 6.254 | 3.074 | 3.18 | 3457499.63 | 1727370.97 | 1730128.66 | 71.39 | 34.568 | 36.822 | 6.254 | 3.074 | 3.18 | 43.357 | 21.6612 | 21.6958 | 43.357 | 21.6612 | 21.6958 | 4.27 | 2.1333 | 2.1367 | 6.1543 | 3.0747 | 3.0796 | 44.1628 | 22.0638 | 22.099 | 3457499.63 | 1727370.97 | 1730128.66
Okeechobee Clean Energy Center | Florida | 60345 | OCEC1B | 91287 | 2018-10-10 | 27.6342 | -80.7911 | 67.044 | 32.729 | 34.315 | 5.769 | 2.851 | 2.918 | 3271165.13 | 1627250.29 | 1643914.84 | 83.756 | 35.06 | 48.696 | 7.324 | 3.135 | 4.189 | 3987599.29 | 1737858.25 | 2249741.04 | 83.756 | 35.06 | 48.696 | 7.324 | 3.135 | 4.189 | 50.0045 | 21.7927 | 28.2118 | 50.0045 | 21.7927 | 28.2118 | 4.9247 | 2.1463 | 2.7784 | 7.0979 | 3.0934 | 4.0045 | 50.9338 | 22.1978 | 28.7361 | 3987599.29 | 1737858.25 | 2249741.04
Okeechobee Clean Energy Center | Florida | 60345 | OCEC1C | 91289 | 2018-10-30 | 27.6342 | -80.7911 | 70.906 | 32.853 | 38.053 | 5.968 | 2.799 | 3.169 | 3379506.52 | 1597572.7 | 1781933.82 | 87.927 | 37.912 | 50.015 | 7.628 | 3.295 | 4.333 | 4207349.44 | 1847850.9 | 2359498.54 | 87.927 | 37.912 | 50.015 | 7.628 | 3.295 | 4.333 | 52.7602 | 23.1721 | 29.5881 | 52.7602 | 23.1721 | 29.5881 | 5.1961 | 2.2821 | 2.914 | 7.4891 | 3.2892 | 4.1999 | 53.7407 | 23.6027 | 30.138 | 4207349.44 | 1847850.9 | 2359498.54
Oleander Power Project | Florida | 55286 | O-1 | 4446 | 2002-06-01 | 28.3661 | -80.7947 | 7.904 | 3.281 | 4.623 | 0.183 | 0.076 | 0.107 | 59296.98 | 24622.78 | 34674.2 | 13.973 | 5.709 | 8.264 | 0.32 | 0.132 | 0.188 | 103868.24 | 42847.27 | 61020.97 | 13.973 | 5.709 | 8.264 | 0.32 | 0.132 | 0.188 | 1.6053 | 0.6622 | 0.94308 | 1.5731 | 0.64892 | 0.92416 | 1.194 | 0.49253 | 0.70144 | 1.5975 | 0.65899 | 0.9385 | 3.6781 | 1.5173 | 2.1608 | 103868.24 | 42847.27 | 61020.97
Oleander Power Project | Florida | 55286 | O-2 | 4447 | 2002-06-15 | 28.3661 | -80.7947 | 28.2 | 25.01 | 3.19 | 6.934 | 6.73 | 0.204 | 90042.55 | 70126.06 | 19916.49 | 17.656 | 8.071 | 9.585 | 6.156 | 5.868 | 0.288 | 112247.46 | 50399.42 | 61848.04 | 17.656 | 8.071 | 9.585 | 6.156 | 5.868 | 0.288 | 2.658 | 1.1935 | 1.4646 | 2.5907 | 1.1632 | 1.4275 | 2.6535 | 1.1914 | 1.4621 | 5.096 | 2.2881 | 2.8079 | 3.9748 | 1.7847 | 2.1901 | 112247.46 | 50399.42 | 61848.04
Oleander Power Project | Florida | 55286 | O-3 | 4448 | 2002-07-20 | 28.3661 | -80.7947 | 13.585 | 7.587 | 5.998 | 0.445 | 0.249 | 0.196 | 92153.32 | 51809.18 | 40344.14 | 9.157 | 3.612 | 5.545 | 0.376 | 0.19 | 0.186 | 60325.19 | 23234.68 | 37090.51 | 9.157 | 3.612 | 5.545 | 0.376 | 0.19 | 0.186 | 1.4885 | 0.57332 | 0.91521 | 1.4581 | 0.56158 | 0.89648 | 1.5371 | 0.59202 | 0.94507 | 2.3602 | 0.90906 | 1.4512 | 2.1362 | 0.82277 | 1.3134 | 60325.19 | 23234.68 | 37090.51
Oleander Power Project | Florida | 55286 | O-4 | 4449 | 2002-08-23 | 28.3661 | -80.7947 | 9.466 | 6.221 | 3.245 | 0.227 | 0.149 | 0.078 | 73464.11 | 48237.41 | 25226.7 | 10.29 | 1.992 | 8.298 | 0.471 | 0.11 | 0.361 | 72102.95 | 13733.99 | 58368.96 | 10.29 | 1.992 | 8.298 | 0.471 | 0.11 | 0.361 | 1.3988 | 0.26644 | 1.1324 | 1.3707 | 0.26108 | 1.1096 | 1.0491 | 0.19983 | 0.84927 | 1.4147 | 0.26946 | 1.1452 | 2.5533 | 0.48634 | 2.0669 | 72102.95 | 13733.99 | 58368.96
Oleander Power Project | Florida | 55286 | O-5 | 4450 | 2007-12-16 | 28.3661 | -80.7947 | 14.4 | 12.03 | 2.37 | 0.32 | 0.267 | 0.053 | 98078.28 | 82055.25 | 16023.03 | 5.597 | 3.51 | 2.087 | 0.124 | 0.078 | 0.046 | 38421.76 | 23967.63 | 14454.13 | 5.597 | 3.51 | 2.087 | 0.124 | 0.078 | 0.046 | 1.0428 | 0.65048 | 0.39229 | 1.0218 | 0.63742 | 0.38441 | 1.7661 | 1.1017 | 0.66438 | 3.3419 | 2.0847 | 1.2572 | 1.3606 | 0.84873 | 0.51184 | 38421.76 | 23967.63 | 14454.13
Orange Cogeneration Facility | Florida | 54365 | 1 | 3762 | 1995-06-16 | 27.8708 | -81.8253 | 37.108 | 17.788 | 19.32 | 0.406 | 0.195 | 0.211 | 176202.5 | 85658.7 | 90543.8 | 34.558 | 13.085 | 21.473 | 0.414 | 0.169 | 0.245 | 180164.01 | 73636.67 | 106527.34 | 34.558 | 13.085 | 21.473 | 0.414 | 0.169 | 0.245 | 4.0942 | 1.6734 | 2.4208 | 4.0933 | 1.673 | 2.4203 | 2.4097 | 0.98489 | 1.4248 | 44.5275 | 18.1993 | 26.3282 | 2.3012 | 0.94056 | 1.3607 | 180164.01 | 73636.67 | 106527.34
Orange Cogeneration Facility | Florida | 54365 | 2 | 3763 | 1995-06-16 | 27.8708 | -81.8253 | 46.625 | 20.899 | 25.726 | 0.54 | 0.244 | 0.296 | 235667.26 | 107128.96 | 128538.3 | 48.131 | 19.9 | 28.231 | 0.572 | 0.242 | 0.33 | 249912.53 | 105063.29 | 144849.24 | 48.131 | 19.9 | 28.231 | 0.572 | 0.242 | 0.33 | 5.6793 | 2.3876 | 3.2917 | 5.678 | 2.387 | 3.291 | 3.3426 | 1.4052 | 1.9374 | 61.7659 | 25.9664 | 35.7995 | 3.1921 | 1.342 | 1.8502 | 249912.53 | 105063.29 | 144849.24
Orlando CoGen | Florida | 54466 | 1 | 3773 | 1993-09-25 | 28.4422 | -81.4119 | 222.802 | 87.264 | 135.538 | 2.443 | 1.03 | 1.413 | 1043985.94 | 437784.02 | 606201.92 | 247.307 | 112.841 | 134.466 | 2.427 | 1.011 | 1.416 | 1039304.12 | 432826.58 | 606477.54 | 247.307 | 112.841 | 134.466 | 2.427 | 1.011 | 1.416 | 53.3579 | 22.2213 | 31.1366 | 53.3579 | 22.2213 | 31.1366 | 12.877 | 5.3627 | 7.5143 | 12.9186 | 5.38 | 7.5385 | 13.2751 | 5.5285 | 7.7466 | 1039304.12 | 432826.58 | 606477.54
Osceola | Florida | 55192 | OSC1 | 8462 | 2001-10-16 | 28.1289 | -81.0978
Osceola | Florida | 55192 | OSC2 | 8464 | 2001-10-21 | 28.1289 | -81.0978 | 10.152 | 9.887 | 0.265 | 0.553 | 0.04 | 0.513 | 13759.11 | 12512.1 | 1247.01 | 1.954 | 0.969 | 0.985 | 4.618 | 0.022 | 4.596 | 10510.58 | 7597.78 | 2912.8 | 1.954 | 0.969 | 0.985 | 4.618 | 0.022 | 4.596 | 0.62843 | 0.45427 | 0.17416 | 0.59474 | 0.42992 | 0.16482 | 0.19339 | 0.1398 | 0.053596 | 3.3369 | 2.4121 | 0.92476 | 0.37219 | 0.26905 | 0.10315 | 10510.58 | 7597.78 | 2912.8
Osceola | Florida | 55192 | OSC3 | 8466 | 2002-04-17 | 28.1289 | -81.0978
Osprey Energy Center | Florida | 55412 | CT1 | 8548 | 2004-05-04 | 28.0525 | -81.8083 | 39.826 | 33.161 | 6.665 | 2.093 | 1.778 | 0.315 | 985823.1 | 837684.27 | 148138.83 | 47.01 | 31.47 | 15.54 | 2.215 | 1.504 | 0.711 | 1028360.58 | 700837.12 | 327523.46 | 47.01 | 31.47 | 15.54 | 2.215 | 1.504 | 0.711 | 14.0217 | 9.5559 | 4.4658 | 14.0217 | 9.5559 | 4.4658 | 3.697 | 2.5195 | 1.1774 | 93.262 | 63.5589 | 29.7031 | 5.113 | 3.4846 | 1.6284 | 1028360.58 | 700837.12 | 327523.46
Osprey Energy Center | Florida | 55412 | CT2 | 8550 | 2004-05-04 | 28.0525 | -81.8083 | 34.085 | 21.465 | 12.62 | 2.027 | 1.406 | 0.621 | 946704.4 | 659754.47 | 286949.93 | 49.774 | 27.668 | 22.106 | 2.498 | 1.453 | 1.045 | 1160245.41 | 680030.32 | 480215.09 | 49.774 | 27.668 | 22.106 | 2.498 | 1.453 | 1.045 | 15.8199 | 9.2722 | 6.5477 | 15.8199 | 9.2722 | 6.5477 | 4.1711 | 2.4447 | 1.7264 | 105.2227 | 61.6719 | 43.5507 | 5.7687 | 3.3811 | 2.3876 | 1160245.41 | 680030.32 | 480215.09
P L Bartow | Florida | 634 | 4A | 90418 | 2008-12-05 | 27.8613 | -82.6012 | 209.579 | 101.263 | 108.316 | 3.892 | 1.93 | 1.962 | 1807649.14 | 899614.93 | 908034.21 | 173.234 | 88.332 | 84.902 | 3.44 | 1.861 | 1.579 | 1600645.12 | 867923.56 | 732721.56 | 173.234 | 88.332 | 84.902 | 3.44 | 1.861 | 1.579 | 40.0001 | 21.6894 | 18.3107 | 39.9841 | 21.6807 | 18.3034 | 3.4414 | 1.866 | 1.5754 | 151.5971 | 82.201 | 69.3961 | 20.4451 | 11.086 | 9.3591 | 1600645.12 | 867923.56 | 732721.56
P L Bartow | Florida | 634 | 4B | 90416 | 2008-11-05 | 27.8613 | -82.6012 | 190.358 | 89.363 | 100.995 | 3.602 | 1.813 | 1.789 | 1581627.47 | 822076.66 | 759550.81 | 188.665 | 87.355 | 101.31 | 3.868 | 1.858 | 2.01 | 1690281.02 | 852251.13 | 838029.89 | 188.665 | 87.355 | 101.31 | 3.868 | 1.858 | 2.01 | 42.2401 | 21.2978 | 20.9424 | 42.2232 | 21.2892 | 20.934 | 3.6341 | 1.8323 | 1.8018 | 160.0865 | 80.7167 | 79.3698 | 21.59 | 10.8858 | 10.7042 | 1690281.02 | 852251.13 | 838029.89
P L Bartow | Florida | 634 | 4C | 90417 | 2008-11-19 | 27.8613 | -82.6012 | 193.909 | 106.596 | 87.313 | 3.588 | 2.011 | 1.577 | 1627611.9 | 918712.88 | 708899.02 | 196.814 | 99.175 | 97.639 | 3.692 | 1.891 | 1.801 | 1676271.38 | 875885.16 | 800386.22 | 196.814 | 99.175 | 97.639 | 3.692 | 1.891 | 1.801 | 41.89 | 21.8884 | 20.0017 | 41.8733 | 21.8796 | 19.9936 | 3.604 | 1.8832 | 1.7208 | 158.7597 | 82.9551 | 75.8046 | 21.4111 | 11.1877 | 10.2234 | 1676271.38 | 875885.16 | 800386.22
P L Bartow | Florida | 634 | 4D | 90419 | 2008-12-20 | 27.8613 | -82.6012 | 215.772 | 102.928 | 112.844 | 3.857 | 1.928 | 1.929 | 1723445.79 | 876447.43 | 846998.36 | 196.627 | 84.472 | 112.155 | 3.909 | 1.78 | 2.129 | 1735139.38 | 825916.74 | 909222.64 | 196.627 | 84.472 | 112.155 | 3.909 | 1.78 | 2.129 | 43.3611 | 20.6397 | 22.7215 | 43.3438 | 20.6314 | 22.7124 | 3.7305 | 1.7757 | 1.9548 | 164.3351 | 78.2226 | 86.1125 | 22.163 | 10.5495 | 11.6135 | 1735139.38 | 825916.74 | 909222.64
Polk | Florida | 7242 | **1 | 3047 | 1996-08-04 | 27.7286 | -81.9897 | 390.662 | 201.12 | 189.542 | 1.699 | 0.83 | 0.869 | 498631.65 | 250474.9 | 248156.75 | 98.604 | 22.023 | 76.581 | 0.397 | 0.088 | 0.309 | 116032.79 | 25761.43 | 90271.36 | 98.604 | 22.023 | 76.581 | 0.397 | 0.088 | 0.309 | 3.7995 | 0.84356 | 2.9559 | 3.7995 | 0.84356 | 2.9559 | 0.4299 | 0.095446 | 0.33446 | 2.5846 | 0.57384 | 2.0108 | 0.98692 | 0.21911 | 0.7678 | 116032.79 | 25761.43 | 90271.36
Polk | Florida | 7242 | **2 | 3048 | 2000-06-25 | 27.7286 | -81.9897 | 43.454 | 17.994 | 25.46 | 23.584 | 5.537 | 18.047 | 1601368.29 | 728843.8 | 872524.49 | 42.633 | 17.757 | 24.876 | 13.178 | 5.037 | 8.141 | 1500522.08 | 650403.5 | 850118.58 | 42.633 | 17.757 | 24.876 | 13.178 | 5.037 | 8.141 | 36.8603 | 15.9772 | 20.8832 | 35.6899 | 15.4698 | 20.2201 | 6.6398 | 2.878 | 3.7618 | 20.1895 | 8.7512 | 11.4383 | 15.5499 | 6.7401 | 8.8098 | 1500522.08 | 650403.5 | 850118.58
Polk | Florida | 7242 | **3 | 3049 | 2002-04-24 | 27.7286 | -81.9897 | 41.686 | 17.174 | 24.512 | 24.706 | 2.633 | 22.073 | 1696562.45 | 794185.36 | 902377.09 | 38.687 | 16.408 | 22.279 | 10.425 | 4.508 | 5.917 | 1475674.67 | 644880.7 | 830793.97 | 38.687 | 16.408 | 22.279 | 10.425 | 4.508 | 5.917 | 36.2499 | 15.8415 | 20.4085 | 35.0989 | 15.3385 | 19.7604 | 6.5299 | 2.8536 | 3.6763 | 19.8552 | 8.6769 | 11.1783 | 15.2924 | 6.6829 | 8.6095 | 1475674.67 | 644880.7 | 830793.97
Polk | Florida | 7242 | **4 | 3050 | 2007-02-23 | 27.7286 | -81.9897 | 37.936 | 17.1 | 20.836 | 3.509 | 1.628 | 1.881 | 1733765.84 | 802379.96 | 931385.88 | 34.915 | 16.07 | 18.845 | 2.877 | 1.391 | 1.486 | 1414493.31 | 684185 | 730308.31 | 34.915 | 16.07 | 18.845 | 2.877 | 1.391 | 1.486 | 34.747 | 16.807 | 17.94 | 33.6437 | 16.2733 | 17.3704 | 6.2591 | 3.0275 | 3.2316 | 19.032 | 9.2057 | 9.8263 | 14.6584 | 7.0902 | 7.5682 | 1414493.31 | 684185 | 730308.31
Polk | Florida | 7242 | **5 | 90101 | 2007-04-02 | 27.7286 | -81.9897 | 34.095 | 15.286 | 18.809 | 3.06 | 1.439 | 1.621 | 1674569.48 | 788593.01 | 885976.47 | 30.989 | 13.883 | 17.106 | 2.56 | 1.225 | 1.335 | 1404264.04 | 674468.27 | 729795.77 | 30.989 | 13.883 | 17.106 | 2.56 | 1.225 | 1.335 | 34.4957 | 16.5683 | 17.9274 | 33.4004 | 16.0422 | 17.3582 | 6.2139 | 2.9845 | 3.2293 | 18.8944 | 9.075 | 9.8194 | 14.5524 | 6.9895 | 7.5629 | 1404264.04 | 674468.27 | 729795.77
Port Everglades | Florida | 617 | PECT5A | 91022 | 2015-07-21 | 26.0856 | -80.1253 | 57.503 | 23.95 | 33.553 | 4.645 | 1.961 | 2.684 | 2452299.39 | 1027652.81 | 1424646.58 | 47.208 | 25.529 | 21.679 | 3.661 | 2.066 | 1.595 | 1880307.23 | 1077750.92 | 802556.31 | 47.208 | 25.529 | 21.679 | 3.661 | 2.066 | 1.595 | 40.2386 | 23.0639 | 17.1747 | 40.2386 | 23.0639 | 17.1747 | 2.3128 | 1.3256 | 0.98714 | 7.5776 | 4.3433 | 3.2343 | 24.0173 | 13.7662 | 10.2511 | 1880307.23 | 1077750.92 | 802556.31
Port Everglades | Florida | 617 | PECT5B | 91023 | 2015-07-31 | 26.0856 | -80.1253 | 58.237 | 23.408 | 34.829 | 4.675 | 1.901 | 2.774 | 2483324.64 | 1002075.15 | 1481249.49 | 49.937 | 24.249 | 25.688 | 3.954 | 1.927 | 2.027 | 2046800.67 | 1009639.57 | 1037161.1 | 49.937 | 24.249 | 25.688 | 3.954 | 1.927 | 2.027 | 43.8015 | 21.6063 | 22.1952 | 43.8015 | 21.6063 | 22.1952 | 2.5176 | 1.2419 | 1.2757 | 8.2486 | 4.0688 | 4.1798 | 26.1439 | 12.8962 | 13.2477 | 2046800.67 | 1009639.57 | 1037161.1
Port Everglades | Florida | 617 | PECT5C | 91021 | 2015-11-07 | 26.0856 | -80.1253 | 61.512 | 27.599 | 33.913 | 4.772 | 2.01 | 2.762 | 2530755.05 | 1057676.34 | 1473078.71 | 46.957 | 25.414 | 21.543 | 3.679 | 2.066 | 1.613 | 1885366.6 | 1069168.61 | 816197.99 | 46.957 | 25.414 | 21.543 | 3.679 | 2.066 | 1.613 | 40.3468 | 22.8802 | 17.4666 | 40.3468 | 22.8802 | 17.4666 | 2.319 | 1.3151 | 1.0039 | 7.598 | 4.3087 | 3.2893 | 24.0819 | 13.6565 | 10.4253 | 1885366.6 | 1069168.61 | 816197.99
Reedy Creek Central Energy Plant | Florida | 7254 | 32432 | 3061 | 1989-03-01 | 28.4272 | -81.5803 | 1.3 | 0.136 | 1.164 | 0.001 | 0.001 | 0 | 213.89 | 213.89 | 0 | 5.737 | 0.02 | 5.717 | 0 | 0 | 0 | 0 | 0 | 0 | 5.737 | 0.02 | 5.717 | 0 | 0 | 0 | 0 | 0 | 0 | 0 | 0 | 0 | 0 | 0 | 0 | 0 | 0 | 0 | 0 | 0 | 0 | 0 | 0 | 0
Riviera Beach Energy Center | Florida | 619 | RBCT5A | 90798 | 2013-10-30 | 26.7653 | -80.0528 | 65.276 | 29.177 | 36.099 | 4.774 | 2.245 | 2.529 | 2542314.31 | 1193878.72 | 1348435.59 | 62.608 | 25.554 | 37.054 | 3.977 | 1.8 | 2.177 | 2053778.45 | 951390.24 | 1102388.21 | 62.608 | 25.554 | 37.054 | 3.977 | 1.8 | 2.177 | 42.9342 | 19.8888 | 23.0454 | 42.9342 | 19.8888 | 23.0454 | 2.4748 | 1.1464 | 1.3284 | 6.1613 | 2.8542 | 3.3072 | 10.3305 | 4.7855 | 5.545 | 2053778.45 | 951390.24 | 1102388.21
Riviera Beach Energy Center | Florida | 619 | RBCT5B | 90799 | 2013-10-08 | 26.7653 | -80.0528 | 55.812 | 21.385 | 34.427 | 4.293 | 1.672 | 2.621 | 2294291.98 | 895425.76 | 1398866.22 | 66.084 | 30.091 | 35.993 | 5.267 | 2.473 | 2.794 | 2798801.68 | 1341380.57 | 1457421.11 | 66.084 | 30.091 | 35.993 | 5.267 | 2.473 | 2.794 | 58.5089 | 28.0416 | 30.4674 | 58.5089 | 28.0416 | 30.4674 | 3.3726 | 1.6164 | 1.7562 | 8.3964 | 4.0241 | 4.3723 | 14.078 | 6.7471 | 7.3308 | 2798801.68 | 1341380.57 | 1457421.11
Riviera Beach Energy Center | Florida | 619 | RBCT5C | 90800 | 2013-09-22 | 26.7653 | -80.0528 | 52.553 | 26.289 | 26.264 | 3.81 | 2.023 | 1.787 | 2038246.71 | 1082755.98 | 955490.73 | 62.439 | 27.202 | 35.237 | 4.743 | 2.114 | 2.629 | 2526752.04 | 1151157.37 | 1375594.67 | 62.439 | 27.202 | 35.237 | 4.743 | 2.114 | 2.629 | 52.8218 | 24.0649 | 28.7568 | 52.8218 | 24.0649 | 28.7568 | 3.0447 | 1.3871 | 1.6576 | 7.5803 | 3.4535 | 4.1268 | 12.7096 | 5.7903 | 6.9192 | 2526752.04 | 1151157.37 | 1375594.67
S O Purdom | Florida | 689 | 8 | 521 | 2000-06-24 | 30.1619 | -84.2014 | 162.296 | 72.255 | 90.041 | 12.68 | 1.469 | 11.211 | 878049.37 | 401511.23 | 476538.14 | 150.106 | 69.479 | 80.627 | 3.293 | 1.447 | 1.846 | 912036 | 405041.14 | 506994.86 | 150.106 | 69.479 | 80.627 | 3.293 | 1.447 | 1.846 | 23.6354 | 10.4966 | 13.1388 | 23.6354 | 10.4966 | 13.1388 | 8.4774 | 3.7649 | 4.7125 | 118.3732 | 52.5703 | 65.8029 | 11.6495 | 5.1736 | 6.4759 | 912036 | 405041.14 | 506994.86
Sanford | Florida | 620 | SNCT4A | 429 | 2002-12-06 | 28.8419 | -81.3256 | 105.895 | 54.279 | 51.616 | 2.432 | 1.264 | 1.168 | 1178579.74 | 615910.7 | 562669.04 | 109.351 | 63.097 | 46.254 | 2.51 | 1.518 | 0.992 | 1203321.11 | 745437.65 | 457883.46 | 109.351 | 63.097 | 46.254 | 2.51 | 1.518 | 0.992 | 27.8328 | 17.242 | 10.5908 | 27.8328 | 17.242 | 10.5908 | 1.5583 | 0.96534 | 0.59296 | 3.0504 | 1.8897 | 1.1607 | 15.3701 | 9.5215 | 5.8486 | 1203321.11 | 745437.65 | 457883.46
Sanford | Florida | 620 | SNCT4B | 430 | 2002-12-07 | 28.8419 | -81.3256 | 103.569 | 46.382 | 57.187 | 2.438 | 1.089 | 1.349 | 1176165.47 | 527302.89 | 648862.58 | 90.689 | 54.619 | 36.07 | 2.079 | 1.284 | 0.795 | 998475.38 | 628173.81 | 370301.57 | 90.689 | 54.619 | 36.07 | 2.079 | 1.284 | 0.795 | 23.0947 | 14.5297 | 8.5651 | 23.0947 | 14.5297 | 8.5651 | 1.293 | 0.81349 | 0.47954 | 2.5311 | 1.5924 | 0.93871 | 12.7536 | 8.0237 | 4.7299 | 998475.38 | 628173.81 | 370301.57
Sanford | Florida | 620 | SNCT4C | 431 | 2002-12-01 | 28.8419 | -81.3256 | 99.786 | 51.114 | 48.672 | 2.267 | 1.205 | 1.062 | 1096197.55 | 585125.39 | 511072.16 | 97.06 | 57.683 | 39.377 | 2.252 | 1.396 | 0.856 | 1088090.43 | 685741.33 | 402349.1 | 97.06 | 57.683 | 39.377 | 2.252 | 1.396 | 0.856 | 25.1675 | 15.8612 | 9.3063 | 25.1675 | 15.8612 | 9.3063 | 1.4091 | 0.88804 | 0.52104 | 2.7583 | 1.7384 | 1.02 | 13.8982 | 8.759 | 5.1392 | 1088090.43 | 685741.33 | 402349.1
Sanford | Florida | 620 | SNCT4D | 432 | 2002-12-01 | 28.8419 | -81.3256 | 101.677 | 45.006 | 56.671 | 2.388 | 1.059 | 1.329 | 1157086.24 | 514232.44 | 642853.8 | 89.328 | 51.05 | 38.278 | 1.915 | 1.133 | 0.782 | 912375.37 | 554403.95 | 357971.42 | 89.328 | 51.05 | 38.278 | 1.915 | 1.133 | 0.782 | 21.1032 | 12.8234 | 8.2799 | 21.1032 | 12.8234 | 8.2799 | 1.1815 | 0.71795 | 0.46357 | 2.3129 | 1.4054 | 0.90746 | 11.6538 | 7.0814 | 4.5724 | 912375.37 | 554403.95 | 357971.42
Sanford | Florida | 620 | SNCT5A | 433 | 2002-02-21 | 28.8419 | -81.3256 | 106.339 | 54.559 | 51.78 | 2.446 | 1.28 | 1.166 | 1191889.6 | 626871.68 | 565017.92 | 96.839 | 50.896 | 45.943 | 2.181 | 1.193 | 0.988 | 1033681.46 | 576807.33 | 456874.13 | 96.839 | 50.896 | 45.943 | 2.181 | 1.193 | 0.988 | 23.6765 | 13.2118 | 10.4647 | 23.6765 | 13.2118 | 10.4647 | 1.3231 | 0.73831 | 0.5848 | 3.0028 | 1.6756 | 1.3272 | 13.2033 | 7.3676 | 5.8357 | 1033681.46 | 576807.33 | 456874.13
Sanford | Florida | 620 | SNCT5B | 434 | 2002-02-25 | 28.8419 | -81.3256 | 102.316 | 50.093 | 52.223 | 2.338 | 1.164 | 1.174 | 1150286.22 | 574225.88 | 576060.34 | 85.961 | 47.78 | 38.181 | 1.86 | 1.066 | 0.794 | 896590.94 | 523362.58 | 373228.36 | 85.961 | 47.78 | 38.181 | 1.86 | 1.066 | 0.794 | 20.5364 | 11.9876 | 8.5488 | 20.5364 | 11.9876 | 8.5488 | 1.1476 | 0.6699 | 0.47773 | 2.6046 | 1.5204 | 1.0842 | 11.4522 | 6.6849 | 4.7673 | 896590.94 | 523362.58 | 373228.36
Sanford | Florida | 620 | SNCT5C | 435 | 2002-03-04 | 28.8419 | -81.3256 | 99.276 | 45.66 | 53.616 | 2.219 | 1.031 | 1.188 | 1078533.13 | 502406.08 | 576127.05 | 95.373 | 52.211 | 43.162 | 2.148 | 1.204 | 0.944 | 1016585.05 | 579886.88 | 436698.17 | 95.373 | 52.211 | 43.162 | 2.148 | 1.204 | 0.944 | 23.2849 | 13.2823 | 10.0026 | 23.2849 | 13.2823 | 10.0026 | 1.3012 | 0.74226 | 0.55897 | 2.9532 | 1.6846 | 1.2686 | 12.9849 | 7.4069 | 5.578 | 1016585.05 | 579886.88 | 436698.17
Sanford | Florida | 620 | SNCT5D | 436 | 2002-03-11 | 28.8419 | -81.3256 | 117.218 | 64.571 | 52.647 | 2.612 | 1.453 | 1.159 | 1279546.6 | 714549.02 | 564997.58 | 93.891 | 54.093 | 39.798 | 1.885 | 1.114 | 0.771 | 900125.03 | 543319.8 | 356805.23 | 93.891 | 54.093 | 39.798 | 1.885 | 1.114 | 0.771 | 20.6174 | 12.4447 | 8.1726 | 20.6174 | 12.4447 | 8.1726 | 1.1522 | 0.69545 | 0.45671 | 2.6149 | 1.5783 | 1.0365 | 11.4973 | 6.9399 | 4.5575 | 900125.03 | 543319.8 | 356805.23
Santa Rosa Energy Center | Florida | 55242 | CT-1 | 4287 | 2002-05-11 | 30.5661 | -87.115 | 151.931 | 72.741 | 79.19 | 2.949 | 1.412 | 1.537 | 1365616.63 | 652467.1 | 713149.53 | 135.454 | 63.605 | 71.849 | 2.57 | 1.221 | 1.349 | 1171577.99 | 554273.75 | 617304.24 | 135.454 | 63.605 | 71.849 | 2.57 | 1.221 | 1.349 | 28.8384 | 13.6434 | 15.1949 | 28.8384 | 13.6434 | 15.1949 | 9.1735 | 4.34 | 4.8335 | 8.74 | 4.1349 | 4.6051 | 14.9646 | 7.0798 | 7.8849 | 1171577.99 | 554273.75 | 617304.24
Seminole (136) | Florida | 136 | 1 | 84 | 1984-01-31 | 29.7333 | -81.6339 | 899.243 | 371.393 | 527.85 | 2207.313 | 889.566 | 1317.747 | 2892195.96 | 1128107.06 | 1764088.9 | 402.579 | 125.996 | 276.583 | 949.836 | 253.076 | 696.76 | 1245867.94 | 303282.27 | 942585.67 | 0 | 0 | 0 | 0 | 0 | 0 | 0 | 0 | 0 | 0 | 0 | 0 | 0 | 0 | 0 | 0 | 0 | 0 | 0 | 0 | 0 | 0 | 0 | 0 | Y | Y
Seminole (136) | Florida | 136 | 2 | 85 | 1984-12-31 | 29.7333 | -81.6339 | 1025.187 | 418.703 | 606.484 | 2734.811 | 1121.507 | 1613.304 | 3664525.07 | 1458914.96 | 2205610.11 | 801.405 | 316.468 | 484.937 | 2232.939 | 872.015 | 1360.924 | 3000683.47 | 1142443.37 | 1858240.1 | 801.405 | 316.468 | 484.937 | 2232.939 | 872.015 | 1360.924 | 503.6347 | 191.7477 | 311.887 | 385.1677 | 146.644 | 238.5237 | 15.9786 | 6.0835 | 9.8951 | 1145.5109 | 436.1278 | 709.3832 | 20.5657 | 7.8299 | 12.7358 | 3000683.47 | 1142443.37 | 1858240.1
Seminole (136) | Florida | 136 | CT1 | 91414 | 2022-06-01 | 29.7333 | -81.6339 | [9 empty] | 133.589 | 69.742 | 63.847 | 5.809 | 3.424 | 2.385 | 3066372.8 | 1810908.91 | 1255463.89 | 133.589 | 69.742 | 63.847 | 5.809 | 3.424 | 2.385 | 43.2665 | 25.5519 | 17.7146 | 42.6686 | 25.1988 | 17.4698 | 16.4358 | 9.7065 | 6.7293 | 48.3414 | 28.549 | 19.7924 | 32.882 | 19.4192 | 13.4629 | 3066372.8 | 1810908.91 | 1255463.89
Seminole (136) | Florida | 136 | CT2 | 91415 | 2022-06-05 | 29.7333 | -81.6339 | [9 empty] | 128.099 | 71.932 | 56.167 | 5.858 | 3.597 | 2.261 | 3085495.43 | 1899316.27 | 1186179.16 | 128.099 | 71.932 | 56.167 | 5.858 | 3.597 | 2.261 | 43.5363 | 26.7994 | 16.737 | 42.9347 | 26.429 | 16.5057 | 16.5383 | 10.1803 | 6.3579 | 48.6428 | 29.9427 | 18.7001 | 33.0871 | 20.3672 | 12.7199 | 3085495.43 | 1899316.27 | 1186179.16
Seminole (FL) | Florida | 136 | ST |  | 2023-01-01 | 29.7333 | -81.6339 | [18 empty] | 79.277 | 33.2312 | 46.0458 | 0 | 0 | 0 | 48.9216 | 20.5069 | 28.4148 | 47.3943 | 19.8666 | 27.5276 | 15.3531 | 6.4357 | 8.9174 | 115.3234 | 48.341 | 66.9823 | 28.9028 | 12.1154 | 16.7874 | 2262795.6 | 948514.32 | 1314281.28 |  |  |  |  | Y | Natural Gas Combined Cycle
Shady Hills | Florida | 55414 | GT101 | 4697 | 2001-12-21 | 28.3665 | -82.5591 | 45.625 | 32.422 | 13.203 | 1.773 | 0.632 | 1.141 | 274643 | 209725.18 | 64917.82 | 10.614 | 6.095 | 4.519 | 0.189 | 0.106 | 0.083 | 62043.59 | 34925.76 | 27117.83 | 10.614 | 6.095 | 4.519 | 0.189 | 0.106 | 0.083 | 2.4119 | 1.3577 | 1.0542 | 2.4095 | 1.3563 | 1.0531 | 1.1416 | 0.64263 | 0.49897 | 19.6976 | 11.0882 | 8.6094 | 2.1971 | 1.2368 | 0.96028 | 62043.59 | 34925.76 | 27117.83
Shady Hills | Florida | 55414 | GT201 | 4698 | 2002-01-02 | 28.3665 | -82.5591 | 39.566 | 32.097 | 7.469 | 0.962 | 0.626 | 0.336 | 232778.56 | 194529.26 | 38249.3 | 7.687 | 5.199 | 2.488 | 0.146 | 0.101 | 0.045 | 45361.77 | 31262.21 | 14099.56 | 7.687 | 5.199 | 2.488 | 0.146 | 0.101 | 0.045 | 1.5743 | 1.085 | 0.48933 | 1.5743 | 1.085 | 0.48933 | 0.83466 | 0.57522 | 0.25943 | 14.4015 | 9.9251 | 4.4763 | 1.6063 | 1.107 | 0.49929 | 45361.77 | 31262.21 | 14099.56
Shady Hills | Florida | 55414 | GT301 | 4699 | 2002-02-05 | 28.3665 | -82.5591 | 36.561 | 29.198 | 7.363 | 0.832 | 0.557 | 0.275 | 227930.54 | 186891.75 | 41038.79 | 8.011 | 3.967 | 4.044 | 0.141 | 0.068 | 0.073 | 46444.87 | 22324.96 | 24119.91 | 8.011 | 3.967 | 4.044 | 0.141 | 0.068 | 0.073 | 1.4967 | 0.71942 | 0.77726 | 1.4967 | 0.71942 | 0.77726 | 0.85459 | 0.41078 | 0.44381 | 14.7453 | 7.0877 | 7.6576 | 1.6447 | 0.79056 | 0.85412 | 46444.87 | 22324.96 | 24119.91
Stanton A | Florida | 55821 | 25 | 10157 | 2003-07-23 | 28.4881 | -81.1675 | 62.167 | 33.492 | 28.675 | 3.127 | 1.776 | 1.351 | 1526785.26 | 867003.65 | 659781.61 | 70.254 | 34.606 | 35.648 | 3.616 | 1.776 | 1.84 | 1792284.92 | 872310.11 | 919974.81 | 70.254 | 34.606 | 35.648 | 3.616 | 1.776 | 1.84 | 41.8767 | 20.3815 | 21.4952 | 41.8767 | 20.3815 | 21.4952 | 12.0262 | 5.8532 | 6.173 | 9.4812 | 4.6145 | 4.8667 | 19.5377 | 9.5091 | 10.0286 | 1792284.92 | 872310.11 | 919974.81
Stanton A | Florida | 55821 | 26 | 10158 | 2003-08-20 | 28.4881 | -81.1675 | 66.592 | 31.841 | 34.751 | 3.704 | 1.827 | 1.877 | 1788954.02 | 880930.97 | 908023.05 | 73.757 | 36.852 | 36.905 | 3.784 | 1.877 | 1.907 | 1858365.68 | 918394.8 | 939970.88 | 73.757 | 36.852 | 36.905 | 3.784 | 1.877 | 1.907 | 43.4207 | 21.4583 | 21.9624 | 43.4207 | 21.4583 | 21.9624 | 12.4696 | 6.1624 | 6.3072 | 9.8308 | 4.8583 | 4.9724 | 20.258 | 10.0114 | 10.2466 | 1858365.68 | 918394.8 | 939970.88
Stock Island | Florida | 6584 | CT4 | 89604 | 2006-06-28 | 24.5636 | -81.7342 | 2.232 | 0.196 | 2.036 | 0.067 | 0.001 | 0.066 | 2898.63 | 253.07 | 2645.56 | 0.603 | 0.389 | 0.214 | 0.003 | 0.002 | 0.001 | 718.8 | 472.16 | 246.64 | 0.603 | 0.389 | 0.214 | 0.003 | 0.002 | 0.001 | 0.042977 | 0.02823 | 0.014747 | 0.040673 | 0.026717 | 0.013956 | 0.0015634 | 0.0010269 | 0.00053644 | 0.28991 | 0.19043 | 0.099475 | 0.022226 | 0.0146 | 0.0076264 | 718.8 | 472.16 | 246.64
Tiger Bay | Florida | 7699 | 1 | 3141 | 1997-07-14 | 27.7447 | -81.85 | 173.894 | 89.515 | 84.379 | 2.743 | 1.405 | 1.338 | 837745.49 | 424758.7 | 412986.79 | 159.034 | 89.582 | 69.452 | 2.457 | 1.423 | 1.034 | 736121.22 | 422678.44 | 313442.78 | 159.034 | 89.582 | 69.452 | 2.457 | 1.423 | 1.034 | 17.5418 | 10.0724 | 7.4693 | 17.5418 | 10.0724 | 7.4693 | 4.9946 | 2.8679 | 2.1267 | 3.4561 | 1.9845 | 1.4716 | 9.4025 | 5.3989 | 4.0036 | 736121.22 | 422678.44 | 313442.78
Tom G Smith | Florida | 673 | S-3 | 507 | 1967-11-01 | 26.6125 | -80.0678 | 0.091 | 0.091 | 0 | 0 | 0 | 0 | 100.54 | 100.54 | 0 | 0.045 |  |  | 0 |  |  | 83.8 |  | 83.8 | 0.045 |  |  | 0 |  |  | 0.01565 |  |  | 0.01565 |  |  | 0.0043832 |  |  | 0.066942 |  |  | 0.0058608 |  |  | 83.8
Treasure Coast Energy Center | Florida | 56400 | 1 | 89720 | 2008-02-12 | 27.3839 | -80.3775 | 40.647 | 18.681 | 21.966 | 4.428 | 2.078 | 2.35 | 2033824.17 | 953666 | 1080158.17 | 37.619 | 18.993 | 18.626 | 3.982 | 2.06 | 1.922 | 1870356.18 | 969495.62 | 900860.56 | 37.619 | 18.993 | 18.626 | 3.982 | 2.06 | 1.922 | 46.1978 | 23.9465 | 22.2513 | 46.1978 | 23.9465 | 22.2513 | 14.701 | 7.6202 | 7.0808 | 15.2715 | 7.9159 | 7.3555 | 3.5125 | 1.8207 | 1.6918 | 1870356.18 | 969495.62 | 900860.56
Turkey Point | Florida | 621 | TPCT5A | 89540 | 2006-12-20 | 25.4356 | -80.3308 | 40.778 | 17.712 | 23.066 | 3.328 | 1.442 | 1.886 | 1669841.83 | 729100.35 | 940741.48 | 42.962 | 19.45 | 23.512 | 3.641 | 1.671 | 1.97 | 1792832.25 | 836721.34 | 956110.91 | 42.962 | 19.45 | 23.512 | 3.641 | 1.671 | 1.97 | 40.2849 | 18.8011 | 21.4838 | 39.765 | 18.5585 | 21.2065 | 3.245 | 1.5145 | 1.7306 | 5.4144 | 2.5269 | 2.8875 | 4.2266 | 1.9726 | 2.254 | 1792832.25 | 836721.34 | 956110.91
Turkey Point | Florida | 621 | TPCT5B | 89541 | 2006-12-27 | 25.4356 | -80.3308 | 38.183 | 17.906 | 20.277 | 3.152 | 1.487 | 1.665 | 1526713.49 | 751563.1 | 775150.39 | 41.228 | 16.643 | 24.585 | 3.43 | 1.406 | 2.024 | 1689087.03 | 703166.99 | 985920.04 | 41.228 | 16.643 | 24.585 | 3.43 | 1.406 | 2.024 | 37.9538 | 15.8002 | 22.1536 | 37.464 | 15.5962 | 21.8677 | 3.0572 | 1.2727 | 1.7845 | 5.101 | 2.1236 | 2.9775 | 3.982 | 1.6577 | 2.3243 | 1689087.03 | 703166.99 | 985920.04
Turkey Point | Florida | 621 | TPCT5C | 89542 | 2006-12-12 | 25.4356 | -80.3308 | 41.712 | 19.714 | 21.998 | 3.485 | 1.683 | 1.802 | 1730619.54 | 849968.12 | 880651.42 | 41.073 | 19.483 | 21.59 | 3.442 | 1.64 | 1.802 | 1711776 | 829119.52 | 882656.48 | 41.073 | 19.483 | 21.59 | 3.442 | 1.64 | 1.802 | 38.4636 | 18.6303 | 19.8333 | 37.9672 | 18.3899 | 19.5773 | 3.0983 | 1.5007 | 1.5976 | 5.1696 | 2.5039 | 2.6656 | 4.0355 | 1.9546 | 2.0809 | 1711776 | 829119.52 | 882656.48
Turkey Point | Florida | 621 | TPCT5D | 89543 | 2006-12-04 | 25.4356 | -80.3308 | 38.773 | 17.628 | 21.145 | 3.124 | 1.432 | 1.692 | 1562021.77 | 721645.63 | 840376.14 | 39.345 | 15.835 | 23.51 | 3.155 | 1.301 | 1.854 | 1561880.05 | 660189.52 | 901690.53 | 39.345 | 15.835 | 23.51 | 3.155 | 1.301 | 1.854 | 35.0954 | 14.8345 | 20.261 | 34.6425 | 14.643 | 19.9995 | 2.827 | 1.1949 | 1.6321 | 4.7169 | 1.9938 | 2.7231 | 3.6821 | 1.5564 | 2.1257 | 1561880.05 | 660189.52 | 901690.53
University of Florida | Florida | 7345 | 1 | 3102 | 1993-12-17 | 29.6397 | -82.3486 | 108.529 | 43.989 | 64.54 | 0.967 | 0.434 | 0.533 |  |  |  | 126.969 | 58.022 | 68.947 | 0.962 | 0.438 | 0.524 |  |  |  | 126.969 | 58.022 | 68.947 | 0.962 | 0.438 | 0.524
Vandolah Power Project | Florida | 55415 | GT101 | 4700 | 2002-04-07 | 27.5242 | -81.9236 | 59.324 | 45.102 | 14.222 | 30.294 | 1.741 | 28.553 | 366614.48 | 293331.06 | 73283.42 | 27.337 | 17.589 | 9.748 | 1.188 | 0.795 | 0.393 | 162099.03 | 100798.91 | 61300.12 | 27.337 | 17.589 | 9.748 | 1.188 | 0.795 | 0.393 | 5.4871 | 3.412 | 2.075 | 5.4871 | 3.412 | 2.075 | 1.7077 | 1.0619 | 0.6458 | 4.4683 | 2.7785 | 1.6897 | 5.7402 | 3.5694 | 2.1707 | 162099.03 | 100798.91 | 61300.12
Vandolah Power Project | Florida | 55415 | GT201 | 4701 | 2002-04-16 | 27.5242 | -81.9236 | 59.416 | 43.475 | 15.941 | 25.788 | 1.211 | 24.577 | 375770.87 | 291467.96 | 84302.91 | 33.134 | 20.903 | 12.231 | 1.046 | 0.797 | 0.249 | 202355.22 | 125550.38 | 76804.84 | 33.134 | 20.903 | 12.231 | 1.046 | 0.797 | 0.249 | 6.9327 | 4.3014 | 2.6313 | 6.9327 | 4.3014 | 2.6313 | 2.1662 | 1.344 | 0.8222 | 1.5035 | 0.93284 | 0.57066 | 7.1657 | 4.4459 | 2.7198 | 202355.22 | 125550.38 | 76804.84
Vandolah Power Project | Florida | 55415 | GT301 | 4702 | 2002-04-19 | 27.5242 | -81.9236 | 58.247 | 42.473 | 15.774 | 24.202 | 1.264 | 22.938 | 371677.88 | 282310.51 | 89367.37 | 25.059 | 20.098 | 4.961 | 0.95 | 0.84 | 0.11 | 148767.59 | 117895.52 | 30872.07 | 25.059 | 20.098 | 4.961 | 0.95 | 0.84 | 0.11 | 5.1109 | 4.0503 | 1.0606 | 5.1109 | 4.0503 | 1.0606 | 1.5985 | 1.2668 | 0.33172 | 1.6015 | 1.2691 | 0.33234 | 5.2681 | 4.1749 | 1.0932 | 148767.59 | 117895.52 | 30872.07
Vandolah Power Project | Florida | 55415 | GT401 | 4703 | 2002-05-10 | 27.5242 | -81.9236 | 64.298 | 43.399 | 20.899 | 26.261 | 1.188 | 25.073 | 386335.6 | 277660.56 | 108675.04 | 35.212 | 17.559 | 17.653 | 1.219 | 0.869 | 0.35 | 208214 | 99117.01 | 109096.99 | 35.212 | 17.559 | 17.653 | 1.219 | 0.869 | 0.35 | 7.6165 | 3.6257 | 3.9908 | 7.6165 | 3.6257 | 3.9908 | 2.3809 | 1.1334 | 1.2475 | 1.7958 | 0.85488 | 0.94096 | 7.3732 | 3.5099 | 3.8633 | 208214 | 99117.01 | 109096.99
West County Energy Center | Florida | 56407 | WCCT1A | 89726 | 2009-05-21 | 26.6986 | -80.3747 | 53.126 | 27.61 | 25.516 | 4.24 | 2.291 | 1.949 | 2228524.52 | 1199943.96 | 1028580.56 | 64.045 | 29.545 | 34.5 | 4.892 | 2.469 | 2.423 | 2524583.68 | 1290490 | 1234093.68 | 64.045 | 29.545 | 34.5 | 4.892 | 2.469 | 2.423 | 54.1649 | 27.6875 | 26.4775 | 54.1649 | 27.6875 | 26.4775 | 4.5064 | 2.3035 | 2.2029 | 20.6006 | 10.5304 | 10.0702 | 17.7466 | 9.0715 | 8.6751 | 2524583.68 | 1290490 | 1234093.68
West County Energy Center | Florida | 56407 | WCCT1B | 89727 | 2009-05-02 | 26.6986 | -80.3747 | 60.52 | 27.9 | 32.62 | 4.785 | 2.352 | 2.433 | 2508926.5 | 1237424.23 | 1271502.27 | 51.997 | 26.852 | 25.145 | 4.019 | 2.203 | 1.816 | 2081214.76 | 1166851.49 | 914363.27 | 51.997 | 26.852 | 25.145 | 4.019 | 2.203 | 1.816 | 44.6525 | 25.0348 | 19.6177 | 44.6525 | 25.0348 | 19.6177 | 3.715 | 2.0828 | 1.6321 | 16.9827 | 9.5215 | 7.4612 | 14.6299 | 8.2024 | 6.4275 | 2081214.76 | 1166851.49 | 914363.27
West County Energy Center | Florida | 56407 | WCCT1C | 89728 | 2009-04-19 | 26.6986 | -80.3747 | 49.912 | 23.594 | 26.318 | 3.787 | 1.716 | 2.071 | 1977957.85 | 896098.12 | 1081859.73 | 67.328 | 27.133 | 40.195 | 5.298 | 2.022 | 3.276 | 2736834.83 | 1059242.46 | 1677592.37 | 67.328 | 27.133 | 40.195 | 5.298 | 2.022 | 3.276 | 58.7188 | 22.726 | 35.9927 | 58.7188 | 22.726 | 35.9927 | 4.8853 | 1.8907 | 2.9945 | 22.3326 | 8.6434 | 13.6892 | 19.2386 | 7.4459 | 11.7926 | 2736834.83 | 1059242.46 | 1677592.37
West County Energy Center | Florida | 56407 | WCCT2A | 89729 | 2009-09-24 | 26.6986 | -80.3747 | 51.134 | 28.285 | 22.849 | 4.058 | 2.314 | 1.744 | 2126207.27 | 1208390.88 | 917816.39 | 56.66 | 19.654 | 37.006 | 4.425 | 1.561 | 2.864 | 2309223.85 | 822308.77 | 1486915.08 | 56.66 | 19.654 | 37.006 | 4.425 | 1.561 | 2.864 | 49.6714 | 17.6879 | 31.9835 | 49.6714 | 17.6879 | 31.9835 | 6.5813 | 2.3436 | 4.2377 | 16.8342 | 5.9946 | 10.8396 | 20.3512 | 7.247 | 13.1042 | 2309223.85 | 822308.77 | 1486915.08
West County Energy Center | Florida | 56407 | WCCT2B | 89730 | 2009-09-09 | 26.6986 | -80.3747 | 46.626 | 24.405 | 22.221 | 3.351 | 1.747 | 1.604 | 1747546.94 | 906954.75 | 840592.19 | 62.741 | 28.499 | 34.242 | 4.773 | 2.305 | 2.468 | 2477883.37 | 1205993.61 | 1271889.76 | 62.741 | 28.499 | 34.242 | 4.773 | 2.305 | 2.468 | 53.2993 | 25.9409 | 27.3583 | 53.2993 | 25.9409 | 27.3583 | 7.062 | 3.4371 | 3.6249 | 18.0638 | 8.7917 | 9.2721 | 21.8376 | 10.6284 | 11.2092 | 2477883.37 | 1205993.61 | 1271889.76
West County Energy Center | Florida | 56407 | WCCT2C | 89731 | 2009-09-02 | 26.6986 | -80.3747 | 49.409 | 27.884 | 21.525 | 3.778 | 2.164 | 1.614 | 1980039.27 | 1135908.04 | 844131.23 | 64.026 | 28.019 | 36.007 | 4.993 | 2.269 | 2.724 | 2589250.39 | 1190898.61 | 1398351.78 | 64.026 | 28.019 | 36.007 | 4.993 | 2.269 | 2.724 | 55.6948 | 25.6162 | 30.0785 | 55.6948 | 25.6162 | 30.0785 | 7.3794 | 3.3941 | 3.9853 | 18.8756 | 8.6817 | 10.194 | 22.8191 | 10.4954 | 12.3237 | 2589250.39 | 1190898.61 | 1398351.78
West County Energy Center | Florida | 56407 | WCCT3A | 90654 | 2010-12-29 | 26.6986 | -80.3747 | 59.981 | 27.229 | 32.752 | 4.179 | 1.991 | 2.188 | 2172143.31 | 1033534.04 | 1138609.27 | 48.429 | 26.525 | 21.904 | 3.526 | 1.994 | 1.532 | 1799536.93 | 1031604.12 | 767932.81 | 48.429 | 26.525 | 21.904 | 3.526 | 1.994 | 1.532 | 38.78 | 22.2311 | 16.549 | 38.771 | 22.2259 | 16.5451 | 2.7983 | 1.6041 | 1.1941 | 12.3268 | 7.0665 | 5.2603 | 12.4915 | 7.1609 | 5.3306 | 1799536.93 | 1031604.12 | 767932.81
West County Energy Center | Florida | 56407 | WCCT3B | 90655 | 2010-12-03 | 26.6986 | -80.3747 | 65.412 | 28.888 | 36.524 | 5.345 | 2.445 | 2.9 | 2796034.23 | 1279226.29 | 1516807.94 | 50.615 | 27.886 | 22.729 | 4.091 | 2.193 | 1.898 | 2083701.38 | 1134212.73 | 949488.65 | 50.615 | 27.886 | 22.729 | 4.091 | 2.193 | 1.898 | 44.9038 | 24.4423 | 20.4615 | 44.8933 | 24.4366 | 20.4567 | 3.2402 | 1.7637 | 1.4765 | 14.2734 | 7.7694 | 6.504 | 14.464 | 7.8731 | 6.5909 | 2083701.38 | 1134212.73 | 949488.65
West County Energy Center | Florida | 56407 | WCCT3C | 90656 | 2010-12-18 | 26.6986 | -80.3747 | 60.787 | 27.608 | 33.179 | 4.704 | 2.18 | 2.524 | 2493948.4 | 1153785.97 | 1340162.43 | 49.376 | 27.413 | 21.963 | 3.778 | 2.232 | 1.546 | 1958188.54 | 1176529.5 | 781659.04 | 49.376 | 27.413 | 21.963 | 3.778 | 2.232 | 1.546 | 42.199 | 25.3542 | 16.8448 | 42.1892 | 25.3483 | 16.8408 | 3.045 | 1.8295 | 1.2155 | 13.4136 | 8.0592 | 5.3544 | 13.5928 | 8.1669 | 5.4259 | 1958188.54 | 1176529.5 | 781659.04
AL Sandersville Energy Facility | Georgia | 55672 | CT1 | 8836 | 2002-05-24 | 33.1189 | -82.8608 | 4.476 | 3.166 | 1.31 | 0.038 | 0.032 | 0.006 | 10005.78 | 8483.84 | 1521.94 | 8.607 | 6.829 | 1.778 | 0.051 | 0.045 | 0.006 | 13032.52 | 11632.06 | 1400.46 | 8.607 | 6.829 | 1.778 | 0.051 | 0.045 | 0.006 | 0.58197 | 0.51943 | 0.062538 | 0.58197 | 0.51943 | 0.062538 | 0.085624 | 0.076423 | 0.009201 | 2.4663 | 2.2013 | 0.26502 | 0.4615 | 0.41191 | 0.049592 | 13032.52 | 11632.06 | 1400.46
AL Sandersville Energy Facility | Georgia | 55672 | CT2 | 8838 | 2002-05-24 | 33.1189 | -82.8608 | 6.332 | 4.77 | 1.562 | 0.04 | 0.032 | 0.008 | 10253.83 | 8254.01 | 1999.82 | 8.5 | 7.58 | 0.92 | 0.052 | 0.049 | 0.003 | 13229.88 | 12452.52 | 777.36 | 8.5 | 7.58 | 0.92 | 0.052 | 0.049 | 0.003 | 0.74319 | 0.69952 | 0.043668 | 0.74319 | 0.69952 | 0.043668 | 0.10934 | 0.10292 | 0.0064249 | 3.1494 | 2.9643 | 0.18505 | 0.46849 | 0.44096 | 0.027527 | 13229.88 | 12452.52 | 777.36
AL Sandersville Energy Facility | Georgia | 55672 | CT3 | 8840 | 2002-05-25 | 33.1189 | -82.8608 | 13.818 | 11.634 | 2.184 | 0.113 | 0.097 | 0.016 | 31673.89 | 27534.39 | 4139.5 | 10.396 | 6.663 | 3.733 | 0.057 | 0.041 | 0.016 | 15090.34 | 10742.77 | 4347.57 | 10.396 | 6.663 | 3.733 | 0.057 | 0.041 | 0.016 | 0.17927 | 0.12762 | 0.051649 | 0.17927 | 0.12762 | 0.051649 | 0.026408 | 0.0188 | 0.0076082 | 0.7598 | 0.5409 | 0.2189 | 0.53437 | 0.38042 | 0.15395 | 15090.34 | 10742.77 | 4347.57
AL Sandersville Energy Facility | Georgia | 55672 | CT4 | 8842 | 2002-05-25 | 33.1189 | -82.8608 | 13.134 | 11.294 | 1.84 | 0.096 | 0.081 | 0.015 | 27291.9 | 22948.28 | 4343.62 | 9.338 | 6.3 | 3.038 | 0.053 | 0.035 | 0.018 | 15619.27 | 10514.48 | 5104.79 | 9.338 | 6.3 | 3.038 | 0.053 | 0.035 | 0.018 | 1.433 | 0.96465 | 0.46834 | 1.433 | 0.96465 | 0.46834 | 0.21086 | 0.14195 | 0.068915 | 6.0729 | 4.0881 | 1.9848 | 0.5531 | 0.37233 | 0.18077 | 15619.27 | 10514.48 | 5104.79
AL Sandersville Energy Facility | Georgia | 55672 | CT5 | 8844 | 2002-06-06 | 33.1189 | -82.8608 | 9.031 | 7.746 | 1.285 | 0.058 | 0.053 | 0.005 | 15046.88 | 13583.84 | 1463.04 | 4.818 | 3.661 | 1.157 | 0.031 | 0.023 | 0.008 | 7848.95 | 5973.38 | 1875.57 | 4.818 | 3.661 | 1.157 | 0.031 | 0.023 | 0.008 | 0.46466 | 0.35362 | 0.11103 | 0.46466 | 0.35362 | 0.11103 | 0.068364 | 0.052028 | 0.016336 | 1.9691 | 1.4986 | 0.47053 | 0.27794 | 0.21153 | 0.066417 | 7848.95 | 5973.38 | 1875.57
AL Sandersville Energy Facility | Georgia | 55672 | CT6 | 8846 | 2002-06-06 | 33.1189 | -82.8608 | 7.81 | 6.198 | 1.612 | 0.046 | 0.04 | 0.006 | 11867.82 | 10284.71 | 1583.11 | 4.077 | 3.026 | 1.051 | 0.022 | 0.019 | 0.003 | 5537.03 | 4803.61 | 733.42 | 4.077 | 3.026 | 1.051 | 0.022 | 0.019 | 0.003 | 0.4575 | 0.3969 | 0.060599 | 0.4575 | 0.3969 | 0.060599 | 0.06733 | 0.058412 | 0.0089184 | 1.9388 | 1.682 | 0.25681 | 0.19607 | 0.1701 | 0.025971 | 5537.03 | 4803.61 | 733.42
AL Sandersville Energy Facility | Georgia | 55672 | CT7 | 8848 | 2002-06-13 | 33.1189 | -82.8608 | 12.545 | 9.966 | 2.579 | 0.101 | 0.083 | 0.018 | 28288.25 | 23715.84 | 4572.41 | 11.699 | 7.554 | 4.145 | 0.059 | 0.041 | 0.018 | 16138.02 | 11020.98 | 5117.04 | 11.699 | 7.554 | 4.145 | 0.059 | 0.041 | 0.018 | 0.1308 | 0.089325 | 0.041474 | 0.1308 | 0.089325 | 0.041474 | 0.019285 | 0.01317 | 0.0061149 | 0.55426 | 0.37852 | 0.17574 | 0.57147 | 0.39027 | 0.1812 | 16138.02 | 11020.98 | 5117.04
AL Sandersville Energy Facility | Georgia | 55672 | CT8 | 8850 | 2002-06-19 | 33.1189 | -82.8608 | 12.883 | 10.234 | 2.649 | 0.085 | 0.071 | 0.014 | 23828.14 | 20064.27 | 3763.87 | 11.663 | 7.427 | 4.236 | 0.058 | 0.039 | 0.019 | 14653.34 | 9762.44 | 4890.9 | 11.663 | 7.427 | 4.236 | 0.058 | 0.039 | 0.019 | 0.077003 | 0.051302 | 0.025702 | 0.077003 | 0.051302 | 0.025702 | 0.26962 | 0.17963 | 0.089993 | 0.32626 | 0.21736 | 0.1089 | 0.5189 | 0.3457 | 0.17319 | 14653.34 | 9762.44 | 4890.9
Albany Green Energy LLC | Georgia | 60340 | B0004 | 91192 | 2017-05-20 | 31.5492 | -84.1114 | 178.415 | 74.661 | 103.754 | 10.573 | 3.027 | 7.546 |  |  |  | 204.364 | 82.478 | 121.886 | 5.645 | 3.427 | 2.218 |  |  |  | 204.364 | 82.478 | 121.886 | 5.645 | 3.427 | 2.218
Allen B Wilson Combustion Turbine Plant | Georgia | 6258 | 1A | 89926 | 1972-12-01 | 33.138 | -81.748 | 35.917 | 7.547 | 28.37 | 14.966 | 3.145 | 11.821 | 4404 | 701 | 3703 | 3.111 | 1.662 | 1.449 | 1.296 | 0.693 | 0.603 | 843 | 430 | 413 | 3.111 | 1.662 | 1.449 | 1.296 | 0.693 | 0.603 | 0.14688 | 0.074923 | 0.071961 | 0.14688 | 0.074923 | 0.071961 | 0.0050201 | 0.0025606 | 0.0024594 | 0.040392 | 0.020603 | 0.019789 | 0.051259 | 0.026146 | 0.025113 | 843 | 430 | 413
Allen B Wilson Combustion Turbine Plant | Georgia | 6258 | 1B | 89927 | 1972-12-01 | 33.138 | -81.748 | 23.718 | 2.578 | 21.14 | 9.883 | 1.074 | 8.809 | 2810 | 212 | 2598 | 5.693 | 3.503 | 2.19 | 2.372 | 1.46 | 0.912 | 644 | 410 | 234 | 5.693 | 3.503 | 2.19 | 2.372 | 1.46 | 0.912 | 0.048632 | 0.030961 | 0.017671 | 0.048632 | 0.030961 | 0.017671 | 0.0016615 | 0.0010578 | 0.00060372 | 0.013373 | 0.0085136 | 0.004859 | 0.039159 | 0.02493 | 0.014228 | 644 | 410 | 234
Allen B Wilson Combustion Turbine Plant | Georgia | 6258 | 1C | 89928 | 1973-02-01 | 33.138 | -81.748 | 28.671 | 1.946 | 26.725 | 11.947 | 0.811 | 11.136 | 3122 | 158 | 2964 | 5.244 | 0.665 | 4.579 | 2.185 | 0.277 | 1.908 | 606 | 82 | 524 | 5.244 | 0.665 | 4.579 | 2.185 | 0.277 | 1.908 | 0.19644 | 0.026581 | 0.16986 | 0.19644 | 0.026581 | 0.16986 | 0.0067114 | 0.00090815 | 0.0058033 | 0.054022 | 0.0073099 | 0.046712 | 0.036848 | 0.004986 | 0.031862 | 606 | 82 | 524
Allen B Wilson Combustion Turbine Plant | Georgia | 6258 | 1D | 89929 | 1973-02-01 | 33.138 | -81.748 | 23.19 | 2.237 | 20.953 | 9.664 | 0.932 | 8.732 | 2404 | 130 | 2274 | 4.587 | 0.885 | 3.702 | 1.911 | 0.369 | 1.542 | 364 | 41 | 323 | 4.587 | 0.885 | 3.702 | 1.911 | 0.369 | 1.542 | 0.037816 | 0.0042595 | 0.033556 | 0.037816 | 0.0042595 | 0.033556 | 0.0012922 | 0.00014555 | 0.0011466 | 0.010399 | 0.0011714 | 0.0092281 | 0.022133 | 0.002493 | 0.01964 | 364 | 41 | 323
Allen B Wilson Combustion Turbine Plant | Georgia | 6258 | 1E | 89930 | 1973-04-01 | 33.138 | -81.748 | 17.725 | 1.957 | 15.768 | 7.386 | 0.815 | 6.571 | 2073 | 173 | 1900 | 4.982 | 0.463 | 4.519 | 2.076 | 0.193 | 1.883 | 581 | 54 | 527 | 4.982 | 0.463 | 4.519 | 2.076 | 0.193 | 1.883 | 0.034285 | 0.0031865 | 0.031098 | 0.034285 | 0.0031865 | 0.031098 | 0.0011707 | 0.00010881 | 0.0010619 | 0.0094296 | 0.00087642 | 0.0085532 | 0.035328 | 0.0032835 | 0.032044 | 581 | 54 | 527
Allen B Wilson Combustion Turbine Plant | Georgia | 6258 | 1F | 89931 | 1973-04-01 | 33.138 | -81.748 | 29.201 | 2.74 | 26.461 | 12.168 | 1.142 | 11.026 | 3588 | 219 | 3369 | 4.682 | 1.339 | 3.343 | 1.951 | 0.558 | 1.393 | 571 | 134 | 437 | 4.682 | 1.339 | 3.343 | 1.951 | 0.558 | 1.393 | 0.05744 | 0.01348 | 0.04396 | 0.05744 | 0.01348 | 0.04396 | 0.0019614 | 0.00046029 | 0.0015011 | 0.015797 | 0.0037071 | 0.01209 | 0.03472 | 0.0081479 | 0.026572 | 571 | 134 | 437
Baconton Power | Georgia | 55304 | CT1 | 4484 | 2000-06-15 | 31.3869 | -84.0819 | 14.121 | 10.63 | 3.491 | 0.084 | 0.064 | 0.02 | 28449.86 | 21636.85 | 6813.01
Baconton Power | Georgia | 55304 | CT5 | 4486 | 2000-07-01 | 31.3869 | -84.0819 | 19.698 | 16.827 | 2.871 | 0.125 | 0.107 | 0.018 | 42778.88 | 36792.48 | 5986.4 | 17.361 | 16.12 | 1.241 | 0.111 | 0.103 | 0.008 | 37495.19 | 34944.19 | 2551 | 17.361 | 16.12 | 1.241 | 0.111 | 0.103 | 0.008 | 0.99643 | 0.92864 | 0.067793 | 0.99643 | 0.92864 | 0.067793 | 0.31702 | 0.29545 | 0.021569 | 11.904 | 11.0941 | 0.80989 | 1.3278 | 1.2374 | 0.090335 | 37495.19 | 34944.19 | 2551
Bobby C. Smith Jr. Energy Facility | Georgia | 55406 | 1 | 4680 | 2003-02-04 | 32.2792 | -81.2842 | 32.149 | 23.259 | 8.89 | 2.411 | 1.835 | 0.576 | 717776.44 | 552182 | 165594.44 | 37.148 | 20.174 | 16.974 | 2.792 | 1.726 | 1.066 | 1289744.5 | 805148.18 | 484596.32 | 37.148 | 20.174 | 16.974 | 2.792 | 1.726 | 1.066 | 27.8843 | 17.4073 | 10.477 | 27.0137 | 16.8638 | 10.1499 | 9.428 | 5.8856 | 3.5424 | 377.0762 | 235.3971 | 141.679 | 29.4416 | 18.3795 | 11.0621 | 1289744.5 | 805148.18 | 484596.32
Bobby C. Smith Jr. Energy Facility | Georgia | 55406 | 2 | 4681 | 2003-02-08 | 32.2792 | -81.2842 | 40.622 | 22.46 | 18.162 | 3.085 | 1.798 | 1.287 | 932964.88 | 540793 | 392171.88 | 67.278 | 19.47 | 47.808 | 2.756 | 1.719 | 1.037 | 1283488.97 | 807411.64 | 476077.33 | 67.278 | 19.47 | 47.808 | 2.756 | 1.719 | 1.037 | 27.749 | 17.4562 | 10.2928 | 26.8827 | 16.9112 | 9.9714 | 9.3823 | 5.9022 | 3.4801 | 375.2473 | 236.0589 | 139.1883 | 29.2988 | 18.4312 | 10.8677 | 1283488.97 | 807411.64 | 476077.33
Bowen | Georgia | 703 | 1BLR | 534 | 1971-10-21 | 34.1256 | -84.9192 | 1360.516 | 362.844 | 997.672 | 1847.888 | 770.418 | 1077.47 | 3046711.8 | 1257451.42 | 1789260.38 | 928.085 | 404.722 | 523.363 | 1283.449 | 832.115 | 451.334 | 2067732.38 | 1294221.53 | 773510.85 | 928.085 | 404.722 | 523.363 | 1283.449 | 832.115 | 451.334 | 75.3895 | 47.1873 | 28.2022 | 68.1318 | 42.6446 | 25.4872 | 25.7123 | 16.0936 | 9.6186 | 214.5789 | 134.3078 | 80.2711 | 14.1716 | 8.8702 | 5.3014 | 2067732.38 | 1294221.53 | 773510.85
Bowen | Georgia | 703 | 2BLR | 535 | 1972-09-26 | 34.1256 | -84.9192 | 1779.196 | 164.523 | 1614.673 | 1107.95 | 214.73 | 893.22 | 2297666.06 | 488034.25 | 1809631.81 | 1577 | 294.257 | 1282.743 | 1385.48 | 541.411 | 844.069 | 2466051.66 | 1005050.22 | 1461001.44 | 1577 | 294.257 | 1282.743 | 1385.48 | 541.411 | 844.069 | 99.7518 | 40.6543 | 59.0975 | 88.3093 | 35.9908 | 52.3185 | 30.9983 | 12.6335 | 18.3648 | 258.7875 | 105.47 | 153.3175 | 16.9015 | 6.8883 | 10.0132 | 2466051.66 | 1005050.22 | 1461001.44
Bowen | Georgia | 703 | 3BLR | 536 | 1974-12-11 | 34.1256 | -84.9192 | 1165.052 | 336.669 | 828.383 | 1435.114 | 639.191 | 795.923 | 2091038.13 | 919766.86 | 1171271.27 | 1696.445 | 580.066 | 1116.379 | 2399.203 | 1322.564 | 1076.639 | 3536096.78 | 2008325.58 | 1527771.2 | 1696.445 | 580.066 | 1116.379 | 2399.203 | 1322.564 | 1076.639 | 160.2029 | 90.9872 | 69.2157 | 131.8257 | 74.8704 | 56.9553 | 44.7493 | 25.4154 | 19.3339 | 373.6593 | 212.2198 | 161.4396 | 24.2353 | 13.7644 | 10.4709 | 3536096.78 | 2008325.58 | 1527771.2
Bowen | Georgia | 703 | 4BLR | 537 | 1975-11-14 | 34.1256 | -84.9192 | 971.862 | 310.491 | 661.371 | 1117.396 | 590.537 | 526.859 | 1871138.72 | 974527.7 | 896611.02 | 1482.596 | 522.87 | 959.726 | 2074.433 | 1190.797 | 883.636 | 3100756.68 | 1792775 | 1307981.68 | 1482.596 | 522.87 | 959.726 | 2074.433 | 1190.797 | 883.636 | 127.3481 | 73.6293 | 53.7188 | 109.3017 | 63.1953 | 46.1064 | 39.7052 | 22.9565 | 16.7487 | 331.5329 | 191.6835 | 139.8494 | 21.2516 | 12.2871 | 8.9645 | 3100756.68 | 1792775 | 1307981.68
Chattahoochee Energy Facility | Georgia | 7917 | 8A | 3371 | 2002-11-25 | 33.407 | -85.0387 | 39.305 | 20.705 | 18.6 | 2.686 | 1.479 | 1.207 | 1313838.81 | 723826.67 | 590012.14 | 57.171 | 23.331 | 33.84 | 3.663 | 1.501 | 2.162 | 1819539.76 | 743852.51 | 1075687.25 | 57.171 | 23.331 | 33.84 | 3.663 | 1.501 | 2.162 | 39.3384 | 16.0821 | 23.2564 | 38.1103 | 15.58 | 22.5303 | 15.9756 | 6.531 | 9.4445 | 638.8586 | 261.1741 | 377.6846 | 49.8818 | 20.3923 | 29.4894 | 1819539.76 | 743852.51 | 1075687.25
Chattahoochee Energy Facility | Georgia | 7917 | 8B | 3372 | 2002-11-27 | 33.407 | -85.0387 | 43.548 | 23.103 | 20.445 | 2.691 | 1.478 | 1.213 | 1317050.79 | 723296 | 593754.79 | 55.606 | 22.97 | 32.636 | 3.623 | 1.518 | 2.105 | 1791675.88 | 747720.52 | 1043955.36 | 55.606 | 22.97 | 32.636 | 3.623 | 1.518 | 2.105 | 38.736 | 16.1657 | 22.5703 | 37.5267 | 15.661 | 21.8656 | 15.7309 | 6.565 | 9.1659 | 629.0753 | 262.5322 | 366.5432 | 49.1179 | 20.4984 | 28.6195 | 1791675.88 | 747720.52 | 1043955.36
Dahlberg (Jackson County) | Georgia | 7765 | 1 | 3178 | 2000-05-16 | 34.0386 | -83.3972 | 6.9 | 3.286 | 3.614 | 0.114 | 0.081 | 0.033 | 29577.35 | 21422.94 | 8154.41 | 4.221 | 2.552 | 1.669 | 0.072 | 0.052 | 0.02 | 18052.76 | 13526.7 | 4526.06 | 4.221 | 2.552 | 1.669 | 0.072 | 0.052 | 0.02 | 0.37586 | 0.28163 | 0.094233 | 0.37586 | 0.28163 | 0.094233 | 0.20896 | 0.15657 | 0.052389 | 2.0736 | 1.5537 | 0.51989 | 0.63927 | 0.479 | 0.16027 | 18052.76 | 13526.7 | 4526.06
Dahlberg (Jackson County) | Georgia | 7765 | 10 | 3179 | 2001-05-05 | 34.0386 | -83.3972 | 7.447 | 4.861 | 2.586 | 0.135 | 0.114 | 0.021 | 36231.94 | 31291.8 | 4940.14 | 5.36 | 3.98 | 1.38 | 0.114 | 0.09 | 0.024 | 30806.42 | 24432.19 | 6374.23 | 5.36 | 3.98 | 1.38 | 0.114 | 0.09 | 0.024 | 0.74752 | 0.59285 | 0.15467 | 0.74752 | 0.59285 | 0.15467 | 0.42128 | 0.33411 | 0.087168 | 4.0668 | 3.2253 | 0.84146 | 1.0909 | 0.86518 | 0.22572 | 30806.42 | 24432.19 | 6374.23
Dahlberg (Jackson County) | Georgia | 7765 | 2 | 3186 | 2000-05-30 | 34.0386 | -83.3972 | 8.659 | 4.762 | 3.897 | 0.155 | 0.123 | 0.032 | 40178.67 | 32605.04 | 7573.63 | 6.134 | 3.957 | 2.177 | 0.136 | 0.098 | 0.038 | 35603.03 | 25770.26 | 9832.77 | 6.134 | 3.957 | 2.177 | 0.136 | 0.098 | 0.038 | 0.13778 | 0.099731 | 0.038053 | 0.13778 | 0.099731 | 0.038053 | 0.058033 | 0.042006 | 0.016027 | 0.94152 | 0.68149 | 0.26003 | 1.2608 | 0.91256 | 0.34819 | 35603.03 | 25770.26 | 9832.77
Dahlberg (Jackson County) | Georgia | 7765 | 3 | 3187 | 2000-05-22 | 34.0386 | -83.3972 | 6.534 | 3.239 | 3.295 | 0.104 | 0.075 | 0.029 | 27431.1 | 20112.73 | 7318.37 | 3.835 | 2.412 | 1.423 | 0.069 | 0.05 | 0.019 | 17516.14 | 13501.99 | 4014.15 | 3.835 | 2.412 | 1.423 | 0.069 | 0.05 | 0.019 | 0.33561 | 0.2587 | 0.076911 | 0.33561 | 0.2587 | 0.076911 | 0.18199 | 0.14029 | 0.041707 | 1.8959 | 1.4614 | 0.43447 | 0.62027 | 0.47813 | 0.14215 | 17516.14 | 13501.99 | 4014.15
Dahlberg (Jackson County) | Georgia | 7765 | 4 | 3188 | 2000-05-16 | 34.0386 | -83.3972 | 6.757 | 3.784 | 2.973 | 0.103 | 0.086 | 0.017 | 24544.91 | 20783.17 | 3761.74 | 5.032 | 3.463 | 1.569 | 0.096 | 0.075 | 0.021 | 22896.05 | 18162.36 | 4733.69 | 5.032 | 3.463 | 1.569 | 0.096 | 0.075 | 0.021 | 0.44659 | 0.35426 | 0.092331 | 0.44659 | 0.35426 | 0.092331 | 0.23571 | 0.18698 | 0.048733 | 2.5876 | 2.0526 | 0.53498 | 0.81078 | 0.64316 | 0.16763 | 22896.05 | 18162.36 | 4733.69
Dahlberg (Jackson County) | Georgia | 7765 | 5 | 3189 | 2000-05-26 | 34.0386 | -83.3972 | 7.077 | 3.174 | 3.903 | 0.114 | 0.077 | 0.037 | 29345.33 | 20391.52 | 8953.81 | 2.986 | 2.504 | 0.482 | 0.061 | 0.053 | 0.008 | 15856.15 | 13686.75 | 2169.4 | 2.986 | 2.504 | 0.482 | 0.061 | 0.053 | 0.008 | 0.34638 | 0.29899 | 0.047391 | 0.34638 | 0.29899 | 0.047391 | 0.18171 | 0.15685 | 0.024861 | 2.0388 | 1.7598 | 0.27894 | 0.56149 | 0.48467 | 0.076822 | 15856.15 | 13686.75 | 2169.4
Dahlberg (Jackson County) | Georgia | 7765 | 6 | 3190 | 2000-05-25 | 34.0386 | -83.3972 | 8.682 | 5.001 | 3.681 | 0.142 | 0.112 | 0.03 | 38844.17 | 31739.48 | 7104.69 | 6.48 | 4.386 | 2.094 | 0.134 | 0.101 | 0.033 | 35752.62 | 27163.95 | 8588.67 | 6.48 | 4.386 | 2.094 | 0.134 | 0.101 | 0.033 | 0.87272 | 0.66307 | 0.20965 | 0.87272 | 0.66307 | 0.20965 | 0.50072 | 0.38043 | 0.12028 | 4.7306 | 3.5942 | 1.1364 | 1.2661 | 0.96192 | 0.30414 | 35752.62 | 27163.95 | 8588.67
Dahlberg (Jackson County) | Georgia | 7765 | 7 | 3191 | 2000-06-06 | 34.0386 | -83.3972 | 7.559 | 4.434 | 3.125 | 0.114 | 0.085 | 0.029 | 29279.41 | 22367.08 | 6912.33 | 4.015 | 2.737 | 1.278 | 0.066 | 0.05 | 0.016 | 16605.23 | 12982.5 | 3622.73 | 4.015 | 2.737 | 1.278 | 0.066 | 0.05 | 0.016 | 0.5757 | 0.4501 | 0.1256 | 0.5757 | 0.4501 | 0.1256 | 0.3742 | 0.29256 | 0.081638 | 2.6726 | 2.0895 | 0.58308 | 0.58802 | 0.45973 | 0.12829 | 16605.23 | 12982.5 | 3622.73
Dahlberg (Jackson County) | Georgia | 7765 | 8 | 3192 | 2000-06-14 | 34.0386 | -83.3972 | 8.905 | 5.985 | 2.92 | 0.153 | 0.126 | 0.027 | 39741.61 | 33504.85 | 6236.76 | 7.303 | 4.9 | 2.403 | 0.133 | 0.099 | 0.034 | 35046.64 | 26150.22 | 8896.42 | 7.303 | 4.9 | 2.403 | 0.133 | 0.099 | 0.034 | 0.97097 | 0.72449 | 0.24648 | 0.97097 | 0.72449 | 0.24648 | 0.55584 | 0.41474 | 0.1411 | 5.1978 | 3.8783 | 1.3194 | 1.2411 | 0.92602 | 0.31504 | 35046.64 | 26150.22 | 8896.42
Dahlberg (Jackson County) | Georgia | 7765 | 9 | 3193 | 2001-05-25 | 34.0386 | -83.3972 | 5.885 | 2.945 | 2.94 | 0.094 | 0.061 | 0.033 | 24726.04 | 16730.21 | 7995.83 | 3.472 | 2.769 | 0.703 | 0.061 | 0.052 | 0.009 | 16144.1 | 13667.48 | 2476.62 | 3.472 | 2.769 | 0.703 | 0.061 | 0.052 | 0.009 | 0.27905 | 0.23624 | 0.042808 | 0.27905 | 0.23624 | 0.042808 | 0.14877 | 0.12595 | 0.022822 | 1.6017 | 1.356 | 0.24571 | 0.57169 | 0.48399 | 0.087701 | 16144.1 | 13667.48 | 2476.62
Doyle Energy Facility | Georgia | 55244 | CTG-2 | 4309 | 2000-04-05 | 33.8376 | -83.6996 | 7.012 | 5.865 | 1.147 | 0.047 | 0.041 | 0.006 | 11541.72 | 10047.47 | 1494.25 | 4.369 | 2.584 | 1.785 | 0.029 | 0.018 | 0.011 | 7565.34 | 4619.92 | 2945.42 | 4.369 | 2.584 | 1.785 | 0.029 | 0.018 | 0.011 | 0.26997 | 0.16486 | 0.10511 | 0.26997 | 0.16486 | 0.10511 | 0.17238 | 0.10526 | 0.067111 | 2.9934 | 1.828 | 1.1654 | 0.2679 | 0.1636 | 0.1043 | 7565.34 | 4619.92 | 2945.42
Doyle Energy Facility | Georgia | 55244 | CTG-3 | 4310 | 2000-05-07 | 33.8376 | -83.6996 | 8.516 | 7.26 | 1.256 | 0.052 | 0.046 | 0.006 | 12656.99 | 11206.85 | 1450.14 | 6.715 | 4.33 | 2.385 | 0.04 | 0.027 | 0.013 | 10004.08 | 6716.45 | 3287.63 | 6.715 | 4.33 | 2.385 | 0.04 | 0.027 | 0.013 | 0.23124 | 0.15525 | 0.075994 | 0.23124 | 0.15525 | 0.075994 | 0.14766 | 0.099135 | 0.048525 | 2.5532 | 1.7142 | 0.83907 | 0.35426 | 0.23784 | 0.11642 | 10004.08 | 6716.45 | 3287.63
Doyle Energy Facility | Georgia | 55244 | CTG-4 | 4311 | 2000-06-09 | 33.8376 | -83.6996 | 17.401 | 12.471 | 4.93 | 0.191 | 0.138 | 0.053 | 53651.71 | 38741 | 14910.71 | 6.226 | 4.011 | 2.215 | 0.069 | 0.047 | 0.022 | 19551.55 | 13193.77 | 6357.78 | 6.226 | 4.011 | 2.215 | 0.069 | 0.047 | 0.022 | 1.9587 | 1.3218 | 0.63692 | 1.9587 | 1.3218 | 0.63692 | 1.7681 | 1.1932 | 0.57497 | 11.203 | 7.56 | 3.643 | 0.69235 | 0.46721 | 0.22514 | 19551.55 | 13193.77 | 6357.78
Doyle Energy Facility | Georgia | 55244 | CTG-5 | 4312 | 2000-06-16 | 33.8376 | -83.6996 | 16.559 | 11.285 | 5.274 | 0.211 | 0.156 | 0.055 | 59951.15 | 44287.75 | 15663.4 | 5.792 | 4.788 | 1.004 | 0.063 | 0.054 | 0.009 | 17702.86 | 15146.35 | 2556.51 | 5.792 | 4.788 | 1.004 | 0.063 | 0.054 | 0.009 | 1.2614 | 1.0793 | 0.18216 | 1.2614 | 1.0793 | 0.18216 | 1.1386 | 0.97421 | 0.16443 | 7.2001 | 6.1603 | 1.0398 | 0.62688 | 0.53635 | 0.09053 | 17702.86 | 15146.35 | 2556.51
Edward L Addison Generating Plant | Georgia | 55267 | 1 | 4369 | 2000-03-16 | 32.911 | -84.3059 | 5.838 | 2.252 | 3.586 | 0.077 | 0.041 | 0.036 | 16639.74 | 12996.37 | 3643.37 | 4.289 | 1.702 | 2.587 | 0.054 | 0.028 | 0.026 | 13559.56 | 8497.95 | 5061.61 | 4.289 | 1.702 | 2.587 | 0.054 | 0.028 | 0.026 | 0.81073 | 0.50809 | 0.30263 | 0.76727 | 0.48086 | 0.28641 | 0.2495 | 0.15636 | 0.093134 | 4.3049 | 2.6979 | 1.607 | 0.48016 | 0.30092 | 0.17924 | 13559.56 | 8497.95 | 5061.61
Edward L Addison Generating Plant | Georgia | 55267 | 2 | 4370 | 2000-05-01 | 32.911 | -84.3059 | 37.123 | 29.643 | 7.48 | 0.633 | 0.529 | 0.104 | 184327.85 | 159181.05 | 25146.8 | 19.791 | 16.454 | 3.337 | 0.306 | 0.26 | 0.046 | 91053.78 | 79142.1 | 11911.68 | 19.791 | 16.454 | 3.337 | 0.306 | 0.26 | 0.046 | 0.42704 | 0.37118 | 0.055866 | 0.42704 | 0.37118 | 0.055866 | 0.20851 | 0.18124 | 0.027278 | 1.7346 | 1.5077 | 0.22692 | 3.2243 | 2.8025 | 0.42181 | 91053.78 | 79142.1 | 11911.68
Edward L Addison Generating Plant | Georgia | 55267 | 3 | 4371 | 2000-04-10 | 32.911 | -84.3059 | 3.19 | 1.486 | 1.704 | 0.047 | 0.026 | 0.021 | 10462.5 | 8261.61 | 2200.89 | 3.57 | 2.762 | 0.808 | 0.051 | 0.044 | 0.007 | 14235.38 | 13312.46 | 922.92 | 3.57 | 2.762 | 0.808 | 0.051 | 0.044 | 0.007 | 0.85113 | 0.79595 | 0.055181 | 0.80551 | 0.75329 | 0.052223 | 0.26193 | 0.24495 | 0.016982 | 4.5194 | 4.2264 | 0.29301 | 0.5041 | 0.47141 | 0.032682 | 14235.38 | 13312.46 | 922.92
Edward L Addison Generating Plant | Georgia | 55267 | 4 | 4372 | 2000-04-29 | 32.911 | -84.3059 | 31.938 | 26.143 | 5.795 | 0.572 | 0.488 | 0.084 | 164701.53 | 144933.42 | 19768.11 | 19.51 | 15.915 | 3.595 | 0.289 | 0.242 | 0.047 | 84281.99 | 73262.94 | 11019.05 | 19.51 | 15.915 | 3.595 | 0.289 | 0.242 | 0.047 | 0.37337 | 0.32455 | 0.048814 | 0.37337 | 0.32455 | 0.048814 | 0.18795 | 0.16338 | 0.024572 | 1.362 | 1.1839 | 0.17807 | 2.9845 | 2.5943 | 0.3902 | 84281.99 | 73262.94 | 11019.05
Hartwell Energy Facility | Georgia | 70454 | MAG1 | 5039 | 1994-04-08 | 34.3387 | -82.8207 | 51.865 | 36.101 | 15.764 | 0.625 | 0.395 | 0.23 | 142878.73 | 105669.13 | 37209.6 | 47.738 | 31.668 | 16.07 | 0.469 | 0.323 | 0.146 | 126871.1 | 86444.85 | 40426.25 | 47.738 | 31.668 | 16.07 | 0.469 | 0.323 | 0.146 | 6.0023 | 4.0897 | 1.9126 | 6.0023 | 4.0897 | 1.9126 | 1.027 | 0.69977 | 0.32725 | 26.9265 | 18.3466 | 8.5799 | 4.4927 | 3.0611 | 1.4316 | 126871.1 | 86444.85 | 40426.25
Hartwell Energy Facility | Georgia | 70454 | MAG2 | 5040 | 1994-04-08 | 34.3387 | -82.8207 | 50.061 | 34.907 | 15.154 | 0.622 | 0.39 | 0.232 | 142390.03 | 104129.41 | 38260.62 | 27.624 | 17.452 | 10.172 | 0.285 | 0.186 | 0.099 | 78422.22 | 50745.67 | 27676.55 | 27.624 | 17.452 | 10.172 | 0.285 | 0.186 | 0.099 | 4.6889 | 3.0341 | 1.6548 | 4.4375 | 2.8714 | 1.5661 | 1.443 | 0.93372 | 0.50925 | 24.8975 | 16.1107 | 8.7868 | 2.777 | 1.797 | 0.98007 | 78422.22 | 50745.67 | 27676.55
Hawk Road Energy Facility | Georgia | 55141 | CT1 | 3991 | 2001-02-12 | 33.3577 | -84.9912 | 60.697 | 53.971 | 6.726 | 0.902 | 0.821 | 0.081 | 266453.13 | 242395.48 | 24057.65 | 63.475 | 47.632 | 15.843 | 0.885 | 0.687 | 0.198 | 261088.07 | 202250.37 | 58837.7 | 63.475 | 47.632 | 15.843 | 0.885 | 0.687 | 0.198 | 14.4786 | 11.2158 | 3.2628 | 14.4786 | 11.2158 | 3.2628 | 3.1461 | 2.4371 | 0.70899 | 10.7346 | 8.3155 | 2.4191 | 9.2455 | 7.162 | 2.0835 | 261088.07 | 202250.37 | 58837.7
Hawk Road Energy Facility | Georgia | 55141 | CT2 | 3992 | 2001-02-12 | 33.3577 | -84.9912 | 69.96 | 61.003 | 8.957 | 0.884 | 0.778 | 0.106 | 260241.34 | 229094.1 | 31147.24 | 16.302 | 6.368 | 9.934 | 0.197 | 0.08 | 0.117 | 58233.89 | 23448.72 | 34785.17 | 16.302 | 6.368 | 9.934 | 0.197 | 0.08 | 0.117 | 2.6782 | 1.0784 | 1.5998 | 2.6782 | 1.0784 | 1.5998 | 0.58088 | 0.2339 | 0.34698 | 1.9782 | 0.79655 | 1.1817 | 2.0621 | 0.83035 | 1.2318 | 58233.89 | 23448.72 | 34785.17
Hawk Road Energy Facility | Georgia | 55141 | CT3 | 3993 | 2001-02-12 | 33.3577 | -84.9912 | 69.111 | 54.823 | 14.288 | 0.934 | 0.757 | 0.177 | 274390.07 | 221982.68 | 52407.39 | 67.478 | 50.457 | 17.021 | 0.851 | 0.654 | 0.197 | 251144.14 | 192610.17 | 58533.97 | 67.478 | 50.457 | 17.021 | 0.851 | 0.654 | 0.197 | 15.6086 | 11.9707 | 3.6379 | 15.6086 | 11.9707 | 3.6379 | 3.3854 | 2.5964 | 0.78904 | 11.5501 | 8.8581 | 2.692 | 8.8934 | 6.8206 | 2.0728 | 251144.14 | 192610.17 | 58533.97
Jack McDonough | Georgia | 710 | 3AA | 90360 | 1971-05-29 | 33.8244 | -84.475 | 1.034 | 0.006 | 1.028 | 0.38 | 0 | 0.38 | 114 | 0 | 114 | 0.105 |  |  | 0.018 |  |  | 24 |  | 24 | 0.105 |  |  | 0.018 |  |  | 0.001435 |  |  | 0.001358 |  |  | 0.0036738 |  |  | 0.0076195 |  |  | 0.00084988 |  |  | 24
Jack McDonough | Georgia | 710 | 3AB | 90361 | 1971-05-29 | 33.8244 | -84.475 | 1.636 | 0.002 | 1.634 | 0.664 | 0 | 0.664 | 191 | 0 | 191 | 0.068 |  |  | 0.005 |  |  | 12 |  | 12 | 0.068 |  |  | 0.005 |  |  | 0.00071748 |  |  | 0.00067902 |  |  | 0.0018369 |  |  | 0.0038098 |  |  | 0.00042494 |  |  | 12
Jack McDonough | Georgia | 710 | 3BA | 90363 | 1971-05-29 | 33.8244 | -84.475 | 0.132 | 0 | 0.132 | 0.041 | 0 | 0.041 | 10 | 0 | 10 | 0.15 |  |  | 0.028 |  |  | 17 |  | 17 | 0.15 |  |  | 0.028 |  |  | 0.0001292 |  |  | 0.0001292 |  |  | 0.0003128 |  |  | 0.00090457 |  |  | 0.00060199 |  |  | 17
Jack McDonough | Georgia | 710 | 3BB | 90362 | 1971-05-29 | 33.8244 | -84.475 | 0.156 | 0 | 0.156 | 0.047 | 0 | 0.047 | 13 | 0 | 13 | 0.144 |  |  | 0.029 |  |  | 18 |  | 18 | 0.144 |  |  | 0.029 |  |  | 0.0001368 |  |  | 0.0001368 |  |  | 0.0003312 |  |  | 0.00095778 |  |  | 0.00063741 |  |  | 18
Jack McDonough | Georgia | 710 | 4A | 90761 | 2011-07-12 | 33.8244 | -84.475 | 80.884 | 35.096 | 45.788 | 6.425 | 2.903 | 3.522 | 3237855.07 | 1445771.84 | 1792083.23 | 79.942 | 36.78 | 43.162 | 6.004 | 2.625 | 3.379 | 2869363.31 | 1320746.2 | 1548617.11 | 79.942 | 36.78 | 43.162 | 6.004 | 2.625 | 3.379 | 23.2705 | 10.7113 | 12.5593 | 23.2705 | 10.7113 | 12.5593 | 2.5394 | 1.1689 | 1.3705 | 11.8505 | 5.4547 | 6.3958 | 47.8395 | 22.0201 | 25.8193 | 2869363.31 | 1320746.2 | 1548617.11
Jack McDonough | Georgia | 710 | 4B | 90762 | 2011-07-28 | 33.8244 | -84.475 | 82.161 | 35.99 | 46.171 | 6.499 | 2.894 | 3.605 | 3314317.33 | 1448255 | 1866062.33 | 79.035 | 38.027 | 41.008 | 5.823 | 2.791 | 3.032 | 2961773.35 | 1413480.06 | 1548293.29 | 79.035 | 38.027 | 41.008 | 5.823 | 2.791 | 3.032 | 24.02 | 11.4633 | 12.5567 | 24.02 | 11.4633 | 12.5567 | 2.6212 | 1.2509 | 1.3702 | 12.2321 | 5.8377 | 6.3945 | 49.3802 | 23.5662 | 25.8139 | 2961773.35 | 1413480.06 | 1548293.29
Jack McDonough | Georgia | 710 | 5A | 90763 | 2012-02-24 | 33.8244 | -84.475 | 80.055 | 35.141 | 44.914 | 5.911 | 2.682 | 3.229 | 2964226.43 | 1339699.87 | 1624526.56 | 74.484 | 33.793 | 40.691 | 5.568 | 2.756 | 2.812 | 2796399.23 | 1378181 | 1418218.23 | 74.484 | 33.793 | 40.691 | 5.568 | 2.756 | 2.812 | 23.0144 | 11.3424 | 11.6719 | 23.0144 | 11.3424 | 11.6719 | 2.5028 | 1.2335 | 1.2693 | 12.7376 | 6.2776 | 6.46 | 47.336 | 23.3292 | 24.0069 | 2796399.23 | 1378181 | 1418218.23
Jack McDonough | Georgia | 710 | 5B | 90764 | 2012-02-24 | 33.8244 | -84.475 | 85.659 | 36.239 | 49.42 | 6.352 | 2.757 | 3.595 | 3143297.29 | 1351572.73 | 1791724.56 | 73.85 | 34.144 | 39.706 | 5.613 | 2.839 | 2.774 | 2763034.84 | 1389558.85 | 1373475.99 | 73.85 | 34.144 | 39.706 | 5.613 | 2.839 | 2.774 | 22.7398 | 11.4361 | 11.3037 | 22.7398 | 11.4361 | 11.3037 | 2.4729 | 1.2437 | 1.2293 | 12.5856 | 6.3294 | 6.2562 | 46.7713 | 23.5218 | 23.2495 | 2763034.84 | 1389558.85 | 1373475.99
Jack McDonough | Georgia | 710 | 6A | 90765 | 2012-06-15 | 33.8244 | -84.475 | 77.054 | 35.202 | 41.852 | 6.026 | 2.759 | 3.267 | 3036043.3 | 1369482.77 | 1666560.53 | 80.592 | 32.012 | 48.58 | 6.706 | 2.808 | 3.898 | 3373486.44 | 1400345.85 | 1973140.59 | 80.592 | 32.012 | 48.58 | 6.706 | 2.808 | 3.898 | 27.5445 | 11.4338 | 16.1107 | 27.5445 | 11.4338 | 16.1107 | 3.0024 | 1.2463 | 1.7561 | 6.7807 | 2.8147 | 3.966 | 56.9394 | 23.6357 | 33.3037 | 3373486.44 | 1400345.85 | 1973140.59
Jack McDonough | Georgia | 710 | 6B | 90766 | 2012-07-06 | 33.8244 | -84.475 | 76.098 | 32.254 | 43.844 | 5.974 | 2.547 | 3.427 | 2985910.2 | 1248659.39 | 1737250.81 | 84.447 | 34.423 | 50.024 | 6.571 | 2.757 | 3.814 | 3302394.33 | 1373751.97 | 1928642.36 | 84.447 | 34.423 | 50.024 | 6.571 | 2.757 | 3.814 | 26.964 | 11.2167 | 15.7474 | 26.964 | 11.2167 | 15.7474 | 2.9391 | 1.2226 | 1.7165 | 6.6378 | 2.7612 | 3.8766 | 55.7395 | 23.1869 | 32.5526 | 3302394.33 | 1373751.97 | 1928642.36
MPC Generating | Georgia | 7764 | 1 | 3176 | 1999-10-22 | 33.8122 | -83.6954 | 47.974 | 43.374 | 4.6 | 0.265 | 0.245 | 0.02 | 77065.87 | 71354.97 | 5710.9 | 15.45 | 11.648 | 3.802 | 0.087 | 0.066 | 0.021 | 25302.94 | 19333.48 | 5969.46 | 15.45 | 11.648 | 3.802 | 0.087 | 0.066 | 0.021 | 1.0162 | 0.77643 | 0.23973 | 1.0058 | 0.76851 | 0.23729 | 0.71316 | 0.54491 | 0.16825 | 9.199 | 7.0288 | 2.1702 | 0.89601 | 0.68463 | 0.21139 | 25302.94 | 19333.48 | 5969.46
MPC Generating | Georgia | 7764 | 2 | 3177 | 2001-02-21 | 33.8122 | -83.6954 | 45.478 | 44.373 | 1.105 | 0.256 | 0.251 | 0.005 | 75057.81 | 73779.63 | 1278.18 | 13.472 | 10.195 | 3.277 | 0.076 | 0.058 | 0.018 | 22271.42 | 17092.88 | 5178.54 | 13.472 | 10.195 | 3.277 | 0.076 | 0.058 | 0.018 | 0.77516 | 0.59492 | 0.18024 | 0.77516 | 0.59492 | 0.18024 | 0.67505 | 0.51809 | 0.15696 | 7.8428 | 6.0192 | 1.8236 | 0.78866 | 0.60528 | 0.18338 | 22271.42 | 17092.88 | 5178.54
McIntosh (6124) | Georgia | 6124 | CT1 | 2788 | 1995-05-18 | 32.3558 | -81.1683 | 19.032 | 10.139 | 8.893 | 14.133 | 11.917 | 2.216 | 15653 | 8902 | 6751 | 5.011 | 1.89 | 3.121 | 0.123 | 0.043 | 0.08 | 3426 | 1521 | 1905 | 5.011 | 1.89 | 3.121 | 0.123 | 0.043 | 0.08 | 0.32191 | 0.14291 | 0.17899 | 0.32191 | 0.14291 | 0.17899 | 0.03868 | 0.017172 | 0.021507 | 1.2722 | 0.56479 | 0.70738 | 0.12132 | 0.053861 | 0.067459 | 3426 | 1521 | 1905
McIntosh (6124) | Georgia | 6124 | CT2 | 2789 | 1995-04-13 | 32.3558 | -81.1683 | 12.926 | 8.936 | 3.99 | 9.095 | 8.372 | 0.723 | 9953 | 7904 | 2049 | 5.432 | 2.819 | 2.613 | 0.097 | 0.042 | 0.055 | 4096 | 2146 | 1950 | 5.432 | 2.819 | 2.613 | 0.097 | 0.042 | 0.055 | 0.22159 | 0.1161 | 0.1055 | 0.22159 | 0.1161 | 0.1055 | 0.037007 | 0.019389 | 0.017618 | 1.3223 | 0.69279 | 0.62952 | 0.14505 | 0.075993 | 0.069052 | 4096 | 2146 | 1950
McIntosh (6124) | Georgia | 6124 | CT3 | 2790 | 1994-06-04 | 32.3558 | -81.1683 | 9.87 | 3.987 | 5.883 | 2.136 | 0.513 | 1.623 | 8199 | 2361 | 5838 | 4.287 | 2.405 | 1.882 | 0.148 | 0.111 | 0.037 | 3082 | 2047 | 1035 | 4.287 | 2.405 | 1.882 | 0.148 | 0.111 | 0.037 | 0.16381 | 0.1088 | 0.05501 | 0.16381 | 0.1088 | 0.05501 | 0.016119 | 0.010706 | 0.005413 | 0.49756 | 0.33047 | 0.16709 | 0.10914 | 0.072487 | 0.036651 | 3082 | 2047 | 1035
McIntosh (6124) | Georgia | 6124 | CT4 | 2791 | 1994-05-31 | 32.3558 | -81.1683 | 20.209 | 10.469 | 9.74 | 6.97 | 4.412 | 2.558 | 13472 | 7185 | 6287 | 6.857 | 5.373 | 1.484 | 0.113 | 0.092 | 0.021 | 4749 | 3813 | 936 | 6.857 | 5.373 | 1.484 | 0.113 | 0.092 | 0.021 | 0.3741 | 0.30037 | 0.073733 | 0.3741 | 0.30037 | 0.073733 | 0.051242 | 0.041142 | 0.010099 | 1.7458 | 1.4017 | 0.34409 | 0.16817 | 0.13502 | 0.033145 | 4749 | 3813 | 936
McIntosh (6124) | Georgia | 6124 | CT5 | 2792 | 1994-05-01 | 32.3558 | -81.1683 | 21.556 | 10.97 | 10.586 | 8.763 | 6.459 | 2.304 | 14484 | 7558 | 6926 | 2.196 | 1.334 | 0.862 | 0.064 | 0.046 | 0.018 | 1957 | 1044 | 913 | 2.196 | 1.334 | 0.862 | 0.064 | 0.046 | 0.018 | 0.16345 | 0.087195 | 0.076254 | 0.16345 | 0.087195 | 0.076254 | 0.022173 | 0.011829 | 0.010344 | 0.75346 | 0.40195 | 0.35151 | 0.0693 | 0.03697 | 0.032331 | 1957 | 1044 | 913
McIntosh (6124) | Georgia | 6124 | CT6 | 2793 | 1994-05-07 | 32.3558 | -81.1683 | 19.228 | 8.779 | 10.449 | 6.638 | 4.026 | 2.612 | 13723 | 6594 | 7129 | 8.415 | 4.951 | 3.464 | 0.17 | 0.057 | 0.113 | 6427 | 3991 | 2436 | 8.415 | 4.951 | 3.464 | 0.17 | 0.057 | 0.113 | 0.51239 | 0.31818 | 0.19421 | 0.51239 | 0.31818 | 0.19421 | 0.067933 | 0.042185 | 0.025749 | 2.2991 | 1.4277 | 0.87141 | 0.22759 | 0.14133 | 0.086262 | 6427 | 3991 | 2436
McIntosh (6124) | Georgia | 6124 | CT7 | 2794 | 1994-04-27 | 32.3558 | -81.1683 | 10.765 | 1.784 | 8.981 | 2.443 | 0.006 | 2.437 | 7721 | 1305 | 6416 | 6.122 | 2.891 | 3.231 | 0.193 | 0.096 | 0.097 | 3962 | 2130 | 1832 | 6.122 | 2.891 | 3.231 | 0.193 | 0.096 | 0.097 | 0.20216 | 0.10868 | 0.093478 | 0.20216 | 0.10868 | 0.093478 | 0.016284 | 0.0087543 | 0.0075295 | 0.45577 | 0.24502 | 0.21074 | 0.1403 | 0.075426 | 0.064874 | 3962 | 2130 | 1832
McIntosh (6124) | Georgia | 6124 | CT8 | 2795 | 1994-02-28 | 32.3558 | -81.1683 | 12.102 | 3.524 | 8.578 | 2.834 | 0.506 | 2.328 | 9116 | 2627 | 6489 | 3.313 | 2.135 | 1.178 | 0.083 | 0.065 | 0.018 | 2554 | 1640 | 914 | 3.313 | 2.135 | 1.178 | 0.083 | 0.065 | 0.018 | 0.14301 | 0.091832 | 0.051179 | 0.14301 | 0.091832 | 0.051179 | 0.013728 | 0.008815 | 0.0049127 | 0.419 | 0.26905 | 0.14995 | 0.090441 | 0.058075 | 0.032366 | 2554 | 1640 | 914
McIntosh Combined Cycle Facility | Georgia | 56150 | 10A | 89598 | 2005-04-05 | 32.3478 | -81.1828 | 45.139 | 19.789 | 25.35 | 4.521 | 2.04 | 2.481 | 2192684.78 | 973352.14 | 1219332.64 | 50.455 | 23.143 | 27.312 | 4.855 | 2.198 | 2.657 | 2344897 | 1051926.14 | 1292970.86 | 50.455 | 23.143 | 27.312 | 4.855 | 2.198 | 2.657 | 53.7099 | 24.0944 | 29.6155 | 53.7099 | 24.0944 | 29.6155 | 17.0943 | 7.6685 | 9.4258 | 3.9863 | 1.7883 | 2.1981 | 80.9318 | 36.3062 | 44.6256 | 2344897 | 1051926.14 | 1292970.86
McIntosh Combined Cycle Facility | Georgia | 56150 | 10B | 89599 | 2005-04-06 | 32.3478 | -81.1828 | 44.863 | 18.623 | 26.24 | 4.529 | 1.939 | 2.59 | 2147759.05 | 906839.02 | 1240920.03 | 47.474 | 21.194 | 26.28 | 4.899 | 2.223 | 2.676 | 2328690.71 | 1048820.49 | 1279870.22 | 47.474 | 21.194 | 26.28 | 4.899 | 2.223 | 2.676 | 53.3387 | 24.0232 | 29.3154 | 53.3387 | 24.0232 | 29.3154 | 16.9762 | 7.6459 | 9.3303 | 3.9588 | 1.783 | 2.1758 | 80.3724 | 36.199 | 44.1734 | 2328690.71 | 1048820.49 | 1279870.22
McIntosh Combined Cycle Facility | Georgia | 56150 | 11A | 89600 | 2005-04-06 | 32.3478 | -81.1828 | 45.536 | 21.039 | 24.497 | 4.519 | 2.097 | 2.422 | 2158846.2 | 993460.92 | 1165385.28 | 46.479 | 20.063 | 26.416 | 4.683 | 2.058 | 2.625 | 2244126.38 | 978163.67 | 1265962.71 | 46.479 | 20.063 | 26.416 | 4.683 | 2.058 | 2.625 | 51.9179 | 22.6298 | 29.288 | 51.9179 | 22.6298 | 29.288 | 16.5168 | 7.1993 | 9.3175 | 2.8276 | 1.2325 | 1.5951 | 78.4266 | 34.1844 | 44.2422 | 2244126.38 | 978163.67 | 1265962.71
McIntosh Combined Cycle Facility | Georgia | 56150 | 11B | 89601 | 2005-04-05 | 32.3478 | -81.1828 | 46.109 | 20.28 | 25.829 | 4.769 | 2.127 | 2.642 | 2249285.25 | 995131.91 | 1254153.34 | 46.741 | 20.405 | 26.336 | 4.909 | 2.254 | 2.655 | 2320128.88 | 1055609.42 | 1264519.46 | 46.741 | 20.405 | 26.336 | 4.909 | 2.254 | 2.655 | 53.6762 | 24.4215 | 29.2547 | 53.6762 | 24.4215 | 29.2547 | 17.0761 | 7.7693 | 9.3069 | 2.9234 | 1.3301 | 1.5933 | 81.0827 | 36.8909 | 44.1918 | 2320128.88 | 1055609.42 | 1264519.46
McManus | Georgia | 715 | 3A | 90262 | 1972-01-09 | 31.2125 | -81.5458 | 25.161 | 0.593 | 24.568 | 10.485 | 0.247 | 10.238 | 3186 | 83 | 3103 | 2.766 | 0.565 | 2.201 | 1.153 | 0.236 | 0.917 | 364 | 79 | 285 | 2.766 | 0.565 | 2.201 | 1.153 | 0.236 | 0.917 | 0.036278 | 0.0078735 | 0.028405 | 0.036278 | 0.0078735 | 0.028405 | 0.0012394 | 0.000269 | 0.00097043 | 0.0099772 | 0.0021654 | 0.0078119 | 0.022133 | 0.0048036 | 0.01733 | 364 | 79 | 285
McManus | Georgia | 715 | 3B | 90263 | 1972-01-13 | 31.2125 | -81.5458 | 15.088 | 1.15 | 13.938 | 6.287 | 0.479 | 5.808 | 1917 | 162 | 1755 | 2.304 | 0.968 | 1.336 | 0.96 | 0.404 | 0.556 | 328 | 153 | 175 | 2.304 | 0.968 | 1.336 | 0.96 | 0.404 | 0.556 | 0.019647 | 0.0091647 | 0.010483 | 0.019647 | 0.0091647 | 0.010483 | 0.00067076 | 0.00031288 | 0.00035788 | 0.0054022 | 0.0025199 | 0.0028822 | 0.019944 | 0.0093032 | 0.010641 | 328 | 153 | 175
McManus | Georgia | 715 | 3C | 90264 | 1972-01-28 | 31.2125 | -81.5458 | 12.184 | 1.332 | 10.852 | 5.077 | 0.555 | 4.522 | 1588 | 165 | 1423 | 2.862 | 0.102 | 2.76 | 1.193 | 0.043 | 1.15 | 334 | 7 | 327 | 2.862 | 0.102 | 2.76 | 1.193 | 0.043 | 1.15 | 0.016052 | 0.00033642 | 0.015716 | 0.016052 | 0.00033642 | 0.015716 | 0.00054776 | 1.148e-05 | 0.00053628 | 0.0044138 | 9.2505e-05 | 0.0043213 | 0.020309 | 0.00042564 | 0.019883 | 334 | 7 | 327
McManus | Georgia | 715 | 4A | 90265 | 1972-12-20 | 31.2125 | -81.5458 | 16.928 | 1.319 | 15.609 | 7.054 | 0.55 | 6.504 | 2078 | 145 | 1933 | 0.833 | 0.245 | 0.588 | 0.347 | 0.102 | 0.245 | 94 | 22 | 72 | 0.833 | 0.245 | 0.588 | 0.347 | 0.102 | 0.245 | 0.0063116 | 0.0014772 | 0.0048344 | 0.0063116 | 0.0014772 | 0.0048344 | 0.00021573 | 5.049e-05 | 0.00016524 | 0.0017357 | 0.00040623 | 0.0013295 | 0.0057157 | 0.0013377 | 0.004378 | 94 | 22 | 72
McManus | Georgia | 715 | 4B | 90266 | 1972-12-20 | 31.2125 | -81.5458 | 25.495 | 1.353 | 24.142 | 10.624 | 0.564 | 10.06 | 3232 | 151 | 3081 | 2.974 | 1.755 | 1.219 | 1.239 | 0.731 | 0.508 | 356 | 201 | 155 | 2.974 | 1.755 | 1.219 | 1.239 | 0.731 | 0.508 | 0.035993 | 0.020322 | 0.015671 | 0.035993 | 0.020322 | 0.015671 | 0.00123 | 0.00069445 | 0.00053553 | 0.0098986 | 0.0055888 | 0.0043098 | 0.021647 | 0.012222 | 0.0094248 | 356 | 201 | 155
McManus | Georgia | 715 | 4C | 90267 | 1972-12-20 | 31.2125 | -81.5458 | 26.3 | 1.374 | 24.926 | 10.959 | 0.573 | 10.386 | 3300 | 139 | 3161 | 1.755 | 1.172 | 0.583 | 0.731 | 0.488 | 0.243 | 212 | 138 | 74 | 1.755 | 1.172 | 0.583 | 0.731 | 0.488 | 0.243 | 0.022091 | 0.01438 | 0.0077112 | 0.022091 | 0.01438 | 0.0077112 | 0.00075472 | 0.00049128 | 0.00026344 | 0.0060749 | 0.0039544 | 0.0021205 | 0.012891 | 0.0083911 | 0.0044996 | 212 | 138 | 74
McManus | Georgia | 715 | 4D | 90268 | 1972-12-20 | 31.2125 | -81.5458 | 27.671 | 1.66 | 26.011 | 11.531 | 0.692 | 10.839 | 3465 | 166 | 3299 | 2.503 | 0.57 | 1.933 | 1.043 | 0.238 | 0.805 | 361 | 78 | 283 | 2.503 | 0.57 | 1.933 | 1.043 | 0.238 | 0.805 | 0.039609 | 0.0085582 | 0.031051 | 0.039609 | 0.0085582 | 0.031051 | 0.0013537 | 0.0002925 | 0.0010612 | 0.010893 | 0.0023537 | 0.0085395 | 0.021951 | 0.0047428 | 0.017208 | 361 | 78 | 283
McManus | Georgia | 715 | 4E | 90270 | 1972-12-20 | 31.2125 | -81.5458 | 27.386 | 1.14 | 26.246 | 11.412 | 0.475 | 10.937 | 3436 | 161 | 3275 | 2.047 | 0.812 | 1.235 | 0.853 | 0.338 | 0.515 | 246 | 73 | 173 | 2.047 | 0.812 | 1.235 | 0.853 | 0.338 | 0.515 | 0.026686 | 0.007919 | 0.018767 | 0.026686 | 0.007919 | 0.018767 | 0.00091143 | 0.00027047 | 0.00064096 | 0.0073382 | 0.0021776 | 0.0051606 | 0.014958 | 0.0044388 | 0.010519 | 246 | 73 | 173
McManus | Georgia | 715 | 4F | 90271 | 1972-12-20 | 31.2125 | -81.5458 | 13.414 | 0.569 | 12.845 | 5.589 | 0.237 | 5.352 | 1732 | 81 | 1651 | 2.512 | 1.194 | 1.318 | 1.047 | 0.498 | 0.549 | 345 | 161 | 184 | 2.512 | 1.194 | 1.318 | 1.047 | 0.498 | 0.549 | 0.018368 | 0.0085716 | 0.0097962 | 0.018368 | 0.0085716 | 0.0097962 | 0.0006279 | 0.00029302 | 0.00033488 | 0.0050508 | 0.002357 | 0.0026938 | 0.020978 | 0.0097897 | 0.011188 | 345 | 161 | 184
Mid-Georgia Cogeneration | Georgia | 55040 | 1 | 3825 | 1997-10-30 | 32.4853 | -83.6036 | 31.698 | 26.112 | 5.586 | 1.533 | 0.498 | 1.035 | 235777.04 | 208597.25 | 27179.79 | 9.432 | 7.993 | 1.439 | 0.225 | 0.165 | 0.06 | 77834.9 | 69369.34 | 8465.56 | 9.432 | 7.993 | 1.439 | 0.225 | 0.165 | 0.06 | 4.8297 | 4.3044 | 0.52529 | 4.8297 | 4.3044 | 0.52529 | 0.80676 | 0.71901 | 0.087746 | 27.271 | 24.3049 | 2.9661 | 0.28344 | 0.25261 | 0.030827 | 77834.9 | 69369.34 | 8465.56
Mid-Georgia Cogeneration | Georgia | 55040 | 2 | 3826 | 1998-02-02 | 32.4853 | -83.6036 | 38.787 | 30.064 | 8.723 | 1.29 | 0.514 | 0.776 | 243079.11 | 217774.93 | 25304.18 | 10.536 | 8.16 | 2.376 | 0.2 | 0.158 | 0.042 | 74013.97 | 66136.83 | 7877.14 | 10.536 | 8.16 | 2.376 | 0.2 | 0.158 | 0.042 | 4.5926 | 4.1038 | 0.48878 | 4.5926 | 4.1038 | 0.48878 | 0.76715 | 0.68551 | 0.081647 | 25.9323 | 23.1724 | 2.7599 | 0.26952 | 0.24084 | 0.028685 | 74013.97 | 66136.83 | 7877.14
Robins | Georgia | 7348 | CT1 | 3103 | 1995-05-17 | 32.5806 | -83.5831 | 19.4 | 8.981 | 10.419 | 9.699 | 3.567 | 6.132 | 5965 | 1274 | 4691 | 1.871 | 0.249 | 1.622 | 0.376 | 0.001 | 0.375 | 657 | 183 | 474 | 1.871 | 0.249 | 1.622 | 0.376 | 0.001 | 0.375 | 0.025091 | 0.0069888 | 0.018102 | 0.025091 | 0.0069888 | 0.018102 | 0.007884 | 0.002196 | 0.005688 | 0.30754 | 0.085661 | 0.22188 | 0.023265 | 0.0064803 | 0.016785 | 657 | 183 | 474
Robins | Georgia | 7348 | CT2 | 3104 | 1995-05-24 | 32.5806 | -83.5831 | 25.035 | 15.492 | 9.543 | 12.974 | 6.369 | 6.605 | 5929 | 1311 | 4618 | 1.642 | 0.218 | 1.424 | 0.344 | 0.001 | 0.343 | 873 | 162 | 711 | 1.642 | 0.218 | 1.424 | 0.344 | 0.001 | 0.343 | 0.043602 | 0.0080911 | 0.035511 | 0.043602 | 0.0080911 | 0.035511 | 0.013789 | 0.0025588 | 0.01123 | 0.53816 | 0.099865 | 0.4383 | 0.030914 | 0.0057367 | 0.025178 | 873 | 162 | 711
Scherer | Georgia | 6257 | 1 | 2875 | 1982-03-19 | 33.0583 | -83.8072 | 2519.589 | 396.9 | 2122.689 | 319.614 | 116.345 | 203.269 | 3357100.37 | 1297474.75 | 2059625.62 | 3264.307 | 678.584 | 2585.723 | 352.658 | 184.171 | 168.487 | 3852255.16 | 1955114.73 | 1897140.43 | 3264.307 | 678.584 | 2585.723 | 352.658 | 184.171 | 168.487 | 27.9096 | 14.1648 | 13.7448 | 16.9692 | 8.6123 | 8.3569 | 74.7145 | 37.9195 | 36.795 | 623.6031 | 316.494 | 307.1091 | 26.4021 | 13.3997 | 13.0024 | 3852255.16 | 1955114.73 | 1897140.43
Scherer | Georgia | 6257 | 2 | 2876 | 1984-02-01 | 33.0583 | -83.8072 | 1126.103 | 243.939 | 882.164 | 150.848 | 57.751 | 93.097 | 1362886 | 549519.3 | 813366.7 | 720.537 | 346.603 | 373.934 | 128.121 | 96.627 | 31.494 | 1332660.73 | 1069042.52 | 263618.21 | 720.537 | 346.603 | 373.934 | 128.121 | 96.627 | 31.494 | 109.1183 | 87.5332 | 21.5851 | 91.3406 | 73.2722 | 18.0684 | 22.0889 | 17.7194 | 4.3695 | 185.0399 | 148.4366 | 36.6034 | 9.1336 | 7.3269 | 1.8068 | 1332660.73 | 1069042.52 | 263618.21
Scherer | Georgia | 6257 | 3 | 2877 | 1987-01-01 | 33.0583 | -83.8072 | 2848.849 | 469.758 | 2379.091 | 361.365 | 139.581 | 221.784 | 3505439.64 | 1486337.94 | 2019101.7 | 1707.37 | 418.967 | 1288.403 | 204.552 | 105.969 | 98.583 | 2183956.11 | 1175284.46 | 1008671.65 | 1707.37 | 418.967 | 1288.403 | 204.552 | 105.969 | 98.583 | 23.4229 | 12.6049 | 10.818 | 14.1302 | 7.6041 | 6.5261 | 49.0298 | 26.3851 | 22.6447 | 735.4145 | 395.7594 | 339.655 | 14.9681 | 8.055 | 6.9131 | 2183956.11 | 1175284.46 | 1008671.65
Sewell Creek Energy | Georgia | 7813 | 1 | 3243 | 2000-06-08 | 33.9486 | -85.2769 | 18.58 | 18.275 | 0.305 | 0.286 | 0.282 | 0.004 | 78525.97 | 77544.92 | 981.05 | 18.672 | 17.027 | 1.645 | 0.288 | 0.267 | 0.021 | 80622.34 | 74760.78 | 5861.56 | 18.672 | 17.027 | 1.645 | 0.288 | 0.267 | 0.021 | 4.9397 | 4.5806 | 0.35914 | 4.9397 | 4.5806 | 0.35914 | 4.6124 | 4.2771 | 0.33534 | 1.8245 | 1.6918 | 0.13265 | 2.855 | 2.6474 | 0.20757 | 80622.34 | 74760.78 | 5861.56
Sewell Creek Energy | Georgia | 7813 | 2 | 3244 | 2000-06-21 | 33.9486 | -85.2769 | 20.22 | 19.552 | 0.668 | 0.28 | 0.273 | 0.007 | 77086.9 | 75249.1 | 1837.8 | 23.196 | 21.612 | 1.584 | 0.295 | 0.278 | 0.017 | 83136.26 | 78428.78 | 4707.48 | 23.196 | 21.612 | 1.584 | 0.295 | 0.278 | 0.017 | 5.5826 | 5.2665 | 0.31611 | 5.5826 | 5.2665 | 0.31611 | 5.2118 | 4.9167 | 0.29511 | 2.0639 | 1.947 | 0.11686 | 2.944 | 2.7773 | 0.1667 | 83136.26 | 78428.78 | 4707.48
Sewell Creek Energy | Georgia | 7813 | 3 | 3245 | 2000-08-27 | 33.9486 | -85.2769 | 68.185 | 60.161 | 8.024 | 0.526 | 0.478 | 0.048 | 154014.14 | 140050.62 | 13963.52 | 60.164 | 52.653 | 7.511 | 0.451 | 0.405 | 0.046 | 135299.29 | 121560.51 | 13738.78 | 60.164 | 52.653 | 7.511 | 0.451 | 0.405 | 0.046 | 5.8246 | 5.2332 | 0.59145 | 5.8246 | 5.2332 | 0.59145 | 7.4097 | 6.6573 | 0.7524 | 2.9326 | 2.6348 | 0.29779 | 4.7911 | 4.3046 | 0.48651 | 135299.29 | 121560.51 | 13738.78
Sewell Creek Energy | Georgia | 7813 | 4 | 3246 | 2000-05-25 | 33.9486 | -85.2769 | 65.57 | 57.308 | 8.262 | 0.505 | 0.455 | 0.05 | 149185.74 | 134378.85 | 14806.89 | 52.545 | 46.066 | 6.479 | 0.428 | 0.385 | 0.043 | 129523.51 | 116703.97 | 12819.54 | 52.545 | 46.066 | 6.479 | 0.428 | 0.385 | 0.043 | 10.6546 | 9.6001 | 1.0545 | 10.6546 | 9.6001 | 1.0545 | 13.6064 | 12.2598 | 1.3467 | 5.3616 | 4.831 | 0.53066 | 4.5866 | 4.1327 | 0.45396 | 129523.51 | 116703.97 | 12819.54
Smarr Energy Facility | Georgia | 7829 | 1 | 3255 | 1999-06-01 | 32.9856 | -83.8464 | 40.121 | 37.834 | 2.287 | 0.58 | 0.554 | 0.026 | 144575.24 | 137826.05 | 6749.19 | 20.799 | 19.422 | 1.377 | 0.301 | 0.285 | 0.016 | 73877.41 | 69770.57 | 4106.84 | 20.799 | 19.422 | 1.377 | 0.301 | 0.285 | 0.016 | 10.6642 | 10.0714 | 0.59282 | 10.6642 | 10.0714 | 0.59282 | 5.3376 | 5.0409 | 0.29672 | 3.3452 | 3.1592 | 0.18596 | 2.6161 | 2.4707 | 0.14543 | 73877.41 | 69770.57 | 4106.84
Smarr Energy Facility | Georgia | 7829 | 2 | 3256 | 1999-06-12 | 32.9856 | -83.8464 | 36.946 | 35.174 | 1.772 | 0.54 | 0.519 | 0.021 | 137928.72 | 132329.69 | 5599.03 | 22.399 | 20.726 | 1.673 | 0.316 | 0.297 | 0.019 | 82492.77 | 77513.11 | 4979.66 | 22.399 | 20.726 | 1.673 | 0.316 | 0.297 | 0.019 | 10.0695 | 9.4616 | 0.60784 | 10.0695 | 9.4616 | 0.60784 | 5.0345 | 4.7306 | 0.30391 | 3.1595 | 2.9688 | 0.19072 | 2.9212 | 2.7449 | 0.17634 | 82492.77 | 77513.11 | 4979.66
Sowega Power Project | Georgia | 7768 | CT2 | 3194 | 1999-06-28 | 31.3869 | -84.0814 | 16.132 | 14.143 | 1.989 | 0.108 | 0.096 | 0.012 | 37644.17 | 33473.06 | 4171.11 | 19.522 | 19.421 | 0.101 | 0.125 | 0.125 | 0 | 42926.57 | 42828.38 | 98.19 | 19.522 | 19.421 | 0.101 | 0.125 | 0.125 | 0 | 1.4284 | 1.4251 | 0.0032673 | 1.4284 | 1.4251 | 0.0032673 | 0.45459 | 0.45355 | 0.0010398 | 13.6283 | 13.5972 | 0.031173 | 1.5201 | 1.5166 | 0.0034771 | 42926.57 | 42828.38 | 98.19
Sowega Power Project | Georgia | 7768 | CT3 | 3195 | 1999-07-20 | 31.3869 | -84.0814 | 21.359 | 21.32 | 0.039 | 0.133 | 0.132 | 0.001 | 44329.92 | 44279.41 | 50.51 | 17.357 | 17.298 | 0.059 | 0.109 | 0.109 | 0 | 37011.13 | 36915.59 | 95.54 | 17.357 | 17.298 | 0.059 | 0.109 | 0.109 | 0 | 1.3613 | 1.3578 | 0.003514 | 1.3613 | 1.3578 | 0.003514 | 0.43322 | 0.4321 | 0.0011183 | 11.7503 | 11.72 | 0.030332 | 1.3106 | 1.3072 | 0.0033832 | 37011.13 | 36915.59 | 95.54
Talbot Energy Facility | Georgia | 7916 | 1 | 3365 | 2002-04-03 | 32.5892 | -84.6917 | 17.558 | 17.444 | 0.114 | 0.37 | 0.368 | 0.002 | 102476.86 | 102033.4 | 443.46 | 16.395 | 14.821 | 1.574 | 0.326 | 0.305 | 0.021 | 92680.7 | 86367.65 | 6313.05 | 16.395 | 14.821 | 1.574 | 0.326 | 0.305 | 0.021 | 10.3279 | 9.6244 | 0.70349 | 10.3279 | 9.6244 | 0.70349 | 1.1335 | 1.0563 | 0.077209 | 9.6879 | 9.028 | 0.6599 | 3.282 | 3.0584 | 0.22355 | 92680.7 | 86367.65 | 6313.05
Talbot Energy Facility | Georgia | 7916 | 2 | 3366 | 2002-04-09 | 32.5892 | -84.6917 | 18.847 | 17.99 | 0.857 | 0.361 | 0.349 | 0.012 | 100869.88 | 97616.03 | 3253.85 | 16.184 | 15.093 | 1.091 | 0.32 | 0.304 | 0.016 | 90418.36 | 85714.49 | 4703.87 | 16.184 | 15.093 | 1.091 | 0.32 | 0.304 | 0.016 | 10.0215 | 9.5002 | 0.52135 | 10.0215 | 9.5002 | 0.52135 | 1.0923 | 1.0354 | 0.056823 | 9.3895 | 8.901 | 0.48847 | 3.2018 | 3.0353 | 0.16657 | 90418.36 | 85714.49 | 4703.87
Talbot Energy Facility | Georgia | 7916 | 3 | 3367 | 2002-04-23 | 32.5892 | -84.6917 | 22.518 | 20.154 | 2.364 | 0.399 | 0.368 | 0.031 | 110254.47 | 101585.78 | 8668.69 | 15.517 | 14.007 | 1.51 | 0.301 | 0.279 | 0.022 | 84907.09 | 78468.81 | 6438.28 | 15.517 | 14.007 | 1.51 | 0.301 | 0.279 | 0.022 | 10.3846 | 9.5971 | 0.78743 | 10.3846 | 9.5971 | 0.78743 | 1.1314 | 1.0456 | 0.08579 | 7.4888 | 6.9209 | 0.56786 | 3.0067 | 2.7787 | 0.22799 | 84907.09 | 78468.81 | 6438.28
Talbot Energy Facility | Georgia | 7916 | 4 | 3368 | 2002-05-22 | 32.5892 | -84.6917 | 18.96 | 17.123 | 1.837 | 0.355 | 0.331 | 0.024 | 99709.48 | 92739.88 | 6969.6 | 14.921 | 13.567 | 1.354 | 0.289 | 0.269 | 0.02 | 83370.21 | 77208.16 | 6162.05 | 14.921 | 13.567 | 1.354 | 0.289 | 0.269 | 0.02 | 9.0157 | 8.3493 | 0.66636 | 9.0157 | 8.3493 | 0.66636 | 0.97543 | 0.90334 | 0.072096 | 7.5158 | 6.9603 | 0.55551 | 2.9523 | 2.7341 | 0.21821 | 83370.21 | 77208.16 | 6162.05
Talbot Energy Facility | Georgia | 7916 | 5 | 3369 | 2003-03-17 | 32.5892 | -84.6917 | 17.951 | 16.934 | 1.017 | 0.386 | 0.357 | 0.029 | 102708.24 | 100278.61 | 2429.63 | 16.432 | 14.777 | 1.655 | 0.34 | 0.296 | 0.044 | 89199.68 | 84228.6 | 4971.08 | 16.432 | 14.777 | 1.655 | 0.34 | 0.296 | 0.044 | 9.8829 | 9.3321 | 0.55077 | 9.8829 | 9.3321 | 0.55077 | 1.0824 | 1.0221 | 0.060324 | 10.1402 | 9.5751 | 0.56511 | 3.1587 | 2.9827 | 0.17603 | 89199.68 | 84228.6 | 4971.08
Talbot Energy Facility | Georgia | 7916 | 6 | 3370 | 2003-04-08 | 32.5892 | -84.6917 | 17.818 | 17.025 | 0.793 | 0.337 | 0.322 | 0.015 | 92004.77 | 89395.88 | 2608.89 | 14.824 | 13.797 | 1.027 | 0.305 | 0.286 | 0.019 | 83538.15 | 79537.62 | 4000.53 | 14.824 | 13.797 | 1.027 | 0.305 | 0.286 | 0.019 | 8.5668 | 8.1566 | 0.41025 | 8.5668 | 8.1566 | 0.41025 | 0.92226 | 0.8781 | 0.044166 | 6.7545 | 6.431 | 0.32346 | 2.9582 | 2.8165 | 0.14166 | 83538.15 | 79537.62 | 4000.53
Tenaska Georgia Generating Station | Georgia | 55061 | CT1 | 3837 | 2001-06-01 | 33.3516 | -84.9996 | 40.435 | 31.952 | 8.483 | 0.458 | 0.367 | 0.091 | 129280.08 | 117665.52 | 11614.56 | 10.841 | 9.529 | 1.312 | 0.15 | 0.141 | 0.009 | 48404.57 | 45625.57 | 2779 | 10.841 | 9.529 | 1.312 | 0.15 | 0.141 | 0.009 | 0.65782 | 0.62005 | 0.037767 | 0.65782 | 0.62005 | 0.037767 | 0.039692 | 0.037413 | 0.0022788 | 15.3675 | 14.4852 | 0.88228 | 1.7141 | 1.6157 | 0.098408 | 48404.57 | 45625.57 | 2779
Tenaska Georgia Generating Station | Georgia | 55061 | CT2 | 3838 | 2001-08-30 | 33.3516 | -84.9996 | 39.631 | 28.952 | 10.679 | 0.471 | 0.367 | 0.104 | 132160.19 | 116644.11 | 15516.08 | 8.992 | 6.902 | 2.09 | 0.129 | 0.11 | 0.019 | 41428.46 | 35450.46 | 5978 | 8.992 | 6.902 | 2.09 | 0.129 | 0.11 | 0.019 | 0.32335 | 0.27669 | 0.046658 | 0.32335 | 0.27669 | 0.046658 | 0.76228 | 0.65229 | 0.11 | 13.1527 | 11.2548 | 1.8979 | 1.467 | 1.2554 | 0.21169 | 41428.46 | 35450.46 | 5978
Tenaska Georgia Generating Station | Georgia | 55061 | CT3 | 3839 | 2001-06-01 | 33.3516 | -84.9996 | 27.203 | 17.73 | 9.473 | 0.382 | 0.298 | 0.084 | 105024.25 | 96170.29 | 8853.96 | 8.955 | 7.183 | 1.772 | 0.143 | 0.124 | 0.019 | 45869.09 | 40307.81 | 5561.28 | 8.955 | 7.183 | 1.772 | 0.143 | 0.124 | 0.019 | 1.2265 | 1.0778 | 0.14871 | 1.2265 | 1.0778 | 0.14871 | 0.070409 | 0.061872 | 0.0085366 | 0.37704 | 0.33133 | 0.045714 | 1.6243 | 1.4274 | 0.19693 | 45869.09 | 40307.81 | 5561.28
Tenaska Georgia Generating Station | Georgia | 55061 | CT4 | 3840 | 2002-04-01 | 33.3516 | -84.9996 | 40.476 | 34.132 | 6.344 | 0.431 | 0.35 | 0.081 | 125556.67 | 114436.39 | 11120.28 | 8.998 | 7.703 | 1.295 | 0.129 | 0.118 | 0.011 | 42162.87 | 38822.65 | 3340.22 | 8.998 | 7.703 | 1.295 | 0.129 | 0.118 | 0.011 | 0.92084 | 0.84789 | 0.07295 | 0.92084 | 0.84789 | 0.07295 | 0.053336 | 0.049111 | 0.0042254 | 0.37926 | 0.34921 | 0.030045 | 1.493 | 1.3748 | 0.11828 | 42162.87 | 38822.65 | 3340.22
Tenaska Georgia Generating Station | Georgia | 55061 | CT5 | 3841 | 2002-04-01 | 33.3516 | -84.9996 | 42.707 | 36.971 | 5.736 | 0.478 | 0.401 | 0.077 | 137161.78 | 128953.96 | 8207.82 | 7.661 | 6.103 | 1.558 | 0.108 | 0.1 | 0.008 | 34380.83 | 32362.69 | 2018.14 | 7.661 | 6.103 | 1.558 | 0.108 | 0.1 | 0.008 | 0.2723 | 0.25631 | 0.015984 | 0.2723 | 0.25631 | 0.015984 | 0.63261 | 0.59547 | 0.037134 | 10.9152 | 10.2745 | 0.64072 | 1.2175 | 1.146 | 0.071465 | 34380.83 | 32362.69 | 2018.14
Tenaska Georgia Generating Station | Georgia | 55061 | CT6 | 3842 | 2002-04-01 | 33.3516 | -84.9996 | 38.095 | 29.653 | 8.442 | 0.466 | 0.36 | 0.106 | 131998.42 | 116887.34 | 15111.08 | 5.99 | 4.613 | 1.377 | 0.083 | 0.072 | 0.011 | 26874.66 | 23466.56 | 3408.1 | 5.99 | 4.613 | 1.377 | 0.083 | 0.072 | 0.011 | 0.45902 | 0.40081 | 0.05821 | 0.45902 | 0.40081 | 0.05821 | 0.02674 | 0.023349 | 0.0033911 | 8.5322 | 7.4502 | 1.082 | 0.95167 | 0.83099 | 0.12069 | 26874.66 | 23466.56 | 3408.1
Thomas A. Smith Energy Facility | Georgia | 55382 | CCCT1 | 4607 | 2002-03-30 | 34.7094 | -84.9182 | 68.367 | 36.542 | 31.825 | 4.314 | 2.237 | 2.077 | 1933912.11 | 1047041.77 | 886870.34 | 76.104 | 36.375 | 39.729 | 4.679 | 2.221 | 2.458 | 2224935.07 | 1051713.18 | 1173221.89 | 76.104 | 36.375 | 39.729 | 4.679 | 2.221 | 2.458 | 25.0194 | 11.8265 | 13.1929 | 25.0194 | 11.8265 | 13.1929 | 12.315 | 5.8212 | 6.4938 | 19.5238 | 9.2288 | 10.295 | 71.8654 | 33.9703 | 37.8951 | 2224935.07 | 1051713.18 | 1173221.89
Thomas A. Smith Energy Facility | Georgia | 55382 | CCCT2 | 4608 | 2002-03-30 | 34.7094 | -84.9182 | 70.873 | 37.086 | 33.787 | 4.421 | 2.269 | 2.152 | 1981707.11 | 1059063.73 | 922643.38 | 78.262 | 37.074 | 41.188 | 4.781 | 2.241 | 2.54 | 2264050.21 | 1056430.56 | 1207619.65 | 78.262 | 37.074 | 41.188 | 4.781 | 2.241 | 2.54 | 25.4592 | 11.8796 | 13.5797 | 25.4592 | 11.8796 | 13.5797 | 12.5315 | 5.8473 | 6.6842 | 19.867 | 9.2702 | 10.5969 | 73.1288 | 34.1227 | 39.0061 | 2264050.21 | 1056430.56 | 1207619.65
Thomas A. Smith Energy Facility | Georgia | 55382 | CCCT3 | 4609 | 2002-04-14 | 34.7094 | -84.9182 | 70.43 | 38.097 | 32.333 | 4.477 | 2.31 | 2.167 | 2031915.38 | 1089479.25 | 942436.13 | 75.333 | 36.572 | 38.761 | 4.855 | 2.318 | 2.537 | 2306084.07 | 1098507 | 1207577.07 | 75.333 | 36.572 | 38.761 | 4.855 | 2.318 | 2.537 | 25.7359 | 12.2593 | 13.4766 | 25.7359 | 12.2593 | 13.4766 | 12.6719 | 6.0363 | 6.6356 | 18.4371 | 8.7826 | 9.6546 | 73.9561 | 35.2291 | 38.727 | 2306084.07 | 1098507 | 1207577.07
Thomas A. Smith Energy Facility | Georgia | 55382 | CCCT4 | 4610 | 2002-04-15 | 34.7094 | -84.9182 | 73.18 | 37.337 | 35.843 | 4.548 | 2.305 | 2.243 | 1955386.85 | 1084800.25 | 870586.6 | 77.743 | 36.819 | 40.924 | 4.769 | 2.275 | 2.494 | 2274072.99 | 1084370.04 | 1189702.95 | 77.743 | 36.819 | 40.924 | 4.769 | 2.275 | 2.494 | 25.3787 | 12.1016 | 13.2771 | 25.3787 | 12.1016 | 13.2771 | 12.496 | 5.9586 | 6.5374 | 18.1812 | 8.6695 | 9.5117 | 72.9295 | 34.7757 | 38.1538 | 2274072.99 | 1084370.04 | 1189702.95
Walton Bainbridge Power Facility | Georgia | 56015 | P1A | 90202 | 1977-09-30 | 30.9111 | -84.5472 | 0.608 | 0.035 | 0.573 | 0.566 | 0.033 | 0.533 | 312.75 | 13.76 | 298.99 | 0.089 |  |  | 0.082 |  |  | 37.33 |  | 37.33 | 0.089 |  |  | 0.082 |  |  | 0.0047418 |  |  | 0.0047418 |  |  | 0.00036061 |  |  | 0.087328 |  |  | 0.0022699 |  |  | 37.33
Walton Bainbridge Power Facility | Georgia | 56015 | P1B | 90203 | 1977-09-30 | 30.9111 | -84.5472 | 0.609 | 0.035 | 0.574 | 0.567 | 0.032 | 0.535 | 312.75 | 13.76 | 298.99 | 0.089 |  |  | 0.083 |  |  | 35.8 |  | 35.8 | 0.089 |  |  | 0.083 |  |  | 0.0045475 |  |  | 0.0045475 |  |  | 0.00034583 |  |  | 0.083749 |  |  | 0.0021768 |  |  | 35.8
Walton Bainbridge Power Facility | Georgia | 56015 | P2A | 90204 | 1977-09-30 | 30.9111 | -84.5472 | 0.569 | 0.033 | 0.536 | 0.595 | 0.035 | 0.56 | 312.75 | 13.76 | 298.99 | 0.083 |  |  | 0.087 |  |  | 37.33 |  | 37.33 | 0.083 |  |  | 0.087 |  |  | 0.00045393 |  |  | 0.00045393 |  |  | 0.00015511 |  |  | 0.0072239 |  |  | 0.0022699 |  |  | 37.33
Walton Bainbridge Power Facility | Georgia | 56015 | P2B | 90205 | 1977-09-30 | 30.9111 | -84.5472 | 0.533 | 0.031 | 0.502 | 0.558 | 0.032 | 0.526 | 312.75 | 13.76 | 298.99 | 0.078 |  |  | 0.082 |  |  | 37.33 |  | 37.33 | 0.078 |  |  | 0.082 |  |  | 0.00045393 |  |  | 0.00045393 |  |  | 0.00015511 |  |  | 0.0072239 |  |  | 0.0022699 |  |  | 37.33
Walton County Power | Georgia | 55128 | T1 | 3960 | 2001-04-23 | 33.8147 | -83.6969 | 64.429 | 62.436 | 1.993 | 0.742 | 0.724 | 0.018 | 240901.45 | 235346.83 | 5554.62 | 19.995 | 19.571 | 0.424 | 0.259 | 0.255 | 0.004 | 83970.24 | 82833.1 | 1137.14 | 19.995 | 19.571 | 0.424 | 0.259 | 0.255 | 0.004 | 0.37115 | 0.36612 | 0.0050262 | 0.36989 | 0.36488 | 0.0050091 | 1.5451 | 1.5241 | 0.020923 | 26.6589 | 26.2979 | 0.36102 | 2.9735 | 2.9332 | 0.040268 | 83970.24 | 82833.1 | 1137.14
Walton County Power | Georgia | 55128 | T2 | 3961 | 2001-05-05 | 33.8147 | -83.6969 | 69.05 | 65.084 | 3.966 | 0.798 | 0.765 | 0.033 | 262552.55 | 251745.5 | 10807.05 | 27.373 | 26.446 | 0.927 | 0.261 | 0.255 | 0.006 | 85410.11 | 83534.04 | 1876.07 | 27.373 | 26.446 | 0.927 | 0.261 | 0.255 | 0.006 | 1.1513 | 1.126 | 0.025289 | 1.1513 | 1.126 | 0.025289 | 1.5715 | 1.537 | 0.03452 | 0.69097 | 0.67579 | 0.015177 | 3.0245 | 2.9581 | 0.066434 | 85410.11 | 83534.04 | 1876.07
Walton County Power | Georgia | 55128 | T3 | 3962 | 2001-05-25 | 33.8147 | -83.6969 | 60.333 | 57 | 3.333 | 0.792 | 0.754 | 0.038 | 260053.21 | 247730.97 | 12322.24 | 21.165 | 20.591 | 0.574 | 0.253 | 0.249 | 0.004 | 82773.68 | 81465.99 | 1307.69 | 21.165 | 20.591 | 0.574 | 0.253 | 0.249 | 0.004 | 0.46353 | 0.45621 | 0.0073231 | 0.46353 | 0.45621 | 0.0073231 | 1.523 | 1.499 | 0.024061 | 26.279 | 25.8638 | 0.41517 | 2.9311 | 2.8848 | 0.046307 | 82773.68 | 81465.99 | 1307.69
Wansley (7946) | Georgia | 7946 | CT9A | 8402 | 2004-01-26 | 33.4082 | -85.0399 | 53.495 | 25.457 | 28.038 | 2.532 | 1.185 | 1.347 | 796695.58 | 368058.11 | 428637.47 | 63.091 | 28.648 | 34.443 | 3.11 | 1.401 | 1.709 | 984847.21 | 439294.3 | 545552.91 | 63.091 | 28.648 | 34.443 | 3.11 | 1.401 | 1.709 | 20.8147 | 9.2845 | 11.5303 | 20.8147 | 9.2845 | 11.5303 | 1.1818 | 0.52715 | 0.65466 | 6.7216 | 2.9982 | 3.7234 | 1.9736 | 0.88035 | 1.0933 | 984847.21 | 439294.3 | 545552.91
Wansley (7946) | Georgia | 7946 | CT9B | 8404 | 2004-01-26 | 33.4082 | -85.0399 | 51.667 | 26.824 | 24.843 | 2.56 | 1.358 | 1.202 | 786708.06 | 413520.94 | 373187.12 | 67.007 | 31.217 | 35.79 | 3.28 | 1.559 | 1.721 | 1013712.64 | 477510.22 | 536202.42 | 67.007 | 31.217 | 35.79 | 3.28 | 1.559 | 1.721 | 21.4248 | 10.0922 | 11.3326 | 21.4248 | 10.0922 | 11.3326 | 1.2165 | 0.57301 | 0.64344 | 6.9186 | 3.259 | 3.6596 | 2.0315 | 0.95693 | 1.0745 | 1013712.64 | 477510.22 | 536202.42
Wansley CC (55965) | Georgia | 55965 | 6A | 8352 | 2001-12-13 | 33.4063 | -85.0373 | 64.758 | 27.823 | 36.935 | 4.725 | 2.057 | 2.668 | 2337578.64 | 1009515.39 | 1328063.25 | 64.577 | 27.915 | 36.662 | 4.721 | 2.084 | 2.637 | 2311468.77 | 1010207.09 | 1301261.68 | 64.577 | 27.915 | 36.662 | 4.721 | 2.084 | 2.637 | 58.7229 | 25.6643 | 33.0586 | 58.7229 | 25.6643 | 33.0586 | 16.7813 | 7.3341 | 9.4472 | 119.8612 | 52.3843 | 67.4769 | 21.7683 | 9.5136 | 12.2546 | 2311468.77 | 1010207.09 | 1301261.68
Wansley CC (55965) | Georgia | 55965 | 6B | 8354 | 2001-12-13 | 33.4063 | -85.0373 | 66.415 | 28.625 | 37.79 | 4.725 | 2.054 | 2.671 | 2333078.11 | 1004259.12 | 1328818.99 | 65.535 | 28.834 | 36.701 | 4.715 | 2.076 | 2.639 | 2328235.61 | 1014406.22 | 1313829.39 | 65.535 | 28.834 | 36.701 | 4.715 | 2.076 | 2.639 | 59.1488 | 25.771 | 33.3778 | 59.1488 | 25.771 | 33.3778 | 16.903 | 7.3646 | 9.5384 | 120.7307 | 52.602 | 68.1286 | 21.9262 | 9.5532 | 12.373 | 2328235.61 | 1014406.22 | 1313829.39
Wansley CC (55965) | Georgia | 55965 | 7A | 8356 | 2001-12-13 | 33.4063 | -85.0373 | 64.219 | 28.025 | 36.194 | 4.596 | 2.015 | 2.581 | 2265230.17 | 983666.2 | 1281563.97 | 72.355 | 31.777 | 40.578 | 4.675 | 2.036 | 2.639 | 2289407.76 | 987921.62 | 1301486.14 | 72.355 | 31.777 | 40.578 | 4.675 | 2.036 | 2.639 | 58.4257 | 25.2118 | 33.2139 | 58.4257 | 25.2118 | 33.2139 | 16.7012 | 7.2069 | 9.4943 | 119.2553 | 51.4608 | 67.7944 | 21.6589 | 9.3462 | 12.3127 | 2289407.76 | 987921.62 | 1301486.14
Wansley CC (55965) | Georgia | 55965 | 7B | 8358 | 2001-12-13 | 33.4063 | -85.0373 | 64.871 | 28.611 | 36.26 | 4.654 | 2.07 | 2.584 | 2289023.82 | 1007795.66 | 1281228.16 | 66.132 | 28.873 | 37.259 | 4.726 | 2.067 | 2.659 | 2316228.21 | 1002950.1 | 1313278.11 | 66.132 | 28.873 | 37.259 | 4.726 | 2.067 | 2.659 | 59.1101 | 25.5953 | 33.5149 | 59.1101 | 25.5953 | 33.5149 | 16.8969 | 7.3165 | 9.5804 | 120.6523 | 52.2437 | 68.4087 | 21.9127 | 9.4884 | 12.4243 | 2316228.21 | 1002950.1 | 1313278.11
Washington County Power | Georgia | 55332 | T1 | 4503 | 2003-02-13 | 33.0917 | -82.9803 | 23.647 | 21.434 | 2.213 | 0.397 | 0.371 | 0.026 | 123051.58 | 115067.02 | 7984.56 | 12.762 | 12.705 | 0.057 | 0.211 | 0.211 | 0 | 65417.07 | 65328.75 | 88.32 | 12.762 | 12.705 | 0.057 | 0.211 | 0.211 | 0 | 1.8104 | 1.808 | 0.0024443 | 1.8104 | 1.808 | 0.0024443 | 0.30582 | 0.30541 | 0.0004129 | 3.1453 | 3.141 | 0.0042464 | 2.3165 | 2.3134 | 0.0031275 | 65417.07 | 65328.75 | 88.32
Washington County Power | Georgia | 55332 | T2 | 4504 | 2003-03-03 | 33.0917 | -82.9803 | 37.553 | 35.132 | 2.421 | 0.459 | 0.432 | 0.027 | 145831.72 | 137147.93 | 8683.79 | 5.832 | 5.731 | 0.101 | 0.07 | 0.069 | 0.001 | 22118.23 | 21951.37 | 166.86 | 5.832 | 5.731 | 0.101 | 0.07 | 0.069 | 0.001 | 0.79062 | 0.78465 | 0.0059644 | 0.79062 | 0.78465 | 0.0059644 | 0.13348 | 0.13248 | 0.001007 | 1.3737 | 1.3633 | 0.010363 | 0.78324 | 0.77733 | 0.0059088 | 22118.23 | 21951.37 | 166.86
Washington County Power | Georgia | 55332 | T3 | 4505 | 2003-03-27 | 33.0917 | -82.9803 | 15.353 | 14.074 | 1.279 | 0.209 | 0.194 | 0.015 | 66786.33 | 61947.58 | 4838.75 | 5.063 | 4.956 | 0.107 | 0.071 | 0.07 | 0.001 | 21961.38 | 21787.67 | 173.71 | 5.063 | 4.956 | 0.107 | 0.071 | 0.07 | 0.001 | 0.42682 | 0.42344 | 0.0033761 | 0.42682 | 0.42344 | 0.0033761 | 0.072143 | 0.071572 | 0.00057064 | 0.74164 | 0.73577 | 0.0058662 | 0.77768 | 0.77153 | 0.0061513 | 21961.38 | 21787.67 | 173.71
Washington County Power | Georgia | 55332 | T4 | 4506 | 2003-04-07 | 33.0917 | -82.9803 | 18.901 | 17.973 | 0.928 | 0.334 | 0.324 | 0.01 | 104573.71 | 101471.96 | 3101.75 | 5.862 | 5.756 | 0.106 | 0.105 | 0.104 | 0.001 | 32783.54 | 32629.03 | 154.51 | 5.862 | 5.756 | 0.106 | 0.105 | 0.104 | 0.001 | 1.9601 | 1.9509 | 0.0092382 | 1.8551 | 1.8463 | 0.0087429 | 0.60322 | 0.60037 | 0.002843 | 0.18342 | 0.18256 | 0.00086448 | 1.1609 | 1.1554 | 0.0054714 | 32783.54 | 32629.03 | 154.51
Yates | Georgia | 728 | Y6BR | 556 | 1974-07-23 | 33.4622 | -84.8986 | 307.54 | 154.566 | 152.974 | 2.368 | 1.277 | 1.091 | 728970.18 | 394687.28 | 334282.9 | 471.57 | 273.277 | 198.293 | 3.532 | 2.11 | 1.422 | 1153613.29 | 687723.46 | 465889.83 | 471.57 | 273.277 | 198.293 | 3.532 | 2.11 | 1.422 | 50.2802 | 29.9744 | 20.3058 | 50.2802 | 29.9744 | 20.3058 | 57.5768 | 34.3243 | 23.2526 | 116.6361 | 69.5323 | 47.1038 | 80.6809 | 48.0977 | 32.5832 | 1153613.29 | 687723.46 | 465889.83
Yates | Georgia | 728 | Y7BR | 557 | 1974-04-08 | 33.4622 | -84.8986 | 292.993 | 160.81 | 132.183 | 2.483 | 1.406 | 1.077 | 804479.75 | 459557.01 | 344922.74 | 494.114 | 292.174 | 201.94 | 3.733 | 2.18 | 1.553 | 1227263.53 | 717007.49 | 510256.04 | 494.114 | 292.174 | 201.94 | 3.733 | 2.18 | 1.553 | 51.2321 | 29.9315 | 21.3006 | 51.2321 | 29.9315 | 21.3006 | 4.4366 | 2.592 | 1.8446 | 118.8421 | 69.4314 | 49.4106 | 85.8318 | 50.1458 | 35.6861 | 1227263.53 | 717007.49 | 510256.04
Bennett Mountain Power Project | Idaho | 55733 | CT01 | 9983 | 2005-02-21 | 43.147 | -115.6671 | 86.292 | 69.231 | 17.061 | 0.806 | 0.512 | 0.294 | 246888.83 | 151993.08 | 94895.75 | 117.523 | 49.341 | 68.182 | 2.262 | 0.92 | 1.342 | 730645.86 | 290325.13 | 440320.73 | 117.523 | 49.341 | 68.182 | 2.262 | 0.92 | 1.342 | 27.4796 | 10.9191 | 16.5605 | 27.4796 | 10.9191 | 16.5605 | 8.7422 | 3.4737 | 5.2684 | 306.8128 | 121.9133 | 184.8995 | 25.8732 | 10.2808 | 15.5924 | 730645.86 | 290325.13 | 440320.73
Evander Andrews Power Complex | Idaho | 7953 | CT1 | 90108 | 2008-02-22 | 43.1794 | -115.7328 | 94.283 | 32.408 | 61.875 | 1.508 | 0.584 | 0.924 | 464776.23 | 174579.72 | 290196.51 | 92.524 | 41.716 | 50.808 | 1.563 | 0.837 | 0.726 | 492905.84 | 261695.77 | 231210.07 | 92.524 | 41.716 | 50.808 | 1.563 | 0.837 | 0.726 | 22.7895 | 12.0995 | 10.69 | 22.7895 | 12.0995 | 10.69 | 7.2457 | 3.8469 | 3.3988 | 116.1163 | 61.649 | 54.4673 | 17.4545 | 9.267 | 8.1875 | 492905.84 | 261695.77 | 231210.07
Evander Andrews Power Complex | Idaho | 7953 | CT2 | 8422 | 2001-09-25 | 43.1794 | -115.7328 | 18.417 | 9.16 | 9.257 | 0.146 | 0.074 | 0.072 | 41658.89 | 20948.41 | 20710.48 | 18.665 | 8.709 | 9.956 | 0.137 | 0.064 | 0.073 | 39704.15 | 18223.77 | 21480.38 | 18.665 | 8.709 | 9.956 | 0.137 | 0.064 | 0.073 | 0.70455 | 0.32338 | 0.38117 | 0.70455 | 0.32338 | 0.38117 | 0.22393 | 0.10278 | 0.12115 | 16.9005 | 7.7571 | 9.1433 | 1.406 | 0.64533 | 0.76065 | 39704.15 | 18223.77 | 21480.38
Evander Andrews Power Complex | Idaho | 7953 | CT3 | 8424 | 2001-09-30 | 43.1794 | -115.7328 | 17.351 | 7.764 | 9.587 | 0.132 | 0.065 | 0.067 | 35977.49 | 17399.88 | 18577.61 | 22.7 | 10.261 | 12.439 | 0.14 | 0.071 | 0.069 | 38722.78 | 19069.89 | 19652.89 | 22.7 | 10.261 | 12.439 | 0.14 | 0.071 | 0.069 | 0.63002 | 0.31027 | 0.31975 | 0.63002 | 0.31027 | 0.31975 | 0.2002 | 0.098591 | 0.10161 | 15.2366 | 7.5036 | 7.733 | 1.3712 | 0.67529 | 0.69594 | 38722.78 | 19069.89 | 19652.89
Langley Gulch Power Plant | Idaho | 57028 | CT1 | 90518 | 2012-04-13 | 43.9046 | -116.8181 | 34.051 | 14.081 | 19.97 | 3.194 | 1.294 | 1.9 | 1584070.39 | 641471.86 | 942598.53 | 34.939 | 14.108 | 20.831 | 3.377 | 1.337 | 2.04 | 1665315.2 | 656121.03 | 1009194.17 | 34.939 | 14.108 | 20.831 | 3.377 | 1.337 | 2.04 | 37.7943 | 14.8907 | 22.9037 | 37.7943 | 14.8907 | 22.9037 | 12.0236 | 4.7372 | 7.2864 | 10.7579 | 4.2385 | 6.5194 | 21.2712 | 8.3807 | 12.8905 | 1665315.2 | 656121.03 | 1009194.17
Rathdrum Combustion Turbine Project | Idaho | 7456 | 1 | 3118 | 1995-01-01 | 47.8034 | -116.869 | 38.756 | 14.422 | 24.334 | 0.317 | 0.098 | 0.219 | 103000.09 | 31366.31 | 71633.78 | 121.438 | 40.31 | 81.128 | 1.216 | 0.463 | 0.753 | 388387.57 | 144811.43 | 243576.14 | 121.438 | 40.31 | 81.128 | 1.216 | 0.463 | 0.753 | 23.7169 | 8.8429 | 14.874 | 23.7052 | 8.8386 | 14.8667 | 12.1973 | 4.5478 | 7.6495 | 6.0588 | 2.2591 | 3.7998 | 13.7534 | 5.128 | 8.6254 | 388387.57 | 144811.43 | 243576.14
Rathdrum Combustion Turbine Project | Idaho | 7456 | 2 | 3119 | 1995-01-01 | 47.8034 | -116.869 | 19.095 | 8.004 | 11.091 | 0.269 | 0.114 | 0.155 | 96785.52 | 41491.33 | 55294.19 | 82.512 | 32.307 | 50.205 | 1.209 | 0.471 | 0.738 | 393759.33 | 150335.18 | 243424.15 | 82.512 | 32.307 | 50.205 | 1.209 | 0.471 | 0.738 | 21.704 | 8.2865 | 13.4175 | 21.704 | 8.2865 | 13.4175 | 5.5815 | 2.131 | 3.4505 | 21.2315 | 8.1061 | 13.1254 | 13.9436 | 5.3236 | 8.62 | 393759.33 | 150335.18 | 243424.15
Rathdrum Power, LLC | Idaho | 55179 | CTGEN1 | 4071 | 2001-07-23 | 47.7861 | -116.9214 | 72.382 | 27.677 | 44.705 | 3.543 | 1.305 | 2.238 | 1679779.29 | 616168.4 | 1063610.89 | 76.954 | 31.025 | 45.929 | 3.858 | 1.5 | 2.358 | 1834721.5 | 711534.73 | 1123186.77 | 76.954 | 31.025 | 45.929 | 3.858 | 1.5 | 2.358 | 39.6667 | 15.3834 | 24.2833 | 38.4282 | 14.9031 | 23.5251 | 12.4486 | 4.8278 | 7.6208 | 93.5066 | 36.2634 | 57.2432 | 23.435 | 9.0885 | 14.3465 | 1834721.5 | 711534.73 | 1123186.77
Alsey Station | Illinois | 7818 | ACT1 | 89336 | 1999-06-01 | 39.5697 | -90.4362 | 5.772 | 3.848 | 1.924 | 0.014 | 0.009 | 0.005 | 2746.41 | 1856.9 | 889.51 | 1.802 | 1.344 | 0.458 | 0.004 | 0.003 | 0.001 | 843.48 | 654.95 | 188.53 | 1.802 | 1.344 | 0.458 | 0.004 | 0.003 | 0.001 | 0.0088818 | 0.0068966 | 0.0019852 | 0.0088818 | 0.0068966 | 0.0019852 | 0.0028299 | 0.0021974 | 0.00063252 | 0.040373 | 0.031349 | 0.009024 | 0.029869 | 0.023193 | 0.0066761 | 843.48 | 654.95 | 188.53
Alsey Station | Illinois | 7818 | ACT2 | 89337 | 1999-06-01 | 39.5697 | -90.4362 | 4.07 | 3.348 | 0.722 | 0.011 | 0.009 | 0.002 | 2147.8 | 1776.18 | 371.62 | 1.365 | 1.098 | 0.267 | 0.004 | 0.003 | 0.001 | 741.6 | 599.05 | 142.55 | 1.365 | 1.098 | 0.267 | 0.004 | 0.003 | 0.001 | 0.0062294 | 0.005032 | 0.0011974 | 0.0062294 | 0.005032 | 0.0011974 | 0.0019875 | 0.0016055 | 0.00038203 | 0.028318 | 0.022875 | 0.0054433 | 0.026261 | 0.021213 | 0.0050479 | 741.6 | 599.05 | 142.55
Alsey Station | Illinois | 7818 | ACT5 | 89338 | 1999-06-01 | 39.5697 | -90.4362 | 5.004 | 4.188 | 0.816 | 0.01 | 0.009 | 0.001 | 1878.61 | 1580.72 | 297.89 | 1.227 | 0.89 | 0.337 | 0.003 | 0.002 | 0.001 | 446.77 | 322.16 | 124.61 | 1.227 | 0.89 | 0.337 | 0.003 | 0.002 | 0.001 | 0.004146 | 0.0029896 | 0.0011564 | 0.004146 | 0.0029896 | 0.0011564 | 0.001318 | 0.00095037 | 0.0003676 | 0.0087813 | 0.0063321 | 0.0024492 | 0.015821 | 0.011408 | 0.0044126 | 446.77 | 322.16 | 124.61
Alsey Station | Illinois | 7818 | ACT6 | 91126 | 2016-12-13 | 39.5697 | -90.4362 | 22.861 | 6.97 | 15.891 | 0.153 | 0.063 | 0.09 | 55383.97 | 22600.36 | 32783.61 | 6.421 | 4.44 | 1.981 | 0.041 | 0.03 | 0.011 | 15190.48 | 11131.76 | 4058.72 | 6.421 | 4.44 | 1.981 | 0.041 | 0.03 | 0.011 | 1.2433 | 0.91113 | 0.33221 | 1.2433 | 0.91113 | 0.33221 | 0.26204 | 0.19202 | 0.070013 | 9.464 | 6.9353 | 2.5287 | 0.53792 | 0.39419 | 0.14373 | 15190.48 | 11131.76 | 4058.72
Aurora | Illinois | 55279 | AGS01 | 4407 | 2002-04-22 | 41.8151 | -88.2265 | 17.084 | 17.02 | 0.064 | 0.252 | 0.252 | 0 | 74294.12 | 74064.17 | 229.95 | 12.476 | 10.925 | 1.551 | 0.181 | 0.157 | 0.024 | 54145.4 | 47042.25 | 7103.15 | 12.476 | 10.925 | 1.551 | 0.181 | 0.157 | 0.024 | 1.5727 | 1.3663 | 0.20631 | 1.5727 | 1.3663 | 0.20631 | 0.39932 | 0.34694 | 0.052386 | 3.6692 | 3.1878 | 0.48134 | 1.9174 | 1.6658 | 0.25153 | 54145.4 | 47042.25 | 7103.15
Aurora | Illinois | 55279 | AGS02 | 4409 | 2001-05-01 | 41.8151 | -88.2265 | 10.634 | 10.353 | 0.281 | 0.191 | 0.188 | 0.003 | 65957.62 | 64757.13 | 1200.49 | 13.752 | 12.824 | 0.928 | 0.242 | 0.226 | 0.016 | 84653.78 | 79264.53 | 5389.25 | 13.752 | 12.824 | 0.928 | 0.242 | 0.226 | 0.016 | 1.9098 | 1.7882 | 0.12158 | 1.9098 | 1.7882 | 0.12158 | 0.45967 | 0.43041 | 0.029264 | 3.9614 | 3.7092 | 0.25219 | 2.9977 | 2.8069 | 0.19084 | 84653.78 | 79264.53 | 5389.25
Aurora | Illinois | 55279 | AGS03 | 4410 | 2001-05-01 | 41.8151 | -88.2265 | 9.03 | 8.707 | 0.323 | 0.146 | 0.142 | 0.004 | 51920.18 | 50713.7 | 1206.48 | 15.901 | 15.714 | 0.187 | 0.215 | 0.213 | 0.002 | 79007.47 | 78389.68 | 617.79 | 15.901 | 15.714 | 0.187 | 0.215 | 0.213 | 0.002 | 1.3957 | 1.3848 | 0.010913 | 1.3957 | 1.3848 | 0.010913 | 0.34882 | 0.34609 | 0.0027275 | 2.8988 | 2.8761 | 0.022667 | 2.7978 | 2.7759 | 0.021877 | 79007.47 | 78389.68 | 617.79
Aurora | Illinois | 55279 | AGS04 | 4411 | 2001-04-07 | 41.8151 | -88.2265 | 7.625 | 7.493 | 0.132 | 0.121 | 0.119 | 0.002 | 41233.86 | 40790.54 | 443.32 | 10.538 | 8.863 | 1.675 | 0.159 | 0.135 | 0.024 | 56078.22 | 48179.1 | 7899.12 | 10.538 | 8.863 | 1.675 | 0.159 | 0.135 | 0.024 | 0.82435 | 0.70823 | 0.11612 | 0.82435 | 0.70823 | 0.11612 | 0.25852 | 0.22211 | 0.036415 | 2.4405 | 2.0968 | 0.34377 | 1.9858 | 1.7061 | 0.27972 | 56078.22 | 48179.1 | 7899.12
Aurora | Illinois | 55279 | AGS05 | 4412 | 2001-04-21 | 41.8151 | -88.2265 | 7.687 | 7.162 | 0.525 | 0.055 | 0.052 | 0.003 | 19913.39 | 18592.32 | 1321.07 | 3.961 | 2.439 | 1.522 | 0.032 | 0.02 | 0.012 | 11431.06 | 7091.62 | 4339.44 | 3.961 | 2.439 | 1.522 | 0.032 | 0.02 | 0.012 | 0.2093 | 0.12985 | 0.079455 | 0.2093 | 0.12985 | 0.079455 | 0.14489 | 0.089886 | 0.055002 | 4.1699 | 2.587 | 1.583 | 0.40479 | 0.25112 | 0.15367 | 11431.06 | 7091.62 | 4339.44
Aurora | Illinois | 55279 | AGS06 | 4413 | 2001-04-21 | 41.8151 | -88.2265 | 7.496 | 7.011 | 0.485 | 0.058 | 0.054 | 0.004 | 20857.68 | 19731.19 | 1126.49 | 10.622 | 8.245 | 2.377 | 0.084 | 0.065 | 0.019 | 30570.51 | 23600.56 | 6969.95 | 10.622 | 8.245 | 2.377 | 0.084 | 0.065 | 0.019 | 0.568 | 0.4385 | 0.1295 | 0.568 | 0.4385 | 0.1295 | 0.39329 | 0.30362 | 0.089668 | 10.7477 | 8.2972 | 2.4504 | 1.0825 | 0.83573 | 0.24682 | 30570.51 | 23600.56 | 6969.95
Aurora | Illinois | 55279 | AGS07 | 4414 | 2001-04-26 | 41.8151 | -88.2265 | 7.604 | 6.325 | 1.279 | 0.057 | 0.047 | 0.01 | 20808.45 | 17270.54 | 3537.91 | 10.39 | 8.34 | 2.05 | 0.081 | 0.065 | 0.016 | 29521.08 | 23629.17 | 5891.91 | 10.39 | 8.34 | 2.05 | 0.081 | 0.065 | 0.016 | 0.53536 | 0.42851 | 0.10685 | 0.53536 | 0.42851 | 0.10685 | 0.37064 | 0.29666 | 0.073973 | 13.6308 | 10.9103 | 2.7205 | 1.0454 | 0.83674 | 0.20864 | 29521.08 | 23629.17 | 5891.91
Aurora | Illinois | 55279 | AGS08 | 4415 | 2001-05-04 | 41.8151 | -88.2265 | 8.32 | 7.668 | 0.652 | 0.063 | 0.058 | 0.005 | 22351.01 | 20583.24 | 1767.77 | 7.454 | 5.956 | 1.498 | 0.059 | 0.047 | 0.012 | 21015.94 | 16784.06 | 4231.88 | 7.454 | 5.956 | 1.498 | 0.059 | 0.047 | 0.012 | 0.41065 | 0.32796 | 0.082691 | 0.41065 | 0.32796 | 0.082691 | 0.28424 | 0.227 | 0.057236 | 4.9591 | 3.9605 | 0.9986 | 0.74421 | 0.59435 | 0.14986 | 21015.94 | 16784.06 | 4231.88
Aurora | Illinois | 55279 | AGS09 | 4416 | 2001-05-14 | 41.8151 | -88.2265 | 7.047 | 6.104 | 0.943 | 0.055 | 0.047 | 0.008 | 19315.49 | 16705.45 | 2610.04 | 10.596 | 8.607 | 1.989 | 0.084 | 0.068 | 0.016 | 30132.86 | 24506.96 | 5625.9 | 10.596 | 8.607 | 1.989 | 0.084 | 0.068 | 0.016 | 0.50473 | 0.41049 | 0.094234 | 0.50473 | 0.41049 | 0.094234 | 0.38826 | 0.31577 | 0.07249 | 13.2779 | 10.7989 | 2.479 | 1.067 | 0.86783 | 0.19922 | 30132.86 | 24506.96 | 5625.9
Aurora | Illinois | 55279 | AGS10 | 4408 | 2001-05-23 | 41.8151 | -88.2265 | 7.2 | 5.803 | 1.397 | 0.061 | 0.049 | 0.012 | 21188.9 | 17126.24 | 4062.66 | 8.686 | 6.838 | 1.848 | 0.073 | 0.057 | 0.016 | 25655.57 | 20050.76 | 5604.81 | 8.686 | 6.838 | 1.848 | 0.073 | 0.057 | 0.016 | 0.4795 | 0.37475 | 0.10475 | 0.4795 | 0.37475 | 0.10475 | 0.36893 | 0.28833 | 0.080597 | 9.0001 | 7.0339 | 1.9662 | 0.9085 | 0.71003 | 0.19847 | 25655.57 | 20050.76 | 5604.81
Baldwin Energy Complex | Illinois | 889 | 1 | 611 | 1970-07-13 | 38.205 | -89.855 | 1064.735 | 306.067 | 758.668 | 981.432 | 345.107 | 636.325 | 2927842.89 | 1067130.22 | 1860712.67 | 983.929 | 263.667 | 720.262 | 1151.613 | 536.287 | 615.326 | 3276687.78 | 1488880.68 | 1787807.1 | 0 | 0 | 0 | 0 | 0 | 0 | 0 | 0 | 0 | 0 | 0 | 0 | 0 | 0 | 0 | 0 | 0 | 0 | 0 | 0 | 0 | 0 | 0 | 0 | Y | Y
Baldwin Energy Complex | Illinois | 889 | 2 | 612 | 1973-05-21 | 38.205 | -89.855 | 1247.299 | 340.816 | 906.483 | 1404.102 | 547.361 | 856.741 | 3613532.68 | 1422195.54 | 2191337.14 | 1095.212 | 250.155 | 845.057 | 1261.948 | 503.72 | 758.228 | 3215373.14 | 1278977.66 | 1936395.48 | 0 | 0 | 0 | 0 | 0 | 0 | 0 | 0 | 0 | 0 | 0 | 0 | 0 | 0 | 0 | 0 | 0 | 0 | 0 | 0 | 0 | 0 | 0 | 0 | Y | Y
CPV Three Rivers Energy Center | Illinois | 63931 | 1 | 91437 | 2023-01-04 | 41.3722 | -88.2844 | [9 empty] | 33.986 | 16.382 | 17.604 | 3.636 | 1.779 | 1.857 | 1696534.41 | 828855.96 | 867678.45 | 33.986 | 16.382 | 17.604 | 3.636 | 1.779 | 1.857 | 23.9381 | 11.6952 | 12.2429 | 23.6073 | 11.5335 | 12.0737 | 9.0934 | 4.4427 | 4.6508 | 26.7459 | 13.0669 | 13.679 | 18.1927 | 8.8882 | 9.3045 | 1696534.41 | 828855.96 | 867678.45
CPV Three Rivers Energy Center | Illinois | 63931 | 2 | 91438 | 2023-04-29 | 41.3722 | -88.2844 | [9 empty] | 35.258 | 16.891 | 18.367 | 3.848 | 1.855 | 1.993 | 1789952.12 | 858487.28 | 931464.84 | 35.258 | 16.891 | 18.367 | 3.848 | 1.855 | 1.993 | 25.2562 | 12.1133 | 13.143 | 24.9072 | 11.9459 | 12.9613 | 9.5941 | 4.6015 | 4.9927 | 28.2186 | 13.5341 | 14.6845 | 19.1944 | 9.2059 | 9.9885 | 1789952.12 | 858487.28 | 931464.84
CPV Three Rivers Energy Center | Illinois | 63931 | GEN1 |  | 2023-01-01 | 41.3722 | -88.2844 | [18 empty] | 121.09 | 50.7583 | 70.3317 | 0 | 0 | 0 | 74.7243 | 31.3228 | 43.4015 | 72.3913 | 30.3449 | 42.0465 | 23.4507 | 9.83 | 13.6207 | 176.1482 | 73.8375 | 102.3107 | 44.147 | 18.5054 | 25.6415 | 3456258 | 1448787.6 | 2007470.4 |  |  |  |  | Y | Natural Gas Combined Cycle
CPV Three Rivers Energy Center | Illinois | 63931 | GEN2 |  | 2023-01-01 | 41.3722 | -88.2844 | [18 empty] | 121.09 | 50.7583 | 70.3317 | 0 | 0 | 0 | 74.7243 | 31.3228 | 43.4015 | 72.3913 | 30.3449 | 42.0465 | 23.4507 | 9.83 | 13.6207 | 176.1482 | 73.8375 | 102.3107 | 44.147 | 18.5054 | 25.6415 | 3456258 | 1448787.6 | 2007470.4 |  |  |  |  | Y | Natural Gas Combined Cycle
Calumet Energy Team, LLC | Illinois | 55296 | **1 | 4469 | 2002-06-24 | 41.6835 | -87.5563 | 2.028 | 1.088 | 0.94 | 0.014 | 0.007 | 0.007 | 4669.18 | 2397.93 | 2271.25 | 0.996 | 0.703 | 0.293 | 0.007 | 0.005 | 0.002 | 2259.78 | 1546.26 | 713.52 | 0.996 | 0.703 | 0.293 | 0.007 | 0.005 | 0.002 | 0.032733 | 0.022398 | 0.010335 | 0.032733 | 0.022398 | 0.010335 | 0.018621 | 0.012741 | 0.0058794 | 0.079793 | 0.054598 | 0.025194 | 0.080022 | 0.054755 | 0.025267 | 2259.78 | 1546.26 | 713.52
Calumet Energy Team, LLC | Illinois | 55296 | **2 | 4470 | 2002-06-24 | 41.6835 | -87.5563 | 1.747 | 0.929 | 0.818 | 0.012 | 0.006 | 0.006 | 3970.12 | 2067.66 | 1902.46 | 0.904 | 0.655 | 0.249 | 0.006 | 0.005 | 0.001 | 2081.07 | 1499.52 | 581.55 | 0.904 | 0.655 | 0.249 | 0.006 | 0.005 | 0.001 | 0.025087 | 0.018077 | 0.0070106 | 0.025087 | 0.018077 | 0.0070106 | 0.012892 | 0.0092895 | 0.0036027 | 0.055596 | 0.04006 | 0.015536 | 0.073694 | 0.0531 | 0.020594 | 2081.07 | 1499.52 | 581.55
Cordova Energy Company | Illinois | 55188 | 1 | 4081 | 2001-06-19 | 41.7146 | -90.2802 | 4.569 | 0.681 | 3.888 | 0.191 | 0.027 | 0.164 | 89240.1 | 11664.16 | 77575.94 | 12.837 | 10.104 | 2.733 | 0.573 | 0.467 | 0.106 | 281450.84 | 231351.68 | 50099.16 | 12.837 | 10.104 | 2.733 | 0.573 | 0.467 | 0.106 | 5.0957 | 4.1886 | 0.90705 | 2.0419 | 1.6785 | 0.36347 | 0.28567 | 0.23482 | 0.050851 | 1.6817 | 1.3823 | 0.29934 | 3.595 | 2.9551 | 0.63992 | 281450.84 | 231351.68 | 50099.16
Cordova Energy Company | Illinois | 55188 | 2 | 4082 | 2001-06-19 | 41.7146 | -90.2802 | 13.083 | 6.051 | 7.032 | 0.577 | 0.271 | 0.306 | 278559.75 | 130982.93 | 147576.82 | 24.585 | 19.251 | 5.334 | 1.049 | 0.834 | 0.215 | 508535.99 | 406260.34 | 102275.65 | 24.585 | 19.251 | 5.334 | 1.049 | 0.834 | 0.215 | 9.207 | 7.3553 | 1.8517 | 3.6894 | 2.9474 | 0.74201 | 0.51616 | 0.41235 | 0.10381 | 3.0385 | 2.4274 | 0.6111 | 6.4956 | 5.1892 | 1.3064 | 508535.99 | 406260.34 | 102275.65
Crete Energy Park | Illinois | 55253 | GT1 | 4339 | 2002-04-11 | 41.4297 | -87.6187 | 0.88 | 0.24 | 0.64 | 0.02 | 0.006 | 0.014 | 5134.06 | 1433.99 | 3700.07 | 2.297 | 1.561 | 0.736 | 0.056 | 0.038 | 0.018 | 13586.36 | 9361.87 | 4224.49 | 2.297 | 1.561 | 0.736 | 0.056 | 0.038 | 0.018 | 0.49794 | 0.34311 | 0.15483 | 0.49794 | 0.34311 | 0.15483 | 0.053055 | 0.036558 | 0.016497 | 0.73951 | 0.50957 | 0.22994 | 0.48111 | 0.33152 | 0.1496 | 13586.36 | 9361.87 | 4224.49
Crete Energy Park | Illinois | 55253 | GT2 | 4340 | 2002-04-06 | 41.4297 | -87.6187 | 0.991 | 0.304 | 0.687 | 0.023 | 0.007 | 0.016 | 5850.94 | 1809.4 | 4041.54 | 2.846 | 2.082 | 0.764 | 0.07 | 0.051 | 0.019 | 17177.82 | 12717.72 | 4460.1 | 2.846 | 2.082 | 0.764 | 0.07 | 0.051 | 0.019 | 0.71614 | 0.5302 | 0.18594 | 0.71614 | 0.5302 | 0.18594 | 0.075754 | 0.056085 | 0.019669 | 2.7559 | 2.0404 | 0.71556 | 0.60829 | 0.45035 | 0.15794 | 17177.82 | 12717.72 | 4460.1
Crete Energy Park | Illinois | 55253 | GT3 | 4341 | 2002-03-28 | 41.4297 | -87.6187 | 1.589 | 0.227 | 1.362 | 0.029 | 0.005 | 0.024 | 7753.58 | 1258.6 | 6494.98 | 2.24 | 1.763 | 0.477 | 0.05 | 0.039 | 0.011 | 12325.7 | 9815.06 | 2510.64 | 2.24 | 1.763 | 0.477 | 0.05 | 0.039 | 0.011 | 0.66442 | 0.52908 | 0.13534 | 0.66442 | 0.52908 | 0.13534 | 0.070195 | 0.055897 | 0.014298 | 2.0923 | 1.6661 | 0.42618 | 0.43647 | 0.34757 | 0.088905 | 12325.7 | 9815.06 | 2510.64
Crete Energy Park | Illinois | 55253 | GT4 | 4342 | 2002-03-26 | 41.4297 | -87.6187 | 0.994 | 0.208 | 0.786 | 0.02 | 0.005 | 0.015 | 5058.53 | 1076.88 | 3981.65 | 2.219 | 1.315 | 0.904 | 0.048 | 0.029 | 0.019 | 11014.03 | 6702.69 | 4311.34 | 2.219 | 1.315 | 0.904 | 0.048 | 0.029 | 0.019 | 0.41215 | 0.25081 | 0.16133 | 0.41215 | 0.25081 | 0.16133 | 0.04356 | 0.026509 | 0.017051 | 1.0965 | 0.66729 | 0.42922 | 0.39002 | 0.23735 | 0.15267 | 11014.03 | 6702.69 | 4311.34
Dallman | Illinois | 963 | 33 | 647 | 1978-06-11 | 39.7539 | -89.6011 | [18 empty] | 0 | 0 | 0 | 0 | 0 | 0 | [15 empty] | 0 | 0 | 0 | Y | Y
Dallman | Illinois | 963 | 4 | 89910 | 2009-05-11 | 39.7539 | -89.6011 | 416.756 | 178.601 | 238.155 | 424.809 | 215.507 | 209.302 | 1426282.78 | 697932.18 | 728350.6 | 287.261 | 161.492 | 125.769 | 264.531 | 175.896 | 88.635 | 766988.95 | 434759.33 | 332229.62 | 287.261 | 161.492 | 125.769 | 264.531 | 175.896 | 88.635 | 23.4353 | 13.2841 | 10.1513 | 20.8736 | 11.832 | 9.0416 | 1.8523 | 1.0499 | 0.80233 | 358.9048 | 203.4413 | 155.4635 | 5.2567 | 2.9797 | 2.277 | 766988.95 | 434759.33 | 332229.62
Elgin Energy Center, LLC | Illinois | 55438 | CT01 | 4751 | 2002-08-20 | 41.9997 | -88.2445 | 8.15 | 6.409 | 1.741 | 0.091 | 0.07 | 0.021 | 25893.14 | 19714.72 | 6178.42 | 17.029 | 12.324 | 4.705 | 0.19 | 0.136 | 0.054 | 54649.33 | 38691.95 | 15957.38 | 17.029 | 12.324 | 4.705 | 0.19 | 0.136 | 0.054 | 1.3124 | 0.92919 | 0.38322 | 1.3124 | 0.92919 | 0.38322 | 1.0744 | 0.76068 | 0.31372 | 9.9563 | 7.0491 | 2.9072 | 1.9352 | 1.3701 | 0.56507 | 54649.33 | 38691.95 | 15957.38
Elgin Energy Center, LLC | Illinois | 55438 | CT02 | 4752 | 2002-09-03 | 41.9997 | -88.2445 | 15.391 | 12.413 | 2.978 | 0.158 | 0.126 | 0.032 | 45603.45 | 36031.71 | 9571.74 | 24.373 | 17.765 | 6.608 | 0.25 | 0.181 | 0.069 | 72621.2 | 52414.51 | 20206.69 | 24.373 | 17.765 | 6.608 | 0.25 | 0.181 | 0.069 | 3.0025 | 2.1671 | 0.83545 | 3.0025 | 2.1671 | 0.83545 | 2.1619 | 1.5604 | 0.60155 | 18.757 | 13.5379 | 5.2191 | 2.5716 | 1.8561 | 0.71555 | 72621.2 | 52414.51 | 20206.69
Elgin Energy Center, LLC | Illinois | 55438 | CT03 | 4753 | 2002-09-25 | 41.9997 | -88.2445 | 9.137 | 7.9 | 1.237 | 0.104 | 0.089 | 0.015 | 28963.82 | 24718.7 | 4245.12 | 14.008 | 10.082 | 3.926 | 0.158 | 0.113 | 0.045 | 44772.35 | 31874.18 | 12898.17 | 14.008 | 10.082 | 3.926 | 0.158 | 0.113 | 0.045 | 1.2247 | 0.87192 | 0.35283 | 1.2247 | 0.87192 | 0.35283 | 0.91448 | 0.65103 | 0.26345 | 8.076 | 5.7495 | 2.3266 | 1.5855 | 1.1287 | 0.45674 | 44772.35 | 31874.18 | 12898.17
Elgin Energy Center, LLC | Illinois | 55438 | CT04 | 4754 | 2002-10-21 | 41.9997 | -88.2445 | 11.047 | 9.253 | 1.794 | 0.103 | 0.085 | 0.018 | 28782.35 | 23676.35 | 5106 | 15.638 | 14.461 | 1.177 | 0.15 | 0.138 | 0.012 | 42129.5 | 38937.36 | 3192.14 | 15.638 | 14.461 | 1.177 | 0.15 | 0.138 | 0.012 | 1.1213 | 1.0363 | 0.084959 | 1.1213 | 1.0363 | 0.084959 | 0.91231 | 0.84319 | 0.069126 | 8.4221 | 7.784 | 0.63814 | 1.4919 | 1.3788 | 0.11304 | 42129.5 | 38937.36 | 3192.14
Elwood Energy Facility | Illinois | 55199 | 1 | 4110 | 1999-05-28 | 41.4388 | -88.1236 | 0.887 | 0.449 | 0.438 | 0.013 | 0.008 | 0.005 | 3444.33 | 2101.6 | 1342.73 | 21.295 | 20.128 | 1.167 | 0.383 | 0.363 | 0.02 | 111241.8 | 105433.02 | 5808.78 | 21.295 | 20.128 | 1.167 | 0.383 | 0.363 | 0.02 | 0.70805 | 0.67108 | 0.036973 | 0.70805 | 0.67108 | 0.036973 | 0.29813 | 0.28256 | 0.015568 | 35.317 | 33.4729 | 1.8442 | 3.9392 | 3.7335 | 0.2057 | 111241.8 | 105433.02 | 5808.78
Elwood Energy Facility | Illinois | 55199 | 2 | 4116 | 1999-05-28 | 41.4388 | -88.1236 | 1.194 | 0.706 | 0.488 | 0.018 | 0.011 | 0.007 | 4888.07 | 3067.09 | 1820.98 | 22.349 | 21.059 | 1.29 | 0.35 | 0.33 | 0.02 | 102827.53 | 96957.92 | 5869.61 | 22.349 | 21.059 | 1.29 | 0.35 | 0.33 | 0.02 | 0.95475 | 0.90025 | 0.054499 | 0.95475 | 0.90025 | 0.054499 | 0.31979 | 0.30154 | 0.018254 | 32.6457 | 30.7822 | 1.8635 | 3.6413 | 3.4334 | 0.20785 | 102827.53 | 96957.92 | 5869.61
Elwood Energy Facility | Illinois | 55199 | 3 | 4117 | 1999-05-28 | 41.4388 | -88.1236 | 2.051 | 1.481 | 0.57 | 0.031 | 0.023 | 0.008 | 8669.23 | 6413.14 | 2256.09 | 25.742 | 24.221 | 1.521 | 0.43 | 0.404 | 0.026 | 126736.56 | 119126.27 | 7610.29 | 25.742 | 24.221 | 1.521 | 0.43 | 0.404 | 0.026 | 1.9796 | 1.8608 | 0.11887 | 1.9796 | 1.8608 | 0.11887 | 0.65079 | 0.61171 | 0.039079 | 223.8307 | 210.3901 | 13.4406 | 4.4879 | 4.2184 | 0.26949 | 126736.56 | 119126.27 | 7610.29
Elwood Energy Facility | Illinois | 55199 | 4 | 4118 | 1999-05-28 | 41.4388 | -88.1236 | 0.82 | 0.519 | 0.301 | 0.013 | 0.008 | 0.005 | 3534.21 | 2255.36 | 1278.85 | 21.199 | 20.16 | 1.039 | 0.371 | 0.355 | 0.016 | 108824.08 | 104149.71 | 4674.37 | 21.199 | 20.16 | 1.039 | 0.371 | 0.355 | 0.016 | 0.69212 | 0.66239 | 0.029729 | 0.69212 | 0.66239 | 0.029729 | 0.28131 | 0.26923 | 0.012083 | 34.5495 | 33.0654 | 1.484 | 3.8536 | 3.6881 | 0.16553 | 108824.08 | 104149.71 | 4674.37
Elwood Energy Facility | Illinois | 55199 | 5 | 4119 | 2001-04-21 | 41.4388 | -88.1236 | 4.716 | 3.646 | 1.07 | 0.076 | 0.06 | 0.016 | 22117.44 | 17490.38 | 4627.06 | 24.834 | 22.704 | 2.13 | 0.465 | 0.426 | 0.039 | 144497.16 | 132362.96 | 12134.2 | 24.834 | 22.704 | 2.13 | 0.465 | 0.426 | 0.039 | 5.6282 | 5.1555 | 0.47263 | 5.6282 | 5.1555 | 0.47263 | 1.3287 | 1.2171 | 0.11157 | 0.79546 | 0.72866 | 0.066799 | 5.1169 | 4.6872 | 0.42969 | 144497.16 | 132362.96 | 12134.2
Elwood Energy Facility | Illinois | 55199 | 6 | 4120 | 2001-05-04 | 41.4388 | -88.1236 | 6.542 | 5.979 | 0.563 | 0.119 | 0.109 | 0.01 | 34342.71 | 31758.83 | 2583.88 | 11.561 | 10.772 | 0.789 | 0.211 | 0.197 | 0.014 | 63865.31 | 59848.75 | 4016.56 | 11.561 | 10.772 | 0.789 | 0.211 | 0.197 | 0.014 | 3.8664 | 3.6232 | 0.24316 | 3.8664 | 3.6232 | 0.24316 | 0.67761 | 0.635 | 0.042616 | 0.43396 | 0.40667 | 0.027293 | 2.2616 | 2.1193 | 0.14223 | 63865.31 | 59848.75 | 4016.56
Elwood Energy Facility | Illinois | 55199 | 7 | 4121 | 2001-05-18 | 41.4388 | -88.1236 | 3.062 | 2.276 | 0.786 | 0.054 | 0.041 | 0.013 | 16201.24 | 12484.29 | 3716.95 | 20.586 | 18.091 | 2.495 | 0.416 | 0.367 | 0.049 | 132590.81 | 117399.42 | 15191.39 | 20.586 | 18.091 | 2.495 | 0.416 | 0.367 | 0.049 | 3.6555 | 3.2367 | 0.41883 | 3.6555 | 3.2367 | 0.41883 | 0.74781 | 0.66213 | 0.085679 | 42.0949 | 37.272 | 4.823 | 4.6952 | 4.1573 | 0.53795 | 132590.81 | 117399.42 | 15191.39
Elwood Energy Facility | Illinois | 55199 | 8 | 4122 | 2001-05-22 | 41.4388 | -88.1236 | 4.919 | 4.63 | 0.289 | 0.088 | 0.084 | 0.004 | 26111.75 | 24834.28 | 1277.47 | 14.057 | 12.93 | 1.127 | 0.281 | 0.259 | 0.022 | 86740.85 | 80064.87 | 6675.98 | 14.057 | 12.93 | 1.127 | 0.281 | 0.259 | 0.022 | 3.9111 | 3.6101 | 0.30102 | 3.9111 | 3.6101 | 0.30102 | 0.76722 | 0.70817 | 0.059049 | 0.47924 | 0.44236 | 0.036885 | 3.0716 | 2.8352 | 0.23641 | 86740.85 | 80064.87 | 6675.98
Elwood Energy Facility | Illinois | 55199 | 9 | 4123 | 2001-04-18 | 41.4388 | -88.1236 | 7.114 | 6.839 | 0.275 | 0.128 | 0.124 | 0.004 | 39441.47 | 38218.39 | 1223.08 | 10.857 | 10.041 | 0.816 | 0.219 | 0.204 | 0.015 | 70279.62 | 65761.46 | 4518.16 | 10.857 | 10.041 | 0.816 | 0.219 | 0.204 | 0.015 | 4.6065 | 4.3103 | 0.29614 | 4.6065 | 4.3103 | 0.29614 | 0.87393 | 0.81774 | 0.056183 | 0.54678 | 0.51162 | 0.035151 | 2.4887 | 2.3287 | 0.15999 | 70279.62 | 65761.46 | 4518.16
Factory Gas Turbine | Illinois | 8016 | 2 | 9200 | 1973-08-01 | 39.8266 | -89.6368 | 3.037 | 2.783 | 0.254 | 1.266 | 1.16 | 0.106 | 216.12 | 202.42 | 13.7 | 0.65 | 0.535 | 0.115 | 0.271 | 0.223 | 0.048 | 50.3 | 47.4 | 2.9 | 0.65 | 0.535 | 0.115 | 0.271 | 0.223 | 0.048 | 0.0030074 | 0.002834 | 0.00017339 | 0.0028462 | 0.0026821 | 0.0001641 | 0.0004859 | 0.00045788 | 2.8014e-05 | 0.013082 | 0.012328 | 0.00075425 | 0.0030585 | 0.0028822 | 0.00017634 | 50.3 | 47.4 | 2.9
Fisk | Illinois | 886 | 311 | 9165 | 1968-07-11 | 41.8508 | -87.6533 | 3.888 | 3.307 | 0.581 | 1.62 | 1.378 | 0.242 |  |  |  | 3.238 | 2.022 | 1.216 | 0.655 | 0.349 | 0.306 |  |  |  | 3.238 | 2.022 | 1.216 | 0.655 | 0.349 | 0.306
Fisk | Illinois | 886 | 312 | 9166 | 1968-07-11 | 41.8508 | -87.6533 | 5.001 | 4.19 | 0.811 | 2.084 | 1.746 | 0.338 |  |  |  | 2.85 | 1.369 | 1.481 | 0.556 | 0.142 | 0.414 |  |  |  | 2.85 | 1.369 | 1.481 | 0.556 | 0.142 | 0.414
Fisk | Illinois | 886 | 321 | 9167 | 1968-07-11 | 41.8508 | -87.6533 | 3.77 | 3.181 | 0.589 | 1.571 | 1.326 | 0.245 |  |  |  | 2.62 | 1.628 | 0.992 | 0.444 | 0.227 | 0.217 |  |  |  | 2.62 | 1.628 | 0.992 | 0.444 | 0.227 | 0.217
Fisk | Illinois | 886 | 322 | 9168 | 1968-07-11 | 41.8508 | -87.6533 | 3.592 | 2.795 | 0.797 | 1.497 | 1.165 | 0.332 |  |  |  | 3.172 | 1.95 | 1.222 | 0.6 | 0.329 | 0.271 |  |  |  | 3.172 | 1.95 | 1.222 | 0.6 | 0.329 | 0.271
Fisk | Illinois | 886 | 331 | 9169 | 1968-07-11 | 41.8508 | -87.6533 | 3.949 | 3.423 | 0.526 | 1.646 | 1.426 | 0.22 |  |  |  | 2.531 | 1.366 | 1.165 | 0.45 | 0.157 | 0.293 |  |  |  | 2.531 | 1.366 | 1.165 | 0.45 | 0.157 | 0.293
Fisk | Illinois | 886 | 332 | 9170 | 1968-07-11 | 41.8508 | -87.6533 | 4.512 | 3.877 | 0.635 | 1.881 | 1.616 | 0.265 |  |  |  | 2.977 | 1.271 | 1.706 | 0.391 | 0.138 | 0.253 |  |  |  | 2.977 | 1.271 | 1.706 | 0.391 | 0.138 | 0.253
Fisk | Illinois | 886 | 341 | 9171 | 1968-07-11 | 41.8508 | -87.6533
Fisk | Illinois | 886 | 342 | 9172 | 1968-07-11 | 41.8508 | -87.6533 | 2.148 | 1.326 | 0.822 | 0.895 | 0.553 | 0.342 |  |  |  | 2.712 | 1.823 | 0.889 | 0.575 | 0.36 | 0.215 |  |  |  | 2.712 | 1.823 | 0.889 | 0.575 | 0.36 | 0.215
Freedom Power Project | Illinois | 7842 | CT1 | 3293 | 2000-06-01 | 39.1025 | -88.8589 | 0.916 | 0.663 | 0.253 | 0.006 | 0.004 | 0.002 | 1829.35 | 1358.39 | 470.96 | 0.508 | 0.491 | 0.017 | 0.003 | 0.003 | 0 | 1084.49 | 1051.01 | 33.48 | 0.508 | 0.491 | 0.017 | 0.003 | 0.003 | 0 | 0.036629 | 0.035498 | 0.0011308 | 0.036629 | 0.035498 | 0.0011308 | 0.011653 | 0.011293 | 0.00035974 | 0.20597 | 0.19961 | 0.0063587 | 0.038403 | 0.037218 | 0.0011856 | 1084.49 | 1051.01 | 33.48
Gibson City Energy Center, LLC | Illinois | 55201 | GCTG1 | 4126 | 2000-06-27 | 40.4705 | -88.3987 | 4.176 | 3.867 | 0.309 | 0.033 | 0.031 | 0.002 | 9129.16 | 8571.34 | 557.82 | 16.42 | 12.657 | 3.763 | 0.131 | 0.104 | 0.027 | 37241.71 | 29378.93 | 7862.78 | 16.42 | 12.657 | 3.763 | 0.131 | 0.104 | 0.027 | 12.6659 | 9.9918 | 2.6741 | 12.6659 | 9.9918 | 2.6741 | 4.7196 | 3.7232 | 0.99645 | 43.1671 | 34.0533 | 9.1138 | 1.3188 | 1.0404 | 0.27843 | 37241.71 | 29378.93 | 7862.78
Gibson City Energy Center, LLC | Illinois | 55201 | GCTG2 | 4127 | 2000-07-22 | 40.4705 | -88.3987 | 6.603 | 5.687 | 0.916 | 0.056 | 0.049 | 0.007 | 15382.5 | 13454.13 | 1928.37 | 14.934 | 11.623 | 3.311 | 0.137 | 0.11 | 0.027 | 38317.03 | 30678.08 | 7638.95 | 14.934 | 11.623 | 3.311 | 0.137 | 0.11 | 0.027 | 12.9782 | 10.3908 | 2.5874 | 12.9782 | 10.3908 | 2.5874 | 4.773 | 3.8214 | 0.95155 | 43.7234 | 35.0066 | 8.7168 | 1.3569 | 1.0864 | 0.27051 | 38317.03 | 30678.08 | 7638.95
Goose Creek Power Plant | Illinois | 55496 | CT-01 | 10123 | 2003-01-15 | 40.1083 | -88.5986 | 0.207 | 0.105 | 0.102 | 0.006 | 0.003 | 0.003 | 1549.28 | 831.36 | 717.92 | 0.183 | 0.139 | 0.044 | 0.004 | 0.003 | 0.001 | 1131.08 | 851 | 280.08 | 0.183 | 0.139 | 0.044 | 0.004 | 0.003 | 0.001 | 0.067627 | 0.050881 | 0.016746 | 0.064002 | 0.048154 | 0.015848 | 0.020812 | 0.015658 | 0.0051535 | 0.3591 | 0.27018 | 0.08892 | 0.040053 | 0.030135 | 0.009918 | 1131.08 | 851 | 280.08
Goose Creek Power Plant | Illinois | 55496 | CT-02 | 10124 | 2003-01-01 | 40.1083 | -88.5986 | 0.121 | 0.116 | 0.005 | 0.003 | 0.003 | 0 | 903.75 | 885.72 | 18.03 | 0.17 | 0.135 | 0.035 | 0.005 | 0.004 | 0.001 | 1438.9 | 1149.47 | 289.43 | 0.17 | 0.135 | 0.035 | 0.005 | 0.004 | 0.001 | 0.086032 | 0.068727 | 0.017305 | 0.08142 | 0.065043 | 0.016377 | 0.026476 | 0.02115 | 0.0053255 | 0.45682 | 0.36493 | 0.091888 | 0.050954 | 0.040704 | 0.010249 | 1438.9 | 1149.47 | 289.43
Goose Creek Power Plant | Illinois | 55496 | CT-03 | 10125 | 2003-02-01 | 40.1083 | -88.5986 | 0.083 | 0.083 | 0 | 0.003 | 0.003 | 0 | 742.63 | 742.63 | 0 | 0.162 | 0.124 | 0.038 | 0.004 | 0.003 | 0.001 | 1208.25 | 926.7 | 281.55 | 0.162 | 0.124 | 0.038 | 0.004 | 0.003 | 0.001 | 0.072241 | 0.055407 | 0.016834 | 0.068369 | 0.052437 | 0.015932 | 0.022232 | 0.017051 | 0.0051805 | 0.3836 | 0.29421 | 0.089386 | 0.042786 | 0.032816 | 0.0099701 | 1208.25 | 926.7 | 281.55
Goose Creek Power Plant | Illinois | 55496 | CT-04 | 10126 | 2003-02-01 | 40.1083 | -88.5986 | 0.101 | 0.101 | 0 | 0.003 | 0.003 | 0 | 742.3 | 742.3 | 0 | 0.182 | 0.163 | 0.019 | 0.005 | 0.004 | 0.001 | 1268.53 | 1140.36 | 128.17 | 0.182 | 0.163 | 0.019 | 0.005 | 0.004 | 0.001 | 0.075845 | 0.068182 | 0.0076633 | 0.07178 | 0.064527 | 0.0072525 | 0.023341 | 0.020983 | 0.0023583 | 0.40273 | 0.36204 | 0.040691 | 0.04492 | 0.040382 | 0.0045387 | 1268.53 | 1140.36 | 128.17
Goose Creek Power Plant | Illinois | 55496 | CT-05 | 10127 | 2003-03-11 | 40.1083 | -88.5986 | 0.08 | 0.078 | 0.002 | 0.002 | 0.002 | 0 | 590.66 | 588.56 | 2.1 | 0.097 | 0.097 | 0 | 0.002 | 0.002 | 0 | 560.12 | 560.12 | 0 | 0.097 | 0.097 | 0 | 0.002 | 0.002 | 0 | 0.03349 | 0.03349 | 0 | 0.031694 | 0.031694 | 0 | 0.010306 | 0.010306 | 0 | 0.17783 | 0.17783 | 0 | 0.019835 | 0.019835 | 0 | 560.12 | 560.12 | 0
Goose Creek Power Plant | Illinois | 55496 | CT-06 | 10128 | 2003-03-26 | 40.1083 | -88.5986 | 0.103 | 0.103 | 0 | 0.003 | 0.003 | 0 | 762.2 | 762.2 | 0 | 0.061 | 0.044 | 0.017 | 0.002 | 0.001 | 0.001 | 433.86 | 313.65 | 120.21 | 0.061 | 0.044 | 0.017 | 0.002 | 0.001 | 0.001 | 0.02594 | 0.018753 | 0.0071874 | 0.02455 | 0.017748 | 0.0068021 | 0.007983 | 0.0057712 | 0.0022119 | 0.13774 | 0.099578 | 0.038164 | 0.015364 | 0.011107 | 0.0042568 | 433.86 | 313.65 | 120.21
Grand Tower Energy Center, LLC | Illinois | 862 | CT01 | 578 | 2001-05-09 | 37.6578 | -89.5119
Grand Tower Energy Center, LLC | Illinois | 862 | CT02 | 579 | 2001-08-08 | 37.6578 | -89.5119
Holland Energy Facility | Illinois | 55334 | CTG1 | 4508 | 2002-03-29 | 39.2242 | -88.7594 | 49.339 | 29.287 | 20.052 | 2.247 | 1.405 | 0.842 | 1051927.47 | 664079.99 | 387847.48 | 59.332 | 27.706 | 31.626 | 2.792 | 1.33 | 1.462 | 1301475.97 | 622895 | 678580.97 | 59.332 | 27.706 | 31.626 | 2.792 | 1.33 | 1.462 | 46.3 | 22.1595 | 24.1405 | 46.3 | 22.1595 | 24.1405 | 0.89802 | 0.4298 | 0.46822 | 5.0432 | 2.4137 | 2.6295 | 16.6238 | 7.9563 | 8.6675 | 1301475.97 | 622895 | 678580.97
Holland Energy Facility | Illinois | 55334 | CTG2 | 4509 | 2002-03-30 | 39.2242 | -88.7594 | 49.771 | 29.065 | 20.706 | 2.229 | 1.395 | 0.834 | 1046632.18 | 662131.27 | 384500.91 | 59.532 | 27.902 | 31.63 | 2.731 | 1.31 | 1.421 | 1281471.53 | 616857.87 | 664613.66 | 59.532 | 27.902 | 31.63 | 2.731 | 1.31 | 1.421 | 45.5883 | 21.9447 | 23.6436 | 45.5883 | 21.9447 | 23.6436 | 0.88422 | 0.42563 | 0.45858 | 4.9657 | 2.3903 | 2.5754 | 16.3683 | 7.8792 | 8.4891 | 1281471.53 | 616857.87 | 664613.66
Interstate | Illinois | 7425 | 1 | 3116 | 1997-09-01 | 39.8233 | -89.5888 | 1.363 | 0.742 | 0.621 | 0.005 | 0.002 | 0.003 | 1116.4 | 618.19 | 498.21 | 38.017 | 29.76 | 8.257 | 0.154 | 0.123 | 0.031 | 39524.1 | 31774.89 | 7749.21 | 38.017 | 29.76 | 8.257 | 0.154 | 0.123 | 0.031 | 14.565 | 11.7094 | 2.8557 | 14.565 | 11.7094 | 2.8557 | 5.6391 | 4.5335 | 1.1056 | 53.8354 | 43.2803 | 10.5551 | 1.3996 | 1.1252 | 0.27441 | 39524.1 | 31774.89 | 7749.21
Invenergy Nelson Expansion LLC | Illinois | 60387 | 3 | 91481 | 2023-04-19 | 41.7747 | -89.6062 | [9 empty] | 19.923 | 16.552 | 3.371 | 0.454 | 0.396 | 0.058 | 137290.95 | 123234.22 | 14056.73 | 19.923 | 16.552 | 3.371 | 0.454 | 0.396 | 0.058 | 5.7099 | 5.1253 | 0.58462 | 5.5212 | 4.9559 | 0.56529 | 1.6997 | 1.5256 | 0.17402 | 16.6287 | 14.9261 | 1.7026 | 2.4221 | 2.1741 | 0.24799 | 137290.95 | 123234.22 | 14056.73
Invenergy Nelson Expansion LLC | Illinois | 60387 | 4 | 91482 | 2023-04-27 | 41.7747 | -89.6062 | [9 empty] | 21.432 | 16.492 | 4.94 | 0.416 | 0.349 | 0.067 | 121697.27 | 107666.98 | 14030.29 | 21.432 | 16.492 | 4.94 | 0.416 | 0.349 | 0.067 | 5.0614 | 4.4779 | 0.58352 | 4.8941 | 4.3298 | 0.56423 | 1.5066 | 1.3329 | 0.17369 | 14.74 | 13.0406 | 1.6993 | 2.147 | 1.8995 | 0.24753 | 121697.27 | 107666.98 | 14030.29
Invenergy Nelson Expansion LLC | Illinois | 60387 | GEN3 |  | 2023-01-01 | 41.7747 | -89.6062 | [18 empty] | 7.4924 | 3.1406 | 4.3517 | 0 | 0 | 0 | 8.223 | 3.4469 | 4.7761 | 7.7822 | 3.2621 | 4.5201 | 1.3286 | 0.5569 | 0.77166 | 35.77 | 14.994 | 20.776 | 8.3627 | 3.5054 | 4.8572 | 137532 | 57650.4 | 79881.6 |  |  |  |  | Y | Natural Gas Combustion Turbine
Invenergy Nelson Expansion LLC | Illinois | 60387 | GEN4 |  | 2023-01-01 | 41.7747 | -89.6062 | [18 empty] | 7.4924 | 3.1406 | 4.3517 | 0 | 0 | 0 | 8.223 | 3.4469 | 4.7761 | 7.7822 | 3.2621 | 4.5201 | 1.3286 | 0.5569 | 0.77166 | 35.77 | 14.994 | 20.776 | 8.3627 | 3.5054 | 4.8572 | 137532 | 57650.4 | 79881.6 |  |  |  |  | Y | Natural Gas Combustion Turbine
Jackson Generation, LLC | Illinois | 62926 | CTG-01 | 91365 | 2021-11-28 | 41.4388 | -88.111 | 51.823 | 35.801 | 16.022 | 5.344 | 3.669 | 1.675 | 2719054.42 | 1863698.3 | 855356.12 | 69.791 | 33.219 | 36.572 | 7.282 | 3.522 | 3.76 | 3718323.94 | 1795412.25 | 1922911.69 | 69.791 | 33.219 | 36.572 | 7.282 | 3.522 | 3.76 | 36.7742 | 17.7566 | 19.0176 | 36.7742 | 17.7566 | 19.0176 | 3.9414 | 1.9031 | 2.0383 | 26.3815 | 12.7384 | 13.6431 | 47.4943 | 22.9329 | 24.5614 | 3718323.94 | 1795412.25 | 1922911.69
Jackson Generation, LLC | Illinois | 62926 | CTG-02 | 91366 | 2021-12-27 | 41.4388 | -88.111 | 48.683 | 33.728 | 14.955 | 5.153 | 3.554 | 1.599 | 2629128.1 | 1806562.82 | 822565.28 | 72.315 | 32.878 | 39.437 | 6.855 | 3.021 | 3.834 | 3520383.57 | 1552692.86 | 1967690.71 | 72.315 | 32.878 | 39.437 | 6.855 | 3.021 | 3.834 | 34.8166 | 15.3561 | 19.4605 | 34.8166 | 15.3561 | 19.4605 | 3.7316 | 1.6459 | 2.0858 | 24.9771 | 11.0164 | 13.9608 | 44.966 | 19.8326 | 25.1334 | 3520383.57 | 1552692.86 | 1967690.71
Joliet 29 | Illinois | 384 | 71 | 250 | 1965-04-09 | 41.4947 | -88.125 | 67.911 | 45.177 | 22.734 | 0.491 | 0.338 | 0.153 | 160535.03 | 108457.31 | 52077.72 | 94.379 | 86.567 | 7.812 | 0.599 | 0.55 | 0.049 | 198584.66 | 180938.67 | 17645.99 | 0 | 0 | 0 | 0 | 0 | 0 | 0 | 0 | 0 | 0 | 0 | 0 | 0 | 0 | 0 | 0 | 0 | 0 | 0 | 0 | 0 | 0 | 0 | 0 | Y | Y
Joliet 29 | Illinois | 384 | 72 | 251 | 1965-04-09 | 41.4947 | -88.125 | 68.702 | 44.507 | 24.195 | 0.502 | 0.332 | 0.17 | 164428.59 | 106830.23 | 57598.36 | 92.895 | 85.176 | 7.719 | 0.59 | 0.542 | 0.048 | 195519.99 | 178089.82 | 17430.17 | 0 | 0 | 0 | 0 | 0 | 0 | 0 | 0 | 0 | 0 | 0 | 0 | 0 | 0 | 0 | 0 | 0 | 0 | 0 | 0 | 0 | 0 | 0 | 0 | Y | Y
Joliet 29 | Illinois | 384 | 81 | 252 | 1966-03-21 | 41.4947 | -88.125 | 60.862 | 39.022 | 21.84 | 0.351 | 0.234 | 0.117 | 118086.97 | 74913.32 | 43173.65 | 93.512 | 85.577 | 7.935 | 0.529 | 0.487 | 0.042 | 169827.32 | 155673.7 | 14153.62 | 0 | 0 | 0 | 0 | 0 | 0 | 0 | 0 | 0 | 0 | 0 | 0 | 0 | 0 | 0 | 0 | 0 | 0 | 0 | 0 | 0 | 0 | 0 | 0 | Y | Y
Joliet 29 | Illinois | 384 | 82 | 253 | 1966-03-21 | 41.4947 | -88.125 | 66.884 | 42.686 | 24.198 | 0.382 | 0.252 | 0.13 | 129804.28 | 81785.41 | 48018.87 | 100.345 | 91.539 | 8.806 | 0.565 | 0.518 | 0.047 | 181603.36 | 165874.88 | 15728.48 | 0 | 0 | 0 | 0 | 0 | 0 | 0 | 0 | 0 | 0 | 0 | 0 | 0 | 0 | 0 | 0 | 0 | 0 | 0 | 0 | 0 | 0 | 0 | 0 | Y | Y
Joliet 9 | Illinois | 874 | 5 | 590 | 1959-06-12 | 41.4947 | -88.125 | 4.882 | 4.627 | 0.255 | 0.045 | 0.034 | 0.011 | 9890.25 | 9890.25 | 0 | 0.052 |  |  | 0 |  |  | 0 |  | 0 | 0 | 0 | 0 | 0 | 0 | 0 | 0 | 0 | 0 | 0 | 0 | 0 | 0 | 0 | 0 | 0 | 0 | 0 | 0 | 0 | 0 | 0 | 0 | 0 | Y | Y
Kendall Energy Facility | Illinois | 55131 | GTG-1 | 3966 | 2001-11-21 | 41.4797 | -88.2581 | 71.746 | 22.23 | 49.516 | 3.223 | 1.245 | 1.978 | 1437089.33 | 558196.27 | 878893.06 | 70.217 | 23.234 | 46.983 | 3.231 | 1.344 | 1.887 | 1438974.17 | 592573.04 | 846401.13 | 70.217 | 23.234 | 46.983 | 3.231 | 1.344 | 1.887 | 26.0886 | 10.7433 | 15.3453 | 26.0886 | 10.7433 | 15.3453 | 4.6983 | 1.9348 | 2.7635 | 21.1385 | 8.7049 | 12.4336 | 18.3801 | 7.569 | 10.8111 | 1438974.17 | 592573.04 | 846401.13
Kendall Energy Facility | Illinois | 55131 | GTG-2 | 3967 | 2002-01-28 | 41.4797 | -88.2581 | 73.799 | 21.884 | 51.915 | 3.029 | 1.27 | 1.759 | 1397430.56 | 582767.42 | 814663.14 | 66.899 | 21.542 | 45.357 | 3.432 | 1.459 | 1.973 | 1581741.01 | 667046.4 | 914694.61 | 66.899 | 21.542 | 45.357 | 3.432 | 1.459 | 1.973 | 28.1866 | 11.8868 | 16.2999 | 28.1866 | 11.8868 | 16.2999 | 4.8401 | 2.0412 | 2.799 | 25.2762 | 10.6594 | 14.6168 | 20.2037 | 8.5202 | 11.6834 | 1581741.01 | 667046.4 | 914694.61
Kendall Energy Facility | Illinois | 55131 | GTG-3 | 3968 | 2002-02-13 | 41.4797 | -88.2581 | 74.073 | 23.045 | 51.028 | 2.875 | 1.015 | 1.86 | 1322782.95 | 468336.01 | 854446.94 | 75.349 | 32.328 | 43.021 | 3.276 | 1.538 | 1.738 | 1493373.46 | 697060.12 | 796313.34 | 75.349 | 32.328 | 43.021 | 3.276 | 1.538 | 1.738 | 26.7986 | 12.5087 | 14.2898 | 26.7986 | 12.5087 | 14.2898 | 4.7116 | 2.1992 | 2.5124 | 23.0129 | 10.7417 | 12.2712 | 19.0749 | 8.9036 | 10.1714 | 1493373.46 | 697060.12 | 796313.34
Kendall Energy Facility | Illinois | 55131 | GTG-4 | 3969 | 2002-03-13 | 41.4797 | -88.2581 | 64.523 | 22.506 | 42.017 | 2.558 | 1.003 | 1.555 | 1149810.88 | 442474.96 | 707335.92 | 75.877 | 26.639 | 49.238 | 3.376 | 1.555 | 1.821 | 1516953.03 | 691514.3 | 825438.73 | 75.877 | 26.639 | 49.238 | 3.376 | 1.555 | 1.821 | 27.5024 | 12.5372 | 14.9652 | 27.5024 | 12.5372 | 14.9652 | 4.6874 | 2.1368 | 2.5506 | 25.2193 | 11.4964 | 13.7229 | 19.3761 | 8.8327 | 10.5434 | 1516953.03 | 691514.3 | 825438.73
Kincaid Generating Station | Illinois | 876 | 1 | 591 | 1967-06-07 | 39.5906 | -89.4964 | 353.946 | 94.671 | 259.275 | 923.621 | 423.982 | 499.639 | 2052529.23 | 911084.4 | 1141444.83 | 166.572 | 45.034 | 121.538 | 453.671 | 187.483 | 266.188 | 1024929.34 | 423655.8 | 601273.54 | 166.572 | 45.034 | 121.538 | 453.671 | 187.483 | 266.188 | 164.2398 | 67.8887 | 96.3511 | 134.8141 | 55.7256 | 79.0885 | 16.3169 | 6.7446 | 9.5723 | 290.2805 | 119.9878 | 170.2927 | 7.0245 | 2.9036 | 4.1209 | 1024929.34 | 423655.8 | 601273.54
Kincaid Generating Station | Illinois | 876 | 2 | 592 | 1968-06-10 | 39.5906 | -89.4964 | 367.647 | 94.481 | 273.166 | 860.339 | 382.962 | 477.377 | 1928221.02 | 828548.62 | 1099672.4 | 227.831 | 79.885 | 147.946 | 660.613 | 360.544 | 300.069 | 1458100.52 | 786699.94 | 671400.58 | 227.831 | 79.885 | 147.946 | 660.613 | 360.544 | 300.069 | 233.6533 | 126.0647 | 107.5886 | 191.7913 | 103.4786 | 88.3127 | 23.213 | 12.5243 | 10.6887 | 412.9632 | 222.8092 | 190.1541 | 9.9934 | 5.3918 | 4.6016 | 1458100.52 | 786699.94 | 671400.58
Kinmundy Power Plant | Illinois | 55204 | KCTG1 | 4136 | 2001-04-04 | 38.7619 | -89.0128 | 0.76 | 0.76 | 0 | 0.006 | 0.006 | 0 | 1436.07 | 1436.07 | 0 | 1.106 | 0.714 | 0.392 | 0.01 | 0.006 | 0.004 | 2792.61 | 1853.38 | 939.23 | 1.106 | 0.714 | 0.392 | 0.01 | 0.006 | 0.004 | 0.16697 | 0.11081 | 0.056157 | 0.15802 | 0.10487 | 0.053146 | 0.051384 | 0.034102 | 0.017282 | 0.8866 | 0.58841 | 0.29819 | 0.09889 | 0.065631 | 0.03326 | 2792.61 | 1853.38 | 939.23
Kinmundy Power Plant | Illinois | 55204 | KCTG2 | 4137 | 2001-05-24 | 38.7619 | -89.0128 | 0.516 | 0.516 | 0 | 0.004 | 0.004 | 0 | 925.6 | 925.6 | 0 | 1.011 | 0.597 | 0.414 | 0.009 | 0.006 | 0.003 | 2349.75 | 1500.83 | 848.92 | 1.011 | 0.597 | 0.414 | 0.009 | 0.006 | 0.003 | 0.14049 | 0.089735 | 0.050757 | 0.13296 | 0.084924 | 0.048036 | 0.043235 | 0.027615 | 0.01562 | 0.746 | 0.47648 | 0.26952 | 0.083208 | 0.053147 | 0.030061 | 2349.75 | 1500.83 | 848.92
LSP University Park, LLC | Illinois | 55640 | CT01 | 8660 | 2002-06-25 | 41.4426 | -87.7515 | 1.063 | 0.706 | 0.357 | 0.02 | 0.015 | 0.005 | 7747.36 | 6088.77 | 1658.59 | 1.17 | 1.056 | 0.114 | 0.031 | 0.027 | 0.004 | 12785.79 | 11236.66 | 1549.13 | 1.17 | 1.056 | 0.114 | 0.031 | 0.027 | 0.004 | 0.22752 | 0.19996 | 0.027567 | 0.22752 | 0.19996 | 0.027567 | 0.051399 | 0.045171 | 0.0062275 | 0.27892 | 0.24513 | 0.033794 | 0.45276 | 0.39791 | 0.054857 | 12785.79 | 11236.66 | 1549.13
LSP University Park, LLC | Illinois | 55640 | CT02 | 8668 | 2002-06-25 | 41.4426 | -87.7515 | 2.119 | 1.812 | 0.307 | 0.063 | 0.054 | 0.009 | 26334.79 | 22516.02 | 3818.77 | 2.202 | 1.616 | 0.586 | 0.072 | 0.051 | 0.021 | 30382.41 | 21689.01 | 8693.4 | 2.202 | 1.616 | 0.586 | 0.072 | 0.051 | 0.021 | 1.5817 | 1.1291 | 0.45258 | 1.5817 | 1.1291 | 0.45258 | 0.32722 | 0.23359 | 0.093628 | 1.7999 | 1.2849 | 0.515 | 1.0759 | 0.76804 | 0.30785 | 30382.41 | 21689.01 | 8693.4
LSP University Park, LLC | Illinois | 55640 | CT03 | 8670 | 2002-06-17 | 41.4426 | -87.7515 | 2.024 | 1.129 | 0.895 | 0.043 | 0.024 | 0.019 | 12466.96 | 6532.76 | 5934.2 | 0.687 | 0.573 | 0.114 | 0.021 | 0.019 | 0.002 | 6385.54 | 5444.87 | 940.67 | 0.687 | 0.573 | 0.114 | 0.021 | 0.019 | 0.002 | 0.19923 | 0.16988 | 0.029349 | 0.19923 | 0.16988 | 0.029349 | 0.038728 | 0.033023 | 0.0057052 | 0.24351 | 0.20764 | 0.035872 | 0.22612 | 0.19281 | 0.03331 | 6385.54 | 5444.87 | 940.67
LSP University Park, LLC | Illinois | 55640 | CT04 | 8672 | 2002-06-18 | 41.4426 | -87.7515 | 2.079 | 1.319 | 0.76 | 0.043 | 0.02 | 0.023 | 13540.73 | 6328.89 | 7211.84 | 0.923 | 0.449 | 0.474 | 0.033 | 0.016 | 0.017 | 10127.7 | 4755.98 | 5371.72 | 0.923 | 0.449 | 0.474 | 0.033 | 0.016 | 0.017 | 0.31973 | 0.15015 | 0.16959 | 0.31973 | 0.15015 | 0.16959 | 0.06583 | 0.030914 | 0.034916 | 0.44197 | 0.20755 | 0.23442 | 0.35864 | 0.16842 | 0.19022 | 10127.7 | 4755.98 | 5371.72
LSP University Park, LLC | Illinois | 55640 | CT05 | 8674 | 2002-06-12 | 41.4426 | -87.7515 | 1.308 | 1.067 | 0.241 | 0.034 | 0.029 | 0.005 | 13582.55 | 11904.14 | 1678.41 | 1.393 | 0.847 | 0.546 | 0.035 | 0.023 | 0.012 | 14657.77 | 9504.91 | 5152.86 | 1.393 | 0.847 | 0.546 | 0.035 | 0.023 | 0.012 | 0.40785 | 0.26447 | 0.14338 | 0.40785 | 0.26447 | 0.14338 | 0.084355 | 0.054701 | 0.029655 | 0.60478 | 0.39217 | 0.21261 | 0.51905 | 0.33658 | 0.18247 | 14657.77 | 9504.91 | 5152.86
LSP University Park, LLC | Illinois | 55640 | CT06 | 8676 | 2002-06-14 | 41.4426 | -87.7515 | 1.521 | 1.015 | 0.506 | 0.052 | 0.041 | 0.011 | 18426.23 | 14720.59 | 3705.64 | 2.274 | 1.506 | 0.768 | 0.084 | 0.061 | 0.023 | 28011.02 | 20553.1 | 7457.92 | 2.274 | 1.506 | 0.768 | 0.084 | 0.061 | 0.023 | 1.1426 | 0.83836 | 0.30421 | 1.1426 | 0.83836 | 0.30421 | 0.21428 | 0.15723 | 0.057053 | 1.3211 | 0.96939 | 0.35175 | 0.99191 | 0.72782 | 0.2641 | 28011.02 | 20553.1 | 7457.92
LSP University Park, LLC | Illinois | 55640 | CT07 | 8678 | 2002-06-25 | 41.4426 | -87.7515 | 0.8 | 0.654 | 0.146 | 0.024 | 0.021 | 0.003 | 8583.04 | 7818.58 | 764.46 | 1.106 | 0.85 | 0.256 | 0.036 | 0.033 | 0.003 | 11717.33 | 10706.23 | 1011.1 | 1.106 | 0.85 | 0.256 | 0.036 | 0.033 | 0.003 | 0.23939 | 0.21873 | 0.020657 | 0.23939 | 0.21873 | 0.020657 | 0.050795 | 0.046412 | 0.0043831 | 0.32639 | 0.29822 | 0.028164 | 0.41493 | 0.37912 | 0.035805 | 11717.33 | 10706.23 | 1011.1
LSP University Park, LLC | Illinois | 55640 | CT08 | 8680 | 2002-06-28 | 41.4426 | -87.7515 | 1.529 | 1.176 | 0.353 | 0.05 | 0.038 | 0.012 | 16553.12 | 13101.71 | 3451.41 | 1.416 | 1.323 | 0.093 | 0.048 | 0.045 | 0.003 | 14582.38 | 13707.23 | 875.15 | 1.416 | 1.323 | 0.093 | 0.048 | 0.045 | 0.003 | 0.55114 | 0.51806 | 0.033076 | 0.55114 | 0.51806 | 0.033076 | 0.10018 | 0.094169 | 0.0060123 | 0.7515 | 0.7064 | 0.045101 | 0.51638 | 0.48539 | 0.03099 | 14582.38 | 13707.23 | 875.15
LSP University Park, LLC | Illinois | 55640 | CT09 | 8682 | 2002-06-28 | 41.4426 | -87.7515 | 2.64 | 1.864 | 0.776 | 0.086 | 0.069 | 0.017 | 29115.61 | 21948.62 | 7166.99 | 2.341 | 1.854 | 0.487 | 0.065 | 0.049 | 0.016 | 26935.76 | 20921.91 | 6013.85 | 2.341 | 1.854 | 0.487 | 0.065 | 0.049 | 0.016 | 1.7002 | 1.3206 | 0.37959 | 1.7002 | 1.3206 | 0.37959 | 0.31878 | 0.24761 | 0.071174 | 1.2751 | 0.99044 | 0.2847 | 0.95383 | 0.74088 | 0.21296 | 26935.76 | 20921.91 | 6013.85
LSP University Park, LLC | Illinois | 55640 | CT10 | 8662 | 2002-07-01 | 41.4426 | -87.7515 | 1.463 | 0.873 | 0.59 | 0.041 | 0.028 | 0.013 | 16815.03 | 11482.18 | 5332.85 | 0.523 | 0.44 | 0.083 | 0.016 | 0.013 | 0.003 | 6311.09 | 5187.86 | 1123.23 | 0.523 | 0.44 | 0.083 | 0.016 | 0.013 | 0.003 | 0.22515 | 0.18508 | 0.040071 | 0.22515 | 0.18508 | 0.040071 | 0.043578 | 0.035822 | 0.0077559 | 0.25421 | 0.20897 | 0.045244 | 0.22348 | 0.18371 | 0.039775 | 6311.09 | 5187.86 | 1123.23
LSP University Park, LLC | Illinois | 55640 | CT11 | 8664 | 2002-07-11 | 41.4426 | -87.7515 | 2.061 | 1.453 | 0.608 | 0.063 | 0.05 | 0.013 | 26046.87 | 20705.32 | 5341.55 | 1.796 | 1.414 | 0.382 | 0.068 | 0.049 | 0.019 | 28364.07 | 20996.91 | 7367.16 | 1.796 | 1.414 | 0.382 | 0.068 | 0.049 | 0.019 | 1.5108 | 1.1184 | 0.39241 | 1.5108 | 1.1184 | 0.39241 | 0.30222 | 0.22372 | 0.078497 | 1.0576 | 0.78287 | 0.27468 | 1.0044 | 0.74353 | 0.26088 | 28364.07 | 20996.91 | 7367.16
LSP University Park, LLC | Illinois | 55640 | CT12 | 8666 | 2002-07-22 | 41.4426 | -87.7515 | 2.001 | 1.255 | 0.746 | 0.084 | 0.063 | 0.021 | 25155.61 | 18733.82 | 6421.79 | 1.675 | 1.152 | 0.523 | 0.062 | 0.037 | 0.025 | 18464.33 | 10963.01 | 7501.32 | 1.675 | 1.152 | 0.523 | 0.062 | 0.037 | 0.025 | 1.0458 | 0.62094 | 0.42487 | 1.0458 | 0.62094 | 0.42487 | 0.19018 | 0.11292 | 0.077264 | 0.8874 | 0.52688 | 0.36051 | 0.65385 | 0.38822 | 0.26563 | 18464.33 | 10963.01 | 7501.32
Lee County Generating Station, LLC | Illinois | 55236 | CT1 | 4266 | 2001-04-10 | 41.8287 | -89.4054 | 1.56 | 0.982 | 0.578 | 0.032 | 0.021 | 0.011 | 7789.9 | 4959.48 | 2830.42 | 1.589 | 0.511 | 1.078 | 0.031 | 0.012 | 0.019 | 7558.8 | 2887.68 | 4671.12 | 1.589 | 0.511 | 1.078 | 0.031 | 0.012 | 0.019 | 0.26596 | 0.1016 | 0.16435 | 0.26596 | 0.1016 | 0.16435 | 0.13908 | 0.053133 | 0.085949 | 1.5225 | 0.58162 | 0.94083 | 0.26767 | 0.10226 | 0.16541 | 7558.8 | 2887.68 | 4671.12
Lee County Generating Station, LLC | Illinois | 55236 | CT2 | 4267 | 2001-04-09 | 41.8287 | -89.4054 | 2.869 | 1.752 | 1.117 | 0.055 | 0.036 | 0.019 | 13621.17 | 8765.31 | 4855.86 | 2.676 | 0.811 | 1.865 | 0.049 | 0.018 | 0.031 | 11713.92 | 4219.15 | 7494.77 | 2.676 | 0.811 | 1.865 | 0.049 | 0.018 | 0.031 | 0.7118 | 0.25638 | 0.45542 | 0.7118 | 0.25638 | 0.45542 | 0.014642 | 0.0052739 | 0.0093685 | 4.0735 | 1.4672 | 2.6063 | 0.41481 | 0.14941 | 0.2654 | 11713.92 | 4219.15 | 7494.77
Lee County Generating Station, LLC | Illinois | 55236 | CT3 | 4268 | 2001-05-24 | 41.8287 | -89.4054 | 1.848 | 1.02 | 0.828 | 0.033 | 0.019 | 0.014 | 7860.51 | 4419.31 | 3441.2 | 2.002 | 0.594 | 1.408 | 0.035 | 0.013 | 0.022 | 8297.01 | 3019.44 | 5277.57 | 2.002 | 0.594 | 1.408 | 0.035 | 0.013 | 0.022 | 0.30321 | 0.11035 | 0.19287 | 0.30321 | 0.11035 | 0.19287 | 0.007011 | 0.0025514 | 0.0044595 | 1.7357 | 0.63164 | 1.104 | 0.29381 | 0.10692 | 0.18689 | 8297.01 | 3019.44 | 5277.57
Lee County Generating Station, LLC | Illinois | 55236 | CT4 | 4269 | 2001-05-25 | 41.8287 | -89.4054 | 1.437 | 0.832 | 0.605 | 0.025 | 0.015 | 0.01 | 6110.14 | 3579.72 | 2530.42 | 1.261 | 0.278 | 0.983 | 0.022 | 0.005 | 0.017 | 5027.86 | 1242.2 | 3785.66 | 1.261 | 0.278 | 0.983 | 0.022 | 0.005 | 0.017 | 0.14103 | 0.034844 | 0.10619 | 0.14103 | 0.034844 | 0.10619 | 0.092513 | 0.022856 | 0.069656 | 0.8073 | 0.19945 | 0.60784 | 0.17804 | 0.043988 | 0.13406 | 5027.86 | 1242.2 | 3785.66
Lee County Generating Station, LLC | Illinois | 55236 | CT5 | 4270 | 2001-04-12 | 41.8287 | -89.4054 | 2.463 | 1.423 | 1.04 | 0.047 | 0.029 | 0.018 | 11374.88 | 6671.16 | 4703.72 | 2.558 | 0.507 | 2.051 | 0.043 | 0.01 | 0.033 | 10187.04 | 2379.93 | 7807.11 | 2.558 | 0.507 | 2.051 | 0.043 | 0.01 | 0.033 | 0.52473 | 0.12259 | 0.40214 | 0.52473 | 0.12259 | 0.40214 | 0.010849 | 0.0025346 | 0.0083146 | 2.838 | 0.66302 | 2.175 | 0.36074 | 0.084277 | 0.27646 | 10187.04 | 2379.93 | 7807.11
Lee County Generating Station, LLC | Illinois | 55236 | CT6 | 4271 | 2001-04-16 | 41.8287 | -89.4054 | 2.154 | 1.179 | 0.975 | 0.044 | 0.026 | 0.018 | 10655.19 | 6008.73 | 4646.46 | 2.018 | 0.376 | 1.642 | 0.04 | 0.008 | 0.032 | 9647.96 | 2025.74 | 7622.22 | 2.018 | 0.376 | 1.642 | 0.04 | 0.008 | 0.032 | 0.46387 | 0.097398 | 0.36648 | 0.46387 | 0.097398 | 0.36648 | 0.0096962 | 0.0020359 | 0.0076603 | 2.6571 | 0.55791 | 2.0992 | 0.34165 | 0.071734 | 0.26991 | 9647.96 | 2025.74 | 7622.22
Lee County Generating Station, LLC | Illinois | 55236 | CT7 | 4272 | 2001-04-17 | 41.8287 | -89.4054 | 2.175 | 1.431 | 0.744 | 0.04 | 0.028 | 0.012 | 9577.57 | 6672.5 | 2905.07 | 1.792 | 0.36 | 1.432 | 0.031 | 0.007 | 0.024 | 7373.16 | 1799.39 | 5573.77 | 1.792 | 0.36 | 1.432 | 0.031 | 0.007 | 0.024 | 0.3211 | 0.078363 | 0.24274 | 0.3211 | 0.078363 | 0.24274 | 0.0066727 | 0.0016284 | 0.0050443 | 1.8361 | 0.4481 | 1.388 | 0.26109 | 0.063719 | 0.19738 | 7373.16 | 1799.39 | 5573.77
Lee County Generating Station, LLC | Illinois | 55236 | CT8 | 4273 | 2001-04-18 | 41.8287 | -89.4054 | 2.243 | 1.392 | 0.851 | 0.039 | 0.025 | 0.014 | 9454.23 | 5902.48 | 3551.75 | 1.966 | 0.485 | 1.481 | 0.034 | 0.01 | 0.024 | 8030.54 | 2289.64 | 5740.9 | 1.966 | 0.485 | 1.481 | 0.034 | 0.01 | 0.024 | 0.34732 | 0.099027 | 0.24829 | 0.34732 | 0.099027 | 0.24829 | 0.0071472 | 0.0020378 | 0.0051094 | 1.991 | 0.56766 | 1.4233 | 0.28437 | 0.081079 | 0.20329 | 8030.54 | 2289.64 | 5740.9
Lincoln Generating Facility | Illinois | 55222 | CTG-1 | 4174 | 2000-05-31 | 41.3937 | -87.9437 | 0.077 | 0.072 | 0.005 | 0.002 | 0.002 | 0 | 399.99 | 398.14 | 1.85 | 0.321 | 0.185 | 0.136 | 0.007 | 0.004 | 0.003 | 1745.66 | 1025.02 | 720.64 | 0.321 | 0.185 | 0.136 | 0.007 | 0.004 | 0.003 | 0.066702 | 0.039166 | 0.027536 | 0.066702 | 0.039166 | 0.027536 | 0.022231 | 0.013054 | 0.0091774 | 0.51105 | 0.30008 | 0.21097 | 0.061816 | 0.036297 | 0.025519 | 1745.66 | 1025.02 | 720.64
Lincoln Generating Facility | Illinois | 55222 | CTG-2 | 4175 | 2000-05-31 | 41.3937 | -87.9437 | 0.1 | 0.095 | 0.005 | 0.002 | 0.002 | 0 | 447.76 | 445.96 | 1.8 | 0.355 | 0.204 | 0.151 | 0.008 | 0.004 | 0.004 | 1835.89 | 1032.04 | 803.85 | 0.355 | 0.204 | 0.151 | 0.008 | 0.004 | 0.004 | 0.073307 | 0.041209 | 0.032098 | 0.073307 | 0.041209 | 0.032098 | 0.024326 | 0.013675 | 0.010651 | 0.56177 | 0.3158 | 0.24597 | 0.065012 | 0.036546 | 0.028466 | 1835.89 | 1032.04 | 803.85
Lincoln Generating Facility | Illinois | 55222 | CTG-3 | 4176 | 2000-05-31 | 41.3937 | -87.9437 | 0.053 | 0.048 | 0.005 | 0.001 | 0.001 | 0 | 242.85 | 241.62 | 1.23 | 0.29 | 0.193 | 0.097 | 0.006 | 0.004 | 0.002 | 1502.01 | 993.16 | 508.85 | 0.29 | 0.193 | 0.097 | 0.006 | 0.004 | 0.002 | 0.03559 | 0.023533 | 0.012057 | 0.03559 | 0.023533 | 0.012057 | 0.011926 | 0.0078857 | 0.0040403 | 0.27226 | 0.18003 | 0.092237 | 0.053188 | 0.035169 | 0.018019 | 1502.01 | 993.16 | 508.85
Lincoln Generating Facility | Illinois | 55222 | CTG-4 | 4177 | 2000-05-31 | 41.3937 | -87.9437 | 0.055 | 0.049 | 0.006 | 0.001 | 0.001 | 0 | 248.68 | 246.45 | 2.23 | 0.228 | 0.186 | 0.042 | 0.005 | 0.004 | 0.001 | 1222.69 | 1003.8 | 218.89 | 0.228 | 0.186 | 0.042 | 0.005 | 0.004 | 0.001 | 0.028672 | 0.023539 | 0.005133 | 0.028672 | 0.023539 | 0.005133 | 0.0095553 | 0.0078447 | 0.0017106 | 0.21981 | 0.18046 | 0.039351 | 0.043297 | 0.035546 | 0.0077512 | 1222.69 | 1003.8 | 218.89
Lincoln Generating Facility | Illinois | 55222 | CTG-5 | 4178 | 2000-05-31 | 41.3937 | -87.9437 | 0.026 | 0.026 | 0 | 0.001 | 0.001 | 0 | 144.59 | 144.59 | 0 | 0.338 | 0.338 | 0 | 0.008 | 0.008 | 0 | 1888.12 | 1888.12 | 0 | 0.338 | 0.338 | 0 | 0.008 | 0.008 | 0 | 0.020514 | 0.020514 | 0 | 0.020514 | 0.020514 | 0 | 0.006835 | 0.006835 | 0 | 0.15703 | 0.15703 | 0 | 0.066861 | 0.066861 | 0 | 1888.12 | 1888.12 | 0
Lincoln Generating Facility | Illinois | 55222 | CTG-6 | 4179 | 2000-05-31 | 41.3937 | -87.9437 | 0.032 | 0.032 | 0 | 0.001 | 0.001 | 0 | 207.77 | 207.77 | 0 | 0.313 | 0.313 | 0 | 0.009 | 0.009 | 0 | 2050.37 | 2050.37 | 0 | 0.313 | 0.313 | 0 | 0.009 | 0.009 | 0 | 0.038506 | 0.038506 | 0 | 0.038506 | 0.038506 | 0 | 0.012835 | 0.012835 | 0 | 0.29519 | 0.29519 | 0 | 0.072607 | 0.072607 | 0 | 2050.37 | 2050.37 | 0
Lincoln Generating Facility | Illinois | 55222 | CTG-7 | 4180 | 2000-05-31 | 41.3937 | -87.9437 | 0.025 | 0.025 | 0 | 0.001 | 0.001 | 0 | 142.43 | 142.43 | 0 | 0.149 | 0.149 | 0 | 0.004 | 0.004 | 0 | 923.96 | 923.96 | 0 | 0.149 | 0.149 | 0 | 0.004 | 0.004 | 0 | 0.0096415 | 0.0096415 | 0 | 0.0096415 | 0.0096415 | 0 | 0.0032015 | 0.0032015 | 0 | 0.073903 | 0.073903 | 0 | 0.032719 | 0.032719 | 0 | 923.96 | 923.96 | 0
Lincoln Generating Facility | Illinois | 55222 | CTG-8 | 4181 | 2000-05-31 | 41.3937 | -87.9437 | 0.028 | 0.028 | 0 | 0.001 | 0.001 | 0 | 148.64 | 148.64 | 0 | 0.185 | 0.185 | 0 | 0.004 | 0.004 | 0 | 1076.78 | 1076.78 | 0 | 0.185 | 0.185 | 0 | 0.004 | 0.004 | 0 | 0.011446 | 0.011446 | 0 | 0.011446 | 0.011446 | 0 | 0.003801 | 0.003801 | 0 | 0.087677 | 0.087677 | 0 | 0.03813 | 0.03813 | 0 | 1076.78 | 1076.78 | 0
Marion | Illinois | 976 | 123 | 9173 | 2003-06-11 | 37.6206 | -88.955 | 446.793 | 200.876 | 245.917 | 2805.64 | 1375.107 | 1430.533 | 743856.32 | 355002.52 | 388853.8 | 414 | 158.957 | 255.043 | 2345.907 | 1076.883 | 1269.024 | 694257.27 | 315028.42 | 379228.85 | 414 | 158.957 | 255.043 | 2345.907 | 1076.883 | 1269.024 | 28.0723 | 12.7382 | 15.3341 | 28.0723 | 12.7382 | 15.3341 | 27.3017 | 12.3885 | 14.9132 | 807.5323 | 366.4285 | 441.1038 | 24.8478 | 11.275 | 13.5728 | 694257.27 | 315028.42 | 379228.85
Marion | Illinois | 976 | 5 | 9174 | 2003-05-26 | 37.6206 | -88.955 | 16.016 | 3.664 | 12.352 | 3.998 | 0.099 | 3.899 | 43822.43 | 23785.65 | 20036.78 | 6.098 | 3.353 | 2.745 | 0.207 | 0.091 | 0.116 | 38776.32 | 21768.64 | 17007.68 | 6.098 | 3.353 | 2.745 | 0.207 | 0.091 | 0.116 | 0.2534 | 0.14226 | 0.11115 | 0.21618 | 0.12136 | 0.094818 | 0.10857 | 0.060952 | 0.047622 | 0.54539 | 0.30618 | 0.23921 | 1.3731 | 0.77086 | 0.60227 | 38776.32 | 21768.64 | 17007.68
Marion | Illinois | 976 | 6 | 9175 | 2003-07-01 | 37.6206 | -88.955 | 9.463 | 6.511 | 2.952 | 0.45 | 0.178 | 0.272 | 55136.91 | 40405.29 | 14731.62 | 5.878 | 3.303 | 2.575 | 0.351 | 0.089 | 0.262 | 34147.98 | 20828.22 | 13319.76 | 5.878 | 3.303 | 2.575 | 0.351 | 0.089 | 0.262 | 0.24826 | 0.15142 | 0.096835 | 0.21189 | 0.12924 | 0.082649 | 0.11901 | 0.072586 | 0.046419 | 0.59503 | 0.36293 | 0.2321 | 1.2092 | 0.73756 | 0.47167 | 34147.98 | 20828.22 | 13319.76
Morris Cogeneration, LLC | Illinois | 55216 | CTG1 | 89477 | 1998-11-01 | 41.4092 | -88.3292 | 32.704 | 11.031 | 21.673 | 0.605 | 0.216 | 0.389 | 160704.99 | 57778.46 | 102926.53 | 33.12 | 10.443 | 22.677 | 0.648 | 0.226 | 0.422 | 169914.79 | 59223.93 | 110690.86 | 33.12 | 10.443 | 22.677 | 0.648 | 0.226 | 0.422 | 1.2429 | 0.43322 | 0.8097 | 1.2429 | 0.43322 | 0.8097 | 0.28546 | 0.099496 | 0.18596 | 29.3273 | 10.2221 | 19.1052 | 2.1703 | 0.75647 | 1.4139 | 169914.79 | 59223.93 | 110690.86
Morris Cogeneration, LLC | Illinois | 55216 | CTG2 | 89478 | 1998-11-01 | 41.4092 | -88.3292 | 36.387 | 21.266 | 15.121 | 0.674 | 0.407 | 0.267 | 182382.11 | 109586.19 | 72795.92 | 35.665 | 15.212 | 20.453 | 0.647 | 0.294 | 0.353 | 174210.75 | 79925.13 | 94285.62 | 35.665 | 15.212 | 20.453 | 0.647 | 0.294 | 0.353 | 1.2744 | 0.58465 | 0.6897 | 1.2744 | 0.58465 | 0.6897 | 0.29267 | 0.13427 | 0.1584 | 30.0688 | 13.7951 | 16.2737 | 2.2252 | 1.0209 | 1.2043 | 174210.75 | 79925.13 | 94285.62
Morris Cogeneration, LLC | Illinois | 55216 | CTG3 | 89479 | 1998-11-01 | 41.4092 | -88.3292 | 66.947 | 24.091 | 42.856 | 0.97 | 0.365 | 0.605 | 263334.96 | 97337.9 | 165997.06 | 46.489 | 14.913 | 31.576 | 0.746 | 0.253 | 0.493 | 203231.38 | 69761.48 | 133469.9 | 46.489 | 14.913 | 31.576 | 0.746 | 0.253 | 0.493 | 1.4866 | 0.51031 | 0.97633 | 1.4866 | 0.51031 | 0.97633 | 0.34143 | 0.1172 | 0.22423 | 35.0777 | 12.0408 | 23.0369 | 2.5959 | 0.89107 | 1.7048 | 203231.38 | 69761.48 | 133469.9
Nelson Energy Center | Illinois | 55183 | 1 | 4073 | 2015-01-30 | 41.7749 | -89.6067 | 89.114 | 42.241 | 46.873 | 3.091 | 1.537 | 1.554 | 1500752.88 | 746571.54 | 754181.34 | 84.951 | 37.599 | 47.352 | 3.201 | 1.543 | 1.658 | 1539200.42 | 742839.67 | 796360.75 | 84.951 | 37.599 | 47.352 | 3.201 | 1.543 | 1.658 | 12.5368 | 6.0504 | 6.4864 | 12.5368 | 6.0504 | 6.4864 | 14.0837 | 6.797 | 7.2867 | 22.7802 | 10.994 | 11.7861 | 19.6603 | 9.4883 | 10.172 | 1539200.42 | 742839.67 | 796360.75
Nelson Energy Center | Illinois | 55183 | 2 | 4074 | 2015-03-26 | 41.7749 | -89.6067 | 79.062 | 39.828 | 39.234 | 2.629 | 1.382 | 1.247 | 1274700.48 | 671873.94 | 602826.54 | 80.807 | 35.661 | 45.146 | 2.998 | 1.452 | 1.546 | 1441073.86 | 699157.02 | 741916.84 | 80.807 | 35.661 | 45.146 | 2.998 | 1.452 | 1.546 | 8.6825 | 4.2124 | 4.47 | 8.6825 | 4.2124 | 4.47 | 16.7885 | 8.1452 | 8.6433 | 30.9759 | 15.0284 | 15.9475 | 18.4069 | 8.9304 | 9.4765 | 1441073.86 | 699157.02 | 741916.84
Newton | Illinois | 6017 | 1 | 2680 | 1977-11-18 | 38.9361 | -88.2778 | 2345.639 | 811.864 | 1533.775 | 6815.879 | 2209.534 | 4606.345 | 3807375.49 | 1323745 | 2483630.49 | 2090.753 | 808.035 | 1282.718 | 7421.618 | 2760.251 | 4661.367 | 3375064.06 | 1256418.52 | 2118645.54 | 2090.753 | 808.035 | 1282.718 | 7421.618 | 2760.251 | 4661.367 | 540.8371 | 201.3348 | 339.5024 | 443.9391 | 165.263 | 278.676 | 53.731 | 20.0022 | 33.7288 | 955.8856 | 355.8429 | 600.0428 | 1.5826 | 0.58913 | 0.99343 | 3375064.06 | 1256418.52 | 2118645.54
Pinckneyville Power Plant | Illinois | 55202 | CT01 | 4128 | 2000-06-04 | 38.1114 | -89.3467 | 4.127 | 3.929 | 0.198 | 0.026 | 0.025 | 0.001 | 9123.95 | 8749.92 | 374.03 | 5.3 | 5.258 | 0.042 | 0.034 | 0.034 | 0 | 11942.49 | 11856.29 | 86.2 | 5.3 | 5.258 | 0.042 | 0.034 | 0.034 | 0 | 1.3119 | 1.3025 | 0.0094695 | 1.3119 | 1.3025 | 0.0094695 | 0.8349 | 0.82887 | 0.0060262 | 3.578 | 3.5522 | 0.025826 | 0.4229 | 0.41985 | 0.0030525 | 11942.49 | 11856.29 | 86.2
Pinckneyville Power Plant | Illinois | 55202 | CT02 | 4129 | 2000-06-06 | 38.1114 | -89.3467 | 4.344 | 4.108 | 0.236 | 0.027 | 0.026 | 0.001 | 9604.52 | 9124.33 | 480.19 | 5.067 | 4.991 | 0.076 | 0.032 | 0.032 | 0 | 11730.31 | 11571.27 | 159.04 | 5.067 | 4.991 | 0.076 | 0.032 | 0.032 | 0 | 1.3592 | 1.3408 | 0.018429 | 1.3592 | 1.3408 | 0.018429 | 0.86499 | 0.85327 | 0.011728 | 3.707 | 3.6567 | 0.050259 | 0.41539 | 0.40976 | 0.0056318 | 11730.31 | 11571.27 | 159.04
Pinckneyville Power Plant | Illinois | 55202 | CT03 | 4130 | 2000-06-15 | 38.1114 | -89.3467 | 3.029 | 3.025 | 0.004 | 0.019 | 0.019 | 0 | 6866.97 | 6866.97 | 0 | 5.253 | 5.217 | 0.036 | 0.034 | 0.033 | 0.001 | 12020.89 | 11948.41 | 72.48 | 5.253 | 5.217 | 0.036 | 0.034 | 0.033 | 0.001 | 0.97556 | 0.96967 | 0.0058821 | 0.97556 | 0.96967 | 0.0058821 | 0.62082 | 0.61708 | 0.0037432 | 2.6606 | 2.6446 | 0.016042 | 0.42568 | 0.42311 | 0.0025666 | 12020.89 | 11948.41 | 72.48
Pinckneyville Power Plant | Illinois | 55202 | CT04 | 4131 | 2000-06-22 | 38.1114 | -89.3467 | 3.895 | 3.735 | 0.16 | 0.025 | 0.024 | 0.001 | 8517.02 | 8220.05 | 296.97 | 5.04 | 5.008 | 0.032 | 0.032 | 0.032 | 0 | 11221.25 | 11153.81 | 67.44 | 5.04 | 5.008 | 0.032 | 0.032 | 0.032 | 0 | 1.1796 | 1.1725 | 0.0070896 | 1.1796 | 1.1725 | 0.0070896 | 0.7507 | 0.74619 | 0.0045117 | 3.2171 | 3.1978 | 0.019335 | 0.39736 | 0.39497 | 0.0023881 | 11221.25 | 11153.81 | 67.44
Pinckneyville Power Plant | Illinois | 55202 | CT05 | 4132 | 2001-05-28 | 38.1114 | -89.3467 | 0.027 | 0.027 | 0 | 0.001 | 0.001 | 0 | 199.49 | 199.49 | 0 | 0.017 | 0.017 | 0 | 0 | 0 | 0 | 103.1 | 103.1 | 0 | 0.017 | 0.017 | 0 | 0 | 0 | 0 | 0.0061643 | 0.0061643 | 0 | 0.0058339 | 0.0058339 | 0 | 0.0012506 | 0.0012506 | 0 | 0.032732 | 0.032732 | 0 | 0.0036509 | 0.0036509 | 0 | 103.1 | 103.1 | 0
Pinckneyville Power Plant | Illinois | 55202 | CT06 | 4133 | 2001-06-06 | 38.1114 | -89.3467 | 0.036 | 0.036 | 0 | 0.001 | 0.001 | 0 | 202.95 | 202.95 | 0 | 0.014 | 0.014 | 0 | 0 | 0 | 0 | 114.37 | 114.37 | 0 | 0.014 | 0.014 | 0 | 0 | 0 | 0 | 0.0068382 | 0.0068382 | 0 | 0.0064716 | 0.0064716 | 0 | 0.0012226 | 0.0012226 | 0 | 0.03631 | 0.03631 | 0 | 0.00405 | 0.00405 | 0 | 114.37 | 114.37 | 0
Pinckneyville Power Plant | Illinois | 55202 | CT07 | 4134 | 2001-06-23 | 38.1114 | -89.3467 | 0.053 | 0.032 | 0.021 | 0.001 | 0.001 | 0 | 277.96 | 198.31 | 79.65 | 0.021 | 0.021 | 0 | 0 | 0 | 0 | 108.92 | 108.92 | 0 | 0.021 | 0.021 | 0 | 0 | 0 | 0 | 0.00051083 | 0.00051083 | 0 | 0.00051083 | 0.00051083 | 0 | 0.0019301 | 0.0019301 | 0 | 0.00085175 | 0.00085175 | 0 | 0.003857 | 0.003857 | 0 | 108.92 | 108.92 | 0
Pinckneyville Power Plant | Illinois | 55202 | CT08 | 4135 | 2001-07-23 | 38.1114 | -89.3467 | 0.048 | 0.048 | 0 | 0.001 | 0.001 | 0 | 228.96 | 228.96 | 0 | 0.028 | 0.028 | 0 | 0 | 0 | 0 | 107 | 107 | 0 | 0.028 | 0.028 | 0 | 0 | 0 | 0 | 0.00038145 | 0.00038145 | 0 | 0.00038145 | 0.00038145 | 0 | 0.0014402 | 0.0014402 | 0 | 0.00063558 | 0.00063558 | 0 | 0.003789 | 0.003789 | 0 | 107 | 107 | 0
Powerton | Illinois | 879 | 51 | 593 | 1973-07-11 | 40.5408 | -89.6786 | 766.789 | 303.948 | 462.841 | 753.199 | 310.148 | 443.051 | 1373183.68 | 554203.06 | 818980.62 | 171.785 | 106.406 | 65.379 | 216.951 | 144.939 | 72.012 | 374140.4 | 242717.79 | 131422.61 | 171.785 | 106.406 | 65.379 | 216.951 | 144.939 | 72.012 | 17.8222 | 11.5619 | 6.2603 | 13.7253 | 8.9041 | 4.8212 | 3.2606 | 2.1153 | 1.1453 | 24.162 | 15.6747 | 8.4873 | 4.749 | 3.0809 | 1.6682 | 374140.4 | 242717.79 | 131422.61
Powerton | Illinois | 879 | 52 | 594 | 1973-07-11 | 40.5408 | -89.6786 | 724.372 | 311.382 | 412.99 | 726.588 | 317.62 | 408.968 | 1332719.99 | 569023.72 | 763696.27 | 186.136 | 121.947 | 64.189 | 245.769 | 168.503 | 77.266 | 428373.26 | 285004.34 | 143368.92 | 186.136 | 121.947 | 64.189 | 245.769 | 168.503 | 77.266 | 20.4056 | 13.5762 | 6.8294 | 15.7149 | 10.4554 | 5.2595 | 3.7333 | 2.4838 | 1.2495 | 27.6643 | 18.4056 | 9.2588 | 5.4374 | 3.6176 | 1.8198 | 428373.26 | 285004.34 | 143368.92
Powerton | Illinois | 879 | 61 | 595 | 1976-09-07 | 40.5408 | -89.6786 | 819.59 | 344.737 | 474.853 | 801.753 | 344.541 | 457.212 | 1446947.67 | 605221.98 | 841725.69 | 208.325 | 179.889 | 28.436 | 249.54 | 214.462 | 35.078 | 431967.28 | 364817.95 | 67149.33 | 208.325 | 179.889 | 28.436 | 249.54 | 214.462 | 35.078 | 20.7387 | 17.5149 | 3.2238 | 15.9698 | 13.4873 | 2.4825 | 3.7927 | 3.2031 | 0.58957 | 28.093 | 23.7259 | 4.3671 | 5.483 | 4.6307 | 0.85234 | 431967.28 | 364817.95 | 67149.33
Powerton | Illinois | 879 | 62 | 596 | 1976-09-07 | 40.5408 | -89.6786 | 792.182 | 344.79 | 447.392 | 783.92 | 347.984 | 435.936 | 1426880.2 | 620882.69 | 805997.51 | 147.769 | 119.356 | 28.413 | 190.506 | 154.492 | 36.014 | 335835.34 | 266397.93 | 69437.41 | 147.769 | 119.356 | 28.413 | 190.506 | 154.492 | 36.014 | 16.1235 | 12.7898 | 3.3337 | 12.4158 | 9.8487 | 2.5671 | 2.9486 | 2.339 | 0.60966 | 21.8411 | 17.3252 | 4.5159 | 4.2628 | 3.3814 | 0.88138 | 335835.34 | 266397.93 | 69437.41
Prairie State Generating Station | Illinois | 55856 | 01 | 90192 | 2011-10-08 | 38.2792 | -89.667 | 1982.912 | 833.3 | 1149.612 | 5156.748 | 2238.377 | 2918.371 | 6553102 | 2675553.94 | 3877548.06 | 1906.384 | 711.03 | 1195.354 | 4615.452 | 1692.895 | 2922.557 | 6477751.98 | 2382129.39 | 4095622.59 | 1906.384 | 711.03 | 1195.354 | 4615.452 | 1692.895 | 2922.557 | 295.4179 | 108.637 | 186.7809 | 132.1785 | 48.6074 | 83.5712 | 17.0689 | 6.2769 | 10.792 | 1834.6289 | 674.6667 | 1159.9622 | 44.3965 | 16.3264 | 28.0701 | 6477751.98 | 2382129.39 | 4095622.59
Prairie State Generating Station | Illinois | 55856 | 02 | 90193 | 2012-01-26 | 38.2792 | -89.667 | 1718.723 | 870.252 | 848.471 | 4029.729 | 2237.114 | 1792.615 | 5897871.74 | 2974736.1 | 2923135.64 | 2017.441 | 895.832 | 1121.609 | 4664.966 | 1998.488 | 2666.478 | 6922028.7 | 3029120.91 | 3892907.79 | 2017.441 | 895.832 | 1121.609 | 4664.966 | 1998.488 | 2666.478 | 445.1903 | 194.8179 | 250.3724 | 147.1277 | 64.384 | 82.7438 | 11.5944 | 5.0738 | 6.5206 | 1960.457 | 857.9076 | 1102.5493 | 47.4414 | 20.7606 | 26.6808 | 6922028.7 | 3029120.91 | 3892907.79
Raccoon Creek Power Plant | Illinois | 55417 | CT-01 | 9216 | 2002-06-06 | 38.6996 | -88.5392 | 0.161 | 0.049 | 0.112 | 0.003 | 0.001 | 0.002 | 1011.21 | 329.79 | 681.42 | 0.037 | 0.037 | 0 | 0.001 | 0.001 | 0 | 187 | 187 | 0 | 0.037 | 0.037 | 0 | 0.001 | 0.001 | 0 | 0.015012 | 0.015012 | 0 | 0.015012 | 0.015012 | 0 | 0.015012 | 0.015012 | 0 | 0.091743 | 0.091743 | 0 | 0.0066219 | 0.0066219 | 0 | 187 | 187 | 0
Raccoon Creek Power Plant | Illinois | 55417 | CT-02 | 9217 | 2002-06-06 | 38.6996 | -88.5392 | 0.082 | 0.082 | 0 | 0.002 | 0.002 | 0 | 543.3 | 543.3 | 0 | 0.026 | 0.026 | 0 | 0.001 | 0.001 | 0 | 209.14 | 209.14 | 0 | 0.026 | 0.026 | 0 | 0.001 | 0.001 | 0 | 0.0092241 | 0.0092241 | 0 | 0.0092241 | 0.0092241 | 0 | 0.0092241 | 0.0092241 | 0 | 0.056371 | 0.056371 | 0 | 0.007406 | 0.007406 | 0 | 209.14 | 209.14 | 0
Raccoon Creek Power Plant | Illinois | 55417 | CT-03 | 9218 | 2002-06-06 | 38.6996 | -88.5392 | 0.091 | 0.091 | 0 | 0.002 | 0.002 | 0 | 606.99 | 606.99 | 0 | 0.036 | 0.036 | 0 | 0.001 | 0.001 | 0 | 195.92 | 195.92 | 0 | 0.036 | 0.036 | 0 | 0.001 | 0.001 | 0 | 0.0090153 | 0.0090153 | 0 | 0.0090153 | 0.0090153 | 0 | 0.0090153 | 0.0090153 | 0 | 0.055096 | 0.055096 | 0 | 0.0069378 | 0.0069378 | 0 | 195.92 | 195.92 | 0
Raccoon Creek Power Plant | Illinois | 55417 | CT-04 | 9219 | 2002-06-06 | 38.6996 | -88.5392 | 0.077 | 0.048 | 0.029 | 0.002 | 0.001 | 0.001 | 526.64 | 330.65 | 195.99 | 0.043 | 0.039 | 0.004 | 0.001 | 0.001 | 0 | 209.61 | 191.61 | 18 | 0.043 | 0.039 | 0.004 | 0.001 | 0.001 | 0 | 0.0095991 | 0.0087748 | 0.00082431 | 0.0095991 | 0.0087748 | 0.00082431 | 0.0095991 | 0.0087748 | 0.00082431 | 0.058659 | 0.053622 | 0.0050373 | 0.0074226 | 0.0067852 | 0.00063741 | 209.61 | 191.61 | 18
Rockford Energy Center | Illinois | 55238 | 0001 | 4282 | 2000-07-27 | 42.2403 | -89.1025 | 5.404 | 5.354 | 0.05 | 0.084 | 0.083 | 0.001 | 27155.55 | 26916.39 | 239.16 | 9.156 | 9 | 0.156 | 0.143 | 0.141 | 0.002 | 45831.4 | 45187.81 | 643.59 | 9.156 | 9 | 0.156 | 0.143 | 0.141 | 0.002 | 1.061 | 1.0461 | 0.014899 | 1.061 | 1.0461 | 0.014899 | 0.64668 | 0.6376 | 0.0090811 | 8.5592 | 8.439 | 0.12019 | 1.623 | 1.6002 | 0.02279 | 45831.4 | 45187.81 | 643.59
Rockford Energy Center | Illinois | 55238 | 0002 | 4283 | 2000-06-30 | 42.2403 | -89.1025 | 10.674 | 8.252 | 2.422 | 0.16 | 0.128 | 0.032 | 52695.47 | 42064.83 | 10630.64 | 12.711 | 12.252 | 0.459 | 0.194 | 0.187 | 0.007 | 62302.7 | 59920.69 | 2382.01 | 12.711 | 12.252 | 0.459 | 0.194 | 0.187 | 0.007 | 2.7961 | 2.6892 | 0.1069 | 2.7961 | 2.6892 | 0.1069 | 1.8463 | 1.7757 | 0.070591 | 24.0563 | 23.1366 | 0.91974 | 2.2062 | 2.1219 | 0.08435 | 62302.7 | 59920.69 | 2382.01
Rockford II Energy Center | Illinois | 55936 | U1 | 4814 | 2002-05-13 | 42.2383 | -89.1014 | 17.398 | 16.581 | 0.817 | 0.186 | 0.178 | 0.008 | 62371.59 | 59762.42 | 2609.17 | 11.938 | 11.342 | 0.596 | 0.136 | 0.13 | 0.006 | 46742.97 | 44673.17 | 2069.8 | 11.938 | 11.342 | 0.596 | 0.136 | 0.13 | 0.006 | 1.5902 | 1.5198 | 0.070415 | 1.5902 | 1.5198 | 0.070415 | 1.166 | 1.1144 | 0.051631 | 12.5844 | 12.0271 | 0.55724 | 1.6552 | 1.5819 | 0.073295 | 46742.97 | 44673.17 | 2069.8
Rocky Road Power, LLC | Illinois | 55109 | T1 | 3908 | 1999-06-18 | 42.0931 | -88.2397 | 4.362 | 4.097 | 0.265 | 0.027 | 0.025 | 0.002 | 7380.26 | 6945.58 | 434.68 | 3.276 | 2.552 | 0.724 | 0.02 | 0.015 | 0.005 | 5532.73 | 4213.26 | 1319.47 | 3.276 | 2.552 | 0.724 | 0.02 | 0.015 | 0.005 | 0.50312 | 0.38313 | 0.11999 | 0.50312 | 0.38313 | 0.11999 | 0.26214 | 0.19962 | 0.062516 | 2.2292 | 1.6976 | 0.53163 | 0.19592 | 0.1492 | 0.046724 | 5532.73 | 4213.26 | 1319.47
Rocky Road Power, LLC | Illinois | 55109 | T2 | 3909 | 1999-06-18 | 42.0931 | -88.2397 | 3.855 | 3.581 | 0.274 | 0.026 | 0.024 | 0.002 | 7215.56 | 6757.32 | 458.24 | 3.342 | 2.682 | 0.66 | 0.022 | 0.018 | 0.004 | 6191.79 | 4923.01 | 1268.78 | 3.342 | 2.682 | 0.66 | 0.022 | 0.018 | 0.004 | 0.53163 | 0.42269 | 0.10894 | 0.53163 | 0.42269 | 0.10894 | 0.27838 | 0.22134 | 0.057044 | 1.4659 | 1.1655 | 0.30039 | 0.21926 | 0.17433 | 0.044929 | 6191.79 | 4923.01 | 1268.78
Rocky Road Power, LLC | Illinois | 55109 | T3 | 3910 | 1999-06-18 | 42.0931 | -88.2397 | 0.674 | 0.632 | 0.042 | 0.003 | 0.003 | 0 | 871.86 | 816.16 | 55.7 | 0.222 | 0 | 0.222 | 0.001 | 0 | 0.001 | 273.14 | 0 | 273.14 | 0.222 | 0 | 0.222 | 0.001 | 0 | 0.001 | 0.036737 | 0 | 0.036737 | 0.036737 | 0 | 0.036737 | 0.0045478 | 0 | 0.0045478 | 0.15852 | 0 | 0.15852 | 0.0096723 | 0 | 0.0096723 | 273.14 | 0 | 273.14
Rocky Road Power, LLC | Illinois | 55109 | T4 | 3911 | 2000-06-01 | 42.0931 | -88.2397 | 1.091 | 0.831 | 0.26 | 0.01 | 0.007 | 0.003 | 2706.38 | 2052.4 | 653.98 | 2.583 | 1.87 | 0.713 | 0.023 | 0.017 | 0.006 | 6611.41 | 4731.14 | 1880.27 | 2.583 | 1.87 | 0.713 | 0.023 | 0.017 | 0.006 | 0.21514 | 0.15395 | 0.061184 | 0.21514 | 0.15395 | 0.061184 | 0.032958 | 0.023585 | 0.0093731 | 0.7776 | 0.55645 | 0.22115 | 0.23412 | 0.16754 | 0.066583 | 6611.41 | 4731.14 | 1880.27
Shelby County | Illinois | 55237 | SCE1 | 4274 | 2000-07-01 | 39.2794 | -88.4772 | 13.083 | 10.006 | 3.077 | 0.064 | 0.05 | 0.014 | 20145.62 | 15776.58 | 4369.04 | 9.987 | 6.77 | 3.217 | 0.053 | 0.037 | 0.016 | 16675.68 | 11515.56 | 5160.12 | 9.987 | 6.77 | 3.217 | 0.053 | 0.037 | 0.016 | 0.48793 | 0.33695 | 0.15099 | 0.48793 | 0.33695 | 0.15099 | 0.30683 | 0.21189 | 0.094946 | 2.8347 | 1.9575 | 0.87717 | 0.59051 | 0.40778 | 0.18273 | 16675.68 | 11515.56 | 5160.12
Shelby County | Illinois | 55237 | SCE2 | 4275 | 2000-07-01 | 39.2794 | -88.4772 | 10.293 | 10.221 | 0.072 | 0.053 | 0.053 | 0 | 16438.55 | 16421.6 | 16.95 | 15.582 | 10.524 | 5.058 | 0.081 | 0.055 | 0.026 | 25758.4 | 17351.63 | 8406.77 | 15.582 | 10.524 | 5.058 | 0.081 | 0.055 | 0.026 | 0.63018 | 0.42451 | 0.20567 | 0.63018 | 0.42451 | 0.20567 | 0.47395 | 0.31927 | 0.15468 | 6.1878 | 4.1683 | 2.0195 | 0.91214 | 0.61445 | 0.2977 | 25758.4 | 17351.63 | 8406.77
Shelby County | Illinois | 55237 | SCE3 | 4276 | 2000-07-01 | 39.2794 | -88.4772 | 8.991 | 8.825 | 0.166 | 0.041 | 0.04 | 0.001 | 12746.73 | 12705.21 | 41.52 | 11.546 | 6.587 | 4.959 | 0.058 | 0.034 | 0.024 | 18059.33 | 10373.24 | 7686.09 | 11.546 | 6.587 | 4.959 | 0.058 | 0.034 | 0.024 | 0.34204 | 0.19647 | 0.14557 | 0.34204 | 0.19647 | 0.14557 | 0.33229 | 0.19087 | 0.14142 | 3.1133 | 1.7883 | 1.325 | 0.63951 | 0.36733 | 0.27218 | 18059.33 | 10373.24 | 7686.09
Shelby County | Illinois | 55237 | SCE4 | 4277 | 2000-07-01 | 39.2794 | -88.4772 | 9.569 | 8.955 | 0.614 | 0.046 | 0.043 | 0.003 | 14259.44 | 13275.25 | 984.19 | 16.019 | 11.336 | 4.683 | 0.085 | 0.063 | 0.022 | 27393.79 | 20019.84 | 7373.95 | 16.019 | 11.336 | 4.683 | 0.085 | 0.063 | 0.022 | 0.55253 | 0.4038 | 0.14873 | 0.55253 | 0.4038 | 0.14873 | 0.50405 | 0.36837 | 0.13568 | 4.3497 | 3.1789 | 1.1709 | 0.97005 | 0.70893 | 0.26112 | 27393.79 | 20019.84 | 7373.95
Shelby County | Illinois | 55237 | SCE5 | 4278 | 2000-07-01 | 39.2794 | -88.4772 | 15.147 | 11.404 | 3.743 | 0.074 | 0.056 | 0.018 | 23017.72 | 17542.17 | 5475.55 | 11.098 | 7.73 | 3.368 | 0.059 | 0.043 | 0.016 | 18275.41 | 13174.1 | 5101.31 | 11.098 | 7.73 | 3.368 | 0.059 | 0.043 | 0.016 | 0.59733 | 0.4306 | 0.16674 | 0.59733 | 0.4306 | 0.16674 | 0.33627 | 0.2424 | 0.093864 | 3.949 | 2.8467 | 1.1023 | 0.64716 | 0.46651 | 0.18064 | 18275.41 | 13174.1 | 5101.31
Shelby County | Illinois | 55237 | SCE6 | 4279 | 2000-09-15 | 39.2794 | -88.4772 | 15.116 | 10.615 | 4.501 | 0.071 | 0.051 | 0.02 | 22184.11 | 15672.32 | 6511.79 | 10.577 | 7.035 | 3.542 | 0.057 | 0.04 | 0.017 | 18082.59 | 12365.68 | 5716.91 | 10.577 | 7.035 | 3.542 | 0.057 | 0.04 | 0.017 | 0.59926 | 0.4098 | 0.18946 | 0.59926 | 0.4098 | 0.18946 | 0.33272 | 0.22753 | 0.10519 | 4.595 | 3.1422 | 1.4527 | 0.64033 | 0.43789 | 0.20244 | 18082.59 | 12365.68 | 5716.91
Shelby County | Illinois | 55237 | SCE7 | 4280 | 2001-01-01 | 39.2794 | -88.4772 | 4.555 | 4.463 | 0.092 | 0.022 | 0.022 | 0 | 6852.66 | 6831.05 | 21.61 | 15.727 | 12.794 | 2.933 | 0.09 | 0.076 | 0.014 | 27961.67 | 23526.83 | 4434.84 | 15.727 | 12.794 | 2.933 | 0.09 | 0.076 | 0.014 | 0.2764 | 0.23256 | 0.043838 | 0.2764 | 0.23256 | 0.043838 | 0.51449 | 0.43289 | 0.081601 | 1.7697 | 1.489 | 0.28068 | 0.99016 | 0.83312 | 0.15704 | 27961.67 | 23526.83 | 4434.84
Shelby County | Illinois | 55237 | SCE8 | 4281 | 2001-01-01 | 39.2794 | -88.4772 | 12.747 | 9.546 | 3.201 | 0.062 | 0.047 | 0.015 | 19451.61 | 14819.06 | 4632.55 | 14.624 | 11.979 | 2.645 | 0.07 | 0.055 | 0.015 | 21984.83 | 17079.42 | 4905.41 | 14.624 | 11.979 | 2.645 | 0.07 | 0.055 | 0.015 | 0.63272 | 0.49155 | 0.14118 | 0.63272 | 0.49155 | 0.14118 | 0.40452 | 0.31426 | 0.09026 | 3.4751 | 2.6997 | 0.7754 | 0.77851 | 0.60481 | 0.17371 | 21984.83 | 17079.42 | 4905.41
Southeast Chicago Energy Project | Illinois | 55281 | CTG10 | 8488 | 2002-07-01 | 41.7181 | -87.5449
Southeast Chicago Energy Project | Illinois | 55281 | CTG11 | 8490 | 2002-07-01 | 41.7181 | -87.5449
Southeast Chicago Energy Project | Illinois | 55281 | CTG12 | 8492 | 2002-07-01 | 41.7181 | -87.5449
Southeast Chicago Energy Project | Illinois | 55281 | CTG5 | 8494 | 2002-07-01 | 41.7181 | -87.5449
Southeast Chicago Energy Project | Illinois | 55281 | CTG6 | 8496 | 2002-07-01 | 41.7181 | -87.5449
Southeast Chicago Energy Project | Illinois | 55281 | CTG7 | 8498 | 2002-07-01 | 41.7181 | -87.5449
Southeast Chicago Energy Project | Illinois | 55281 | CTG8 | 8500 | 2002-07-01 | 41.7181 | -87.5449
Southeast Chicago Energy Project | Illinois | 55281 | CTG9 | 8502 | 2002-07-01 | 41.7181 | -87.5449
Tilton Power Station | Illinois | 7760 | 1 | 3167 | 1999-05-05 | 40.1063 | -87.6539 | 5.949 | 1.824 | 4.125 | 0.032 | 0.01 | 0.022 | 9786.1 | 2904.06 | 6882.04 | 11.006 | 6.835 | 4.171 | 0.061 | 0.038 | 0.023 | 18871.02 | 11494.85 | 7376.17 | 11.006 | 6.835 | 4.171 | 0.061 | 0.038 | 0.023 | 0.20466 | 0.12466 | 0.079995 | 0.20466 | 0.12466 | 0.079995 | 0.22787 | 0.1388 | 0.089067 | 13.0805 | 7.9677 | 5.1128 | 0.66825 | 0.40705 | 0.2612 | 18871.02 | 11494.85 | 7376.17
Tilton Power Station | Illinois | 7760 | 2 | 3168 | 1999-05-19 | 40.1063 | -87.6539 | 6.749 | 2.796 | 3.953 | 0.035 | 0.015 | 0.02 | 10823.64 | 4442.16 | 6381.48 | 10.95 | 6.774 | 4.176 | 0.061 | 0.037 | 0.024 | 19218.71 | 11477.07 | 7741.64 | 10.95 | 6.774 | 4.176 | 0.061 | 0.037 | 0.024 | 0.23168 | 0.13836 | 0.093325 | 0.23168 | 0.13836 | 0.093325 | 0.25398 | 0.15167 | 0.10231 | 11.1298 | 6.6465 | 4.4833 | 0.68056 | 0.40642 | 0.27414 | 19218.71 | 11477.07 | 7741.64
Tilton Power Station | Illinois | 7760 | 3 | 3169 | 1999-05-24 | 40.1063 | -87.6539 | 6.111 | 2.983 | 3.128 | 0.03 | 0.015 | 0.015 | 9200.03 | 4622.66 | 4577.37 | 11.371 | 6.439 | 4.932 | 0.059 | 0.033 | 0.026 | 19049.33 | 10477.35 | 8571.98 | 11.371 | 6.439 | 4.932 | 0.059 | 0.033 | 0.026 | 0.19278 | 0.10603 | 0.086748 | 0.19278 | 0.10603 | 0.086748 | 0.21211 | 0.11667 | 0.095449 | 12.2779 | 6.753 | 5.5249 | 0.67456 | 0.37102 | 0.30355 | 19049.33 | 10477.35 | 8571.98
Tilton Power Station | Illinois | 7760 | 4 | 3170 | 1999-06-09 | 40.1063 | -87.6539 | 6.323 | 2.76 | 3.563 | 0.032 | 0.014 | 0.018 | 9620.45 | 4126.33 | 5494.12 | 11.361 | 6.492 | 4.869 | 0.058 | 0.033 | 0.025 | 17950.83 | 10189.31 | 7761.52 | 11.361 | 6.492 | 4.869 | 0.058 | 0.033 | 0.025 | 0.19109 | 0.10847 | 0.082621 | 0.19109 | 0.10847 | 0.082621 | 0.2085 | 0.11835 | 0.09015 | 12.2972 | 6.9802 | 5.317 | 0.63567 | 0.36082 | 0.27485 | 17950.83 | 10189.31 | 7761.52
University Park Energy | Illinois | 55250 | UP1 | 4323 | 2001-05-14 | 41.4405 | -87.7528 | 7.603 | 6.079 | 1.524 | 0.023 | 0.019 | 0.004 | 6406.54 | 5300.95 | 1105.59 | 3.567 | 2.721 | 0.846 | 0.016 | 0.013 | 0.003 | 4590.17 | 3524.54 | 1065.63 | 3.567 | 2.721 | 0.846 | 0.016 | 0.013 | 0.003 | 0.08439 | 0.064799 | 0.019592 | 0.08439 | 0.064799 | 0.019592 | 0.008882 | 0.00682 | 0.002062 | 0.28427 | 0.21827 | 0.065994 | 0.16254 | 0.12481 | 0.037736 | 4590.17 | 3524.54 | 1065.63
University Park Energy | Illinois | 55250 | UP10 | 4324 | 2001-05-25 | 41.4405 | -87.7528 | 5.335 | 4.56 | 0.775 | 0.014 | 0.013 | 0.001 | 4118.19 | 3766.54 | 351.65 | 4.9 | 3.772 | 1.128 | 0.02 | 0.017 | 0.003 | 5519.5 | 4465.25 | 1054.25 | 4.9 | 3.772 | 1.128 | 0.02 | 0.017 | 0.003 | 0.15493 | 0.12534 | 0.029593 | 0.15493 | 0.12534 | 0.029593 | 0.017221 | 0.013932 | 0.0032893 | 0.45619 | 0.36905 | 0.087134 | 0.19545 | 0.15812 | 0.037333 | 5519.5 | 4465.25 | 1054.25
University Park Energy | Illinois | 55250 | UP11 | 4325 | 2001-07-14 | 41.4405 | -87.7528 | 7.233 | 5.579 | 1.654 | 0.025 | 0.019 | 0.006 | 6782.01 | 5198.22 | 1583.79 | 5.875 | 4.276 | 1.599 | 0.025 | 0.017 | 0.008 | 7032.74 | 4725.91 | 2306.83 | 5.875 | 4.276 | 1.599 | 0.025 | 0.017 | 0.008 | 0.15078 | 0.10132 | 0.049458 | 0.15078 | 0.10132 | 0.049458 | 0.016738 | 0.011248 | 0.0054903 | 0.48582 | 0.32647 | 0.15936 | 0.24904 | 0.16735 | 0.081688 | 7032.74 | 4725.91 | 2306.83
University Park Energy | Illinois | 55250 | UP12 | 4326 | 2001-07-14 | 41.4405 | -87.7528 | 6.542 | 5.054 | 1.488 | 0.023 | 0.018 | 0.005 | 6333.51 | 4888.57 | 1444.94 | 6.775 | 4.906 | 1.869 | 0.024 | 0.017 | 0.007 | 6779.44 | 4676.99 | 2102.45 | 6.775 | 4.906 | 1.869 | 0.024 | 0.017 | 0.007 | 0.14396 | 0.099316 | 0.044646 | 0.14396 | 0.099316 | 0.044646 | 0.015999 | 0.011038 | 0.0049618 | 0.46392 | 0.32005 | 0.14387 | 0.24007 | 0.16562 | 0.074451 | 6779.44 | 4676.99 | 2102.45
University Park Energy | Illinois | 55250 | UP2 | 4327 | 2001-05-14 | 41.4405 | -87.7528 | 6.596 | 5.184 | 1.412 | 0.022 | 0.017 | 0.005 | 6016.51 | 4862.87 | 1153.64 | 4.57 | 3.622 | 0.948 | 0.016 | 0.013 | 0.003 | 4462.81 | 3469.52 | 993.29 | 4.57 | 3.622 | 0.948 | 0.016 | 0.013 | 0.003 | 0.075355 | 0.058583 | 0.016772 | 0.075355 | 0.058583 | 0.016772 | 0.0083678 | 0.0065054 | 0.0018624 | 0.23021 | 0.17898 | 0.051239 | 0.15803 | 0.12286 | 0.035174 | 4462.81 | 3469.52 | 993.29
University Park Energy | Illinois | 55250 | UP3 | 4328 | 2001-05-05 | 41.4405 | -87.7528 | 11.049 | 9.441 | 1.608 | 0.037 | 0.033 | 0.004 | 10238.29 | 9093.81 | 1144.48 | 6.761 | 4.323 | 2.438 | 0.03 | 0.018 | 0.012 | 8224.03 | 4759.44 | 3464.59 | 6.761 | 4.323 | 2.438 | 0.03 | 0.018 | 0.012 | 0.22369 | 0.12946 | 0.094237 | 0.22369 | 0.12946 | 0.094237 | 0.024837 | 0.014374 | 0.010463 | 0.6835 | 0.39556 | 0.28794 | 0.29122 | 0.16854 | 0.12269 | 8224.03 | 4759.44 | 3464.59
University Park Energy | Illinois | 55250 | UP4 | 4329 | 2001-05-05 | 41.4405 | -87.7528 | 10.998 | 9.161 | 1.837 | 0.038 | 0.033 | 0.005 | 10308.2 | 8801.4 | 1506.8 | 7.069 | 4.459 | 2.61 | 0.029 | 0.017 | 0.012 | 8054.76 | 4702.86 | 3351.9 | 7.069 | 4.459 | 2.61 | 0.029 | 0.017 | 0.012 | 0.14809 | 0.086462 | 0.061625 | 0.14809 | 0.086462 | 0.061625 | 0.015586 | 0.0091 | 0.0064859 | 0.49883 | 0.29125 | 0.20758 | 0.28523 | 0.16654 | 0.1187 | 8054.76 | 4702.86 | 3351.9
University Park Energy | Illinois | 55250 | UP5 | 4330 | 2001-05-11 | 41.4405 | -87.7528 | 9.002 | 7.214 | 1.788 | 0.029 | 0.024 | 0.005 | 8099.75 | 6536.69 | 1563.06 | 9.048 | 5.53 | 3.518 | 0.037 | 0.022 | 0.015 | 10509.62 | 6149.47 | 4360.15 | 9.048 | 5.53 | 3.518 | 0.037 | 0.022 | 0.015 | 0.17745 | 0.10383 | 0.073621 | 0.17745 | 0.10383 | 0.073621 | 0.019706 | 0.01153 | 0.0081753 | 0.54214 | 0.31722 | 0.22492 | 0.37216 | 0.21776 | 0.1544 | 10509.62 | 6149.47 | 4360.15
University Park Energy | Illinois | 55250 | UP6 | 4331 | 2001-05-11 | 41.4405 | -87.7528 | 9.02 | 7.362 | 1.658 | 0.029 | 0.023 | 0.006 | 7801.46 | 6337.1 | 1464.36 | 9.508 | 5.976 | 3.532 | 0.036 | 0.022 | 0.014 | 9963.64 | 5846.49 | 4117.15 | 9.508 | 5.976 | 3.532 | 0.036 | 0.022 | 0.014 | 0.27101 | 0.15902 | 0.11199 | 0.27101 | 0.15902 | 0.11199 | 0.03009 | 0.017656 | 0.012434 | 0.82808 | 0.4859 | 0.34218 | 0.35283 | 0.20703 | 0.14579 | 9963.64 | 5846.49 | 4117.15
University Park Energy | Illinois | 55250 | UP7 | 4332 | 2001-05-12 | 41.4405 | -87.7528 | 6.988 | 5.267 | 1.721 | 0.018 | 0.014 | 0.004 | 5235.81 | 3946.65 | 1289.16 | 6.025 | 3.846 | 2.179 | 0.025 | 0.016 | 0.009 | 7246.53 | 4396.13 | 2850.4 | 6.025 | 3.846 | 2.179 | 0.025 | 0.016 | 0.009 | 0.20341 | 0.1234 | 0.080011 | 0.20341 | 0.1234 | 0.080011 | 0.022609 | 0.013716 | 0.0088932 | 0.59893 | 0.36334 | 0.23559 | 0.25661 | 0.15567 | 0.10094 | 7246.53 | 4396.13 | 2850.4
University Park Energy | Illinois | 55250 | UP8 | 4333 | 2001-05-12 | 41.4405 | -87.7528 | 6.237 | 4.894 | 1.343 | 0.02 | 0.015 | 0.005 | 5425.03 | 4235.38 | 1189.65 | 6.554 | 4.387 | 2.167 | 0.025 | 0.016 | 0.009 | 6876.99 | 4216.21 | 2660.78 | 6.554 | 4.387 | 2.167 | 0.025 | 0.016 | 0.009 | 0.14744 | 0.090396 | 0.057047 | 0.14744 | 0.090396 | 0.057047 | 0.016367 | 0.010035 | 0.0063327 | 0.47506 | 0.29126 | 0.18381 | 0.24352 | 0.1493 | 0.094222 | 6876.99 | 4216.21 | 2660.78
University Park Energy | Illinois | 55250 | UP9 | 4334 | 2001-05-25 | 41.4405 | -87.7528 | 5.553 | 4.623 | 0.93 | 0.014 | 0.013 | 0.001 | 4071.87 | 3722.17 | 349.7 | 6.733 | 5.468 | 1.265 | 0.02 | 0.017 | 0.003 | 5537.87 | 4573.36 | 964.51 | 6.733 | 5.468 | 1.265 | 0.02 | 0.017 | 0.003 | 0.1176 | 0.097115 | 0.020481 | 0.1176 | 0.097115 | 0.020481 | 0.013069 | 0.010793 | 0.0022762 | 0.37896 | 0.31296 | 0.066001 | 0.1961 | 0.16195 | 0.034155 | 5537.87 | 4573.36 | 964.51
Venice | Illinois | 913 | CT03 | 89497 | 2005-05-28 | 38.6642 | -90.1764 | 2.574 | 2.298 | 0.276 | 0.032 | 0.03 | 0.002 | 10117.38 | 9619.22 | 498.16 | 1.302 | 1.302 | 0 | 0.018 | 0.018 | 0 | 5753.55 | 5753.55 | 0 | 1.302 | 1.302 | 0 | 0.018 | 0.018 | 0 | 0.20549 | 0.20549 | 0 | 0.20549 | 0.20549 | 0 | 0.067086 | 0.067086 | 0 | 0.96873 | 0.96873 | 0 | 0.20374 | 0.20374 | 0 | 5753.55 | 5753.55 | 0
Venice | Illinois | 913 | CT04 | 89498 | 2005-05-24 | 38.6642 | -90.1764 | 2.579 | 2.235 | 0.344 | 0.032 | 0.029 | 0.003 | 10263.37 | 9570.87 | 692.5 | 1.677 | 1.677 | 0 | 0.022 | 0.022 | 0 | 7245.88 | 7245.88 | 0 | 1.677 | 1.677 | 0 | 0.022 | 0.022 | 0 | 0.26197 | 0.26197 | 0 | 0.26197 | 0.26197 | 0 | 0.085538 | 0.085538 | 0 | 1.235 | 1.235 | 0 | 0.25659 | 0.25659 | 0 | 7245.88 | 7245.88 | 0
Venice | Illinois | 913 | CT05 | 89499 | 2005-10-19 | 38.6642 | -90.1764 | 0.64 | 0.211 | 0.429 | 0.006 | 0.003 | 0.003 | 1624.1 | 787.01 | 837.09 | 0.261 | 0.261 | 0 | 0.002 | 0.002 | 0 | 435.54 | 435.54 | 0 | 0.261 | 0.261 | 0 | 0.002 | 0.002 | 0 | 0.0064547 | 0.0064547 | 0 | 0.0064547 | 0.0064547 | 0 | 0.001899 | 0.001899 | 0 | 0.043003 | 0.043003 | 0 | 0.015423 | 0.015423 | 0 | 435.54 | 435.54 | 0
Venice | Illinois | 913 | CT2A | 9044 | 2002-05-10 | 38.6642 | -90.1764 | 0.161 | 0.069 | 0.092 | 0.001 | 0 | 0.001 | 229.27 | 127.69 | 101.58 | 0.277 | 0.148 | 0.129 | 0.002 | 0.001 | 0.001 | 561.49 | 294.34 | 267.15 | 0.277 | 0.148 | 0.129 | 0.002 | 0.001 | 0.001 | 0.0036356 | 0.0019059 | 0.0017298 | 0.0036356 | 0.0019059 | 0.0017298 | 0.0032735 | 0.001716 | 0.0015575 | 0.066177 | 0.034691 | 0.031486 | 0.019883 | 0.010423 | 0.0094602 | 561.49 | 294.34 | 267.15
Venice | Illinois | 913 | CT2B | 9045 | 2002-05-10 | 38.6642 | -90.1764 | 0.159 | 0.107 | 0.052 | 0.001 | 0.001 | 0 | 263.7 | 185.19 | 78.51 | 0.182 | 0.123 | 0.059 | 0.001 | 0.001 | 0 | 376.08 | 263.55 | 112.53 | 0.182 | 0.123 | 0.059 | 0.001 | 0.001 | 0 | 0.0024351 | 0.0017065 | 0.00072863 | 0.0024351 | 0.0017065 | 0.00072863 | 0.0021925 | 0.0015365 | 0.00065605 | 0.044325 | 0.031062 | 0.013263 | 0.013318 | 0.0093327 | 0.0039849 | 376.08 | 263.55 | 112.53
Waukegan | Illinois | 883 | 311 | 9161 | 1968-07-11 | 42.3833 | -87.8133 | 7.387 | 4.012 | 3.375 | 3.078 | 1.672 | 1.406 |  |  |  | 3.15 | 1.837 | 1.313 | 0.482 | 0.15 | 0.332 |  |  |  | 3.15 | 1.837 | 1.313 | 0.482 | 0.15 | 0.332
Waukegan | Illinois | 883 | 312 | 9162 | 1968-07-11 | 42.3833 | -87.8133 | 13.766 | 4.778 | 8.988 | 5.736 | 1.991 | 3.745 |  |  |  | 3.113 | 1.774 | 1.339 | 0.472 | 0.158 | 0.314 |  |  |  | 3.113 | 1.774 | 1.339 | 0.472 | 0.158 | 0.314
Waukegan | Illinois | 883 | 321 | 9163 | 1968-07-11 | 42.3833 | -87.8133 | 5.424 | 4.828 | 0.596 | 2.26 | 2.012 | 0.248 |  |  |  | 3.117 | 1.84 | 1.277 | 0.48 | 0.148 | 0.332 |  |  |  | 3.117 | 1.84 | 1.277 | 0.48 | 0.148 | 0.332
Waukegan | Illinois | 883 | 322 | 9164 | 1968-07-11 | 42.3833 | -87.8133 | 5.935 | 4.575 | 1.36 | 2.473 | 1.907 | 0.566 |  |  |  | 3.594 | 2.39 | 1.204 | 0.582 | 0.225 | 0.357 |  |  |  | 3.594 | 2.39 | 1.204 | 0.582 | 0.225 | 0.357
Zion Energy Center | Illinois | 55392 | CT-1 | 4660 | 2002-05-01 | 42.4776 | -87.895 | 28.452 | 22.731 | 5.721 | 0.52 | 0.428 | 0.092 | 160034.18 | 131811.96 | 28222.22 | 24.453 | 19.223 | 5.23 | 0.43 | 0.35 | 0.08 | 130776 | 107055.25 | 23720.75 | 24.453 | 19.223 | 5.23 | 0.43 | 0.35 | 0.08 | 6.0301 | 4.9363 | 1.0938 | 6.0301 | 4.9363 | 1.0938 | 1.7047 | 1.3955 | 0.3092 | 15.6657 | 12.8241 | 2.8415 | 4.631 | 3.791 | 0.83999 | 130776 | 107055.25 | 23720.75
Zion Energy Center | Illinois | 55392 | CT-2 | 4661 | 2002-05-01 | 42.4776 | -87.895 | 19.022 | 11.816 | 7.206 | 0.297 | 0.203 | 0.094 | 88820.52 | 60676.4 | 28144.12 | 18.403 | 8.818 | 9.585 | 0.315 | 0.159 | 0.156 | 95806.2 | 47931.58 | 47874.62 | 18.403 | 8.818 | 9.585 | 0.315 | 0.159 | 0.156 | 2.3635 | 1.1825 | 1.1811 | 2.3635 | 1.1825 | 1.1811 | 0.99926 | 0.49993 | 0.49933 | 8.0865 | 4.0457 | 4.0409 | 3.3926 | 1.6973 | 1.6953 | 95806.2 | 47931.58 | 47874.62
Zion Energy Center | Illinois | 55392 | CT-3 | 4662 | 2003-05-19 | 42.4776 | -87.895 | 18.305 | 9.893 | 8.412 | 0.3 | 0.175 | 0.125 | 87483.86 | 50466.94 | 37016.92 | 16.202 | 11.388 | 4.814 | 0.302 | 0.225 | 0.077 | 88501.62 | 65701.45 | 22800.17 | 16.202 | 11.388 | 4.814 | 0.302 | 0.225 | 0.077 | 2.7838 | 2.0666 | 0.71718 | 2.7838 | 2.0666 | 0.71718 | 0.56243 | 0.41753 | 0.1449 | 5.5645 | 4.131 | 1.4336 | 3.134 | 2.3266 | 0.80739 | 88501.62 | 65701.45 | 22800.17
A B Brown | Indiana | 6137 | 6 |  | 2025-01-01 | 37.9053 | -87.715 | [18 empty] | 10.8091 | 4.5309 | 6.2782 | 0 | 0 | 0 | 11.8632 | 4.9728 | 6.8904 | 11.2273 | 4.7062 | 6.521 | 1.9167 | 0.80343 | 1.1132 | 51.6045 | 21.6315 | 29.973 | 12.0646 | 5.0572 | 7.0074 | 198414 | 83170.8 | 115243.2 |  |  |  |  | Y | Natural Gas Combustion Turbine
A B Brown | Indiana | 6137 | 7 |  | 2025-01-01 | 37.9053 | -87.715 | [18 empty] | 10.8091 | 4.5309 | 6.2782 | 0 | 0 | 0 | 11.8632 | 4.9728 | 6.8904 | 11.2273 | 4.7062 | 6.521 | 1.9167 | 0.80343 | 1.1132 | 51.6045 | 21.6315 | 29.973 | 12.0646 | 5.0572 | 7.0074 | 198414 | 83170.8 | 115243.2 |  |  |  |  | Y | Natural Gas Combustion Turbine
A B Brown Generating Station | Indiana | 6137 | 1 | 2797 | 1979-04-19 | 37.9053 | -87.715 | 875.153 | 353.19 | 521.963 | 2623.412 | 1109.231 | 1514.181 | 1711776.42 | 696922.03 | 1014854.39 | 483.945 | 233.356 | 250.589 | 1248.332 | 666.77 | 581.562 | 875876.14 | 513680.81 | 362195.33 | 0 | 0 | 0 | 0 | 0 | 0 | 0 | 0 | 0 | 0 | 0 | 0 | 0 | 0 | 0 | 0 | 0 | 0 | 0 | 0 | 0 | 0 | 0 | 0 | Y | Y
A B Brown Generating Station | Indiana | 6137 | 2 | 2798 | 1984-02-19 | 37.9053 | -87.715 | 943.293 | 353.953 | 589.34 | 1560.306 | 720.09 | 840.216 | 1557834.54 | 821029.83 | 736804.71 | 615.295 | 225.297 | 389.998 | 1469.411 | 798.706 | 670.705 | 1126251.41 | 629569.23 | 496682.18 | 0 | 0 | 0 | 0 | 0 | 0 | 0 | 0 | 0 | 0 | 0 | 0 | 0 | 0 | 0 | 0 | 0 | 0 | 0 | 0 | 0 | 0 | 0 | 0 | Y | Y
A B Brown Generating Station | Indiana | 6137 | 3 | 2799 | 1991-06-03 | 37.9053 | -87.715 | 36.958 | 18.776 | 18.182 | 0.171 | 0.07 | 0.101 | 38048.39 | 19926.41 | 18121.98 | 14.751 | 10.462 | 4.289 | 0.493 | 0.474 | 0.019 | 13996.2 | 9797.03 | 4199.17 | 14.751 | 10.462 | 4.289 | 0.493 | 0.474 | 0.019 | 0.52157 | 0.36509 | 0.15648 | 0.52157 | 0.36509 | 0.15648 | 0.16572 | 0.116 | 0.049718 | 6.4756 | 4.5327 | 1.9428 | 0.49563 | 0.34693 | 0.1487 | 13996.2 | 9797.03 | 4199.17
A B Brown Generating Station | Indiana | 6137 | 4 | 10210 | 2002-07-01 | 37.9053 | -87.715 | 6.496 | 2.287 | 4.209 | 0.157 | 0.074 | 0.083 | 40742.48 | 19403.81 | 21338.67 | 2.977 | 1.933 | 1.044 | 0.07 | 0.048 | 0.022 | 17011.01 | 11838.77 | 5172.24 | 2.977 | 1.933 | 1.044 | 0.07 | 0.048 | 0.022 | 1.0171 | 0.70784 | 0.30925 | 0.96257 | 0.6699 | 0.29267 | 0.313 | 0.21783 | 0.095169 | 5.4007 | 3.7586 | 1.6421 | 0.60238 | 0.41923 | 0.18316 | 17011.01 | 11838.77 | 5172.24
Alcoa Allowance Management Inc | Indiana | 6705 | 4 | 2905 | 1970-10-01 | 37.915 | -87.3328 | 2001.645 | 544.411 | 1457.234 | 817.419 | 444.085 | 373.334 | 1937234.64 | 982300.6 | 954934.04 | 2241.634 | 410.677 | 1830.957 | 660.229 | 348.804 | 311.425 | 1993625.45 | 786044.97 | 1207580.48 | 2241.634 | 410.677 | 1830.957 | 660.229 | 348.804 | 311.425 | 185.4869 | 73.1336 | 112.3533 | 185.4869 | 73.1336 | 112.3533 | 130.8018 | 51.5724 | 79.2294 | 1392.6172 | 549.0799 | 843.5372 | 0.81739 | 0.32228 | 0.49511 | 1993625.45 | 786044.97 | 1207580.48
Anderson | Indiana | 7336 | ACT1 | 3099 | 1992-06-01 | 40.0529 | -85.7389 | 5.814 | 3.343 | 2.471 | 0.056 | 0.018 | 0.038 | 6497.9 | 4003.19 | 2494.71 | 6.806 | 2.21 | 4.596 | 0.032 | 0.01 | 0.022 | 8258.61 | 2636.48 | 5622.13 | 6.806 | 2.21 | 4.596 | 0.032 | 0.01 | 0.022 | 0.1423 | 0.045427 | 0.096869 | 0.1423 | 0.045427 | 0.096869 | 0.030928 | 0.0098736 | 0.021055 | 0.64277 | 0.2052 | 0.43757 | 0.30455 | 0.097224 | 0.20732 | 8258.61 | 2636.48 | 5622.13
Anderson | Indiana | 7336 | ACT2 | 3100 | 1992-10-01 | 40.0529 | -85.7389 | 6.857 | 3.872 | 2.985 | 0.058 | 0.017 | 0.041 | 7233.68 | 4287.55 | 2946.13 | 7.536 | 2.752 | 4.784 | 0.031 | 0.012 | 0.019 | 8254.81 | 3019.63 | 5235.18 | 7.536 | 2.752 | 4.784 | 0.031 | 0.012 | 0.019 | 0.14223 | 0.052028 | 0.090202 | 0.14223 | 0.052028 | 0.090202 | 0.030914 | 0.011309 | 0.019606 | 0.64247 | 0.23502 | 0.40745 | 0.30441 | 0.11135 | 0.19306 | 8254.81 | 3019.63 | 5235.18
Anderson | Indiana | 7336 | ACT3 | 9578 | 2004-03-09 | 40.0529 | -85.7389 | 5.722 | 4.827 | 0.895 | 0.104 | 0.087 | 0.017 | 27970.07 | 23382.93 | 4587.14 | 6.674 | 3.976 | 2.698 | 0.122 | 0.072 | 0.05 | 33345 | 19576.54 | 13768.46 | 6.674 | 3.976 | 2.698 | 0.122 | 0.072 | 0.05 | 0.57453 | 0.3373 | 0.23723 | 0.57453 | 0.3373 | 0.23723 | 0.12488 | 0.073314 | 0.051563 | 2.5952 | 1.5236 | 1.0716 | 1.2296 | 0.72191 | 0.50773 | 33345 | 19576.54 | 13768.46
Cayuga | Indiana | 1001 | 1 | 706 | 1970-10-04 | 39.9239 | -87.4272 | 2001.128 | 189.119 | 1812.009 | 546.441 | 239.76 | 306.681 | 1932489.63 | 745429.77 | 1187059.86 | 2658.228 | 233.811 | 2424.417 | 1150.898 | 391.434 | 759.464 | 2440893.66 | 842729.71 | 1598163.95 | 2658.228 | 233.811 | 2424.417 | 1150.898 | 391.434 | 759.464 | 320.3795 | 110.6125 | 209.767 | 312.8249 | 108.0042 | 204.8207 | 33.8796 | 11.6971 | 22.1825 | 282.6799 | 97.5965 | 185.0834 | 0.40275 | 0.13905 | 0.2637 | 2440893.66 | 842729.71 | 1598163.95
Cayuga | Indiana | 1001 | 2 | 707 | 1972-06-22 | 39.9239 | -87.4272 | 2271.059 | 292.922 | 1978.137 | 1119.473 | 419.649 | 699.824 | 2904697.1 | 1319457.64 | 1585239.46 | 1924.5 | 339.955 | 1584.545 | 1273.208 | 591.548 | 681.66 | 2259710.68 | 1117669.82 | 1142040.86 | 1924.5 | 339.955 | 1584.545 | 1273.208 | 591.548 | 681.66 | 332.6068 | 164.5098 | 168.097 | 314.2241 | 155.4176 | 158.8065 | 30.8563 | 15.2618 | 15.5946 | 257.3246 | 127.2747 | 130.0499 | 0.34348 | 0.16989 | 0.17359 | 2259710.68 | 1117669.82 | 1142040.86
Cayuga | Indiana | 1001 | 4 | 708 | 1993-06-29 | 39.9239 | -87.4272 | 4.415 | 2.103 | 2.312 | 0.055 | 0.032 | 0.023 | 13118.76 | 6917.29 | 6201.47 | 6.002 | 2.579 | 3.423 | 0.089 | 0.037 | 0.052 | 17722.73 | 8857.83 | 8864.9 | 6.002 | 2.579 | 3.423 | 0.089 | 0.037 | 0.052 | 0.27842 | 0.13916 | 0.13927 | 0.27842 | 0.13916 | 0.13927 | 0.74391 | 0.37181 | 0.3721 | 1.9616 | 0.98043 | 0.98121 | 0.62759 | 0.31367 | 0.31392 | 17722.73 | 8857.83 | 8864.9
Clifty Creek | Indiana | 983 | 1 | 658 | 1955-02-15 | 38.7383 | -85.4192 | 333.746 | 152.708 | 181.038 | 408.352 | 277.459 | 130.893 | 905555.62 | 543013.47 | 362542.15 | 861.132 | 202.147 | 658.985 | 381.4 | 190.056 | 191.344 | 1050259.67 | 447522.36 | 602737.31 | 861.132 | 202.147 | 658.985 | 381.4 | 190.056 | 191.344 | 36.9586 | 15.7483 | 21.2103 | 33.7133 | 14.3655 | 19.3479 | 10.8072 | 4.605 | 6.2022 | 135.2682 | 57.6386 | 77.6296 | 0.21793 | 0.092861 | 0.12507 | 1050259.67 | 447522.36 | 602737.31
Clifty Creek | Indiana | 983 | 2 | 659 | 1955-05-01 | 38.7383 | -85.4192 | 643.688 | 183.613 | 460.075 | 584.254 | 326.188 | 258.066 | 1302041.1 | 627635.87 | 674405.23 | 913.987 | 170.949 | 743.038 | 364.688 | 158.988 | 205.7 | 1001809.54 | 382646.81 | 619162.73 | 913.987 | 170.949 | 743.038 | 364.688 | 158.988 | 205.7 | 32.2933 | 12.3346 | 19.9587 | 30.1695 | 11.5234 | 18.6461 | 10.0532 | 3.8399 | 6.2133 | 125.8022 | 48.0509 | 77.7514 | 0.18483 | 0.070598 | 0.11424 | 1001809.54 | 382646.81 | 619162.73
Clifty Creek | Indiana | 983 | 3 | 660 | 1955-07-11 | 38.7383 | -85.4192 | 561.276 | 143.951 | 417.325 | 493.854 | 258.361 | 235.493 | 1081716.06 | 493260.74 | 588455.32 | 804.277 | 170.332 | 633.945 | 338.965 | 155.14 | 183.825 | 923396.33 | 372988.76 | 550407.57 | 804.277 | 170.332 | 633.945 | 338.965 | 155.14 | 183.825 | 29.484 | 11.9095 | 17.5745 | 27.6742 | 11.1785 | 16.4957 | 9.3217 | 3.7653 | 5.5564 | 116.6619 | 47.1234 | 69.5385 | 0.1796 | 0.072546 | 0.10705 | 923396.33 | 372988.76 | 550407.57
Clifty Creek | Indiana | 983 | 4 | 661 | 1955-10-24 | 38.7383 | -85.4192 | 950.878 | 154.602 | 796.276 | 738.302 | 308.949 | 429.353 | 1137266.6 | 472196.11 | 665070.49 | 1013.65 | 158.04 | 855.61 | 638.64 | 237.339 | 401.301 | 1030369.56 | 384482.38 | 645887.18 | 1013.65 | 158.04 | 855.61 | 638.64 | 237.339 | 401.301 | 32.8585 | 12.2611 | 20.5973 | 30.2517 | 11.2884 | 18.9632 | 9.8555 | 3.6776 | 6.1779 | 123.3507 | 46.0283 | 77.3224 | 0.18959 | 0.070745 | 0.11884 | 1030369.56 | 384482.38 | 645887.18
Clifty Creek | Indiana | 983 | 5 | 662 | 1955-11-30 | 38.7383 | -85.4192 | 1195.546 | 217.124 | 978.422 | 891.334 | 390.212 | 501.122 | 1438862.83 | 646347.8 | 792515.03 | 1110.331 | 182.391 | 927.94 | 651.214 | 232.007 | 419.207 | 1061271.1 | 406310 | 654961.1 | 1110.331 | 182.391 | 927.94 | 651.214 | 232.007 | 419.207 | 32.1353 | 12.3031 | 19.8322 | 30.103 | 11.525 | 18.578 | 10.0449 | 3.8457 | 6.1992 | 125.6704 | 48.1132 | 77.5572 | 0.18254 | 0.069885 | 0.11265 | 1061271.1 | 406310 | 654961.1
Clifty Creek | Indiana | 983 | 6 | 663 | 1956-03-13 | 38.7383 | -85.4192 | 863.027 | 12.519 | 850.508 | 390.513 | 11.324 | 379.189 | 583115.72 | 14464 | 568651.72 | 727.363 | 23.034 | 704.329 | 317.712 | 9.387 | 308.325 | 489248.77 | 18401.8 | 470846.97 | 727.363 | 23.034 | 704.329 | 317.712 | 9.387 | 308.325 | 15.859 | 0.59649 | 15.2625 | 14.5503 | 0.54727 | 14.003 | 4.7188 | 0.17749 | 4.5413 | 59.1257 | 2.2239 | 56.9019 | 0.11351 | 0.0042692 | 0.10924 | 489248.77 | 18401.8 | 470846.97
Edwardsport Generating Station | Indiana | 1004 | CTG1 | 90673 | 2012-03-30 | 38.8067 | -87.2472 | 411.36 | 161.057 | 250.303 | 25.842 | 12.136 | 13.706 | 1792115.26 | 771566.2 | 1020549.06 | 383.501 | 115.236 | 268.265 | 29.726 | 7.982 | 21.744 | 1646839.46 | 621808.68 | 1025030.78 | 383.501 | 115.236 | 268.265 | 29.726 | 7.982 | 21.744 | 54.5927 | 20.613 | 33.9798 | 54.5927 | 20.613 | 33.9798 | 6.2333 | 2.3535 | 3.8797 | 51.719 | 19.5279 | 32.1911 | 14.0072 | 5.2888 | 8.7184 | 1646839.46 | 621808.68 | 1025030.78
Edwardsport Generating Station | Indiana | 1004 | CTG2 | 90674 | 2012-05-18 | 38.8067 | -87.2472 | 415.238 | 143 | 272.238 | 30.589 | 15.011 | 15.578 | 1787609.41 | 776999.5 | 1010609.91 | 320.451 | 185.052 | 135.399 | 41.85 | 12.199 | 29.651 | 1440624.68 | 679204.92 | 761419.76 | 320.451 | 185.052 | 135.399 | 41.85 | 12.199 | 29.651 | 46.5826 | 21.9621 | 24.6205 | 46.5826 | 21.9621 | 24.6205 | 5.2151 | 2.4587 | 2.7563 | 18.937 | 8.9281 | 10.0089 | 15.0833 | 7.1113 | 7.9721 | 1440624.68 | 679204.92 | 761419.76
F B Culley Generating Station | Indiana | 1012 | 2 | 727 | 1966-12-01 | 37.91 | -87.3267 | 537.495 | 129.545 | 407.95 | 105.822 | 37.427 | 68.395 | 239363.62 | 71505.27 | 167858.35 | 409.41 | 32.043 | 377.367 | 134.339 | 44.475 | 89.864 | 207231.74 | 36960.02 | 170271.72 | 0 | 0 | 0 | 0 | 0 | 0 | 0 | 0 | 0 | 0 | 0 | 0 | 0 | 0 | 0 | 0 | 0 | 0 | 0 | 0 | 0 | 0 | 0 | 0 | Y | Y
F B Culley Generating Station | Indiana | 1012 | 3 | 728 | 1973-04-01 | 37.91 | -87.3267 | 467.357 | 205.215 | 262.142 | 490.823 | 245.801 | 245.022 | 704733.89 | 324661.33 | 380072.56 | 848.218 | 402.891 | 445.327 | 1198.833 | 714.553 | 484.28 | 1434330.76 | 789628.32 | 644702.44 | 848.218 | 402.891 | 445.327 | 1198.833 | 714.553 | 484.28 | 80.7026 | 44.4284 | 36.2742 | 66.5816 | 36.6545 | 29.9271 | 5.9812 | 3.2928 | 2.6884 | 50.51 | 27.8068 | 22.7032 | 9.8305 | 5.4119 | 4.4186 | 1434330.76 | 789628.32 | 644702.44
Georgetown Substation | Indiana | 7759 | GT1 | 3163 | 2000-04-27 | 39.9022 | -86.2439 | 14.014 | 8.92 | 5.094 | 0.352 | 0.234 | 0.118 | 93178.05 | 62712.63 | 30465.42 | 15.458 | 9.455 | 6.003 | 0.435 | 0.268 | 0.167 | 118496.78 | 73235.99 | 45260.79 | 15.458 | 9.455 | 6.003 | 0.435 | 0.268 | 0.167 | 9.789 | 6.05 | 3.739 | 9.789 | 6.05 | 3.739 | 3.0685 | 1.8964 | 1.172 | 25.6646 | 15.8618 | 9.8028 | 4.1961 | 2.5934 | 1.6028 | 118496.78 | 73235.99 | 45260.79
Georgetown Substation | Indiana | 7759 | GT2 | 3164 | 2000-04-19 | 39.9022 | -86.2439 | 5.246 | 3.9 | 1.346 | 0.118 | 0.09 | 0.028 | 31600.48 | 24172.42 | 7428.06 | 10.001 | 6.959 | 3.042 | 0.174 | 0.124 | 0.05 | 48208.8 | 34350.7 | 13858.1 | 10.001 | 6.959 | 3.042 | 0.174 | 0.124 | 0.05 | 1.3306 | 0.94808 | 0.38248 | 1.3306 | 0.94808 | 0.38248 | 0.41701 | 0.29713 | 0.11987 | 0.61563 | 0.43866 | 0.17697 | 1.7071 | 1.2164 | 0.49074 | 48208.8 | 34350.7 | 13858.1
Georgetown Substation | Indiana | 7759 | GT3 | 3165 | 2000-05-05 | 39.9022 | -86.2439 | 4.853 | 3.796 | 1.057 | 0.101 | 0.081 | 0.02 | 27390.68 | 22296.13 | 5094.55 | 10.53 | 7.097 | 3.433 | 0.182 | 0.127 | 0.055 | 50816.66 | 35301.45 | 15515.21 | 10.53 | 7.097 | 3.433 | 0.182 | 0.127 | 0.055 | 1.2016 | 0.8347 | 0.36686 | 1.2016 | 0.8347 | 0.36686 | 0.37655 | 0.26158 | 0.11497 | 0.55593 | 0.3862 | 0.16974 | 1.7995 | 1.2501 | 0.54942 | 50816.66 | 35301.45 | 15515.21
Georgetown Substation | Indiana | 7759 | GT4 | 3166 | 2001-03-20 | 39.9022 | -86.2439 | 15.271 | 9.079 | 6.192 | 0.36 | 0.222 | 0.138 | 94496.95 | 57597.37 | 36899.58 | 21.386 | 12.613 | 8.773 | 0.466 | 0.284 | 0.182 | 122990.33 | 74749.59 | 48240.74 | 21.386 | 12.613 | 8.773 | 0.466 | 0.284 | 0.182 | 10.3453 | 6.2876 | 4.0578 | 10.3453 | 6.2876 | 4.0578 | 3.2426 | 1.9708 | 1.2719 | 43.078 | 26.1814 | 16.8966 | 4.3553 | 2.647 | 1.7083 | 122990.33 | 74749.59 | 48240.74
Gibson | Indiana | 6113 | 1 | 2782 | 1976-05-03 | 38.3722 | -87.7661 | 1047.933 | 295.259 | 752.674 | 722.804 | 321.542 | 401.262 | 1984296.8 | 1006582.38 | 977714.42 | 1021.622 | 352.522 | 669.1 | 931.126 | 378.571 | 552.555 | 2674166.4 | 1109183.14 | 1564983.26 | 1021.622 | 352.522 | 669.1 | 931.126 | 378.571 | 552.555 | 403.0771 | 167.1872 | 235.8899 | 386.6978 | 160.3934 | 226.3044 | 39.8317 | 16.5213 | 23.3104 | 333.3883 | 138.2819 | 195.1065 | 0.72871 | 0.30225 | 0.42646 | 2674166.4 | 1109183.14 | 1564983.26
Gibson | Indiana | 6113 | 2 | 2783 | 1975-04-16 | 38.3722 | -87.7661 | 1111.329 | 245.067 | 866.262 | 911.961 | 335.709 | 576.252 | 1960017.1 | 770266.63 | 1189750.47 | 760.117 | 287.156 | 472.961 | 879.368 | 458.913 | 420.455 | 2160829.93 | 1087182.39 | 1073647.54 | 760.117 | 287.156 | 472.961 | 879.368 | 458.913 | 420.455 | 320.6564 | 161.3324 | 159.3239 | 311.1487 | 156.5488 | 154.5999 | 33.1363 | 16.6719 | 16.4644 | 277.3641 | 139.5507 | 137.8134 | 0.618 | 0.31093 | 0.30706 | 2160829.93 | 1087182.39 | 1073647.54
Gibson | Indiana | 6113 | 3 | 2784 | 1978-03-28 | 38.3722 | -87.7661 | 757.466 | 238.267 | 519.199 | 720.16 | 261.94 | 458.22 | 1705145.01 | 641361.31 | 1063783.7 | 463.446 | 146.895 | 316.551 | 430.812 | 250.227 | 180.585 | 1094648.85 | 565973.25 | 528675.6 | 463.446 | 146.895 | 316.551 | 430.812 | 250.227 | 180.585 | 198.8156 | 102.7949 | 96.0207 | 185.3843 | 95.8504 | 89.5339 | 17.4487 | 9.0216 | 8.4271 | 146.0316 | 75.5037 | 70.528 | 0.31307 | 0.16187 | 0.1512 | 1094648.85 | 565973.25 | 528675.6
Gibson | Indiana | 6113 | 4 | 2785 | 1979-03-27 | 38.3722 | -87.7661 | 963.677 | 283.432 | 680.245 | 2008.958 | 826.25 | 1182.708 | 2208742.77 | 1047512.09 | 1161230.68 | 458.795 | 150.729 | 308.066 | 1081.088 | 619.532 | 461.556 | 1335459.04 | 639451.48 | 696007.56 | 458.795 | 150.729 | 308.066 | 1081.088 | 619.532 | 461.556 | 199.2037 | 95.3838 | 103.82 | 190.8571 | 91.3872 | 99.4699 | 19.5778 | 9.3744 | 10.2035 | 163.6004 | 78.336 | 85.2644 | 0.29714 | 0.14228 | 0.15486 | 1335459.04 | 639451.48 | 696007.56
Gibson | Indiana | 6113 | 5 | 2786 | 1982-10-01 | 38.3722 | -87.7661 | 1192.612 | 275.942 | 916.67 | 2792.389 | 1009.604 | 1782.785 | 2370951.57 | 897002.08 | 1473949.49 | 867.218 | 322.54 | 544.678 | 1191.24 | 632.863 | 558.377 | 1665642.44 | 791419.65 | 874222.79 | 0 | 0 | 0 | 0 | 0 | 0 | 0 | 0 | 0 | 0 | 0 | 0 | 0 | 0 | 0 | 0 | 0 | 0 | 0 | 0 | 0 | 0 | 0 | 0 | Y | Y
Henry County Generating Station | Indiana | 7763 | 1 | 3173 | 2001-07-17 | 39.9528 | -85.5039 | 29.46 | 12.228 | 17.232 | 0.201 | 0.084 | 0.117 | 63468.54 | 26529.78 | 36938.76 | 39.021 | 19.412 | 19.609 | 0.28 | 0.14 | 0.14 | 89626.1 | 45083.28 | 44542.82 | 39.021 | 19.412 | 19.609 | 0.28 | 0.14 | 0.14 | 3.1087 | 1.5637 | 1.545 | 3.1087 | 1.5637 | 1.545 | 3.8046 | 1.9138 | 1.8908 | 41.1729 | 20.7106 | 20.4623 | 1.4847 | 0.7468 | 0.73785 | 89626.1 | 45083.28 | 44542.82
Henry County Generating Station | Indiana | 7763 | 2 | 3174 | 2001-07-31 | 39.9528 | -85.5039 | 30.734 | 11.535 | 19.199 | 0.197 | 0.067 | 0.13 | 63441.14 | 21251.87 | 42189.27 | 41.684 | 21.957 | 19.727 | 0.296 | 0.155 | 0.141 | 96232.57 | 50522.94 | 45709.63 | 41.684 | 21.957 | 19.727 | 0.296 | 0.155 | 0.141 | 3.0333 | 1.5925 | 1.4408 | 3.0333 | 1.5925 | 1.4408 | 3.8936 | 2.0442 | 1.8494 | 40.2358 | 21.1241 | 19.1117 | 1.4487 | 0.7606 | 0.68814 | 96232.57 | 50522.94 | 45709.63
Henry County Generating Station | Indiana | 7763 | 3 | 3175 | 2001-08-18 | 39.9528 | -85.5039 | 31.759 | 12.858 | 18.901 | 0.219 | 0.088 | 0.131 | 70574.06 | 28327.97 | 42246.09 | 29.472 | 20.374 | 9.098 | 0.211 | 0.147 | 0.064 | 68114.22 | 47206.41 | 20907.81 | 29.472 | 20.374 | 9.098 | 0.211 | 0.147 | 0.064 | 2.3857 | 1.6534 | 0.7323 | 2.3857 | 1.6534 | 0.7323 | 3.0621 | 2.1222 | 0.93991 | 23.8723 | 16.5447 | 7.3277 | 1.1393 | 0.78962 | 0.34972 | 68114.22 | 47206.41 | 20907.81
Hoosier Energy Lawrence Co Station | Indiana | 7948 | 1 | 8410 | 2005-04-01 | 38.8003 | -86.4511 | 4.921 | 3.465 | 1.456 | 0.034 | 0.024 | 0.01 | 10847.71 | 7593.24 | 3254.47 | 4.474 | 2.656 | 1.818 | 0.031 | 0.018 | 0.013 | 9258.59 | 5382.5 | 3876.09 | 4.474 | 2.656 | 1.818 | 0.031 | 0.018 | 0.013 | 0.40312 | 0.23435 | 0.16876 | 0.40312 | 0.23435 | 0.16876 | 0.12633 | 0.073444 | 0.052889 | 3.6219 | 2.1056 | 1.5163 | 0.19252 | 0.11192 | 0.080599 | 9258.59 | 5382.5 | 3876.09
Hoosier Energy Lawrence Co Station | Indiana | 7948 | 2 | 8412 | 2005-04-01 | 38.8003 | -86.4511 | 4.159 | 3.013 | 1.146 | 0.032 | 0.023 | 0.009 | 10603.08 | 7667.17 | 2935.91 | 3.515 | 2.09 | 1.425 | 0.027 | 0.016 | 0.011 | 8388.5 | 4869.78 | 3518.72 | 3.515 | 2.09 | 1.425 | 0.027 | 0.016 | 0.011 | 0.30144 | 0.175 | 0.12645 | 0.30144 | 0.175 | 0.12645 | 0.094496 | 0.054858 | 0.039638 | 2.7086 | 1.5724 | 1.1362 | 0.14398 | 0.083585 | 0.060395 | 8388.5 | 4869.78 | 3518.72
Hoosier Energy Lawrence Co Station | Indiana | 7948 | 3 | 8414 | 2005-03-19 | 38.8003 | -86.4511 | 4.955 | 3.503 | 1.452 | 0.032 | 0.023 | 0.009 | 10094.8 | 7261.43 | 2833.37 | 0.019 |  |  | 0 |  |  | 33.25 |  | 33.25 | 0.019 |  |  | 0 |  |  | 0.0012085 |  |  | 0.0012085 |  |  | 0.00037872 |  |  | 0.010858 |  |  | 0.00057717 |  |  | 33.25
Hoosier Energy Lawrence Co Station | Indiana | 7948 | 4 | 8416 | 2005-03-02 | 38.8003 | -86.4511 | 4.881 | 3.595 | 1.286 | 0.033 | 0.024 | 0.009 | 10233.77 | 7399.56 | 2834.21 | 3.974 | 2.434 | 1.54 | 0.026 | 0.016 | 0.01 | 7849.03 | 4699.4 | 3149.63 | 3.974 | 2.434 | 1.54 | 0.026 | 0.016 | 0.01 | 0.30639 | 0.18344 | 0.12295 | 0.30639 | 0.18344 | 0.12295 | 0.096033 | 0.057497 | 0.038536 | 2.7527 | 1.6481 | 1.1046 | 0.14633 | 0.087609 | 0.058717 | 7849.03 | 4699.4 | 3149.63
Hoosier Energy Lawrence Co Station | Indiana | 7948 | 5 | 88290 | 2005-02-21 | 38.8003 | -86.4511 | 4.279 | 3.134 | 1.145 | 0.03 | 0.022 | 0.008 | 10033.72 | 7355.86 | 2677.86 | 4.054 | 2.36 | 1.694 | 0.028 | 0.016 | 0.012 | 8879.8 | 5042.03 | 3837.77 | 4.054 | 2.36 | 1.694 | 0.028 | 0.016 | 0.012 | 0.34223 | 0.19432 | 0.14791 | 0.34223 | 0.19432 | 0.14791 | 0.10727 | 0.060908 | 0.04636 | 3.0749 | 1.746 | 1.329 | 0.16345 | 0.092811 | 0.070644 | 8879.8 | 5042.03 | 3837.77
Hoosier Energy Lawrence Co Station | Indiana | 7948 | 6 | 88291 | 2005-02-12 | 38.8003 | -86.4511 | 4.777 | 3.384 | 1.393 | 0.032 | 0.023 | 0.009 | 9697.55 | 6977.72 | 2719.83 | 4.506 | 2.741 | 1.765 | 0.031 | 0.019 | 0.012 | 8934.87 | 5402.66 | 3532.21 | 4.506 | 2.741 | 1.765 | 0.031 | 0.019 | 0.012 | 0.28538 | 0.17256 | 0.11282 | 0.28538 | 0.17256 | 0.11282 | 0.089438 | 0.054081 | 0.035357 | 2.5642 | 1.5505 | 1.0137 | 0.1363 | 0.082418 | 0.053884 | 8934.87 | 5402.66 | 3532.21
IPL - Eagle Valley Generating Station | Indiana | 991 | GT1 | 91143 | 2017-11-01 | 39.4851 | -86.4176 | 37.2 | 18.991 | 18.209 | 4.298 | 2.24 | 2.058 | 2235105.25 | 1170202.14 | 1064903.11 | 43.238 | 18.292 | 24.946 | 5.176 | 2.183 | 2.993 | 2711302.19 | 1144222.69 | 1567079.5 | 43.238 | 18.292 | 24.946 | 5.176 | 2.183 | 2.993 | 10.5876 | 4.4682 | 6.1194 | 10.5876 | 4.4682 | 6.1194 | 10.6012 | 4.4739 | 6.1273 | 34.8267 | 14.6975 | 20.1291 | 26.6047 | 11.2277 | 15.377 | 2711302.19 | 1144222.69 | 1567079.5
IPL - Eagle Valley Generating Station | Indiana | 991 | GT2 | 91144 | 2017-11-13 | 39.4851 | -86.4176 | 35.832 | 18.937 | 16.895 | 4.16 | 2.242 | 1.918 | 2175506.92 | 1174347 | 1001159.92 | 42.94 | 18.146 | 24.794 | 5.14 | 2.165 | 2.975 | 2707475.98 | 1141799.46 | 1565676.52 | 42.94 | 18.146 | 24.794 | 5.14 | 2.165 | 2.975 | 10.5727 | 4.4587 | 6.114 | 10.5727 | 4.4587 | 6.114 | 10.5862 | 4.4644 | 6.1218 | 34.7775 | 14.6664 | 20.1111 | 26.5671 | 11.2039 | 15.3632 | 2707475.98 | 1141799.46 | 1565676.52
IPL - Harding Street Station (EW Stout) | Indiana | 990 | 50 | 675 | 1958-05-01 | 39.7119 | -86.1975 | 60.926 | 19.585 | 41.341 | 0.9 | 0.298 | 0.602 | 271157.99 | 88717.82 | 182440.17 | 103.06 | 48.394 | 54.666 | 1.471 | 0.695 | 0.776 | 451640.68 | 208856.12 | 242784.56 | 103.06 | 48.394 | 54.666 | 1.471 | 0.695 | 0.776 | 19.6419 | 9.0832 | 10.5587 | 19.6419 | 9.0832 | 10.5587 | 0.95296 | 0.44069 | 0.51228 | 229.4628 | 106.1125 | 123.3503 | 31.5866 | 14.6069 | 16.9798 | 451640.68 | 208856.12 | 242784.56
IPL - Harding Street Station (EW Stout) | Indiana | 990 | 60 | 677 | 1961-04-01 | 39.7119 | -86.1975 | 67.24 | 23.51 | 43.73 | 1.093 | 0.446 | 0.647 | 336050.72 | 135428.12 | 200622.6 | 74.471 | 41.995 | 32.476 | 1.143 | 0.64 | 0.503 | 352047.04 | 195377.58 | 156669.46 | 74.471 | 41.995 | 32.476 | 1.143 | 0.64 | 0.503 | 15.1398 | 8.4022 | 6.7376 | 15.1398 | 8.4022 | 6.7376 | 0.71818 | 0.39857 | 0.31961 | 4.3531 | 2.4158 | 1.9372 | 24.6213 | 13.6642 | 10.9571 | 352047.04 | 195377.58 | 156669.46
IPL - Harding Street Station (EW Stout) | Indiana | 990 | 70 | 679 | 1973-07-01 | 39.7119 | -86.1975 | 291.345 | 37.841 | 253.504 | 1.828 | 0.458 | 1.37 | 598102.59 | 149530.52 | 448572.07 | 596.394 | 103.144 | 493.25 | 5.778 | 2.004 | 3.774 | 1971720.21 | 670578.36 | 1301141.85 | 596.394 | 103.144 | 493.25 | 5.778 | 2.004 | 3.774 | 79.5786 | 27.0645 | 52.5141 | 79.5786 | 27.0645 | 52.5141 | 32.977 | 11.2154 | 21.7616 | 62.3064 | 21.1903 | 41.1161 | 23.6715 | 8.0506 | 15.6209 | 1971720.21 | 670578.36 | 1301141.85
IPL - Harding Street Station (EW Stout) | Indiana | 990 | GT4 | 682 | 1994-03-15 | 39.7119 | -86.1975 | 56.738 | 10.752 | 45.986 | 0.369 | 0.045 | 0.324 | 56193.3 | 11356.78 | 44836.52 | 85.629 | 34.256 | 51.373 | 0.401 | 0.153 | 0.248 | 88017.22 | 36371.49 | 51645.73 | 85.629 | 34.256 | 51.373 | 0.401 | 0.153 | 0.248 | 3.8318 | 1.5834 | 2.2484 | 3.8292 | 1.5823 | 2.2468 | 1.1605 | 0.47956 | 0.68095 | 4.6205 | 1.9093 | 2.7111 | 3.1168 | 1.288 | 1.8289 | 88017.22 | 36371.49 | 51645.73
IPL - Harding Street Station (EW Stout) | Indiana | 990 | GT5 | 683 | 1994-11-18 | 39.7119 | -86.1975 | 57.505 | 16.598 | 40.907 | 0.237 | 0.071 | 0.166 | 57866.96 | 17109.99 | 40756.97 | 86.985 | 37.014 | 49.971 | 0.349 | 0.149 | 0.2 | 92565.65 | 38667.86 | 53897.79 | 86.985 | 37.014 | 49.971 | 0.349 | 0.149 | 0.2 | 4.0868 | 1.7072 | 2.3796 | 4.0863 | 1.707 | 2.3793 | 1.2769 | 0.53342 | 0.74352 | 2.5335 | 1.0583 | 1.4752 | 3.2779 | 1.3693 | 1.9086 | 92565.65 | 38667.86 | 53897.79
IPL - Harding Street Station (EW Stout) | Indiana | 990 | GT6 | 684 | 2002-05-10 | 39.7119 | -86.1975 | 33.407 | 24.108 | 9.299 | 0.446 | 0.329 | 0.117 | 146956.61 | 109619.84 | 37336.77 | 25.594 | 16.551 | 9.043 | 0.346 | 0.23 | 0.116 | 115069.73 | 76501.99 | 38567.74 | 25.594 | 16.551 | 9.043 | 0.346 | 0.23 | 0.116 | 4.41 | 2.9319 | 1.4781 | 4.41 | 2.9319 | 1.4781 | 1.382 | 0.91879 | 0.4632 | 0.68466 | 0.45519 | 0.22948 | 4.0748 | 2.709 | 1.3657 | 115069.73 | 76501.99 | 38567.74
IPL - Petersburg Generating Station | Indiana | 994 | 2 | 693 | 1969-12-01 | 38.5267 | -87.2525 | 1148.568 | 425.788 | 722.78 | 931.458 | 353.482 | 577.976 | 2623812.12 | 978387.66 | 1645424.46 | 326.067 | 90.224 | 235.843 | 278.085 | 77.454 | 200.631 | 653477.34 | 187753.25 | 465724.09 | 0 | 0 | 0 | 0 | 0 | 0 | 0 | 0 | 0 | 0 | 0 | 0 | 0 | 0 | 0 | 0 | 0 | 0 | 0 | 0 | 0 | 0 | 0 | 0 | Y | Y
IPL - Petersburg Generating Station | Indiana | 994 | 3 | 694 | 1977-11-01 | 38.5267 | -87.2525 | 1101.009 | 413.459 | 687.55 | 2175.345 | 794.949 | 1380.396 | 3137105.68 | 1181140.99 | 1955964.69 | 806.804 | 388.83 | 417.974 | 1341.93 | 561.982 | 779.948 | 2140948.61 | 1038843.63 | 1102104.98 | 403.402 | 194.415 | 208.987 | 0 | 0 | 0 | 250.2127 | 121.4097 | 128.803 | 104.7138 | 50.8098 | 53.904 | 29.8555 | 14.4867 | 15.3689 | 249.3349 | 120.9837 | 128.3511 | 0.11026 | 0.0535 | 0.056758 | 2140948.61 | 1038843.63 | 1102104.98 |  |  | Y | Y
IPL - Petersburg Generating Station | Indiana | 994 | 4 | 695 | 1986-04-01 | 38.5267 | -87.2525 | 2823.422 | 952.241 | 1871.181 | 2291.536 | 779.918 | 1511.618 | 3124481.35 | 1117759.51 | 2006721.84 | 2428.563 | 742.901 | 1685.662 | 2036.764 | 618.829 | 1417.935 | 2494069.15 | 738709.41 | 1755359.74 | 1214.2815 | 371.4505 | 842.831 | 0 | 0 | 0 | 74.3607 | 22.0246 | 52.3361 | 31.126 | 9.2191 | 21.9069 | 34.9668 | 10.3567 | 24.6101 | 291.9557 | 86.4733 | 205.4824 | 0.059858 | 0.017729 | 0.042129 | 2494069.15 | 738709.41 | 1755359.74 |  |  | Y | Y
Lawrenceburg Energy Facility | Indiana | 55502 | 1 | 8612 | 2003-09-06 | 39.0913 | -84.8667 | 84.408 | 35.377 | 49.031 | 4.686 | 1.951 | 2.735 | 2153157.71 | 892108.11 | 1261049.6 | 76.327 | 24.174 | 52.153 | 4.847 | 1.792 | 3.055 | 2223905.79 | 817177.72 | 1406728.07 | 76.327 | 24.174 | 52.153 | 4.847 | 1.792 | 3.055 | 25.2747 | 9.2872 | 15.9875 | 23.7068 | 8.7111 | 14.9957 | 1.4789 | 0.54342 | 0.93547 | 14.1885 | 5.2136 | 8.9749 | 13.6437 | 5.0134 | 8.6303 | 2223905.79 | 817177.72 | 1406728.07
Lawrenceburg Energy Facility | Indiana | 55502 | 2 | 8614 | 2003-09-05 | 39.0913 | -84.8667 | 72.711 | 27.188 | 45.523 | 4.72 | 1.997 | 2.723 | 2191073.49 | 925082.45 | 1265991.04 | 74.906 | 24.081 | 50.825 | 4.925 | 1.862 | 3.063 | 2285806.5 | 859793.24 | 1426013.26 | 74.906 | 24.081 | 50.825 | 4.925 | 1.862 | 3.063 | 25.9782 | 9.7716 | 16.2066 | 24.3667 | 9.1654 | 15.2013 | 1.5201 | 0.57176 | 0.9483 | 14.5834 | 5.4855 | 9.098 | 14.0234 | 5.2748 | 8.7486 | 2285806.5 | 859793.24 | 1426013.26
Lawrenceburg Energy Facility | Indiana | 55502 | 3 | 8616 | 2003-10-13 | 39.0913 | -84.8667 | 72.812 | 24.292 | 48.52 | 4.742 | 1.82 | 2.922 | 2195567.06 | 840448.16 | 1355118.9 | 70.286 | 22.066 | 48.22 | 4.655 | 1.748 | 2.907 | 2157293.7 | 807497.48 | 1349796.22 | 70.286 | 22.066 | 48.22 | 4.655 | 1.748 | 2.907 | 19.1676 | 7.1746 | 11.9929 | 17.6143 | 6.5932 | 11.0211 | 1.467 | 0.5491 | 0.91786 | 19.1891 | 7.1827 | 12.0064 | 16.0255 | 5.9985 | 10.027 | 2157293.7 | 807497.48 | 1349796.22
Lawrenceburg Energy Facility | Indiana | 55502 | 4 | 8618 | 2003-10-15 | 39.0913 | -84.8667 | 72.097 | 23.816 | 48.281 | 4.738 | 1.883 | 2.855 | 2204020.53 | 873217.79 | 1330802.74 | 69.632 | 22.179 | 47.453 | 4.589 | 1.742 | 2.847 | 2138195.05 | 807923.27 | 1330271.78 | 69.632 | 22.179 | 47.453 | 4.589 | 1.742 | 2.847 | 18.9979 | 7.1784 | 11.8195 | 17.4584 | 6.5967 | 10.8617 | 1.454 | 0.54939 | 0.90458 | 19.0192 | 7.1865 | 11.8328 | 15.8836 | 6.0017 | 9.8819 | 2138195.05 | 807923.27 | 1330271.78
Merom | Indiana | 6213 | 1SG1 | 2853 | 1983-09-01 | 39.0694 | -87.5108 | 925.333 | 346.15 | 579.183 | 2266.435 | 883.56 | 1382.875 | 3034881.45 | 1129607.63 | 1905273.82 | 711.958 | 290.785 | 421.173 | 1269.823 | 571.948 | 697.875 | 2482094.93 | 1121818.51 | 1360276.42 | 711.958 | 290.785 | 421.173 | 1269.823 | 571.948 | 697.875 | 61.134 | 27.6304 | 33.5036 | 61.134 | 27.6304 | 33.5036 | 39.4777 | 17.8425 | 21.6352 | 329.436 | 148.8934 | 180.5427 | 0.3264 | 0.14752 | 0.17888 | 2482094.93 | 1121818.51 | 1360276.42
Merom | Indiana | 6213 | 2SG1 | 2854 | 1982-02-01 | 39.0694 | -87.5108 | 792.508 | 430.233 | 362.275 | 1738.48 | 1082.436 | 656.044 | 2490419.27 | 1382630.5 | 1107788.77 | 656.464 | 326.191 | 330.273 | 1568.429 | 689.614 | 878.815 | 2136893.6 | 1158969.83 | 977923.77 | 656.464 | 326.191 | 330.273 | 1568.429 | 689.614 | 878.815 | 23.7623 | 12.8877 | 10.8745 | 23.7623 | 12.8877 | 10.8745 | 30.6537 | 16.6254 | 14.0283 | 255.9037 | 138.7924 | 117.1113 | 0.27566 | 0.14951 | 0.12615 | 2136893.6 | 1158969.83 | 977923.77
Michigan City Generating Station | Indiana | 997 | 12 | 702 | 1974-05-31 | 41.7203 | -86.9097 | 716.103 | 486.559 | 229.544 | 685.219 | 460.957 | 224.262 | 1577096.61 | 1076447.61 | 500649 | 683.838 | 321.745 | 362.093 | 639.607 | 319.123 | 320.484 | 1581702.44 | 764445.59 | 817256.85 | 683.838 | 321.745 | 362.093 | 639.607 | 319.123 | 320.484 | 129.5098 | 62.5928 | 66.917 | 108.4099 | 52.3951 | 56.0148 | 25.1807 | 12.17 | 13.0107 | 447.9698 | 216.5063 | 231.4635 | 10.8405 | 5.2393 | 5.6012 | 1581702.44 | 764445.59 | 817256.85
Montpelier Electric Gen Station | Indiana | 55229 | G1CT1 | 4220 | 2001-06-01 | 40.6206 | -85.3057 | 46.902 | 18.028 | 28.874 | 0.183 | 0.075 | 0.108 | 56633.22 | 20728.31 | 35904.91 | 19.762 | 7.425 | 12.337 | 0.285 | 0.023 | 0.262 | 22279.73 | 7757.54 | 14522.19 | 19.762 | 7.425 | 12.337 | 0.285 | 0.023 | 0.262 | 0.39981 | 0.13921 | 0.2606 | 0.3997 | 0.13917 | 0.26053 | 0.12376 | 0.043093 | 0.080671 | 6.26 | 2.1797 | 4.0804 | 0.78896 | 0.27471 | 0.51425 | 22279.73 | 7757.54 | 14522.19
Montpelier Electric Gen Station | Indiana | 55229 | G1CT2 | 4221 | 2001-06-01 | 40.6206 | -85.3057 | 24.237 | 9.427 | 14.81 | 0.094 | 0.035 | 0.059 | 45178.49 | 21822.45 | 23356.04 | 11.104 | 6.422 | 4.682 | 0.37 | 0.03 | 0.34 | 14556.21 | 8987.64 | 5568.57 | 11.104 | 6.422 | 4.682 | 0.37 | 0.03 | 0.34 | 0.26121 | 0.16128 | 0.099928 | 0.26114 | 0.16124 | 0.0999 | 0.08086 | 0.049926 | 0.030933 | 4.0899 | 2.5253 | 1.5646 | 0.51546 | 0.31827 | 0.19719 | 14556.21 | 8987.64 | 5568.57
Montpelier Electric Gen Station | Indiana | 55229 | G2CT1 | 4222 | 2001-06-01 | 40.6206 | -85.3057 | 26.831 | 8.2 | 18.631 | 0.524 | 0.225 | 0.299 | 25521.79 | 6110.41 | 19411.38 | 0.456 | 0.456 | 0 | 0.001 | 0.001 | 0 | 330.61 | 330.61 | 0 | 0.456 | 0.456 | 0 | 0.001 | 0.001 | 0 | 0.0064568 | 0.0064568 | 0 | 0.0064568 | 0.0064568 | 0 | 0.0049873 | 0.0049873 | 0 | 0.082806 | 0.082806 | 0 | 0.011707 | 0.011707 | 0 | 330.61 | 330.61 | 0
Montpelier Electric Gen Station | Indiana | 55229 | G2CT2 | 4223 | 2001-06-01 | 40.6206 | -85.3057 | 46.315 | 17.884 | 28.431 | 0.952 | 0.26 | 0.692 | 57582.79 | 22725.25 | 34857.54 | 25.202 | 6.119 | 19.083 | 0.101 | 0.018 | 0.083 | 31279.69 | 6943.44 | 24336.25 | 25.202 | 6.119 | 19.083 | 0.101 | 0.018 | 0.083 | 0.61089 | 0.13561 | 0.47529 | 0.61089 | 0.13561 | 0.47529 | 0.47185 | 0.10474 | 0.36711 | 7.8345 | 1.7391 | 6.0954 | 1.1077 | 0.24588 | 0.86178 | 31279.69 | 6943.44 | 24336.25
Montpelier Electric Gen Station | Indiana | 55229 | G3CT1 | 4224 | 2001-06-01 | 40.6206 | -85.3057 | 65.226 | 16.491 | 48.735 | 0.171 | 0.072 | 0.099 | 55535.56 | 19835.66 | 35699.9 | 46.663 | 6.156 | 40.507 | 3.729 | 0.026 | 3.703 | 35379.26 | 8291.53 | 27087.73 | 46.663 | 6.156 | 40.507 | 3.729 | 0.026 | 3.703 | 0.66124 | 0.15497 | 0.50627 | 0.66106 | 0.15493 | 0.50613 | 0.20396 | 0.047801 | 0.15616 | 18.0365 | 4.2271 | 13.8095 | 1.2528 | 0.29362 | 0.95922 | 35379.26 | 8291.53 | 27087.73
Montpelier Electric Gen Station | Indiana | 55229 | G3CT2 | 4225 | 2001-06-01 | 40.6206 | -85.3057 | 46.485 | 18.376 | 28.109 | 1.42 | 0.074 | 1.346 | 59167.61 | 21755.65 | 37411.96 | 26.547 | 6.779 | 19.768 | 0.491 | 0.03 | 0.461 | 33302.61 | 8507.29 | 24795.32 | 26.547 | 6.779 | 19.768 | 0.491 | 0.03 | 0.461 | 0.62243 | 0.159 | 0.46342 | 0.62226 | 0.15896 | 0.4633 | 0.19199 | 0.049045 | 0.14295 | 16.9778 | 4.3371 | 12.6408 | 1.1793 | 0.30126 | 0.87804 | 33302.61 | 8507.29 | 24795.32
Montpelier Electric Gen Station | Indiana | 55229 | G4CT1 | 4226 | 2001-06-01 | 40.6206 | -85.3057 | 42.03 | 16.486 | 25.544 | 0.709 | 0.067 | 0.642 | 46217.14 | 19614.24 | 26602.9 | 5.558 |  |  | 0.019 |  |  | 11476.64 |  | 11476.64 | 5.558 |  |  | 0.019 |  |  | 0.19814 |  |  | 0.19809 |  |  | 0.061113 |  |  | 5.7791 |  |  | 0.4064 |  |  | 11476.64
Montpelier Electric Gen Station | Indiana | 55229 | G4CT2 | 4227 | 2001-06-01 | 40.6206 | -85.3057 | 32.301 | 17.69 | 14.611 | 3.055 | 2.314 | 0.741 | 36544.54 | 19448.77 | 17095.77 | 7.897 | 0.028 | 7.869 | 0.032 | 0 | 0.032 | 9949.75 | 6.82 | 9942.93 | 7.897 | 0.028 | 7.869 | 0.032 | 0 | 0.032 | 0.17178 | 0.00011775 | 0.17166 | 0.17173 | 0.00011771 | 0.17161 | 0.052982 | 3.6316e-05 | 0.052946 | 5.0102 | 0.0034342 | 5.0068 | 0.35234 | 0.00024151 | 0.35209 | 9949.75 | 6.82 | 9942.93
Noblesville | Indiana | 1007 | CT3 | 8288 | 2003-04-17 | 40.0969 | -85.9714 | 40.926 | 16.089 | 24.837 | 1.131 | 0.596 | 0.535 | 367765.72 | 188348.63 | 179417.09 | 24.012 | 11.002 | 13.01 | 1.081 | 0.507 | 0.574 | 355169.65 | 162895.1 | 192274.55 | 24.012 | 11.002 | 13.01 | 1.081 | 0.507 | 0.574 | 8.2755 | 3.7955 | 4.48 | 8.2755 | 3.7955 | 4.48 | 2.5945 | 1.1899 | 1.4046 | 1.442 | 0.66135 | 0.78063 | 11.2408 | 5.1555 | 6.0853 | 355169.65 | 162895.1 | 192274.55
Noblesville | Indiana | 1007 | CT4 | 8290 | 2003-04-24 | 40.0969 | -85.9714 | 65.926 | 33.541 | 32.385 | 1.154 | 0.576 | 0.578 | 358940.24 | 173581.22 | 185359.02 | 47.016 | 11.689 | 35.327 | 1.092 | 0.503 | 0.589 | 345942.55 | 155961.93 | 189980.62 | 47.016 | 11.689 | 35.327 | 1.092 | 0.503 | 0.589 | 8.0605 | 3.6339 | 4.4265 | 8.0605 | 3.6339 | 4.4265 | 2.5271 | 1.1393 | 1.3878 | 1.4045 | 0.63321 | 0.77132 | 10.9487 | 4.936 | 6.0127 | 345942.55 | 155961.93 | 189980.62
Noblesville | Indiana | 1007 | CT5 | 8292 | 2003-05-11 | 40.0969 | -85.9714 | 43.237 | 16.613 | 26.624 | 1.187 | 0.583 | 0.604 | 378285.45 | 179296.79 | 198988.66 | 17.171 | 7.419 | 9.752 | 0.681 | 0.322 | 0.359 | 219732.22 | 101772.71 | 117959.51 | 17.171 | 7.419 | 9.752 | 0.681 | 0.322 | 0.359 | 5.1198 | 2.3713 | 2.7485 | 5.1198 | 2.3713 | 2.7485 | 1.6051 | 0.74345 | 0.86169 | 0.89211 | 0.4132 | 0.47892 | 6.9543 | 3.221 | 3.7333 | 219732.22 | 101772.71 | 117959.51
R M Schahfer Generating Station | Indiana | 6085 | 16A | 9095 | 1979-12-31 | 41.2175 | -87.0239 | 0.504 |  |  | 0.002 |  |  | 192.49 |  | 192.49 | 12.444 | 9.416 | 3.028 | 0.039 | 0.029 | 0.01 | 7839.53 | 6162.95 | 1676.58 | 12.444 | 9.416 | 3.028 | 0.039 | 0.029 | 0.01 | 0.12085 | 0.095002 | 0.025844 | 0.12085 | 0.095002 | 0.025844 | 0.038453 | 0.030229 | 0.0082236 | 1.5016 | 1.1805 | 0.32113 | 0.27761 | 0.21824 | 0.05937 | 7839.53 | 6162.95 | 1676.58
R M Schahfer Generating Station | Indiana | 6085 | 16B | 9096 | 1979-12-31 | 41.2175 | -87.0239 | 39.801 | 24.968 | 14.833 | 0.105 | 0.065 | 0.04 | 23155.77 | 15952.08 | 7203.69 | 3.687 | 1.796 | 1.891 | 0.01 | 0.005 | 0.005 | 15937.42 | 11961.61 | 3975.81 | 3.687 | 1.796 | 1.891 | 0.01 | 0.005 | 0.005 | 1.8298 | 1.3733 | 0.45646 | 1.8298 | 1.3733 | 0.45646 | 0.58219 | 0.43696 | 0.14524 | 22.7332 | 17.0621 | 5.6711 | 0.56437 | 0.42358 | 0.14079 | 15937.42 | 11961.61 | 3975.81
R M Schahfer Generating Station | Indiana | 6085 | 17 | 2764 | 1983-04-28 | 41.2175 | -87.0239 | 1087.19 | 525.881 | 561.309 | 317.672 | 161.221 | 156.451 | 1212149.18 | 614882.72 | 597266.46 | 762.963 | 231.215 | 531.748 | 226.381 | 106.052 | 120.329 | 1046265.59 | 348011.44 | 698254.15 | 0 | 0 | 0 | 0 | 0 | 0 | 0 | 0 | 0 | 0 | 0 | 0 | 0 | 0 | 0 | 0 | 0 | 0 | 0 | 0 | 0 | 0 | 0 | 0 | Y | Y
R M Schahfer Generating Station | Indiana | 6085 | 18 | 2765 | 1986-02-14 | 41.2175 | -87.0239 | 1170.018 | 610.054 | 559.964 | 237.969 | 104.001 | 133.968 | 1261344.21 | 646986.85 | 614357.36 | 578.185 | 203.9 | 374.285 | 237.868 | 102.601 | 135.267 | 840983.04 | 347876.16 | 493106.88 | 0 | 0 | 0 | 0 | 0 | 0 | 0 | 0 | 0 | 0 | 0 | 0 | 0 | 0 | 0 | 0 | 0 | 0 | 0 | 0 | 0 | 0 | 0 | 0 | Y | Y
Richmond (IN) | Indiana | 7335 | RCT1 | 3097 | 1992-05-01 | 39.8383 | -84.9665 | 6.43 | 3.932 | 2.498 | 0.08 | 0.017 | 0.063 | 6987.44 | 4421.34 | 2566.1 | 6.601 | 2.98 | 3.621 | 0.03 | 0.013 | 0.017 | 7823.09 | 3417.79 | 4405.3 | 6.601 | 2.98 | 3.621 | 0.03 | 0.013 | 0.017 | 0.091256 | 0.039869 | 0.051388 | 0.091256 | 0.039869 | 0.051388 | 0.025855 | 0.011296 | 0.01456 | 0.43813 | 0.19141 | 0.24672 | 0.127 | 0.055483 | 0.071513 | 7823.09 | 3417.79 | 4405.3
Richmond (IN) | Indiana | 7335 | RCT2 | 3098 | 1992-05-01 | 39.8383 | -84.9665 | 5.837 | 3.772 | 2.065 | 0.082 | 0.018 | 0.064 | 6955.73 | 4813.79 | 2141.94 | 4.689 | 2.269 | 2.42 | 0.029 | 0.011 | 0.018 | 6026.37 | 2937.11 | 3089.26 | 4.689 | 2.269 | 2.42 | 0.029 | 0.011 | 0.018 | 0.070298 | 0.034261 | 0.036036 | 0.070298 | 0.034261 | 0.036036 | 0.019917 | 0.0097071 | 0.01021 | 0.33751 | 0.16449 | 0.17301 | 0.097829 | 0.04768 | 0.05015 | 6026.37 | 2937.11 | 3089.26
Rockport | Indiana | 6166 | MB1 | 2819 | 1984-12-10 | 37.9256 | -87.0372 | 1028.222 | 455.372 | 572.85 | 1665.505 | 806.191 | 859.314 | 2700952.33 | 1225009.27 | 1475943.06 | 599.959 | 422.65 | 177.309 | 1039.288 | 738.56 | 300.728 | 1534815.92 | 1080717.59 | 454098.33 | 599.959 | 422.65 | 177.309 | 1039.288 | 738.56 | 300.728 | 152.5377 | 107.4071 | 45.1306 | 98.8959 | 69.636 | 29.2598 | 67.4782 | 47.5137 | 19.9644 | 565.9787 | 398.5254 | 167.4533 | 1.5103 | 1.0634 | 0.44683 | 1534815.92 | 1080717.59 | 454098.33
Rockport | Indiana | 6166 | MB2 | 2820 | 1989-12-01 | 37.9256 | -87.0372 | 1394.518 | 579.484 | 815.034 | 2060.378 | 822.106 | 1238.272 | 3661249.68 | 1586177.26 | 2075072.42 | 538.542 | 296.81 | 241.732 | 968.998 | 533.004 | 435.994 | 1455227.45 | 785410.43 | 669817.02 | 538.542 | 296.81 | 241.732 | 968.998 | 533.004 | 435.994 | 69.0214 | 37.252 | 31.7694 | 42.8346 | 23.1186 | 19.7161 | 27.5256 | 14.856 | 12.6696 | 229.9405 | 124.1027 | 105.8378 | 0.39509 | 0.21324 | 0.18186 | 1455227.45 | 785410.43 | 669817.02
St. Joseph Energy Center LLC | Indiana | 57794 | CTG01A | 90857 | 2017-12-29 | 41.6996 | -86.4814 | 54.904 | 22.87 | 32.034 | 5.167 | 2.174 | 2.993 | 2561197.16 | 1075285.3 | 1485911.86 | 61.656 | 33.145 | 28.511 | 5.255 | 2.452 | 2.803 | 2605202.25 | 1204750.21 | 1400452.04 | 61.656 | 33.145 | 28.511 | 5.255 | 2.452 | 2.803 | 53.9277 | 24.9383 | 28.9894 | 53.9277 | 24.9383 | 28.9894 | 29.022 | 13.4209 | 15.601 | 29.022 | 13.4209 | 15.601 | 61.4463 | 28.4152 | 33.0311 | 2605202.25 | 1204750.21 | 1400452.04
St. Joseph Energy Center LLC | Indiana | 57794 | CTG01B | 90856 | 2017-12-17 | 41.6996 | -86.4814 | 55.309 | 23.056 | 32.253 | 5.131 | 2.164 | 2.967 | 2537066.55 | 1068632.65 | 1468433.9 | 56.044 | 31.257 | 24.787 | 4.831 | 2.415 | 2.416 | 2400678.26 | 1192253.57 | 1208424.69 | 56.044 | 31.257 | 24.787 | 4.831 | 2.415 | 2.416 | 49.694 | 24.6796 | 25.0144 | 49.694 | 24.6796 | 25.0144 | 26.7436 | 13.2817 | 13.4619 | 26.7436 | 13.2817 | 13.4619 | 56.6224 | 28.1205 | 28.5019 | 2400678.26 | 1192253.57 | 1208424.69
Sugar Creek Generating Station | Indiana | 55364 | CT11 | 4555 | 2002-06-01 | 39.3922 | -87.5103 | 57.845 | 24.01 | 33.835 | 3.692 | 1.525 | 2.167 | 1705346.5 | 690767.26 | 1014579.24 | 41.057 | 22.557 | 18.5 | 3.273 | 1.897 | 1.376 | 1504395.8 | 855724.29 | 648671.51 | 41.057 | 22.557 | 18.5 | 3.273 | 1.897 | 1.376 | 39.9116 | 22.7024 | 17.2093 | 39.1669 | 22.2788 | 16.8882 | 27.5154 | 15.6512 | 11.8642 | 18.9554 | 10.7821 | 8.1733 | 8.6112 | 4.8982 | 3.713 | 1504395.8 | 855724.29 | 648671.51
Sugar Creek Generating Station | Indiana | 55364 | CT12 | 4556 | 2002-06-01 | 39.3922 | -87.5103 | 59.541 | 25.428 | 34.113 | 3.715 | 1.552 | 2.163 | 1717615.24 | 703306.26 | 1014308.98 | 42.203 | 22.765 | 19.438 | 3.282 | 1.883 | 1.399 | 1492255.04 | 837721.09 | 654533.95 | 42.203 | 22.765 | 19.438 | 3.282 | 1.883 | 1.399 | 39.5895 | 22.2247 | 17.3648 | 38.8509 | 21.8101 | 17.0408 | 27.2933 | 15.3219 | 11.9714 | 18.8024 | 10.5553 | 8.2471 | 8.5417 | 4.7951 | 3.7466 | 1492255.04 | 837721.09 | 654533.95
Vermillion Generating Station | Indiana | 55111 | 1 | 3920 | 2000-03-16 | 39.9208 | -87.445 | 13.243 | 8.165 | 5.078 | 0.244 | 0.17 | 0.074 | 65347.81 | 45509.71 | 19838.1 | 11.937 | 8.333 | 3.604 | 0.247 | 0.186 | 0.061 | 65431.99 | 49173.92 | 16258.07 | 11.937 | 8.333 | 3.604 | 0.247 | 0.186 | 0.061 | 1.1029 | 0.82883 | 0.27403 | 1.1029 | 0.82883 | 0.27403 | 0.34581 | 0.25988 | 0.085924 | 3.5713 | 2.6839 | 0.88737 | 1.4979 | 1.1257 | 0.37218 | 65431.99 | 49173.92 | 16258.07
Vermillion Generating Station | Indiana | 55111 | 2 | 3921 | 2000-03-23 | 39.9208 | -87.445 | 13.467 | 8.735 | 4.732 | 0.227 | 0.162 | 0.065 | 61898.92 | 44046.93 | 17851.99 | 15.641 | 9.135 | 6.506 | 0.255 | 0.158 | 0.097 | 68043.01 | 42075.65 | 25967.36 | 15.641 | 9.135 | 6.506 | 0.255 | 0.158 | 0.097 | 1.1149 | 0.68941 | 0.42548 | 1.1149 | 0.68941 | 0.42548 | 0.3494 | 0.21606 | 0.13334 | 3.9659 | 2.4524 | 1.5135 | 1.5144 | 0.93648 | 0.57796 | 68043.01 | 42075.65 | 25967.36
Vermillion Generating Station | Indiana | 55111 | 3 | 3922 | 2000-04-11 | 39.9208 | -87.445 | 11.759 | 6.847 | 4.912 | 0.221 | 0.148 | 0.073 | 59379.38 | 39681.19 | 19698.19 | 12.448 | 7.519 | 4.929 | 0.259 | 0.17 | 0.089 | 68675.95 | 45029.9 | 23646.05 | 12.448 | 7.519 | 4.929 | 0.259 | 0.17 | 0.089 | 1.1359 | 0.74479 | 0.39111 | 1.1359 | 0.74479 | 0.39111 | 0.35608 | 0.23348 | 0.1226 | 4.9272 | 3.2307 | 1.6965 | 1.5427 | 1.0115 | 0.53116 | 68675.95 | 45029.9 | 23646.05
Vermillion Generating Station | Indiana | 55111 | 4 | 3923 | 2000-04-14 | 39.9208 | -87.445 | 14.2 | 9.146 | 5.054 | 0.24 | 0.167 | 0.073 | 63307.98 | 43883.49 | 19424.49 | 19.515 | 11.956 | 7.559 | 0.328 | 0.212 | 0.116 | 85514.55 | 54950.03 | 30564.52 | 19.515 | 11.956 | 7.559 | 0.328 | 0.212 | 0.116 | 3.439 | 2.2098 | 1.2292 | 3.439 | 2.2098 | 1.2292 | 1.0779 | 0.69265 | 0.38527 | 13.3334 | 8.5678 | 4.7656 | 4.6706 | 3.0012 | 1.6694 | 85514.55 | 54950.03 | 30564.52
Vermillion Generating Station | Indiana | 55111 | 5 | 3924 | 2000-04-20 | 39.9208 | -87.445 | 12.229 | 7.459 | 4.77 | 0.241 | 0.168 | 0.073 | 64041.21 | 44695.55 | 19345.66 | 10.005 | 8.523 | 1.482 | 0.22 | 0.193 | 0.027 | 57316.98 | 50168.49 | 7148.49 | 10.005 | 8.523 | 1.482 | 0.22 | 0.193 | 0.027 | 0.66975 | 0.58622 | 0.08353 | 0.66975 | 0.58622 | 0.08353 | 0.20978 | 0.18362 | 0.026163 | 3.2115 | 2.8109 | 0.40053 | 0.90953 | 0.7961 | 0.11344 | 57316.98 | 50168.49 | 7148.49
Vermillion Generating Station | Indiana | 55111 | 6 | 3925 | 2000-04-29 | 39.9208 | -87.445 | 13.622 | 7.519 | 6.103 | 0.232 | 0.147 | 0.085 | 62160.93 | 39362.86 | 22798.07 | 18.143 | 10.578 | 7.565 | 0.326 | 0.211 | 0.115 | 86242.79 | 55692.74 | 30550.05 | 18.143 | 10.578 | 7.565 | 0.326 | 0.211 | 0.115 | 1.5907 | 1.0273 | 0.5635 | 1.5907 | 1.0273 | 0.5635 | 0.49848 | 0.3219 | 0.17658 | 8.9943 | 5.8082 | 3.1861 | 2.1606 | 1.3953 | 0.76537 | 86242.79 | 55692.74 | 30550.05
Vermillion Generating Station | Indiana | 55111 | 7 | 3926 | 2000-05-08 | 39.9208 | -87.445 | 10.818 | 8.08 | 2.738 | 0.206 | 0.163 | 0.043 | 53730.71 | 42670.25 | 11060.46 | 14.413 | 9.903 | 4.51 | 0.278 | 0.204 | 0.074 | 72076.46 | 52964.32 | 19112.14 | 14.413 | 9.903 | 4.51 | 0.278 | 0.204 | 0.074 | 1.1532 | 0.84743 | 0.30579 | 1.1532 | 0.84743 | 0.30579 | 0.36146 | 0.26562 | 0.095847 | 4.7473 | 3.4885 | 1.2588 | 1.5664 | 1.151 | 0.41535 | 72076.46 | 52964.32 | 19112.14
Vermillion Generating Station | Indiana | 55111 | 8 | 3927 | 2000-05-15 | 39.9208 | -87.445 | 12.349 | 8.193 | 4.156 | 0.209 | 0.15 | 0.059 | 55518.48 | 39710.13 | 15808.35 | 14.178 | 9.186 | 4.992 | 0.281 | 0.199 | 0.082 | 73206.87 | 51583.46 | 21623.41 | 14.178 | 9.186 | 4.992 | 0.281 | 0.199 | 0.082 | 1.101 | 0.77582 | 0.32522 | 1.101 | 0.77582 | 0.32522 | 0.34517 | 0.24322 | 0.10195 | 4.6827 | 3.2995 | 1.3831 | 1.4956 | 1.0539 | 0.44177 | 73206.87 | 51583.46 | 21623.41
Wabash River Highland Plant | Indiana | 57842 | 1 | 720 | 1953-12-16 | 39.5326 | -87.4262 | 25.844 | 8.569 | 17.275 | 0.36 | 0.107 | 0.253 | 114825.56 | 32767.33 | 82058.23 | 101.998 | 46.144 | 55.854 | 1.351 | 0.598 | 0.753 | 430272.11 | 186868.96 | 243403.15 | 101.998 | 46.144 | 55.854 | 1.351 | 0.598 | 0.753 | 22.5742 | 9.8041 | 12.7701 | 22.5742 | 9.8041 | 12.7701 | 11.271 | 4.895 | 6.3759 | 4.8449 | 2.1041 | 2.7407 | 7.5614 | 3.2839 | 4.2774 | 430272.11 | 186868.96 | 243403.15
Wheatland Generating Facility LLC | Indiana | 55224 | EU-01 | 4183 | 2000-06-01 | 38.6716 | -87.2931 | 21.027 | 16.562 | 4.465 | 0.066 | 0.052 | 0.014 | 16523.4 | 13096.65 | 3426.75 | 27.924 | 16.621 | 11.303 | 0.1 | 0.063 | 0.037 | 25589.58 | 16061.79 | 9527.79 | 27.924 | 16.621 | 11.303 | 0.1 | 0.063 | 0.037 | 1.53 | 0.96033 | 0.56967 | 1.448 | 0.90886 | 0.53913 | 3.4659 | 2.1754 | 1.2904 | 13.967 | 8.7667 | 5.2004 | 0.90616 | 0.56877 | 0.33739 | 25589.58 | 16061.79 | 9527.79
Wheatland Generating Facility LLC | Indiana | 55224 | EU-02 | 4184 | 2000-06-01 | 38.6716 | -87.2931 | 14.561 | 9.608 | 4.953 | 0.049 | 0.034 | 0.015 | 12318.91 | 8444.15 | 3874.76 | 33.226 | 21.556 | 11.67 | 0.113 | 0.077 | 0.036 | 28651.69 | 19364.62 | 9287.07 | 33.226 | 21.556 | 11.67 | 0.113 | 0.077 | 0.036 | 1.7131 | 1.1578 | 0.55527 | 1.6213 | 1.0957 | 0.52551 | 4.0108 | 2.7108 | 1.3001 | 3.5876 | 2.4247 | 1.1629 | 1.0146 | 0.68573 | 0.32887 | 28651.69 | 19364.62 | 9287.07
Wheatland Generating Facility LLC | Indiana | 55224 | EU-03 | 4185 | 2000-06-01 | 38.6716 | -87.2931 | 23.576 | 18.136 | 5.44 | 0.071 | 0.056 | 0.015 | 17541.62 | 13576.81 | 3964.81 | 34.606 | 22.651 | 11.955 | 0.114 | 0.077 | 0.037 | 28551.41 | 19272.88 | 9278.53 | 34.606 | 22.651 | 11.955 | 0.114 | 0.077 | 0.037 | 1.7071 | 1.1523 | 0.55476 | 1.6156 | 1.0906 | 0.52503 | 0.52535 | 0.35462 | 0.17072 | 19.0916 | 12.8873 | 6.2043 | 1.011 | 0.68248 | 0.32857 | 28551.41 | 19272.88 | 9278.53
Wheatland Generating Facility LLC | Indiana | 55224 | EU-04 | 4186 | 2000-06-01 | 38.6716 | -87.2931 | 16.199 | 12.529 | 3.67 | 0.064 | 0.048 | 0.016 | 15958.5 | 11901.48 | 4057.02 | 7.525 | 5.423 | 2.102 | 0.03 | 0.023 | 0.007 | 7484.11 | 5568.04 | 1916.07 | 7.525 | 5.423 | 2.102 | 0.03 | 0.023 | 0.007 | 0.44747 | 0.33291 | 0.11456 | 0.42349 | 0.31507 | 0.10842 | 0.13771 | 0.10245 | 0.035256 | 3.1849 | 2.3695 | 0.81539 | 0.26502 | 0.19717 | 0.067851 | 7484.11 | 5568.04 | 1916.07
Whitewater Valley | Indiana | 1040 | 1 | 729 | 1955-03-13 | 39.8028 | -84.8953 | 38.353 | 27.733 | 10.62 | 263.317 | 209.849 | 53.468 | 18071.24 | 13337.7 | 4733.54 | 15.53 | 14.999 | 0.531 | 170.556 | 165.388 | 5.168 | 7844.63 | 7596.79 | 247.84 | 15.53 | 14.999 | 0.531 | 170.556 | 165.388 | 5.168 | 6.7622 | 6.5485 | 0.21364 | 6.719 | 6.5067 | 0.21228 | 0.15117 | 0.14639 | 0.0047759 | 1.2835 | 1.2429 | 0.040549 | 0.007119 | 0.0068941 | 0.00022491 | 7844.63 | 7596.79 | 247.84
Whitewater Valley | Indiana | 1040 | 2 | 730 | 1973-05-16 | 39.8028 | -84.8953 | 94.308 | 67.58 | 26.728 | 613.684 | 482.426 | 131.258 | 42308.79 | 31110.59 | 11198.2 | 32.682 | 32.356 | 0.326 | 345.053 | 342.584 | 2.469 | 15918.19 | 15804.65 | 113.54 | 32.682 | 32.356 | 0.326 | 345.053 | 342.584 | 2.469 | 12.7549 | 12.6639 | 0.090977 | 12.6739 | 12.5835 | 0.090399 | 0.28494 | 0.2829 | 0.0020324 | 2.4147 | 2.3975 | 0.017223 | 0.012376 | 0.012288 | 8.8277e-05 | 15918.19 | 15804.65 | 113.54
Whiting Clean Energy, Inc. | Indiana | 55259 | CT1 | 4357 | 2001-07-21 | 41.6739 | -87.4778 | 45.348 | 15.574 | 29.774 | 3.356 | 1.157 | 2.199 | 941141.28 | 312222.05 | 628919.23 | 54.228 | 25.375 | 28.853 | 4.052 | 1.895 | 2.157 | 1131585.43 | 514230 | 617355.43 | 54.228 | 25.375 | 28.853 | 4.052 | 1.895 | 2.157 | 61.1679 | 27.7967 | 33.3711 | 57.9768 | 26.3466 | 31.6302 | 14.0769 | 6.397 | 7.6799 | 46.8759 | 21.302 | 25.5739 | 5.8073 | 2.639 | 3.1683 | 1131585.43 | 514230 | 617355.43
Whiting Clean Energy, Inc. | Indiana | 55259 | CT2 | 4358 | 2001-07-13 | 41.6739 | -87.4778 | 51.024 | 18.387 | 32.637 | 3.784 | 1.356 | 2.428 | 1096984.19 | 377693.1 | 719291.09 | 52.285 | 23.34 | 28.945 | 3.91 | 1.753 | 2.157 | 1135842.77 | 493273 | 642569.77 | 52.285 | 23.34 | 28.945 | 3.91 | 1.753 | 2.157 | 61.398 | 26.6639 | 34.7341 | 58.1949 | 25.2728 | 32.9221 | 14.1299 | 6.1363 | 7.9936 | 47.0523 | 20.4338 | 26.6185 | 5.8291 | 2.5315 | 3.2977 | 1135842.77 | 493273 | 642569.77
Worthington Generation | Indiana | 55148 | 1 | 4017 | 2000-06-01 | 39.0717 | -87.0128 | 10.233 | 7.289 | 2.944 | 0.07 | 0.05 | 0.02 | 22771.51 | 16410.75 | 6360.76 | 7.964 | 4.454 | 3.51 | 0.056 | 0.032 | 0.024 | 17240.59 | 9553.76 | 7686.83 | 7.964 | 4.454 | 3.51 | 0.056 | 0.032 | 0.024 | 0.76772 | 0.42543 | 0.34229 | 0.76772 | 0.42543 | 0.34229 | 0.58437 | 0.32382 | 0.26055 | 9.35 | 5.1812 | 4.1688 | 0.36666 | 0.20318 | 0.16348 | 17240.59 | 9553.76 | 7686.83
Worthington Generation | Indiana | 55148 | 2 | 4018 | 2000-06-01 | 39.0717 | -87.0128 | 8.009 | 5.762 | 2.247 | 0.054 | 0.039 | 0.015 | 17581.03 | 12767.72 | 4813.31 | 7.418 | 4.216 | 3.202 | 0.051 | 0.029 | 0.022 | 15561.81 | 8848.69 | 6713.12 | 7.418 | 4.216 | 3.202 | 0.051 | 0.029 | 0.022 | 0.53556 | 0.30453 | 0.23103 | 0.53556 | 0.30453 | 0.23103 | 0.40764 | 0.23179 | 0.17585 | 6.5221 | 3.7086 | 2.8135 | 0.25577 | 0.14543 | 0.11033 | 15561.81 | 8848.69 | 6713.12
Worthington Generation | Indiana | 55148 | 3 | 4019 | 2000-06-01 | 39.0717 | -87.0128 | 7.307 | 5.233 | 2.074 | 0.052 | 0.038 | 0.014 | 16518.9 | 11998.38 | 4520.52 | 6.384 | 3.695 | 2.689 | 0.046 | 0.027 | 0.019 | 13625.11 | 7860.18 | 5764.93 | 6.384 | 3.695 | 2.689 | 0.046 | 0.027 | 0.019 | 0.60979 | 0.35178 | 0.25801 | 0.60979 | 0.35178 | 0.25801 | 0.46421 | 0.2678 | 0.19641 | 7.4268 | 4.2844 | 3.1423 | 0.29125 | 0.16802 | 0.12323 | 13625.11 | 7860.18 | 5764.93
Worthington Generation | Indiana | 55148 | 4 | 4020 | 2000-06-01 | 39.0717 | -87.0128 | 9.551 | 7.026 | 2.525 | 0.067 | 0.049 | 0.018 | 21484.21 | 15877.18 | 5607.03 | 5.763 | 3.4 | 2.363 | 0.046 | 0.027 | 0.019 | 13947.22 | 8164.59 | 5782.63 | 5.763 | 3.4 | 2.363 | 0.046 | 0.027 | 0.019 | 0.49743 | 0.29119 | 0.20624 | 0.49743 | 0.29119 | 0.20624 | 0.37867 | 0.22167 | 0.157 | 6.0586 | 3.5467 | 2.5119 | 0.23759 | 0.13908 | 0.098507 | 13947.22 | 8164.59 | 5782.63
Ames | Iowa | 1122 | 7 | 767 | 1968-08-01 | 42.0247 | -93.6069 | 49.957 | 21.28 | 28.677 | 6.169 | 3.111 | 3.058 | 55289.72 | 26676.9 | 28612.82 | 89.007 | 33.471 | 55.536 | 11.06 | 4.742 | 6.318 | 97279.54 | 41927.23 | 55352.31 | 89.007 | 33.471 | 55.536 | 11.06 | 4.742 | 6.318 | 8.5621 | 3.6902 | 4.8718 | 8.5621 | 3.6902 | 4.8718 | 3.1008 | 1.3364 | 1.7644 | 2.5098 | 1.0817 | 1.4281 | 1.6811 | 0.72454 | 0.95654 | 97279.54 | 41927.23 | 55352.31
Ames | Iowa | 1122 | 8 | 768 | 1982-03-01 | 42.0247 | -93.6069 | 219.868 | 99.125 | 120.743 | 20.167 | 9.154 | 11.013 | 294319.57 | 136260.8 | 158058.77 | 225.224 | 73.947 | 151.277 | 15.848 | 5.301 | 10.547 | 257974.33 | 85548.84 | 172425.49 | 225.224 | 73.947 | 151.277 | 15.848 | 5.301 | 10.547 | 22.2529 | 7.3794 | 14.8734 | 22.2529 | 7.3794 | 14.8734 | 7.7018 | 2.5541 | 5.1478 | 3.1215 | 1.0351 | 2.0863 | 4.1914 | 1.39 | 2.8015 | 257974.33 | 85548.84 | 172425.49
Burlington (IA) | Iowa | 1104 | 1 | 764 | 1968-06-09 | 40.7412 | -91.1168 | 12.2 | 11.91 | 0.29 | 0.096 | 0.093 | 0.003 | 30224.33 | 29324.02 | 900.31 | 7.002 | 4.594 | 2.408 | 0.063 | 0.045 | 0.018 | 16650.15 | 11925.29 | 4724.86 | 7.002 | 4.594 | 2.408 | 0.063 | 0.045 | 0.018 | 1.097 | 0.7857 | 0.3113 | 1.0563 | 0.75654 | 0.29975 | 0.94781 | 0.67885 | 0.26896 | 4.1358 | 2.9622 | 1.1736 | 0.55144 | 0.39496 | 0.15649 | 16650.15 | 11925.29 | 4724.86
Dayton Avenue Substation | Iowa | 6463 | GT2 | 89535 | 2005-06-12 | 42.0269 | -93.5828 | 0.132 | 0.132 | 0 | 0.021 | 0.021 | 0 | 76.71 | 76.71 | 0 | 1.905 | 1.905 | 0 | 0.59 | 0.59 | 0 | 2060.13 | 2060.13 | 0 | 1.905 | 1.905 | 0 | 0.59 | 0.59 | 0 | 0.12318 | 0.12318 | 0 | 0.11657 | 0.11657 | 0 | 0.019901 | 0.019901 | 0 | 0.53581 | 0.53581 | 0 | 0.12527 | 0.12527 | 0 | 2060.13 | 2060.13 | 0
Earl F Wisdom | Iowa | 1217 | 1 | 806 | 1960-05-29 | 43.1606 | -95.2569 | 1.736 | 1.482 | 0.254 | 0.012 | 0.01 | 0.002 | 2788.14 | 2403.4 | 384.74 | 3.142 | 2.968 | 0.174 | 0.02 | 0.019 | 0.001 | 4830.54 | 4624.64 | 205.9 | 3.142 | 2.968 | 0.174 | 0.02 | 0.019 | 0.001 | 1.0469 | 1.0023 | 0.044626 | 1.0469 | 1.0023 | 0.044626 | 0.75767 | 0.72537 | 0.032295 | 0.1076 | 0.10301 | 0.0045864 | 0.44082 | 0.42203 | 0.01879 | 4830.54 | 4624.64 | 205.9
Earl F Wisdom | Iowa | 1217 | 2 | 89384 | 2004-03-19 | 43.1606 | -95.2569 | 0.383 | 0.202 | 0.181 | 0.02 | 0.006 | 0.014 | 1578.78 | 1387.31 | 191.47 | 0.624 | 0.461 | 0.163 | 0.017 | 0.014 | 0.003 | 3210.93 | 2583.19 | 627.74 | 0.624 | 0.461 | 0.163 | 0.017 | 0.014 | 0.003 | 0.91918 | 0.73948 | 0.1797 | 0.91918 | 0.73948 | 0.1797 | 0.041084 | 0.033052 | 0.0080319 | 0.26248 | 0.21116 | 0.051315 | 0.1137 | 0.091475 | 0.022229 | 3210.93 | 2583.19 | 627.74
Electrifarm | Iowa | 6063 | 1 | 90086 | 1975-05-01 | 42.4407 | -92.4205 | 8.49 | 7.087 | 1.403 | 1.191 | 1.189 | 0.002 | 2631 | 2413 | 218 | 8.092 | 4.511 | 3.581 | 0.145 | 0.008 | 0.137 | 3530 | 2164 | 1366 | 8.092 | 4.511 | 3.581 | 0.145 | 0.008 | 0.137 | 0.14807 | 0.090769 | 0.057297 | 0.14807 | 0.090769 | 0.057297 | 0.041019 | 0.025146 | 0.015873 | 1.5785 | 0.9677 | 0.61085 | 0.125 | 0.07663 | 0.048372 | 3530 | 2164 | 1366
Electrifarm | Iowa | 6063 | 2 | 90087 | 1977-04-29 | 42.4407 | -92.4205 | 9.436 | 8.606 | 0.83 | 0.911 | 0.68 | 0.231 | 4651 | 4401 | 250 | 8.272 | 5.27 | 3.002 | 0.198 | 0.01 | 0.188 | 4114 | 2723 | 1391 | 8.272 | 5.27 | 3.002 | 0.198 | 0.01 | 0.188 | 0.21494 | 0.14226 | 0.072673 | 0.21494 | 0.14226 | 0.072673 | 0.061792 | 0.040899 | 0.020893 | 2.5288 | 1.6738 | 0.85503 | 0.14568 | 0.096425 | 0.049257 | 4114 | 2723 | 1391
Electrifarm | Iowa | 6063 | 3 | 90088 | 1976-04-17 | 42.4407 | -92.4205 | 8.878 | 6.569 | 2.309 | 1.925 | 0.016 | 1.909 | 4439 | 3857 | 582 | 7.434 | 5.409 | 2.025 | 0.055 | 0.014 | 0.041 | 4164 | 2726 | 1438 | 7.434 | 5.409 | 2.025 | 0.055 | 0.014 | 0.041 | 0.25467 | 0.16672 | 0.087948 | 0.25467 | 0.16672 | 0.087948 | 0.063439 | 0.041531 | 0.021908 | 2.7867 | 1.8243 | 0.96236 | 0.14745 | 0.096532 | 0.050922 | 4164 | 2726 | 1438
Emery Station | Iowa | 8031 | 11 | 88332 | 2004-04-20 | 43.094 | -93.2922 | 32.027 | 17.173 | 14.854 | 2.029 | 1.21 | 0.819 | 905768.59 | 542298.62 | 363469.97 | 44.091 | 18.619 | 25.472 | 3.298 | 1.694 | 1.604 | 1472260.14 | 760939.14 | 711321 | 44.091 | 18.619 | 25.472 | 3.298 | 1.694 | 1.604 | 28.8637 | 14.9182 | 13.9454 | 28.8637 | 14.9182 | 13.9454 | 9.9893 | 5.163 | 4.8263 | 31.6241 | 16.345 | 15.2792 | 8.7688 | 4.5322 | 4.2366 | 1472260.14 | 760939.14 | 711321
Emery Station | Iowa | 8031 | 12 | 88333 | 2004-04-29 | 43.094 | -93.2922 | 41.64 | 21.545 | 20.095 | 2.089 | 1.254 | 0.835 | 926886.07 | 558861.32 | 368024.75 | 46.397 | 21.107 | 25.29 | 3.346 | 1.733 | 1.613 | 1495894.88 | 779032.54 | 716862.34 | 46.397 | 21.107 | 25.29 | 3.346 | 1.733 | 1.613 | 29.327 | 15.2729 | 14.0541 | 29.327 | 15.2729 | 14.0541 | 10.1496 | 5.2857 | 4.8639 | 32.1318 | 16.7336 | 15.3982 | 8.9095 | 4.6399 | 4.2696 | 1495894.88 | 779032.54 | 716862.34
Exira Station | Iowa | 56013 | U-1 | 89307 | 2004-05-21 | 41.5131 | -94.9189 | 27.408 | 17.91 | 9.498 | 0.753 | 0.114 | 0.639 | 55135.33 | 37964.27 | 17171.06 | 44.946 | 27.491 | 17.455 | 0.499 | 0.179 | 0.32 | 94161.29 | 59711.68 | 34449.61 | 44.946 | 27.491 | 17.455 | 0.499 | 0.179 | 0.32 | 3.4025 | 2.1577 | 1.2448 | 3.4025 | 2.1577 | 1.2448 | 1.0118 | 0.6416 | 0.37016 | 15.9133 | 10.0913 | 5.822 | 3.3344 | 2.1145 | 1.2199 | 94161.29 | 59711.68 | 34449.61
Exira Station | Iowa | 56013 | U-2 | 89308 | 2004-05-21 | 41.5131 | -94.9189 | 27.148 | 17.771 | 9.377 | 0.867 | 0.11 | 0.757 | 52958.93 | 36532.45 | 16426.48 | 38.143 | 26.639 | 11.504 | 0.452 | 0.171 | 0.281 | 78568.17 | 56316.12 | 22252.05 | 38.143 | 26.639 | 11.504 | 0.452 | 0.171 | 0.281 | 2.7617 | 1.9795 | 0.78216 | 2.7617 | 1.9795 | 0.78216 | 0.80729 | 0.57865 | 0.22864 | 13.0026 | 9.32 | 3.6826 | 2.7822 | 1.9942 | 0.78798 | 78568.17 | 56316.12 | 22252.05
Exira Station | Iowa | 56013 | U-3 | 89719 | 2007-03-20 | 41.5131 | -94.9189 | 27.142 | 18.528 | 8.614 | 0.455 | 0.115 | 0.34 | 53210.76 | 37817.79 | 15392.97 | 30.345 | 14.582 | 15.763 | 0.403 | 0.094 | 0.309 | 61736.94 | 30951.61 | 30785.33 | 30.345 | 14.582 | 15.763 | 0.403 | 0.094 | 0.309 | 2.133 | 1.0694 | 1.0636 | 2.133 | 1.0694 | 1.0636 | 0.65565 | 0.32871 | 0.32694 | 9.8409 | 4.9337 | 4.9072 | 2.1862 | 1.096 | 1.0902 | 61736.94 | 30951.61 | 30785.33
George Neal North | Iowa | 1091 | 3 | 762 | 1975-12-30 | 42.3251 | -96.3797 | 1049.202 | 594.727 | 454.475 | 1337.584 | 790.401 | 547.183 | 771839.64 | 446108.66 | 325730.98 | 1816.786 | 1173.392 | 643.394 | 2508.792 | 1577.271 | 931.521 | 1409759.41 | 911365.18 | 498394.23 | 1816.786 | 1173.392 | 643.394 | 2508.792 | 1577.271 | 931.521 | 74.2309 | 47.9879 | 26.2429 | 66.9283 | 43.2671 | 23.6613 | 28.1317 | 18.1863 | 9.9455 | 1257.2305 | 812.76 | 444.4705 | 0.77889 | 0.50353 | 0.27536 | 1409759.41 | 911365.18 | 498394.23
George Neal South | Iowa | 7343 | 4 | 3101 | 1979-07-01 | 42.3022 | -96.3622 | 951.72 | 716.934 | 234.786 | 1953.173 | 1412.636 | 540.537 | 1157510.87 | 871219.18 | 286291.69 | 857.001 | 662.957 | 194.044 | 1771.361 | 1358.204 | 413.157 | 1083582.51 | 822577.19 | 261005.32 | 857.001 | 662.957 | 194.044 | 1771.361 | 1358.204 | 413.157 | 105.9202 | 80.4069 | 25.5133 | 104.7391 | 79.5103 | 25.2288 | 21.0703 | 15.995 | 5.0752 | 705.6506 | 535.6787 | 169.9719 | 0.81106 | 0.6157 | 0.19536 | 1083582.51 | 822577.19 | 261005.32
Greater Des Moines Energy Center | Iowa | 7985 | 1 | 9886 | 2003-04-01 | 41.5563 | -93.5283 | 30.491 | 17.949 | 12.542 | 1.605 | 1.031 | 0.574 | 483507.15 | 308841.28 | 174665.87 | 35.736 | 18.805 | 16.931 | 2.37 | 1.398 | 0.972 | 722753.91 | 421479.65 | 301274.26 | 35.736 | 18.805 | 16.931 | 2.37 | 1.398 | 0.972 | 29.0764 | 16.9561 | 12.1203 | 29.0764 | 16.9561 | 12.1203 | 2.4285 | 1.4162 | 1.0123 | 65.0117 | 37.9121 | 27.0996 | 9.2318 | 5.3836 | 3.8482 | 722753.91 | 421479.65 | 301274.26
Greater Des Moines Energy Center | Iowa | 7985 | 2 | 9887 | 2003-03-20 | 41.5563 | -93.5283 | 28.087 | 16.254 | 11.833 | 1.652 | 1.06 | 0.592 | 491357.28 | 313071.32 | 178285.96 | 34.995 | 18.471 | 16.524 | 2.292 | 1.347 | 0.945 | 689875.14 | 400723.92 | 289151.22 | 34.995 | 18.471 | 16.524 | 2.292 | 1.347 | 0.945 | 27.7537 | 16.1211 | 11.6326 | 27.7537 | 16.1211 | 11.6326 | 2.318 | 1.3464 | 0.97155 | 62.0543 | 36.0451 | 26.0092 | 8.8118 | 5.1185 | 3.6933 | 689875.14 | 400723.92 | 289151.22
Lansing | Iowa | 1047 | 4 | 739 | 1977-04-01 | 43.3359 | -91.1672 | 242.571 | 90.809 | 151.762 | 302.715 | 117.532 | 185.183 | 1098989.73 | 430293.11 | 668696.62 | [9 empty] | 0 | 0 | 0 | 0 | 0 | 0 | [15 empty] | 0 | 0 | 0 | Y | Y
Lime Creek | Iowa | 7155 | **1 | 2969 | 1991-05-01 | 43.2481 | -93.2046 | 3.015 | 0.76 | 2.255 | 0.038 | 0.006 | 0.032 | 1686.53 | 383.16 | 1303.37 | 0.66 | 0.66 | 0 | 0.013 | 0.013 | 0 | 366.94 | 366.94 | 0 | 0.66 | 0.66 | 0 | 0.013 | 0.013 | 0 | 0.051742 | 0.051742 | 0 | 0.050753 | 0.050753 | 0 | 0.0018787 | 0.0018787 | 0 | 0.34816 | 0.34816 | 0 | 0.022312 | 0.022312 | 0 | 366.94 | 366.94 | 0
Lime Creek | Iowa | 7155 | **2 | 2970 | 1991-05-01 | 43.2481 | -93.2046 | 1.319 | 1.279 | 0.04 | 0.01 | 0.01 | 0 | 740.94 | 715.69 | 25.25 | 0.127 | 0.127 | 0 | 0.002 | 0.002 | 0 | 70.27 | 70.27 | 0 | 0.127 | 0.127 | 0 | 0.002 | 0.002 | 0 | 0.0041484 | 0.0041484 | 0 | 0.0040693 | 0.0040693 | 0 | 0.00015073 | 0.00015073 | 0 | 0.027914 | 0.027914 | 0 | 0.0042728 | 0.0042728 | 0 | 70.27 | 70.27 | 0
Louisa | Iowa | 6664 | 101 | 2901 | 1983-10-13 | 41.3153 | -91.0936 | 2900.102 | 1462.655 | 1437.447 | 4892.656 | 2250.717 | 2641.939 | 3402754.47 | 1636678.48 | 1766075.99 | 3399.991 | 1785.939 | 1614.052 | 6002.281 | 3311.937 | 2690.344 | 3904539.56 | 2063134.89 | 1841404.67 | 3399.991 | 1785.939 | 1614.052 | 6002.281 | 3311.937 | 2690.344 | 309.1224 | 163.3384 | 145.784 | 165.0839 | 87.2293 | 77.8546 | 62.1603 | 32.8451 | 29.3152 | 4758.3843 | 2514.3012 | 2244.083 | 0.87266 | 0.46111 | 0.41155 | 3904539.56 | 2063134.89 | 1841404.67
Marshalltown CTs | Iowa | 1068 | 1A | 89836 | 1978-06-15 | 42.0474 | -92.8594 | 15.229 | 10.424 | 4.805 | 0.038 | 0.025 | 0.013 | 8967.38 | 5818.49 | 3148.89 | 1.564 |  |  | 0.004 |  |  | 922.26 |  | 922.26 | 1.564 |  |  | 0.004 |  |  | 0.015065 |  |  | 0.015065 |  |  | 0.0047911 |  |  | 0.18713 |  |  | 0.032659 |  |  | 922.26
Marshalltown CTs | Iowa | 1068 | 1B | 89841 | 1978-06-15 | 42.0474 | -92.8594 | 21.205 | 12.305 | 8.9 | 0.053 | 0.032 | 0.021 | 12460.39 | 7314.66 | 5145.73 | 26.163 | 19.754 | 6.409 | 0.059 | 0.045 | 0.014 | 14015.52 | 10523.31 | 3492.21 | 26.163 | 19.754 | 6.409 | 0.059 | 0.045 | 0.014 | 0.22894 | 0.1719 | 0.057045 | 0.22894 | 0.1719 | 0.057045 | 0.072811 | 0.054669 | 0.018142 | 2.8438 | 2.1352 | 0.70859 | 0.49631 | 0.37265 | 0.12366 | 14015.52 | 10523.31 | 3492.21
Marshalltown CTs | Iowa | 1068 | 2A | 89842 | 1978-06-24 | 42.0474 | -92.8594 | 29.845 | 18.221 | 11.624 | 0.073 | 0.045 | 0.028 | 18080.01 | 10959.65 | 7120.36 | 54.976 | 33.949 | 21.027 | 0.128 | 0.079 | 0.049 | 32176.39 | 19933.91 | 12242.48 | 54.976 | 33.949 | 21.027 | 0.128 | 0.079 | 0.049 | 0.99039 | 0.61357 | 0.37682 | 0.99039 | 0.61357 | 0.37682 | 0.31501 | 0.19515 | 0.11985 | 12.303 | 7.6219 | 4.681 | 1.1394 | 0.70589 | 0.43352 | 32176.39 | 19933.91 | 12242.48
Marshalltown CTs | Iowa | 1068 | 2B | 89843 | 1978-06-24 | 42.0474 | -92.8594 | 31.962 | 20.115 | 11.847 | 0.075 | 0.046 | 0.029 | 18494.32 | 11369.4 | 7124.92 | 56.89 | 40.182 | 16.708 | 0.128 | 0.091 | 0.037 | 32290.45 | 22923.9 | 9366.55 | 56.89 | 40.182 | 16.708 | 0.128 | 0.091 | 0.037 | 0.9939 | 0.7056 | 0.2883 | 0.9939 | 0.7056 | 0.2883 | 0.31612 | 0.22442 | 0.091699 | 12.3466 | 8.7652 | 3.5814 | 1.1435 | 0.81177 | 0.33168 | 32290.45 | 22923.9 | 9366.55
Marshalltown CTs | Iowa | 1068 | 3A | 89844 | 1978-07-08 | 42.0474 | -92.8594 | 6.987 | 4.128 | 2.859 | 0.018 | 0.012 | 0.006 | 5022.62 | 3226.85 | 1795.77 | 16.929 | 1.724 | 15.205 | 0.046 | 0.005 | 0.041 | 12750.23 | 1367.61 | 11382.62 | 16.929 | 1.724 | 15.205 | 0.046 | 0.005 | 0.041 | 0.10398 | 0.011153 | 0.092825 | 0.10398 | 0.011153 | 0.092825 | 0.033087 | 0.0035489 | 0.029538 | 1.2917 | 0.13855 | 1.1531 | 0.4515 | 0.048429 | 0.40308 | 12750.23 | 1367.61 | 11382.62
Marshalltown CTs | Iowa | 1068 | 3B | 89845 | 1978-07-08 | 42.0474 | -92.8594 | 13.865 | 10.947 | 2.918 | 0.031 | 0.025 | 0.006 | 7883.48 | 6999.51 | 883.97 | 46.715 | 23.574 | 23.141 | 0.104 | 0.053 | 0.051 | 27591.49 | 14260.17 | 13331.32 | 46.715 | 23.574 | 23.141 | 0.104 | 0.053 | 0.051 | 0.22501 | 0.11629 | 0.10872 | 0.22501 | 0.11629 | 0.10872 | 0.0716 | 0.037005 | 0.034595 | 2.7952 | 1.4446 | 1.3505 | 0.97705 | 0.50497 | 0.47208 | 27591.49 | 14260.17 | 13331.32
Marshalltown Generating Station | Iowa | 58236 | CT1 | 90919 | 2016-12-01 | 42.04 | -92.87 | 42.964 | 24.201 | 18.763 | 3.11 | 1.776 | 1.334 | 1421780.05 | 814210.92 | 607569.13 | 47.572 | 27.088 | 20.484 | 3.714 | 2.241 | 1.473 | 1708494.23 | 1028930.85 | 679563.38 | 47.572 | 27.088 | 20.484 | 3.714 | 2.241 | 1.473 | 15.0604 | 9.07 | 5.9904 | 15.0604 | 9.07 | 5.9904 | 1.213 | 0.73054 | 0.48249 | 81.051 | 48.8125 | 32.2385 | 12.0611 | 7.2637 | 4.7974 | 1708494.23 | 1028930.85 | 679563.38
Marshalltown Generating Station | Iowa | 58236 | CT2 | 90920 | 2016-12-03 | 42.04 | -92.87 | 40.397 | 20.849 | 19.548 | 2.994 | 1.636 | 1.358 | 1372912.5 | 751860.12 | 621052.38 | 53.554 | 26.918 | 26.636 | 4.258 | 2.23 | 2.028 | 1951478.76 | 1029120.32 | 922358.44 | 53.554 | 26.918 | 26.636 | 4.258 | 2.23 | 2.028 | 17.2023 | 9.0717 | 8.1306 | 17.2023 | 9.0717 | 8.1306 | 1.3855 | 0.73068 | 0.65487 | 92.5782 | 48.8215 | 43.7567 | 13.7765 | 7.2651 | 6.5114 | 1951478.76 | 1029120.32 | 922358.44
Muscatine | Iowa | 1167 | 8 | 787 | 1969-12-01 | 41.3917 | -91.0569 | 1879.978 | 726.721 | 1153.257 | 1338.338 | 528.79 | 809.548 | 369853.43 | 147599.82 | 222253.61 | 186.508 | 67.479 | 119.029 | 137.836 | 53.206 | 84.63 | 37949.63 | 14370.21 | 23579.42 | 186.508 | 67.479 | 119.029 | 137.836 | 53.206 | 84.63 | 6.0812 | 2.3028 | 3.7785 | 4.9917 | 1.8902 | 3.1015 | 0.60416 | 0.22877 | 0.37538 | 10.7481 | 4.0699 | 6.6782 | 0.017795 | 0.0067382 | 0.011056 | 37949.63 | 14370.21 | 23579.42
Muscatine | Iowa | 1167 | 9 | 788 | 1983-05-01 | 41.3917 | -91.0569 | 628.492 | 313.758 | 314.734 | 48.694 | 24.864 | 23.83 | 754826.17 | 418968.47 | 335857.7 | 633.449 | 289.214 | 344.235 | 44.11 | 24.64 | 19.47 | 577677.73 | 273357.23 | 304320.5 | 633.449 | 289.214 | 344.235 | 44.11 | 24.64 | 19.47 | 32.1218 | 15.2 | 16.9217 | 23.1995 | 10.978 | 12.2215 | 12.2814 | 5.8116 | 6.4699 | 46.0322 | 21.7825 | 24.2498 | 0.27087 | 0.12818 | 0.1427 | 577677.73 | 273357.23 | 304320.5
Ottumwa | Iowa | 6254 | 1 | 2874 | 1981-05-05 | 41.0961 | -92.5556 | 1147.899 | 477.061 | 670.838 | 1275.437 | 567.731 | 707.706 | 3715689.98 | 1665502.71 | 2050187.27 | 1003.454 | 461.316 | 542.138 | 1015.917 | 467.802 | 548.115 | 3433325.23 | 1567951.75 | 1865373.48 | 1003.454 | 461.316 | 542.138 | 1015.917 | 467.802 | 548.115 | 38.3159 | 17.4983 | 20.8176 | 33.5093 | 15.3032 | 18.206 | 54.6585 | 24.9618 | 29.6967 | 872.5796 | 398.4949 | 474.0847 | 35.5074 | 16.2158 | 19.2917 | 3433325.23 | 1567951.75 | 1865373.48
Pleasant Hill Energy Center | Iowa | 7145 | 1 | 90077 | 1990-06-08 | 41.5572 | -93.5242 | 5.12 | 4.544 | 0.576 | 0.372 | 0.339 | 0.033 | 2812 | 2601 | 211 | 6.732 | 5.059 | 1.673 | 0.182 | 0.013 | 0.169 | 4118 | 3133 | 985 | 6.732 | 5.059 | 1.673 | 0.182 | 0.013 | 0.169 | 0.31011 | 0.23593 | 0.074175 | 0.31011 | 0.23593 | 0.074175 | 0.092017 | 0.070007 | 0.02201 | 1.4515 | 1.1043 | 0.34718 | 0.14582 | 0.11094 | 0.03488 | 4118 | 3133 | 985
Pleasant Hill Energy Center | Iowa | 7145 | 2 | 90078 | 1990-06-08 | 41.5572 | -93.5242 | 4.891 | 3.533 | 1.358 | 0.407 | 0.009 | 0.398 | 2039 | 1772 | 267 | 6.645 | 5.216 | 1.429 | 0.084 | 0.014 | 0.07 | 3936 | 3080 | 856 | 6.645 | 5.216 | 1.429 | 0.084 | 0.014 | 0.07 | 0.27564 | 0.21569 | 0.059946 | 0.27564 | 0.21569 | 0.059946 | 0.08425 | 0.065927 | 0.018323 | 1.2747 | 0.99746 | 0.27722 | 0.13938 | 0.10907 | 0.030312 | 3936 | 3080 | 856
Pleasant Hill Energy Center | Iowa | 7145 | 3 | 2954 | 1994-06-25 | 41.5572 | -93.5242 | 3.81 | 1.624 | 2.186 | 0.385 | 0.076 | 0.309 | 2819.95 | 1709.77 | 1110.18 | 12.839 | 11.021 | 1.818 | 0.109 | 0.032 | 0.077 | 8531.63 | 7196.15 | 1335.48 | 12.839 | 11.021 | 1.818 | 0.109 | 0.032 | 0.077 | 0.50281 | 0.42411 | 0.078707 | 0.50268 | 0.424 | 0.078686 | 0.13139 | 0.11082 | 0.020566 | 2.4649 | 2.079 | 0.38583 | 0.30212 | 0.25483 | 0.047291 | 8531.63 | 7196.15 | 1335.48
Prairie Creek | Iowa | 1073 | 3 | 746 | 1958-08-01 | 41.9439 | -91.6386 | 467.893 | 202.451 | 265.442 | 832.271 | 354.145 | 478.126 |  |  |  | 412.1 | 179.516 | 232.584 | 714.811 | 303.246 | 411.565 |  |  |  | 206.05 | 89.758 | 116.292 | 0 | 0 | 0 | [20 empty] | Y | Y
Prairie Creek | Iowa | 1073 | 4 | 747 | 1967-11-01 | 41.9439 | -91.6386 | 69.607 | 56.474 | 13.133 | 13.339 | 10.552 | 2.787 |  |  |  | 57.744 | 45.101 | 12.643 | 13.834 | 11.2 | 2.634 |  |  |  | 57.744 | 45.101 | 12.643 | 13.834 | 11.2 | 2.634
Streeter Station | Iowa | 1131 | 7 | 772 | 1973-03-01 | 42.5267 | -92.4394 | 18.078 | 10.996 | 7.082 | 2.977 | 0.186 | 2.791 | 8032.1 | 5076.21 | 2955.89 | 19.289 | 13.373 | 5.916 | 11.21 | 3.425 | 7.785 | 7583.01 | 5491.77 | 2091.24 | 19.289 | 13.373 | 5.916 | 11.21 | 3.425 | 7.785 | 0.10332 | 0.074825 | 0.028493 | 0.10332 | 0.074825 | 0.028493 | 0.37847 | 0.27409 | 0.10437 | 0.043564 | 0.03155 | 0.012014 | 0.53034 | 0.38408 | 0.14626 | 7583.01 | 5491.77 | 2091.24
Summit Lake | Iowa | 1206 | 1G | 89919 | 1973-07-01 | 41.1141 | -94.3499 | 3.665 | 3.321 | 0.344 | 0.025 | 0.024 | 0.001 | 294.45 | 243.98 | 50.47 | 0.373 | 0.373 | 0 | 0 | 0 | 0 | 61.5 | 61.5 | 0 | 0.373 | 0.373 | 0 | 0 | 0 | 0 | 0.00027583 | 0.00027583 | 0 | 0.0002746 | 0.0002746 | 0 | 8.733e-05 | 8.733e-05 | 0 | 0.0034129 | 0.0034129 | 0 | 0.00027054 | 0.00027054 | 0 | 61.5 | 61.5 | 0
Summit Lake | Iowa | 1206 | 2G | 90041 | 1975-06-01 | 41.1141 | -94.3499 | 25.568 | 22.713 | 2.855 | 0.021 | 0.019 | 0.002 | 4223.3 | 3714.83 | 508.47 | 38.227 | 33.365 | 4.862 | 0.034 | 0.03 | 0.004 | 6866.48 | 5944.01 | 922.47 | 38.227 | 33.365 | 4.862 | 0.034 | 0.03 | 0.004 | 0.71411 | 0.61818 | 0.095937 | 0.71411 | 0.61818 | 0.095937 | 0.22608 | 0.19571 | 0.030372 | 8.8358 | 7.6487 | 1.187 | 0.70039 | 0.6063 | 0.094094 | 6866.48 | 5944.01 | 922.47
Sycamore Combustion Turbine | Iowa | 8029 | 1 | 90084 | 1974-08-02 | 41.6722 | -93.6769 | 4.975 | 4.247 | 0.728 | 0.063 | 0.008 | 0.055 | 1743.83 | 1542.35 | 201.48 | 12.693 | 11.677 | 1.016 | 0.018 | 0.016 | 0.002 | 3908.99 | 3622.66 | 286.33 | 12.693 | 11.677 | 1.016 | 0.018 | 0.016 | 0.002 | 0.16541 | 0.15329 | 0.012116 | 0.16541 | 0.15329 | 0.012116 | 0.052165 | 0.048344 | 0.0038211 | 2.0348 | 1.8857 | 0.14905 | 0.13842 | 0.12828 | 0.010139 | 3908.99 | 3622.66 | 286.33
Sycamore Combustion Turbine | Iowa | 8029 | 2 | 90085 | 1974-10-25 | 41.6722 | -93.6769 | 9.82 | 8.162 | 1.658 | 0.106 | 0.103 | 0.003 | 3205.65 | 2707.42 | 498.23 | 21.166 | 19.203 | 1.963 | 0.06 | 0.034 | 0.026 | 7014.68 | 6437.38 | 577.3 | 21.166 | 19.203 | 1.963 | 0.06 | 0.034 | 0.026 | 0.53932 | 0.49494 | 0.044386 | 0.53932 | 0.49494 | 0.044386 | 0.17018 | 0.15617 | 0.014005 | 6.6399 | 6.0935 | 0.54646 | 0.2484 | 0.22796 | 0.020443 | 7014.68 | 6437.38 | 577.3
Walter Scott Jr. Energy Center | Iowa | 1082 | 3 | 756 | 1978-12-01 | 41.18 | -95.8408 | 4599.107 | 2402.324 | 2196.783 | 7753.019 | 3953.754 | 3799.265 | 4005789.61 | 2057065.09 | 1948724.52 | 2949.33 | 2164.989 | 784.341 | 4709.239 | 3332.419 | 1376.82 | 2593054.17 | 1905216.19 | 687837.98 | 2949.33 | 2164.989 | 784.341 | 4709.239 | 3332.419 | 1376.82 | 341.3497 | 250.8027 | 90.547 | 188.9948 | 138.8617 | 50.1331 | 45.547 | 33.4651 | 12.0819 | 3084.2046 | 2266.0832 | 818.1214 | 0.72735 | 0.53441 | 0.19294 | 2593054.17 | 1905216.19 | 687837.98
Walter Scott Jr. Energy Center | Iowa | 1082 | 4 | 89556 | 2007-02-01 | 41.18 | -95.8408 | 734.021 | 444.133 | 289.888 | 1275.389 | 740.053 | 535.336 | 3164774.59 | 1838051.35 | 1326723.24 | 983.163 | 626.823 | 356.34 | 1347.666 | 836.463 | 511.203 | 3659553.52 | 2289159.76 | 1370393.76 | 983.163 | 626.823 | 356.34 | 1347.666 | 836.463 | 511.203 | 175.1645 | 109.5706 | 65.5939 | 114.3062 | 71.5019 | 42.8042 | 7.7217 | 4.8301 | 2.8915 | 503.8839 | 315.1944 | 188.6895 | 6.7976 | 4.2521 | 2.5455 | 3659553.52 | 2289159.76 | 1370393.76
Chanute 2 | Kansas | 1268 | 14 | 2247 | 2001-07-01 | 37.6953 | -95.4586 | 131.52 | 50.135 | 81.385 | 1.002 | 0.36 | 0.642 | 260481.66 | 90241.44 | 170240.22 | 44.547 | 13.53 | 31.017 | 0.312 | 0.089 | 0.223 | 81122.89 | 22133.65 | 58989.24 | 44.547 | 13.53 | 31.017 | 0.312 | 0.089 | 0.223 | 3.485 | 0.95086 | 2.5342 | 3.485 | 0.95086 | 2.5342 | 1.1089 | 0.30257 | 0.80638 | 7.92 | 2.1609 | 5.7591 | 2.8727 | 0.78378 | 2.0889 | 81122.89 | 22133.65 | 58989.24
Cimarron River | Kansas | 1230 | 1 | 808 | 1963-10-03 | 37.1611 | -100.7619 | 6.877 | 6.869 | 0.008 | 0.018 | 0.018 | 0 | 4771.72 | 4771.72 | 0 | 38.239 | 37.179 | 1.06 | 0.097 | 0.094 | 0.003 | 26163.28 | 25304.08 | 859.2 | 38.239 | 37.179 | 1.06 | 0.097 | 0.094 | 0.003 | 1.1228 | 1.0859 | 0.036873 | 1.1228 | 1.0859 | 0.036873 | 0.8125 | 0.78582 | 0.026682 | 12.4095 | 12.002 | 0.40753 | 0.47274 | 0.45722 | 0.015525 | 26163.28 | 25304.08 | 859.2
Clifton Station | Kansas | 8037 | CL1 | 90747 | 1974-12-01 | 39.6125 | -97.2778 | 35 | 31.428 | 3.572 | 0.089 | 0.079 | 0.01 | 14708.7 | 13436.07 | 1272.63 | 25.343 | 23.332 | 2.011 | 0.068 | 0.062 | 0.006 | 10644.46 | 9914.2 | 730.26 | 25.343 | 23.332 | 2.011 | 0.068 | 0.062 | 0.006 | 0.72377 | 0.67412 | 0.049654 | 0.72377 | 0.67412 | 0.049654 | 0.23029 | 0.21449 | 0.015799 | 8.9924 | 8.3755 | 0.61692 | 0.37694 | 0.35108 | 0.02586 | 10644.46 | 9914.2 | 730.26
Coffeyville | Kansas | 1271 | 4 | 841 | 1973-01-01 | 37.0456 | -95.6076 | 1.611 | 0.594 | 1.017 | 0.007 | 0.003 | 0.004 | 1863.79 | 675.63 | 1188.16 | 9.744 | 9.516 | 0.228 | 0.042 | 0.041 | 0.001 | 11711.92 | 11526.3 | 185.62 | 9.744 | 9.516 | 0.228 | 0.042 | 0.041 | 0.001 | 0.57137 | 0.56231 | 0.0090555 | 0.57137 | 0.56231 | 0.0090555 | 0.41349 | 0.40694 | 0.0065533 | 6.3153 | 6.2152 | 0.10009 | 0.24058 | 0.23677 | 0.0038129 | 11711.92 | 11526.3 | 185.62
East 12th Street | Kansas | 7013 | 4 | 2915 | 1970-04-01 | 37.2376 | -96.9619 | 5.613 | 5.613 | 0 | 0.011 | 0.011 | 0 | 1674 | 1674 | 0 | 6.822 | 6.822 | 0 | 0.013 | 0.013 | 0 | 3981 | 3981 | 0 | 6.822 | 6.822 | 0 | 0.013 | 0.013 | 0 | 0.19366 | 0.19366 | 0 | 0.19366 | 0.19366 | 0 | 0.14015 | 0.14015 | 0 | 2.1404 | 2.1404 | 0 | 0.081539 | 0.081539 | 0 | 3981 | 3981 | 0
Emporia Energy Center | Kansas | 56502 | EEC1 | 89850 | 2008-06-07 | 38.4464 | -96.0651 | 12.787 | 4.284 | 8.503 | 0.085 | 0.028 | 0.057 | 21911.79 | 7876 | 14035.79 | 64.681 | 31.012 | 33.669 | 0.4 | 0.198 | 0.202 | 107250.71 | 56570.9 | 50679.81 | 64.681 | 31.012 | 33.669 | 0.4 | 0.198 | 0.202 | 4.186 | 2.208 | 1.978 | 4.186 | 2.208 | 1.978 | 1.3321 | 0.70261 | 0.62944 | 33.9019 | 17.8821 | 16.0199 | 3.7979 | 2.0033 | 1.7946 | 107250.71 | 56570.9 | 50679.81
Emporia Energy Center | Kansas | 56502 | EEC2 | 89851 | 2008-06-02 | 38.4464 | -96.0651 | 19.506 | 5.885 | 13.621 | 0.131 | 0.04 | 0.091 | 32574.29 | 10559.34 | 22014.95 | 63.456 | 28.482 | 34.974 | 0.385 | 0.18 | 0.205 | 103237.39 | 51962.76 | 51274.63 | 63.456 | 28.482 | 34.974 | 0.385 | 0.18 | 0.205 | 6.2175 | 3.1295 | 3.088 | 6.2175 | 3.1295 | 3.088 | 1.9785 | 0.99587 | 0.98268 | 70.9478 | 35.7104 | 35.2375 | 3.6558 | 1.8401 | 1.8157 | 103237.39 | 51962.76 | 51274.63
Emporia Energy Center | Kansas | 56502 | EEC3 | 89852 | 2008-05-09 | 38.4464 | -96.0651 | 16.481 | 5.392 | 11.089 | 0.109 | 0.036 | 0.073 | 26134.75 | 9179.09 | 16955.66 | 60.498 | 25.466 | 35.032 | 0.387 | 0.168 | 0.219 | 96766.56 | 45593.56 | 51173 | 60.498 | 25.466 | 35.032 | 0.387 | 0.168 | 0.219 | 4.9225 | 2.3193 | 2.6032 | 4.9225 | 2.3193 | 2.6032 | 1.5662 | 0.73793 | 0.82824 | 36.046 | 16.9838 | 19.0622 | 3.4266 | 1.6145 | 1.8121 | 96766.56 | 45593.56 | 51173
Emporia Energy Center | Kansas | 56502 | EEC4 | 89853 | 2008-05-10 | 38.4464 | -96.0651 | 21.567 | 6.841 | 14.726 | 0.142 | 0.045 | 0.097 | 34554.37 | 11667.86 | 22886.51 | 69.662 | 34.671 | 34.991 | 0.432 | 0.221 | 0.211 | 111290.43 | 61218.2 | 50072.23 | 69.662 | 34.671 | 34.991 | 0.432 | 0.221 | 0.211 | 7.2923 | 4.0113 | 3.281 | 7.2923 | 4.0113 | 3.281 | 2.3204 | 1.2764 | 1.044 | 68.3123 | 37.577 | 30.7353 | 3.941 | 2.1678 | 1.7731 | 111290.43 | 61218.2 | 50072.23
Emporia Energy Center | Kansas | 56502 | EEC5 | 89854 | 2008-06-06 | 38.4464 | -96.0651 | 19.943 | 12.361 | 7.582 | 0.325 | 0.215 | 0.11 | 88234.89 | 58530.21 | 29704.68 | 45.788 | 32.338 | 13.45 | 0.969 | 0.686 | 0.283 | 287112.02 | 203941.67 | 83170.35 | 45.788 | 32.338 | 13.45 | 0.969 | 0.686 | 0.283 | 11.8534 | 8.4197 | 3.4337 | 11.8534 | 8.4197 | 3.4337 | 3.7712 | 2.6788 | 1.0924 | 2.3615 | 1.6774 | 0.68408 | 10.1671 | 7.2219 | 2.9452 | 287112.02 | 203941.67 | 83170.35
Emporia Energy Center | Kansas | 56502 | EEC6 | 89855 | 2009-01-24 | 38.4464 | -96.0651 | 15.969 | 11.187 | 4.782 | 0.272 | 0.192 | 0.08 | 73591.45 | 52240.07 | 21351.38 | 41.003 | 28.859 | 12.144 | 0.834 | 0.588 | 0.246 | 245396.82 | 173760.42 | 71636.4 | 41.003 | 28.859 | 12.144 | 0.834 | 0.588 | 0.246 | 8.8024 | 6.2328 | 2.5696 | 8.8024 | 6.2328 | 2.5696 | 2.8012 | 1.9835 | 0.81773 | 1.9337 | 1.3692 | 0.56449 | 8.6899 | 6.1531 | 2.5367 | 245396.82 | 173760.42 | 71636.4
Emporia Energy Center | Kansas | 56502 | EEC7 | 89856 | 2009-02-18 | 38.4464 | -96.0651 | 19.774 | 11.9 | 7.874 | 0.336 | 0.205 | 0.131 | 94167.81 | 58330.36 | 35837.45 | 48.715 | 34.283 | 14.432 | 0.963 | 0.677 | 0.286 | 288668 | 203838.76 | 84829.24 | 48.715 | 34.283 | 14.432 | 0.963 | 0.677 | 0.286 | 12.4315 | 8.7783 | 3.6532 | 12.4315 | 8.7783 | 3.6532 | 3.9562 | 2.7936 | 1.1626 | 2.4176 | 1.7071 | 0.71044 | 10.2222 | 7.2182 | 3.0039 | 288668 | 203838.76 | 84829.24
Fort Dodge aka Judson Large | Kansas | 1233 | 4 | 810 | 1969-06-01 | 37.7328 | -99.9497 | 7.27 | 3.759 | 3.511 | 0.033 | 0.018 | 0.015 | 9286.07 | 4997.59 | 4288.48 | 95.241 | 94.319 | 0.922 | 0.385 | 0.379 | 0.006 | 118567.95 | 116990.13 | 1577.82 | 95.241 | 94.319 | 0.922 | 0.385 | 0.379 | 0.006 | 7.3975 | 7.299 | 0.09844 | 7.3975 | 7.299 | 0.09844 | 5.3533 | 5.2821 | 0.071239 | 81.7639 | 80.6758 | 1.0881 | 3.1148 | 3.0734 | 0.04145 | 118567.95 | 116990.13 | 1577.82
Garden City | Kansas | 1336 | S-2 | 871 | 1973-04-01 | 37.9703 | -100.8956 | 5.018 | 4.718 | 0.3 | 0.026 | 0.023 | 0.003 | 8075.02 | 7341.1 | 733.92 | 45.32 | 45.32 | 0 | 0.176 | 0.176 | 0 | 56081.51 | 56081.51 | 0 | 45.32 | 45.32 | 0 | 0.176 | 0.176 | 0 | 3.0716 | 3.0716 | 0 | 3.0716 | 3.0716 | 0 | 2.2228 | 2.2228 | 0 | 9.6996 | 9.6996 | 0 | 1.2933 | 1.2933 | 0 | 56081.51 | 56081.51 | 0
Garden City | Kansas | 1336 | S-4 | 90745 | 1976-05-15 | 37.9703 | -100.8956 | 17.094 | 12.528 | 4.566 | 0.048 | 0.034 | 0.014 | 9616.72 | 7118.73 | 2497.99 | 27.472 | 21.84 | 5.632 | 0.075 | 0.057 | 0.018 | 15843.9 | 12670.92 | 3172.98 | 27.472 | 21.84 | 5.632 | 0.075 | 0.057 | 0.018 | 0.78831 | 0.63044 | 0.15787 | 0.78831 | 0.63044 | 0.15787 | 0.25081 | 0.20058 | 0.050228 | 9.7939 | 7.8325 | 1.9614 | 0.56106 | 0.4487 | 0.11236 | 15843.9 | 12670.92 | 3172.98
Garden City | Kansas | 1336 | S-5 | 90746 | 1979-07-16 | 37.9703 | -100.8956 | 22.192 | 18.521 | 3.671 | 0.065 | 0.052 | 0.013 | 14155.09 | 11878.96 | 2276.13 | 24.191 | 19.865 | 4.326 | 0.07 | 0.055 | 0.015 | 15681.16 | 13008.65 | 2672.51 | 24.191 | 19.865 | 4.326 | 0.07 | 0.055 | 0.015 | 1.1232 | 0.93181 | 0.19143 | 1.1232 | 0.93181 | 0.19143 | 0.35737 | 0.29647 | 0.060907 | 5.1058 | 4.2356 | 0.87017 | 0.55529 | 0.46066 | 0.094637 | 15681.16 | 13008.65 | 2672.51
Gordon Evans Energy Center | Kansas | 1240 | E1CT | 816 | 2000-06-08 | 37.7903 | -97.5217 | 12.785 | 7.573 | 5.212 | 0.991 | 0.13 | 0.861 | 49015.67 | 35311.54 | 13704.13 | 23.169 | 15.504 | 7.665 | 0.499 | 0.333 | 0.166 | 123442.8 | 90171.69 | 33271.11 | 23.169 | 15.504 | 7.665 | 0.499 | 0.333 | 0.166 | 5.642 | 4.1213 | 1.5207 | 5.642 | 4.1213 | 1.5207 | 1.6011 | 1.1695 | 0.43153 | 61.751 | 45.1075 | 16.6435 | 4.3713 | 3.1931 | 1.1782 | 123442.8 | 90171.69 | 33271.11
Gordon Evans Energy Center | Kansas | 1240 | E2CT | 817 | 2000-06-08 | 37.7903 | -97.5217 | 10.675 | 5.301 | 5.374 | 0.918 | 0.088 | 0.83 | 37327.68 | 23377.47 | 13950.21 | 19.87 | 11.882 | 7.988 | 0.518 | 0.22 | 0.298 | 82221.52 | 58548.1 | 23673.42 | 19.87 | 11.882 | 7.988 | 0.518 | 0.22 | 0.298 | 2.99 | 2.1291 | 0.86088 | 2.99 | 2.1291 | 0.86088 | 0.82756 | 0.58929 | 0.23827 | 31.83 | 22.6654 | 9.1646 | 2.9116 | 2.0733 | 0.83831 | 82221.52 | 58548.1 | 23673.42
Gordon Evans Energy Center | Kansas | 1240 | E3CT | 818 | 2001-06-21 | 37.7903 | -97.5217 | 19.747 | 13.126 | 6.621 | 0.443 | 0.287 | 0.156 | 107057.24 | 80994.75 | 26062.49 | 47.237 | 35.112 | 12.125 | 1.119 | 0.634 | 0.485 | 237634.18 | 185974.51 | 51659.67 | 47.237 | 35.112 | 12.125 | 1.119 | 0.634 | 0.485 | 9.4697 | 7.4111 | 2.0586 | 9.4697 | 7.4111 | 2.0586 | 2.993 | 2.3423 | 0.65065 | 116.7746 | 91.3888 | 25.3858 | 8.415 | 6.5856 | 1.8293 | 237634.18 | 185974.51 | 51659.67
Great Bend Station aka Arthur Mullergren | Kansas | 1235 | 3 | 811 | 1963-12-17 | 38.41 | -98.8689 | 17.995 | 17.995 | 0 | 0.063 | 0.063 | 0 | 19268.34 | 19268.34 | 0 | 31.387 | 29.324 | 2.063 | 0.123 | 0.113 | 0.01 | 37086.57 | 34504.91 | 2581.66 | 31.387 | 29.324 | 2.063 | 0.123 | 0.113 | 0.01 | 1.6737 | 1.5572 | 0.11651 | 1.6737 | 1.5572 | 0.11651 | 1.2112 | 1.1269 | 0.084317 | 5.2852 | 4.9173 | 0.36791 | 0.7047 | 0.65565 | 0.049055 | 37086.57 | 34504.91 | 2581.66
Holcomb | Kansas | 108 | SGU1 | 60 | 1983-08-01 | 37.9306 | -100.9725 | 1701.233 | 808.117 | 893.116 | 1254.004 | 537.524 | 716.48 | 1823357.32 | 874072.53 | 949284.79 | 1629.74 | 762.345 | 867.395 | 1166.489 | 451.502 | 714.987 | 1747062.29 | 826660.14 | 920402.15 | 1629.74 | 762.345 | 867.395 | 1166.489 | 451.502 | 714.987 | 36.8193 | 17.4219 | 19.3975 | 36.8193 | 17.4219 | 19.3975 | 13.1991 | 6.2454 | 6.9536 | 1182.4904 | 559.5208 | 622.9696 | 0.44725 | 0.21162 | 0.23562 | 1747062.29 | 826660.14 | 920402.15
Hutchinson Energy Center | Kansas | 1248 | CT-1 | 90748 | 1974-05-30 | 38.0906 | -97.8747 | 146.247 | 40.957 | 105.29 | 13.523 | 0.034 | 13.489 | 15481.78 | 5253.08 | 10228.7 | 12.941 | 8.493 | 4.448 | 0.045 | 0.027 | 0.018 | 6807.24 | 4337.3 | 2469.94 | 12.941 | 8.493 | 4.448 | 0.045 | 0.027 | 0.018 | 1.1574 | 0.73747 | 0.41996 | 1.1574 | 0.73747 | 0.41996 | 0.29526 | 0.18813 | 0.10713 | 11.2441 | 7.1643 | 4.0798 | 0.24105 | 0.15359 | 0.087464 | 6807.24 | 4337.3 | 2469.94
Hutchinson Energy Center | Kansas | 1248 | CT-2 | 90749 | 1974-05-18 | 38.0906 | -97.8747 | 90.051 | 21.722 | 68.329 | 14.282 | 0.018 | 14.264 | 9147.39 | 3359.75 | 5787.64 | 16.217 | 10.366 | 5.851 | 0.047 | 0.028 | 0.019 | 7885.07 | 5021.51 | 2863.56 | 16.217 | 10.366 | 5.851 | 0.047 | 0.028 | 0.019 | 0.83523 | 0.5319 | 0.30332 | 0.83523 | 0.5319 | 0.30332 | 0.17529 | 0.11163 | 0.063657 | 6.4911 | 4.1338 | 2.3573 | 0.27922 | 0.17782 | 0.1014 | 7885.07 | 5021.51 | 2863.56
Hutchinson Energy Center | Kansas | 1248 | CT-3 | 90750 | 1974-05-11 | 38.0906 | -97.8747 | 86.935 | 26.841 | 60.094 | 13.297 | 0.021 | 13.276 | 8361.5 | 3775.67 | 4585.83 | 13.729 | 8.675 | 5.054 | 0.045 | 0.026 | 0.019 | 6971.5 | 4254.18 | 2717.32 | 13.729 | 8.675 | 5.054 | 0.045 | 0.026 | 0.019 | 0.70761 | 0.4318 | 0.27581 | 0.70761 | 0.4318 | 0.27581 | 0.15125 | 0.092294 | 0.058952 | 5.6163 | 3.4272 | 2.1891 | 0.24687 | 0.15065 | 0.096224 | 6971.5 | 4254.18 | 2717.32
Hutchinson Energy Center | Kansas | 1248 | CT-4 | 90751 | 1975-06-28 | 38.0906 | -97.8747 | 82.276 | 75.667 | 6.609 | 34.283 | 31.528 | 2.755 | 1634.57 | 1449.95 | 184.62 | 128.459 | 92.212 | 36.247 | 53.526 | 38.422 | 15.104 | 3160 | 1464 | 1696 | 128.459 | 92.212 | 36.247 | 53.526 | 38.422 | 15.104 | 0.23085 | 0.10695 | 0.1239 | 0.23085 | 0.10695 | 0.1239 | 0.0082318 | 0.0038137 | 0.0044181 | 0.066249 | 0.030693 | 0.035557 | 0.19214 | 0.089019 | 0.10313 | 3160 | 1464 | 1696
Jeffrey Energy Center | Kansas | 6068 | 1 | 2734 | 1978-07-31 | 39.2825 | -96.1153 | 774.405 | 357.883 | 416.522 | 299.148 | 155.64 | 143.508 | 4092868.37 | 2080950.48 | 2011917.89 | 612.432 | 263.957 | 348.475 | 128.721 | 48.623 | 80.098 | 3078667.43 | 1369481.63 | 1709185.8 | 612.432 | 263.957 | 348.475 | 128.721 | 48.623 | 80.098 | 188.8609 | 84.0109 | 104.85 | 178.6551 | 79.471 | 99.1841 | 60.2649 | 26.8076 | 33.4573 | 3347.5736 | 1489.099 | 1858.4746 | 21.1002 | 9.386 | 11.7142 | 3078667.43 | 1369481.63 | 1709185.8
Jeffrey Energy Center | Kansas | 6068 | 2 | 2735 | 1980-05-01 | 39.2825 | -96.1153 | 2057.56 | 1126.732 | 930.828 | 191.413 | 107.052 | 84.361 | 3521109.25 | 1947765.21 | 1573344.04 | 1997.601 | 1022.798 | 974.803 | 175.692 | 108.887 | 66.805 | 3561379.68 | 1781078.94 | 1780300.74 | 1997.601 | 1022.798 | 974.803 | 175.692 | 108.887 | 66.805 | 275.2946 | 137.6774 | 137.6172 | 256.544 | 128.3 | 128.244 | 71.4591 | 35.7373 | 35.7217 | 1008.654 | 504.4372 | 504.2168 | 0.59119 | 0.29566 | 0.29553 | 3561379.68 | 1781078.94 | 1780300.74
Jeffrey Energy Center | Kansas | 6068 | 3 | 2736 | 1983-05-27 | 39.2825 | -96.1153 | 1380.349 | 1106.059 | 274.29 | 149.495 | 113.382 | 36.113 | 2453891.85 | 1998986.74 | 454905.11 | 0 |  |  | 0 |  |  | 2.8 |  | 2.8 | 0 |  |  | 0 |  |  | 0.00023873 |  |  | 0.00022351 |  |  | 5.5314e-05 |  |  | 0.0020993 |  |  | 4.578e-07 |  |  | 2.8
La Cygne | Kansas | 1241 | 1 | 819 | 1973-03-01 | 38.3472 | -94.6389 | 1625.396 | 914.546 | 710.85 | 395.085 | 234.785 | 160.3 | 3662557.95 | 2165858.03 | 1496699.92 | 1657.45 | 713.321 | 944.129 | 642.788 | 374.905 | 267.883 | 4146925.53 | 1956584.43 | 2190341.1 | 1657.45 | 713.321 | 944.129 | 642.788 | 374.905 | 267.883 | 113.9782 | 53.7767 | 60.2015 | 91.0043 | 42.9372 | 48.067 | 143.8568 | 67.8739 | 75.9829 | 1174.4922 | 554.1438 | 620.3484 | 28.4217 | 13.4098 | 15.0119 | 4146925.53 | 1956584.43 | 2190341.1
La Cygne | Kansas | 1241 | 2 | 820 | 1977-02-01 | 38.3472 | -94.6389 | 1477.549 | 688.217 | 789.332 | 417.095 | 168.831 | 248.264 | 3528333.98 | 1571061.48 | 1957272.5 | 1042.535 | 539.185 | 503.35 | 282.25 | 110.704 | 171.546 | 3132578.69 | 1711349.26 | 1421229.43 | 1042.535 | 539.185 | 503.35 | 282.25 | 110.704 | 171.546 | 76.294 | 41.6799 | 34.614 | 53.9273 | 29.4609 | 24.4665 | 59.0178 | 32.2418 | 26.776 | 1082.0553 | 591.1343 | 490.9211 | 21.4697 | 11.729 | 9.7407 | 3132578.69 | 1711349.26 | 1421229.43
Lawrence Energy Center | Kansas | 1250 | 4 | 834 | 1960-03-11 | 39.0072 | -95.2692 | 336.285 | 161.649 | 174.636 | 37.853 | 20.117 | 17.736 | 486713.66 | 232072.57 | 254641.09 | 297.494 | 196.648 | 100.846 | 47.168 | 32.762 | 14.406 | 384590.99 | 248017.65 | 136573.34 | 0 | 0 | 0 | 0 | 0 | 0 | 0 | 0 | 0 | 0 | 0 | 0 | 0 | 0 | 0 | 0 | 0 | 0 | 0 | 0 | 0 | 0 | 0 | 0 | Y | Y
Lawrence Energy Center | Kansas | 1250 | 5 | 835 | 1971-05-31 | 39.0072 | -95.2692 | 1089.343 | 521.348 | 567.995 | 185.012 | 87.534 | 97.478 | 1694626.71 | 779257.59 | 915369.12 | 935.854 | 522.662 | 413.192 | 225.247 | 116.248 | 108.999 | 1520288.17 | 832639.01 | 687649.16 | 0 | 0 | 0 | 0 | 0 | 0 | 0 | 0 | 0 | 0 | 0 | 0 | 0 | 0 | 0 | 0 | 0 | 0 | 0 | 0 | 0 | 0 | 0 | 0 | Y | Y
McPherson 2 | Kansas | 1305 | GT1 | 90704 | 1973-06-01 | 38.3634 | -97.6834 | 34.163 | 20.228 | 13.935 | 0.094 | 0.049 | 0.045 | 12693.61 | 8736.45 | 3957.16 | 34.743 | 26.346 | 8.397 | 0.086 | 0.065 | 0.021 | 14620.02 | 11277.07 | 3342.95 | 34.743 | 26.346 | 8.397 | 0.086 | 0.065 | 0.021 | 2.2632 | 1.7457 | 0.51749 | 2.2632 | 1.7457 | 0.51749 | 0.59518 | 0.45909 | 0.13609 | 22.7509 | 17.5488 | 5.2021 | 1.7658 | 1.362 | 0.40375 | 14620.02 | 11277.07 | 3342.95
McPherson 2 | Kansas | 1305 | GT2 | 90705 | 1976-06-01 | 38.3634 | -97.6834 | 27.117 | 16.948 | 10.169 | 0.098 | 0.061 | 0.037 | 5441.6 | 3379.55 | 2062.05 | 38.375 | 30.063 | 8.312 | 0.138 | 0.108 | 0.03 | 7551.89 | 6001.54 | 1550.35 | 38.375 | 30.063 | 8.312 | 0.138 | 0.108 | 0.03 | 0.76108 | 0.60484 | 0.15624 | 0.76108 | 0.60484 | 0.15624 | 0.027149 | 0.021576 | 0.0055735 | 0.2184 | 0.17356 | 0.044836 | 0.45919 | 0.36493 | 0.094269 | 7551.89 | 6001.54 | 1550.35
McPherson 2 | Kansas | 1305 | GT3 | 90706 | 1979-06-01 | 38.3634 | -97.6834 | 38.432 | 24.149 | 14.283 | 0.093 | 0.05 | 0.043 | 14788.25 | 10409.82 | 4378.43 | 33.01 | 25.683 | 7.327 | 0.073 | 0.055 | 0.018 | 13914.71 | 10994.21 | 2920.5 | 33.01 | 25.683 | 7.327 | 0.073 | 0.055 | 0.018 | 2.4434 | 1.9306 | 0.51284 | 2.4434 | 1.9306 | 0.51284 | 0.66032 | 0.52173 | 0.13859 | 25.3262 | 20.0106 | 5.3156 | 1.9674 | 1.5545 | 0.41293 | 13914.71 | 10994.21 | 2920.5
McPherson Municipal Power Plant #3 | Kansas | 7515 | 1 | 3124 | 1998-10-29 | 38.3864 | -97.61 | 30.206 | 21.054 | 9.152 | 0.112 | 0.077 | 0.035 | 24629.7 | 17621.81 | 7007.89 | 17.047 | 13.771 | 3.276 | 0.062 | 0.05 | 0.012 | 13237.53 | 10778.32 | 2459.21 | 17.047 | 13.771 | 3.276 | 0.062 | 0.05 | 0.012 | 0.72853 | 0.59318 | 0.13534 | 0.72853 | 0.59318 | 0.13534 | 1.774 | 1.4444 | 0.32956 | 39.2489 | 31.9574 | 7.2915 | 0.61434 | 0.50021 | 0.11413 | 13237.53 | 10778.32 | 2459.21
Nearman Creek | Kansas | 6064 | CT4 | 89528 | 2005-11-15 | 39.1714 | -94.6958 | 8.265 | 8.199 | 0.066 | 3.439 | 3.439 | 0 | 37689.37 | 37630.45 | 58.92 | 15.005 | 11.742 | 3.263 | 0.339 | 0.291 | 0.048 | 88437.3 | 76364.91 | 12072.39 | 15.005 | 11.742 | 3.263 | 0.339 | 0.291 | 0.048 | 4.1751 | 3.6052 | 0.56994 | 4.1588 | 3.5911 | 0.5677 | 1.1254 | 0.97174 | 0.15362 | 47.7588 | 41.2393 | 6.5195 | 3.1317 | 2.7042 | 0.4275 | 88437.3 | 76364.91 | 12072.39
Nearman Creek | Kansas | 6064 | N1 | 2731 | 1981-02-01 | 39.1714 | -94.6958 | 1542.703 | 653.057 | 889.646 | 1386.133 | 611.706 | 774.427 | 1346621.77 | 590064.74 | 756557.03 | 825.386 | 519.61 | 305.776 | 527.831 | 315.957 | 211.874 | 781858.68 | 504060.24 | 277798.44 | 825.386 | 519.61 | 305.776 | 527.831 | 315.957 | 211.874 | 86.5908 | 55.8247 | 30.7662 | 80.9888 | 52.2131 | 28.7758 | 15.5394 | 10.0182 | 5.5212 | 158.4984 | 102.1831 | 56.3153 | 5.3586 | 3.4547 | 1.9039 | 781858.68 | 504060.24 | 277798.44
Osawatomie Generating Station | Kansas | 7928 | 1 | 3383 | 2003-05-28 | 38.5325 | -94.9042 | 6.081 | 3.311 | 2.77 | 0.158 | 0.087 | 0.071 | 47509.57 | 26589.05 | 20920.52 | 6.057 | 4.409 | 1.648 | 0.146 | 0.106 | 0.04 | 44044.71 | 31822.37 | 12222.34 | 6.057 | 4.409 | 1.648 | 0.146 | 0.106 | 0.04 | 1.6316 | 1.1789 | 0.45278 | 1.6316 | 1.1789 | 0.45278 | 0.51907 | 0.37503 | 0.14404 | 3.7081 | 2.6791 | 1.029 | 1.5597 | 1.1269 | 0.43281 | 44044.71 | 31822.37 | 12222.34
Quindaro | Kansas | 1295 | 2 | 856 | 1971-12-01 | 39.1486 | -94.6405
Quindaro | Kansas | 1295 | CT2 | 90731 | 1969-10-01 | 39.1486 | -94.6405 | 75.204 | 36.411 | 38.793 | 0.09 | 0.044 | 0.046 | 4752.56 | 2192.13 | 2560.43 | 56.801 | 42.762 | 14.039 | 0.068 | 0.051 | 0.017 | 3292.63 | 2479.08 | 813.55 | 56.801 | 42.762 | 14.039 | 0.068 | 0.051 | 0.017 | 0.44707 | 0.33661 | 0.11046 | 0.43682 | 0.32889 | 0.10793 | 0.016183 | 0.012185 | 0.0039986 | 0.13022 | 0.098048 | 0.032176 | 0.20021 | 0.15074 | 0.049468 | 3292.63 | 2479.08 | 813.55
Quindaro | Kansas | 1295 | CT3 | 90732 | 1977-08-01 | 39.1486 | -94.6405 | 61.974 | 32.921 | 29.053 | 0.079 | 0.042 | 0.037 | 4168.93 | 2192.75 | 1976.18 | 45.861 | 17.478 | 28.383 | 0.058 | 0.022 | 0.036 | 2974.61 | 1110.86 | 1863.75 | 45.861 | 17.478 | 28.383 | 0.058 | 0.022 | 0.036 | 0.4052 | 0.15132 | 0.25388 | 0.39591 | 0.14785 | 0.24806 | 0.014665 | 0.0054765 | 0.0091883 | 0.11802 | 0.044073 | 0.073944 | 0.18087 | 0.067546 | 0.11333 | 2974.61 | 1110.86 | 1863.75
Riverton | Kansas | 1239 | 12 | 89715 | 2007-01-11 | 37.0719 | -94.6986 | 138.195 | 59.739 | 78.456 | 3.317 | 1.442 | 1.875 | 1516507.55 | 662492.81 | 854014.74 | 112.455 | 33.629 | 78.826 | 2.601 | 0.792 | 1.809 | 1188051.98 | 364966.51 | 823085.47 | 112.455 | 33.629 | 78.826 | 2.601 | 0.792 | 1.809 | 17.8267 | 5.4763 | 12.3504 | 17.8267 | 5.4763 | 12.3504 | 0.59403 | 0.18248 | 0.41154 | 16.205 | 4.9781 | 11.2269 | 15.175 | 4.6617 | 10.5133 | 1188051.98 | 364966.51 | 823085.47
West Gardner Generating Station | Kansas | 7929 | 1 | 3391 | 2003-03-26 | 38.7878 | -94.985 | 8.315 | 6.426 | 1.889 | 0.168 | 0.13 | 0.038 | 46532.98 | 35730.49 | 10802.49 | 10.866 | 8.187 | 2.679 | 0.217 | 0.164 | 0.053 | 60330.73 | 45492.34 | 14838.39 | 10.866 | 8.187 | 2.679 | 0.217 | 0.164 | 0.053 | 2.4132 | 1.8197 | 0.59354 | 2.4132 | 1.8197 | 0.59354 | 0.76771 | 0.57889 | 0.18882 | 1.003 | 0.75631 | 0.24669 | 2.1364 | 1.611 | 0.52545 | 60330.73 | 45492.34 | 14838.39
West Gardner Generating Station | Kansas | 7929 | 2 | 3392 | 2003-04-10 | 38.7878 | -94.985 | 8.361 | 6.58 | 1.781 | 0.159 | 0.125 | 0.034 | 43394.31 | 34134.08 | 9260.23 | 13.78 | 10.452 | 3.328 | 0.26 | 0.197 | 0.063 | 71568.36 | 54818.09 | 16750.27 | 13.78 | 10.452 | 3.328 | 0.26 | 0.197 | 0.063 | 2.7454 | 2.1028 | 0.64254 | 2.7454 | 2.1028 | 0.64254 | 0.87349 | 0.66905 | 0.20444 | 1.1412 | 0.87407 | 0.26708 | 2.5343 | 1.9412 | 0.59315 | 71568.36 | 54818.09 | 16750.27
West Gardner Generating Station | Kansas | 7929 | 3 | 3393 | 2003-04-22 | 38.7878 | -94.985 | 8.426 | 5.847 | 2.579 | 0.176 | 0.123 | 0.053 | 49005.55 | 33995.43 | 15010.12 | 11.852 | 9.048 | 2.804 | 0.241 | 0.184 | 0.057 | 68718.72 | 52693.2 | 16025.52 | 11.852 | 9.048 | 2.804 | 0.241 | 0.184 | 0.057 | 2.9711 | 2.2782 | 0.69286 | 2.9711 | 2.2782 | 0.69286 | 0.94523 | 0.72479 | 0.22043 | 1.2352 | 0.94716 | 0.28806 | 2.4334 | 1.8659 | 0.56749 | 68718.72 | 52693.2 | 16025.52
West Gardner Generating Station | Kansas | 7929 | 4 | 3394 | 2003-04-29 | 38.7878 | -94.985 | 7.726 | 5.929 | 1.797 | 0.152 | 0.117 | 0.035 | 42621.27 | 32519.28 | 10101.99 | 11.097 | 8.969 | 2.128 | 0.218 | 0.176 | 0.042 | 61276.09 | 49605.33 | 11670.76 | 11.097 | 8.969 | 2.128 | 0.218 | 0.176 | 0.042 | 2.2813 | 1.8468 | 0.4345 | 2.2813 | 1.8468 | 0.4345 | 0.72582 | 0.58758 | 0.13824 | 0.94825 | 0.76764 | 0.18061 | 2.1699 | 1.7566 | 0.41328 | 61276.09 | 49605.33 | 11670.76
Big Sandy | Kentucky | 1353 | BSU1 | 872 | 1963-01-01 | 38.1707 | -82.6176 | 430.025 | 174.973 | 255.052 | 13.578 | 6.136 | 7.442 | 536450.88 | 235213.79 | 301237.09 | 981.078 | 400.655 | 580.423 | 30.22 | 12.908 | 17.312 | 1227103.72 | 516095.12 | 711008.6 | 981.078 | 400.655 | 580.423 | 30.22 | 12.908 | 17.312 | 101.4385 | 42.663 | 58.7755 | 101.4385 | 42.663 | 58.7755 | 28.4075 | 11.9476 | 16.4598 | 433.8732 | 182.4783 | 251.3949 | 85.8206 | 36.0944 | 49.7262 | 1227103.72 | 516095.12 | 711008.6
Bluegrass Generating Station | Kentucky | 55164 | GTG1 | 4034 | 2002-03-11 | 38.3902 | -85.4133 | 30.396 | 22.141 | 8.255 | 0.353 | 0.298 | 0.055 | 102674.15 | 88195.1 | 14479.05 | 5.892 | 2.775 | 3.117 | 0.053 | 0.032 | 0.021 | 14784.51 | 8915.93 | 5868.58 | 5.892 | 2.775 | 3.117 | 0.053 | 0.032 | 0.021 | 1.363 | 0.82196 | 0.54102 | 1.363 | 0.82196 | 0.54102 | 0.66996 | 0.40403 | 0.26593 | 13.8631 | 8.3602 | 5.5028 | 0.52354 | 0.31573 | 0.20781 | 14784.51 | 8915.93 | 5868.58
Bluegrass Generating Station | Kentucky | 55164 | GTG2 | 4035 | 2002-02-19 | 38.3902 | -85.4133 | 30.968 | 22.417 | 8.551 | 0.335 | 0.281 | 0.054 | 97607.99 | 83729.92 | 13878.07 | 4.346 | 1.439 | 2.907 | 0.039 | 0.013 | 0.026 | 11057.99 | 3730.72 | 7327.27 | 4.346 | 1.439 | 2.907 | 0.039 | 0.013 | 0.026 | 0.95436 | 0.32198 | 0.63238 | 0.95436 | 0.32198 | 0.63238 | 0.46571 | 0.15712 | 0.30859 | 10.288 | 3.4709 | 6.8171 | 0.39158 | 0.13211 | 0.25947 | 11057.99 | 3730.72 | 7327.27
Bluegrass Generating Station | Kentucky | 55164 | GTG3 | 8446 | 2002-04-03 | 38.3902 | -85.4133 | 2.204 | 1.886 | 0.318 | 0.024 | 0.022 | 0.002 | 6983.87 | 6407.29 | 576.58 | 4.397 | 2.309 | 2.088 | 0.039 | 0.024 | 0.015 | 11001.85 | 6826.55 | 4175.3 | 4.397 | 2.309 | 2.088 | 0.039 | 0.024 | 0.015 | 0.062546 | 0.038809 | 0.023737 | 0.062546 | 0.038809 | 0.023737 | 0.026955 | 0.016725 | 0.010229 | 1.173 | 0.72785 | 0.44517 | 0.38959 | 0.24174 | 0.14785 | 11001.85 | 6826.55 | 4175.3
Cane Run | Kentucky | 1363 | 7A | 90928 | 2015-03-01 | 38.1828 | -85.8894 | 190.762 | 59.849 | 130.913 | 4.495 | 1.484 | 3.011 | 2180684.59 | 696338.57 | 1484346.02 | 230.189 | 105.951 | 124.238 | 5.104 | 2.319 | 2.785 | 2510383.48 | 1135835.44 | 1374548.04 | 230.189 | 105.951 | 124.238 | 5.104 | 2.319 | 2.785 | 54.2745 | 24.5568 | 29.7177 | 52.58 | 23.7901 | 28.7899 | 18.3509 | 8.303 | 10.0479 | 9.439 | 4.2707 | 5.1683 | 32.0653 | 14.5081 | 17.5572 | 2510383.48 | 1135835.44 | 1374548.04
Cane Run | Kentucky | 1363 | 7B | 90929 | 2015-03-09 | 38.1828 | -85.8894 | 202.989 | 72.026 | 130.963 | 4.723 | 1.731 | 2.992 | 2315036.89 | 822817.33 | 1492219.56 | 216.399 | 91.853 | 124.546 | 4.936 | 2.156 | 2.78 | 2439187 | 1061948.48 | 1377238.52 | 216.399 | 91.853 | 124.546 | 4.936 | 2.156 | 2.78 | 52.7352 | 22.9593 | 29.7759 | 51.0888 | 22.2425 | 28.8463 | 17.8305 | 7.7628 | 10.0676 | 9.1713 | 3.9929 | 5.1784 | 31.1559 | 13.5643 | 17.5915 | 2439187 | 1061948.48 | 1377238.52
D B Wilson | Kentucky | 6823 | W1 | 2910 | 1984-09-01 | 37.4497 | -87.0803 | 2006.848 | 546.786 | 1460.062 | 6403.831 | 3341.323 | 3062.508 | 2606338.22 | 1244337.34 | 1362000.88 | 2328.918 | 499.184 | 1829.734 | 3108.553 | 1115.786 | 1992.767 | 3150842.05 | 1244942.95 | 1905899.1 | 2328.918 | 499.184 | 1829.734 | 3108.553 | 1115.786 | 1992.767 | 40.2678 | 15.9104 | 24.3574 | 28.9562 | 11.441 | 17.5152 | 51.3902 | 20.305 | 31.0852 | 440.5035 | 174.0492 | 266.4542 | 21.5949 | 8.5324 | 13.0624 | 3150842.05 | 1244942.95 | 1905899.1
E W Brown | Kentucky | 1355 | 10 | 875 | 1995-12-22 | 37.7889 | -84.7139 | 15.608 | 14.617 | 0.991 | 0.101 | 0.096 | 0.005 | 22902.34 | 21482.71 | 1419.63 | 2.582 | 1.27 | 1.312 | 0.097 | 0.041 | 0.056 | 3611 | 1724.96 | 1886.04 | 2.582 | 1.27 | 1.312 | 0.097 | 0.041 | 0.056 | 0.10923 | 0.05218 | 0.057053 | 0.07955 | 0.038001 | 0.041549 | 0.022316 | 0.01066 | 0.011656 | 0.44827 | 0.21414 | 0.23413 | 0.12787 | 0.061083 | 0.066787 | 3611 | 1724.96 | 1886.04
E W Brown | Kentucky | 1355 | 11 | 876 | 1996-04-01 | 37.7889 | -84.7139 | 14.729 | 11.208 | 3.521 | 0.947 | 0.062 | 0.885 | 16267.81 | 12590.66 | 3677.15 | 5.643 | 2.274 | 3.369 | 0.119 | 0.06 | 0.059 | 6632.24 | 2567.97 | 4064.27 | 5.643 | 2.274 | 3.369 | 0.119 | 0.06 | 0.059 | 0.14986 | 0.058023 | 0.091832 | 0.11142 | 0.043142 | 0.06828 | 0.029116 | 0.011273 | 0.017842 | 0.62482 | 0.24193 | 0.38289 | 0.23486 | 0.090936 | 0.14392 | 6632.24 | 2567.97 | 4064.27
E W Brown | Kentucky | 1355 | 3 | 878 | 1971-07-19 | 37.7889 | -84.7139 | 287.147 | 114.346 | 172.801 | 362.917 | 147.747 | 215.17 | 1135317.4 | 454121.6 | 681195.8 | 233.735 | 135.183 | 98.552 | 361.002 | 245.97 | 115.032 | 1035777.21 | 630910.09 | 404867.12 | 233.735 | 135.183 | 98.552 | 361.002 | 245.97 | 115.032 | 203.7477 | 124.1063 | 79.6414 | 154.6519 | 94.2012 | 60.4507 | 16.5621 | 10.0883 | 6.4738 | 138.4834 | 84.3527 | 54.1307 | 7.0989 | 4.3241 | 2.7748 | 1035777.21 | 630910.09 | 404867.12
E W Brown | Kentucky | 1355 | 5 | 879 | 2001-06-09 | 37.7889 | -84.7139 | 14.396 | 10.088 | 4.308 | 0.102 | 0.072 | 0.03 | 23970.88 | 17109.88 | 6861 | 4.131 | 2.97 | 1.161 | 0.03 | 0.021 | 0.009 | 7311.27 | 5193.21 | 2118.06 | 4.131 | 2.97 | 1.161 | 0.03 | 0.021 | 0.009 | 0.22694 | 0.1612 | 0.065745 | 0.16523 | 0.11737 | 0.047868 | 0.04639 | 0.032951 | 0.013439 | 0.93113 | 0.66138 | 0.26975 | 0.2589 | 0.1839 | 0.075004 | 7311.27 | 5193.21 | 2118.06
E W Brown | Kentucky | 1355 | 6 | 880 | 1999-08-11 | 37.7889 | -84.7139 | 19.536 | 12.972 | 6.564 | 0.365 | 0.256 | 0.109 | 112055.91 | 78286.54 | 33769.37 | 3.54 | 2.257 | 1.283 | 0.067 | 0.045 | 0.022 | 20116.48 | 13507.15 | 6609.33 | 3.54 | 2.257 | 1.283 | 0.067 | 0.045 | 0.022 | 1.9927 | 1.338 | 0.65472 | 1.4509 | 0.9742 | 0.4767 | 0.40726 | 0.27345 | 0.13381 | 8.176 | 5.4898 | 2.6863 | 0.71235 | 0.47831 | 0.23405 | 20116.48 | 13507.15 | 6609.33
E W Brown | Kentucky | 1355 | 7 | 881 | 1999-08-08 | 37.7889 | -84.7139 | 45.254 | 30.039 | 15.215 | 0.46 | 0.307 | 0.153 | 139825.87 | 92936.04 | 46889.83 | 7.845 | 5.029 | 2.816 | 0.081 | 0.051 | 0.03 | 24153.77 | 15297.51 | 8856.26 | 7.845 | 5.029 | 2.816 | 0.081 | 0.051 | 0.03 | 3.0227 | 1.9144 | 1.1083 | 2.2008 | 1.3938 | 0.80694 | 0.45892 | 0.29065 | 0.16827 | 12.4016 | 7.8544 | 4.5472 | 0.85532 | 0.54171 | 0.31361 | 24153.77 | 15297.51 | 8856.26
E W Brown | Kentucky | 1355 | 8 | 882 | 1995-01-01 | 37.7889 | -84.7139 | 50.81 | 25.267 | 25.543 | 4.333 | 0.114 | 4.219 | 57019.24 | 28373.22 | 28646.02 | 4.035 | 1.892 | 2.143 | 0.107 | 0.05 | 0.057 | 4374.05 | 1978.09 | 2395.96 | 4.035 | 1.892 | 2.143 | 0.107 | 0.05 | 0.057 | 0.32488 | 0.14692 | 0.17796 | 0.24337 | 0.11006 | 0.13331 | 0.06198 | 0.02803 | 0.033951 | 1.3625 | 0.61615 | 0.74631 | 0.15489 | 0.070047 | 0.084844 | 4374.05 | 1978.09 | 2395.96
E W Brown | Kentucky | 1355 | 9 | 883 | 1995-01-01 | 37.7889 | -84.7139 | 16.163 | 9.537 | 6.626 | 4.002 | 0.091 | 3.911 | 19985.33 | 13201.73 | 6783.6 | 4.124 | 1.49 | 2.634 | 0.121 | 0.058 | 0.063 | 5391.79 | 1911.19 | 3480.6 | 4.124 | 1.49 | 2.634 | 0.121 | 0.058 | 0.063 | 0.14364 | 0.050914 | 0.092723 | 0.11277 | 0.039973 | 0.072797 | 0.024074 | 0.0085335 | 0.015541 | 0.6248 | 0.22147 | 0.40333 | 0.19093 | 0.067678 | 0.12325 | 5391.79 | 1911.19 | 3480.6
East Bend | Kentucky | 6018 | 2 | 2682 | 1981-03-24 | 38.9031 | -84.8511 | 2178.176 | 716.862 | 1461.314 | 1823.707 | 844.362 | 979.345 | 3072547.77 | 1315574.52 | 1756973.25 | 1410.015 | 559.275 | 850.74 | 1562.314 | 873.769 | 688.545 | 2456362.62 | 1300763.32 | 1155599.3 | 1410.015 | 559.275 | 850.74 | 1562.314 | 873.769 | 688.545 | 96.9895 | 51.3606 | 45.6288 | 71.2468 | 37.7286 | 33.5182 | 32.3626 | 17.1376 | 15.225 | 271.0228 | 143.5197 | 127.503 | 16.8351 | 8.915 | 7.9201 | 2456362.62 | 1300763.32 | 1155599.3
Ghent | Kentucky | 1356 | 1 | 884 | 1974-02-19 | 38.7497 | -85.035 | 750.741 | 286.504 | 464.237 | 1122.532 | 502.829 | 619.703 | 2937708.67 | 1390255.81 | 1547452.86 | 716.758 | 234.745 | 482.013 | 770.845 | 333.373 | 437.472 | 2899443.55 | 1381646.05 | 1517797.5 | 716.758 | 234.745 | 482.013 | 770.845 | 333.373 | 437.472 | 136.0564 | 64.8337 | 71.2226 | 95.6092 | 45.5598 | 50.0494 | 39.4759 | 18.8111 | 20.6648 | 328.8984 | 156.727 | 172.1714 | 19.8719 | 9.4694 | 10.4025 | 2899443.55 | 1381646.05 | 1517797.5
Ghent | Kentucky | 1356 | 2 | 885 | 1977-04-20 | 38.7497 | -85.035 | 2241.18 | 1306.044 | 935.136 | 4157.112 | 2628.543 | 1528.569 | 2413461.61 | 1374849.52 | 1038612.09 | 3039.666 | 1484.776 | 1554.89 | 3369.657 | 1603.837 | 1765.82 | 2824410.28 | 1365218.25 | 1459192.03 | 3039.666 | 1484.776 | 1554.89 | 3369.657 | 1603.837 | 1765.82 | 130.0217 | 62.8478 | 67.1739 | 91.3697 | 44.1648 | 47.2049 | 36.5761 | 17.6796 | 18.8965 | 304.7821 | 147.3207 | 157.4614 | 1.3244 | 0.64015 | 0.68422 | 2824410.28 | 1365218.25 | 1459192.03
Ghent | Kentucky | 1356 | 3 | 886 | 1981-05-31 | 38.7497 | -85.035 | 2397.434 | 1272.419 | 1125.015 | 4461.178 | 2570.157 | 1891.021 | 3120206.32 | 1439627.54 | 1680578.78 | 2199.289 | 1168.46 | 1030.829 | 2756.677 | 1365.789 | 1390.888 | 2583570.77 | 1237367.05 | 1346203.72 | 2199.289 | 1168.46 | 1030.829 | 2756.677 | 1365.789 | 1390.888 | 167.0279 | 79.9958 | 87.0321 | 131.0387 | 62.7593 | 68.2795 | 34.1031 | 16.3332 | 17.7699 | 284.1799 | 136.1042 | 148.0757 | 17.707 | 8.4805 | 9.2265 | 2583570.77 | 1237367.05 | 1346203.72
Ghent | Kentucky | 1356 | 4 | 887 | 1984-08-18 | 38.7497 | -85.035 | 741.212 | 231.735 | 509.477 | 934.226 | 437.954 | 496.272 | 2581816.43 | 1107456 | 1474360.43 | 700.995 | 262.616 | 438.379 | 850.295 | 351.671 | 498.624 | 2450092.22 | 1108020.41 | 1342071.81 | 700.995 | 262.616 | 438.379 | 850.295 | 351.671 | 498.624 | 92.7482 | 41.9441 | 50.8041 | 72.7677 | 32.9082 | 39.8595 | 32.5495 | 14.7201 | 17.8294 | 271.2375 | 122.6634 | 148.5741 | 16.7922 | 7.594 | 9.1981 | 2450092.22 | 1108020.41 | 1342071.81
H L Spurlock | Kentucky | 6041 | 1 | 2704 | 1977-09-01 | 38.7 | -83.8175 | 737.103 | 326.796 | 410.307 | 735.743 | 429.52 | 306.223 | 1874238.45 | 892309.3 | 981929.15 | 603.083 | 360.874 | 242.209 | 525.018 | 395.022 | 129.996 | 1485258.94 | 935139 | 550119.94 | 603.083 | 360.874 | 242.209 | 525.018 | 395.022 | 129.996 | 19.4792 | 12.2643 | 7.2148 | 14.006 | 8.8184 | 5.1876 | 21.113 | 13.293 | 7.82 | 175.9438 | 110.7766 | 65.1672 | 10.1795 | 6.4091 | 3.7703 | 1485258.94 | 935139 | 550119.94
H L Spurlock | Kentucky | 6041 | 2 | 2705 | 1981-03-02 | 38.7 | -83.8175 | 1416.319 | 506.468 | 909.851 | 1281.254 | 553.301 | 727.953 | 3564563.84 | 1507963.52 | 2056600.32 | 1392.119 | 491.452 | 900.667 | 1735.447 | 668.879 | 1066.568 | 3110384.4 | 1145095 | 1965289.4 | 1392.119 | 491.452 | 900.667 | 1735.447 | 668.879 | 1066.568 | 19.9531 | 7.3458 | 12.6073 | 14.3544 | 5.2846 | 9.0698 | 44.7429 | 16.4722 | 28.2707 | 372.7951 | 137.2454 | 235.5498 | 21.3176 | 7.8481 | 13.4695 | 3110384.4 | 1145095 | 1965289.4
H L Spurlock | Kentucky | 6041 | 3 | 89571 | 2005-03-01 | 38.7 | -83.8175 | 555.809 | 210.398 | 345.411 | 1080.639 | 440.707 | 639.932 | 1903987.2 | 747131.08 | 1156856.12 | 531.81 | 246.062 | 285.748 | 1100.603 | 525.721 | 574.882 | 1868724.7 | 910699.85 | 958024.85 | 531.81 | 246.062 | 285.748 | 1100.603 | 525.721 | 574.882 | 338.071 | 164.7547 | 173.3163 | 91.2125 | 44.4513 | 46.7612 | 28.8344 | 14.0521 | 14.7823 | 1262.3983 | 615.2142 | 647.1841 | 66.8825 | 32.5944 | 34.2881 | 1868724.7 | 910699.85 | 958024.85
H L Spurlock | Kentucky | 6041 | 4 | 90241 | 2008-12-08 | 38.7 | -83.8175 | 512.323 | 239.375 | 272.948 | 758.205 | 375.502 | 382.703 | 2013575.49 | 958005 | 1055570.49 | 500.744 | 243.545 | 257.199 | 722.967 | 315.692 | 407.275 | 1911076.53 | 965952.35 | 945124.18 | 500.744 | 243.545 | 257.199 | 722.967 | 315.692 | 407.275 | 30.7492 | 15.5422 | 15.207 | 8.2941 | 4.1922 | 4.1018 | 2.1404 | 1.0819 | 1.0585 | 1366.9262 | 690.9119 | 676.0142 | 68.3983 | 34.5719 | 33.8264 | 1911076.53 | 965952.35 | 945124.18
John S. Cooper | Kentucky | 1384 | 1 | 932 | 1965-02-09 | 37 | -84.5917 | 156.966 | 58.15 | 98.816 | 87.939 | 16.779 | 71.16 | 162972.41 | 66663.41 | 96309 | 68.812 | 19.944 | 48.868 | 61.124 | 5.677 | 55.447 | 78897.45 | 28987.44 | 49910.01 | 68.812 | 19.944 | 48.868 | 61.124 | 5.677 | 55.447 | 6.4601 | 2.3735 | 4.0866 | 5.4076 | 1.9868 | 3.4208 | 1.3164 | 0.48366 | 0.83275 | 11.2831 | 4.1455 | 7.1376 | 0.036995 | 0.013592 | 0.023403 | 78897.45 | 28987.44 | 49910.01
John S. Cooper | Kentucky | 1384 | 2 | 933 | 1969-10-28 | 37 | -84.5917 | 223.973 | 129.118 | 94.855 | 66.896 | 35.996 | 30.9 | 452882.71 | 294099.56 | 158783.15 | 171.989 | 77.821 | 94.168 | 87.961 | 36.29 | 51.671 | 460238.11 | 187995.52 | 272242.59 | 171.989 | 77.821 | 94.168 | 87.961 | 36.29 | 51.671 | 113.9043 | 46.527 | 67.3773 | 113.9043 | 46.527 | 67.3773 | 7.4213 | 3.0314 | 4.3899 | 63.6141 | 25.9847 | 37.6294 | 3.1543 | 1.2885 | 1.8659 | 460238.11 | 187995.52 | 272242.59
Marshall County | Kentucky | 55232 | CT1 | 4240 | 2002-05-20 | 37.0286 | -88.3958 | 7.75 | 3.404 | 4.346 | 0.19 | 0.094 | 0.096 | 50796.71 | 24936.53 | 25860.18 | 2.699 | 1.729 | 0.97 | 0.083 | 0.054 | 0.029 | 16457.29 | 11226.25 | 5231.04 | 2.699 | 1.729 | 0.97 | 0.083 | 0.054 | 0.029 | 2.029 | 1.3841 | 0.64493 | 2.029 | 1.3841 | 0.64493 | 0.16811 | 0.11468 | 0.053435 | 3.5485 | 2.4206 | 1.1279 | 0.58278 | 0.39754 | 0.18524 | 16457.29 | 11226.25 | 5231.04
Marshall County | Kentucky | 55232 | CT2 | 4241 | 2002-05-17 | 37.0286 | -88.3958 | 8.018 | 3.194 | 4.824 | 0.194 | 0.091 | 0.103 | 51552.08 | 24036.84 | 27515.24 | 2.578 | 1.647 | 0.931 | 0.083 | 0.055 | 0.028 | 16224.13 | 11230.14 | 4993.99 | 2.578 | 1.647 | 0.931 | 0.083 | 0.055 | 0.028 | 2.0408 | 1.4126 | 0.62817 | 2.0408 | 1.4126 | 0.62817 | 0.16914 | 0.11707 | 0.052062 | 2.9888 | 2.0688 | 0.91999 | 0.57452 | 0.39768 | 0.17684 | 16224.13 | 11230.14 | 4993.99
Marshall County | Kentucky | 55232 | CT3 | 4242 | 2002-05-25 | 37.0286 | -88.3958 | 8.991 | 3.681 | 5.31 | 0.205 | 0.092 | 0.113 | 56362.98 | 25102.35 | 31260.63 | 2.757 | 2.057 | 0.7 | 0.08 | 0.062 | 0.018 | 17813.64 | 13567.33 | 4246.31 | 2.757 | 2.057 | 0.7 | 0.08 | 0.062 | 0.018 | 2.4217 | 1.8444 | 0.57726 | 2.4217 | 1.8444 | 0.57726 | 0.20014 | 0.15243 | 0.047707 | 2.4106 | 1.836 | 0.57463 | 0.63081 | 0.48044 | 0.15037 | 17813.64 | 13567.33 | 4246.31
Marshall County | Kentucky | 55232 | CT4 | 4243 | 2002-05-25 | 37.0286 | -88.3958 | 8.694 | 3.432 | 5.262 | 0.216 | 0.095 | 0.121 | 57229.26 | 25052.06 | 32177.2 | 2.671 | 1.996 | 0.675 | 0.085 | 0.064 | 0.021 | 17748.15 | 14124.1 | 3624.05 | 2.671 | 1.996 | 0.675 | 0.085 | 0.064 | 0.021 | 2.4872 | 1.9794 | 0.50787 | 2.4872 | 1.9794 | 0.50787 | 0.20606 | 0.16398 | 0.042075 | 3.2357 | 2.575 | 0.6607 | 0.62849 | 0.50016 | 0.12833 | 17748.15 | 14124.1 | 3624.05
Marshall County | Kentucky | 55232 | CT5 | 4244 | 2002-06-11 | 37.0286 | -88.3958 | 9.505 | 4.013 | 5.492 | 0.215 | 0.099 | 0.116 | 58486.23 | 26596.49 | 31889.74 | 2.914 | 2.361 | 0.553 | 0.091 | 0.07 | 0.021 | 18499.65 | 15767.36 | 2732.29 | 2.914 | 2.361 | 0.553 | 0.091 | 0.07 | 0.021 | 2.5967 | 2.2132 | 0.38352 | 2.5967 | 2.2132 | 0.38352 | 0.21506 | 0.1833 | 0.031763 | 2.8303 | 2.4122 | 0.41801 | 0.6551 | 0.55835 | 0.096754 | 18499.65 | 15767.36 | 2732.29
Marshall County | Kentucky | 55232 | CT6 | 4245 | 2002-06-11 | 37.0286 | -88.3958 | 10.357 | 4.316 | 6.041 | 0.219 | 0.097 | 0.122 | 59092.63 | 26081.51 | 33011.12 | 3.421 | 2.63 | 0.791 | 0.101 | 0.073 | 0.028 | 19417.23 | 15668.06 | 3749.17 | 3.421 | 2.63 | 0.791 | 0.101 | 0.073 | 0.028 | 2.7757 | 2.2397 | 0.53594 | 2.7757 | 2.2397 | 0.53594 | 0.2298 | 0.18543 | 0.044371 | 2.6786 | 2.1614 | 0.5172 | 0.68759 | 0.55483 | 0.13276 | 19417.23 | 15668.06 | 3749.17
Marshall County | Kentucky | 55232 | CT7 | 4246 | 2002-08-02 | 37.0286 | -88.3958 | 9.191 | 3.701 | 5.49 | 0.225 | 0.097 | 0.128 | 60136.85 | 25785.91 | 34350.94 | 2.658 | 2.007 | 0.651 | 0.087 | 0.063 | 0.024 | 16647.16 | 13027.39 | 3619.77 | 2.658 | 2.007 | 0.651 | 0.087 | 0.063 | 0.024 | 2.4335 | 1.9043 | 0.52914 | 2.4335 | 1.9043 | 0.52914 | 0.2016 | 0.15776 | 0.043835 | 1.6773 | 1.3126 | 0.36471 | 0.5895 | 0.46132 | 0.12818 | 16647.16 | 13027.39 | 3619.77
Marshall County | Kentucky | 55232 | CT8 | 4247 | 2002-08-07 | 37.0286 | -88.3958 | 9.535 | 3.931 | 5.604 | 0.222 | 0.096 | 0.126 | 58641.94 | 25010.83 | 33631.11 | 2.733 | 2.055 | 0.678 | 0.087 | 0.064 | 0.023 | 16825.74 | 13279.87 | 3545.87 | 2.733 | 2.055 | 0.678 | 0.087 | 0.064 | 0.023 | 2.435 | 1.9219 | 0.51316 | 2.435 | 1.9219 | 0.51316 | 0.20157 | 0.15909 | 0.04248 | 1.5327 | 1.2097 | 0.32299 | 0.59582 | 0.47026 | 0.12556 | 16825.74 | 13279.87 | 3545.87
Mill Creek | Kentucky | 1364 | 1 | 905 | 1972-07-11 | 38.0531 | -85.91 | 1693.116 | 211.42 | 1481.696 | 578.104 | 56.273 | 521.831 | 1401744.85 | 177945.49 | 1223799.36 | 1494.342 | 63.761 | 1430.581 | 509.43 | 11.177 | 498.253 | 1167283.49 | 49809.32 | 1117474.17 | 0 | 0 | 0 | 0 | 0 | 0 | 0 | 0 | 0 | 0 | 0 | 0 | 0 | 0 | 0 | 0 | 0 | 0 | 0 | 0 | 0 | 0 | 0 | 0 | Y | Y
Mill Creek | Kentucky | 1364 | 2 | 906 | 1974-06-11 | 38.0531 | -85.91 | 2151.338 | 801.854 | 1349.484 | 736.545 | 236.769 | 499.776 | 1802376.22 | 678362.32 | 1124013.9 | 2277.958 | 1036.161 | 1241.797 | 720.034 | 284.695 | 435.339 | 1842797.58 | 869552.2 | 973245.38 | 2277.958 | 1036.161 | 1241.797 | 720.034 | 284.695 | 435.339 | 216.8604 | 102.3289 | 114.5315 | 203.4817 | 96.016 | 107.4658 | 24.7672 | 11.6868 | 13.0804 | 206.7987 | 97.5811 | 109.2176 | 0.26628 | 0.12565 | 0.14063 | 1842797.58 | 869552.2 | 973245.38
Mill Creek | Kentucky | 1364 | 3 | 907 | 1978-06-28 | 38.0531 | -85.91 | 711.217 | 249.831 | 461.386 | 706.878 | 264.821 | 442.057 | 2253928.62 | 988008.04 | 1265920.58 | 963.318 | 273.488 | 689.83 | 828.402 | 340.554 | 487.848 | 2517512.62 | 1076407.78 | 1441104.84 | 963.318 | 273.488 | 689.83 | 828.402 | 340.554 | 487.848 | 271.841 | 116.2305 | 155.6105 | 266.7682 | 114.0616 | 152.7067 | 34.3263 | 14.6768 | 19.6495 | 287.8524 | 123.0765 | 164.7759 | 17.751 | 7.5898 | 10.1612 | 2517512.62 | 1076407.78 | 1441104.84
Mill Creek | Kentucky | 1364 | 4 | 908 | 1982-07-15 | 38.0531 | -85.91 | 836.698 | 318.474 | 518.224 | 1147.972 | 592.987 | 554.985 | 2573048.4 | 1283235.68 | 1289812.72 | 939.86 | 346.579 | 593.281 | 1201.275 | 509.977 | 691.298 | 2760779.73 | 1238685.3 | 1522094.43 | 939.86 | 346.579 | 593.281 | 1201.275 | 509.977 | 691.298 | 329.8304 | 147.9857 | 181.8446 | 312.8654 | 140.374 | 172.4914 | 36.249 | 16.2639 | 19.9851 | 303.879 | 136.3421 | 167.5369 | 18.7443 | 8.4101 | 10.3343 | 2760779.73 | 1238685.3 | 1522094.43
Paddy's Run | Kentucky | 1366 | 12 | 10010 | 1968-07-01 | 38.2147 | -85.8453 | 6.132 | 0.92 | 5.212 | 0.006 | 0.001 | 0.005 |  |  |  | 0.307 | 0.307 | 0 | 0 | 0 | 0 |  |  |  | 0.307 | 0.307 | 0 | 0 | 0 | 0
Paddy's Run | Kentucky | 1366 | 13 | 909 | 2001-06-25 | 38.2147 | -85.8453 | 48.946 | 30.966 | 17.98 | 0.303 | 0.182 | 0.121 | 94957.47 | 56839.88 | 38117.59 | 11.163 | 5.042 | 6.121 | 0.088 | 0.042 | 0.046 | 27884.25 | 13327.21 | 14557.04 | 11.163 | 5.042 | 6.121 | 0.088 | 0.042 | 0.046 | 0.15267 | 0.072966 | 0.0797 | 0.13412 | 0.064104 | 0.070019 | 0.39108 | 0.18691 | 0.20416 | 15.2693 | 7.2979 | 7.9714 | 0.55788 | 0.26664 | 0.29124 | 27884.25 | 13327.21 | 14557.04
Paducah Power Systems Plant 1 | Kentucky | 56556 | EU01A | 90590 | 2010-04-13 | 37.0339 | -88.6161 | 17.24 | 13.498 | 3.742 | 0.112 | 0.088 | 0.024 | 32413.72 | 25372.11 | 7041.61 | 13.37 | 10.134 | 3.236 | 0.088 | 0.067 | 0.021 | 25957.73 | 19628.34 | 6329.39 | 13.37 | 10.134 | 3.236 | 0.088 | 0.067 | 0.021 | 11.3311 | 8.5682 | 2.7629 | 1.4688 | 1.1107 | 0.35815 | 2.1806 | 1.6489 | 0.5317 | 37.0688 | 28.0302 | 9.0387 | 0.9192 | 0.69507 | 0.22413 | 25957.73 | 19628.34 | 6329.39
Paducah Power Systems Plant 1 | Kentucky | 56556 | EU01B | 90591 | 2010-04-13 | 37.0339 | -88.6161 | 17.178 | 13.822 | 3.356 | 0.108 | 0.089 | 0.019 | 31308.66 | 25776.54 | 5532.12 | 13.695 | 10.395 | 3.3 | 0.091 | 0.069 | 0.022 | 26866.6 | 20314.85 | 6551.75 | 13.695 | 10.395 | 3.3 | 0.091 | 0.069 | 0.022 | 11.7278 | 8.8678 | 2.86 | 1.5202 | 1.1495 | 0.37073 | 2.2569 | 1.7065 | 0.55038 | 38.3667 | 29.0105 | 9.3562 | 0.95139 | 0.71938 | 0.23201 | 26866.6 | 20314.85 | 6551.75
Paducah Power Systems Plant 1 | Kentucky | 56556 | EU02A | 90592 | 2010-04-19 | 37.0339 | -88.6161 | 18.133 | 13.234 | 4.899 | 0.119 | 0.087 | 0.032 | 35242.91 | 25621.69 | 9621.22 | 11.93 | 9.583 | 2.347 | 0.08 | 0.064 | 0.016 | 23945.88 | 19241.94 | 4703.94 | 11.93 | 9.583 | 2.347 | 0.08 | 0.064 | 0.016 | 10.4529 | 8.3995 | 2.0534 | 1.355 | 1.0888 | 0.26617 | 2.0116 | 1.6164 | 0.39515 | 34.1958 | 27.4784 | 6.7174 | 0.84796 | 0.68139 | 0.16657 | 23945.88 | 19241.94 | 4703.94
Paducah Power Systems Plant 1 | Kentucky | 56556 | EU02B | 90593 | 2010-04-19 | 37.0339 | -88.6161 | 18.863 | 14.181 | 4.682 | 0.116 | 0.09 | 0.026 | 34315.83 | 26550.57 | 7765.26 | 12.305 | 9.902 | 2.403 | 0.082 | 0.066 | 0.016 | 24787.75 | 19958.62 | 4829.13 | 12.305 | 9.902 | 2.403 | 0.082 | 0.066 | 0.016 | 10.8203 | 8.7123 | 2.108 | 1.4026 | 1.1294 | 0.27326 | 2.0823 | 1.6766 | 0.40567 | 35.398 | 28.5018 | 6.8962 | 0.87777 | 0.70676 | 0.17101 | 24787.75 | 19958.62 | 4829.13
Paradise | Kentucky | 1378 | PCC1 | 91045 | 2016-10-11 | 37.2608 | -86.9783 | 159.945 | 32.099 | 127.846 | 4.798 | 2.249 | 2.549 | 2374213.98 | 1120417 | 1253796.98 | 119.736 | 28.546 | 91.19 | 4.111 | 2.283 | 1.828 | 2051316.32 | 1146205.22 | 905111.1 | 119.736 | 28.546 | 91.19 | 4.111 | 2.283 | 1.828 | 76.0013 | 42.4669 | 33.5344 | 76.0013 | 42.4669 | 33.5344 | 16.2567 | 9.0837 | 7.173 | 43.3751 | 24.2365 | 19.1386 | 26.2016 | 14.6405 | 11.561 | 2051316.32 | 1146205.22 | 905111.1
Paradise | Kentucky | 1378 | PCC2 | 91046 | 2016-10-17 | 37.2608 | -86.9783 | 148.577 | 26.967 | 121.61 | 4.699 | 2.225 | 2.474 | 2324692.2 | 1112841.72 | 1211850.48 | 155.15 | 28.336 | 126.814 | 4.974 | 2.293 | 2.681 | 2471605.91 | 1156150.49 | 1315455.42 | 155.15 | 28.336 | 126.814 | 4.974 | 2.293 | 2.681 | 91.573 | 42.8354 | 48.7376 | 91.573 | 42.8354 | 48.7376 | 19.5875 | 9.1625 | 10.425 | 52.2621 | 24.4468 | 27.8153 | 31.5699 | 14.7676 | 16.8024 | 2471605.91 | 1156150.49 | 1315455.42
Paradise | Kentucky | 1378 | PCC3 | 91047 | 2016-10-28 | 37.2608 | -86.9783 | 151.965 | 27.424 | 124.541 | 4.72 | 2.249 | 2.471 | 2335540.76 | 1125463.16 | 1210077.6 | 159.136 | 31.668 | 127.468 | 4.992 | 2.302 | 2.69 | 2469430.11 | 1155850 | 1313580.11 | 159.136 | 31.668 | 127.468 | 4.992 | 2.302 | 2.69 | 91.4924 | 42.8242 | 48.6681 | 91.4924 | 42.8242 | 48.6681 | 19.5702 | 9.1601 | 10.4101 | 52.2161 | 24.4404 | 27.7757 | 31.5422 | 14.7637 | 16.7784 | 2469430.11 | 1155850 | 1313580.11
R D Green | Kentucky | 6639 | G1 | 2896 | 1979-10-12 | 37.6467 | -87.5006 | 405.582 | 84.106 | 321.476 | 693.476 | 0.535 | 692.941 | 567828.28 | 165306.91 | 402521.37 | 65.404 | 51.125 | 14.279 | 0.498 | 0.395 | 0.103 | 164753.75 | 134514.18 | 30239.57 | 65.404 | 51.125 | 14.279 | 0.498 | 0.395 | 0.103 | 10.8548 | 8.8625 | 1.9923 | 10.452 | 8.5336 | 1.9184 | 8.2229 | 6.7136 | 1.5093 | 83.7056 | 68.3419 | 15.3637 | 11.5225 | 9.4076 | 2.1149 | 164753.75 | 134514.18 | 30239.57
R D Green | Kentucky | 6639 | G2 | 2897 | 1980-11-01 | 37.6467 | -87.5006 | 320.815 | 113.478 | 207.337 | 286.452 | 0.512 | 285.94 | 328155.01 | 144259.35 | 183895.66 | 14.069 | 14.069 | 0 | 0.098 | 0.098 | 0 | 31656.37 | 31656.37 | 0 | 14.069 | 14.069 | 0 | 0.098 | 0.098 | 0 | 1.4717 | 1.4717 | 0 | 1.0584 | 1.0584 | 0 | 0.27288 | 0.27288 | 0 | 1.9491 | 1.9491 | 0 | 2.214 | 2.214 | 0 | 31656.37 | 31656.37 | 0
Riverside Generating Company | Kentucky | 55198 | GTG101 | 4105 | 2001-06-12 | 38.1933 | -82.6042 | 41.781 | 19.214 | 22.567 | 0.458 | 0.22 | 0.238 | 136400.13 | 63309.51 | 73090.62 | 28.751 | 14.519 | 14.232 | 0.309 | 0.163 | 0.146 | 90065.37 | 47009.14 | 43056.23 | 28.751 | 14.519 | 14.232 | 0.309 | 0.163 | 0.146 | 4.7816 | 2.4957 | 2.2859 | 4.7816 | 2.4957 | 2.2859 | 1.9364 | 1.0107 | 0.92571 | 46.2945 | 24.1632 | 22.1313 | 3.1893 | 1.6647 | 1.5247 | 90065.37 | 47009.14 | 43056.23
Riverside Generating Company | Kentucky | 55198 | GTG201 | 4106 | 2001-07-04 | 38.1933 | -82.6042 | 44.052 | 21.32 | 22.732 | 0.515 | 0.267 | 0.248 | 153723.06 | 77696.5 | 76026.56 | 34.057 | 13.686 | 20.371 | 0.36 | 0.15 | 0.21 | 106073 | 43415.06 | 62657.94 | 34.057 | 13.686 | 20.371 | 0.36 | 0.15 | 0.21 | 6.3575 | 2.6021 | 3.7554 | 6.3575 | 2.6021 | 3.7554 | 2.5744 | 1.0537 | 1.5207 | 56.9702 | 23.3176 | 33.6526 | 3.7562 | 1.5374 | 2.2188 | 106073 | 43415.06 | 62657.94
Riverside Generating Company | Kentucky | 55198 | GTG301 | 4107 | 2001-07-07 | 38.1933 | -82.6042 | 28.887 | 17.696 | 11.191 | 0.311 | 0.195 | 0.116 | 101925.56 | 66827.77 | 35097.79 | 28.155 | 9.456 | 18.699 | 0.306 | 0.111 | 0.195 | 89626.8 | 32086.9 | 57539.9 | 28.155 | 9.456 | 18.699 | 0.306 | 0.111 | 0.195 | 3.2418 | 1.1606 | 2.0812 | 3.2418 | 1.1606 | 2.0812 | 1.3126 | 0.46991 | 0.84267 | 24.4108 | 8.7392 | 15.6716 | 3.1738 | 1.1362 | 2.0376 | 89626.8 | 32086.9 | 57539.9
Riverside Generating Company | Kentucky | 55198 | GTG401 | 4108 | 2002-03-20 | 38.1933 | -82.6042 | 45.275 | 17.933 | 27.342 | 0.471 | 0.197 | 0.274 | 139307.54 | 56338.99 | 82968.55 | 30.533 | 14.554 | 15.979 | 0.332 | 0.166 | 0.166 | 96583.41 | 47689.56 | 48893.85 | 30.533 | 14.554 | 15.979 | 0.332 | 0.166 | 0.166 | 5.2855 | 2.6098 | 2.6757 | 5.2855 | 2.6098 | 2.6757 | 2.1422 | 1.0578 | 1.0845 | 30.4098 | 15.0153 | 15.3945 | 3.4202 | 1.6888 | 1.7314 | 96583.41 | 47689.56 | 48893.85
Riverside Generating Company | Kentucky | 55198 | GTG501 | 4109 | 2002-04-09 | 38.1933 | -82.6042 | 39.992 | 17.416 | 22.576 | 0.427 | 0.198 | 0.229 | 126942.25 | 57163.13 | 69779.12 | 25.87 | 12.202 | 13.668 | 0.27 | 0.137 | 0.133 | 79472.26 | 39772.6 | 39699.66 | 25.87 | 12.202 | 13.668 | 0.27 | 0.137 | 0.133 | 3.9669 | 1.9852 | 1.9816 | 3.9669 | 1.9852 | 1.9816 | 1.6069 | 0.8042 | 0.80273 | 33.7296 | 16.8803 | 16.8493 | 2.8142 | 1.4084 | 1.4058 | 79472.26 | 39772.6 | 39699.66
Robert Reid | Kentucky | 1383 | RT | 88132 | 1976-03-01 | 37.6467 | -87.5033 | 7.393 | 5.926 | 1.467 | 0.634 | 0.508 | 0.126 | 1378 | 1159 | 219 | 30.503 | 15.943 | 14.56 | 2.616 | 1.368 | 1.248 | 8152 | 7226 | 926 | 30.503 | 15.943 | 14.56 | 2.616 | 1.368 | 1.248 | 0.57684 | 0.51131 | 0.065524 | 0.57684 | 0.51131 | 0.065524 | 0.29082 | 0.25779 | 0.033035 | 11.3663 | 10.0751 | 1.2911 | 0.28867 | 0.25588 | 0.032791 | 8152 | 7226 | 926
Shawnee | Kentucky | 1379 | 1 | 916 | 1953-04-06 | 37.1517 | -88.775 | 657.937 | 318.746 | 339.191 | 1246.611 | 560.831 | 685.78 | 733845.77 | 355706.29 | 378139.48 | 567.143 | 281.462 | 285.681 | 1000.89 | 481.813 | 519.077 | 587754.78 | 279414.13 | 308340.65 | 567.143 | 281.462 | 285.681 | 1000.89 | 481.813 | 519.077 | 92.8182 | 44.1251 | 48.6932 | 65.8432 | 31.3014 | 34.5419 | 11.3848 | 5.4123 | 5.9726 | 94.8813 | 45.1058 | 49.7754 | 4.0283 | 1.915 | 2.1133 | 587754.78 | 279414.13 | 308340.65
Shawnee | Kentucky | 1379 | 2 | 918 | 1953-06-18 | 37.1517 | -88.775 | 743.59 | 224.361 | 519.229 | 1431.096 | 401.413 | 1029.683 | 756017.13 | 228080.38 | 527936.75 | 546.852 | 207.954 | 338.898 | 980.556 | 364.633 | 615.923 | 559811.73 | 197852.31 | 361959.42 | 546.852 | 207.954 | 338.898 | 980.556 | 364.633 | 615.923 | 88.0472 | 31.1182 | 56.929 | 62.4582 | 22.0744 | 40.3838 | 10.8016 | 3.8176 | 6.984 | 90.0065 | 31.8107 | 58.1958 | 0.2625 | 0.092773 | 0.16972 | 559811.73 | 197852.31 | 361959.42
Shawnee | Kentucky | 1379 | 3 | 919 | 1953-09-29 | 37.1517 | -88.775 | 765.165 | 243.844 | 521.321 | 1462.416 | 432.64 | 1029.776 | 778380.25 | 252367.25 | 526013 | 560.043 | 211.327 | 348.716 | 1003.439 | 362.515 | 640.924 | 571038.79 | 209688.41 | 361350.38 | 560.043 | 211.327 | 348.716 | 1003.439 | 362.515 | 640.924 | 89.6474 | 32.919 | 56.7284 | 63.5937 | 23.3519 | 40.2418 | 10.9982 | 4.0386 | 6.9596 | 91.6432 | 33.6518 | 57.9913 | 0.26776 | 0.098323 | 0.16944 | 571038.79 | 209688.41 | 361350.38
Shawnee | Kentucky | 1379 | 4 | 920 | 1954-01-02 | 37.1517 | -88.775 | 683.594 | 310.353 | 373.241 | 1306.971 | 548.499 | 758.472 | 759849.87 | 349741.01 | 410108.86 | 593.062 | 234.614 | 358.448 | 1058.589 | 403.418 | 655.171 | 614446.13 | 236251.8 | 378194.33 | 593.062 | 234.614 | 358.448 | 1058.589 | 403.418 | 655.171 | 97.3406 | 37.427 | 59.9135 | 69.0515 | 26.55 | 42.5015 | 11.9418 | 4.5916 | 7.3502 | 99.5065 | 38.2598 | 61.2467 | 4.2112 | 1.6192 | 2.592 | 614446.13 | 236251.8 | 378194.33
Shawnee | Kentucky | 1379 | 5 | 921 | 1954-09-20 | 37.1517 | -88.775 | 798.784 | 252.472 | 546.312 | 1527.378 | 446.266 | 1081.112 | 808954.47 | 254181.94 | 554772.53 | 539.408 | 270.753 | 268.655 | 961.174 | 461.345 | 499.829 | 535485.45 | 263033.4 | 272452.05 | 539.408 | 270.753 | 268.655 | 961.174 | 461.345 | 499.829 | 85.4635 | 41.9801 | 43.4833 | 60.625 | 29.7793 | 30.8457 | 10.4848 | 5.1502 | 5.3346 | 87.3618 | 42.9126 | 44.4492 | 0.25109 | 0.12334 | 0.12775 | 535485.45 | 263033.4 | 272452.05
Shawnee | Kentucky | 1379 | 6 | 922 | 1954-10-26 | 37.1517 | -88.775 | 1042.984 | 342.27 | 700.714 | 2126.048 | 698.661 | 1427.387 | 793536.25 | 249809.31 | 543726.94 | 876.524 | 340.782 | 535.742 | 1730.835 | 670.408 | 1060.427 | 656831.28 | 246255.28 | 410576 | 876.524 | 340.782 | 535.742 | 1730.835 | 670.408 | 1060.427 | 82.567 | 30.9555 | 51.6115 | 58.5894 | 21.966 | 36.6234 | 12.8411 | 4.8143 | 8.0268 | 106.9978 | 40.115 | 66.8828 | 0.30799 | 0.11547 | 0.19252 | 656831.28 | 246255.28 | 410576
Shawnee | Kentucky | 1379 | 7 | 923 | 1954-12-19 | 37.1517 | -88.775 | 698.477 | 332.915 | 365.562 | 1443.162 | 677.213 | 765.949 | 537543.53 | 241936.42 | 295607.11 | 886.841 | 363.522 | 523.319 | 1750.629 | 714.476 | 1036.153 | 661476.99 | 261621 | 399855.99 | 886.841 | 363.522 | 523.319 | 1750.629 | 714.476 | 1036.153 | 78.7984 | 31.1656 | 47.6328 | 55.9146 | 22.1148 | 33.7998 | 12.2539 | 4.8465 | 7.4073 | 102.1155 | 40.3877 | 61.7278 | 0.31017 | 0.12267 | 0.18749 | 661476.99 | 261621 | 399855.99
Shawnee | Kentucky | 1379 | 8 | 924 | 1955-02-10 | 37.1517 | -88.775 | 952.61 | 344.075 | 608.535 | 1954.563 | 701.01 | 1253.553 | 730633.71 | 250536.54 | 480097.17 | 765.795 | 358.916 | 406.879 | 1509.979 | 706.15 | 803.829 | 568814.91 | 258343.99 | 310470.92 | 765.795 | 358.916 | 406.879 | 1509.979 | 706.15 | 803.829 | 69.0314 | 31.3526 | 37.6788 | 48.9863 | 22.2486 | 26.7378 | 10.7364 | 4.8762 | 5.8601 | 89.4575 | 40.6298 | 48.8278 | 0.26672 | 0.12114 | 0.14558 | 568814.91 | 258343.99 | 310470.92
Shawnee | Kentucky | 1379 | 9 | 925 | 1955-06-24 | 37.1517 | -88.775 | 881.377 | 333.312 | 548.065 | 1827.364 | 679.433 | 1147.931 | 676705.65 | 242872.21 | 433833.44 | 842.581 | 344.12 | 498.461 | 1664.137 | 677.287 | 986.85 | 630243 | 248210 | 382033 | 842.581 | 344.12 | 498.461 | 1664.137 | 677.287 | 986.85 | 78.6323 | 30.9679 | 47.6643 | 55.7986 | 21.9753 | 33.8233 | 12.2267 | 4.8153 | 7.4114 | 101.9008 | 40.1318 | 61.769 | 0.29552 | 0.11639 | 0.17914 | 630243 | 248210 | 382033
Smith Generating Facility | Kentucky | 54 | SCT1 | 50 | 1995-03-31 | 37.8824 | -84.1025 | 41.613 | 22.243 | 19.37 | 0.74 | 0.269 | 0.471 | 107771.8 | 65877.13 | 41894.67 | 18.952 | 9.189 | 9.763 | 0.187 | 0.1 | 0.087 | 44386.52 | 24722.45 | 19664.07 | 18.952 | 9.189 | 9.763 | 0.187 | 0.1 | 0.087 | 4.8066 | 2.6772 | 2.1294 | 4.1783 | 2.3272 | 1.8511 | 0.77654 | 0.43252 | 0.34402 | 27.2638 | 15.1854 | 12.0784 | 1.5718 | 0.87546 | 0.69633 | 44386.52 | 24722.45 | 19664.07
Smith Generating Facility | Kentucky | 54 | SCT10 | 90542 | 2009-11-21 | 37.8824 | -84.1025 | 5.692 | 3.305 | 2.387 | 0.285 | 0.169 | 0.116 | 102724.04 | 61778.6 | 40945.44 | 0.514 | 0.377 | 0.137 | 0.024 | 0.017 | 0.007 | 8282.44 | 6065.4 | 2217.04 | 0.514 | 0.377 | 0.137 | 0.024 | 0.017 | 0.007 | 1.5261 | 1.1176 | 0.40851 | 0.8714 | 0.63814 | 0.23325 | 0.086634 | 0.063444 | 0.02319 | 0.49802 | 0.36471 | 0.13331 | 0.29329 | 0.21478 | 0.078509 | 8282.44 | 6065.4 | 2217.04
Smith Generating Facility | Kentucky | 54 | SCT2 | 51 | 1995-02-24 | 37.8824 | -84.1025 | 44.642 | 25.073 | 19.569 | 0.686 | 0.255 | 0.431 | 98134.09 | 58818.44 | 39315.65 | 9.517 | 4.129 | 5.388 | 0.082 | 0.037 | 0.045 | 18959.82 | 9056.68 | 9903.14 | 9.517 | 4.129 | 5.388 | 0.082 | 0.037 | 0.045 | 1.8792 | 0.89765 | 0.98155 | 1.6334 | 0.78023 | 0.85316 | 2.1208 | 1.013 | 1.1077 | 13.1733 | 6.2926 | 6.8807 | 0.67139 | 0.32071 | 0.35068 | 18959.82 | 9056.68 | 9903.14
Smith Generating Facility | Kentucky | 54 | SCT3 | 52 | 1995-01-28 | 37.8824 | -84.1025 | 36.363 | 22.752 | 13.611 | 0.551 | 0.246 | 0.305 | 88143.57 | 60872.52 | 27271.05 | 10.191 | 4.483 | 5.708 | 0.098 | 0.048 | 0.05 | 22998.27 | 11709.4 | 11288.87 | 10.191 | 4.483 | 5.708 | 0.098 | 0.048 | 0.05 | 2.0698 | 1.0538 | 1.016 | 1.7989 | 0.91591 | 0.88302 | 2.1992 | 1.1197 | 1.0795 | 14.3245 | 7.2932 | 7.0313 | 0.8144 | 0.41465 | 0.39976 | 22998.27 | 11709.4 | 11288.87
Smith Generating Facility | Kentucky | 54 | SCT4 | 9271 | 2001-11-15 | 37.8824 | -84.1025 | 14.818 | 7.571 | 7.247 | 0.509 | 0.184 | 0.325 | 68842.11 | 44521.08 | 24321.03 | 11.269 | 5.688 | 5.581 | 0.237 | 0.134 | 0.103 | 55297.85 | 31819 | 23478.85 | 11.269 | 5.688 | 5.581 | 0.237 | 0.134 | 0.103 | 5.4922 | 3.1603 | 2.3319 | 4.775 | 2.7476 | 2.0274 | 4.9688 | 2.8591 | 2.1097 | 13.6085 | 7.8305 | 5.778 | 1.9582 | 1.1268 | 0.83142 | 55297.85 | 31819 | 23478.85
Smith Generating Facility | Kentucky | 54 | SCT5 | 9272 | 2001-11-15 | 37.8824 | -84.1025 | 13.399 | 6.987 | 6.412 | 0.495 | 0.174 | 0.321 | 68814.71 | 44082.49 | 24732.22 | 10.441 | 4.768 | 5.673 | 0.221 | 0.117 | 0.104 | 53539.85 | 28805.11 | 24734.74 | 10.441 | 4.768 | 5.673 | 0.221 | 0.117 | 0.104 | 3.9071 | 2.1021 | 1.805 | 3.8091 | 2.0493 | 1.7598 | 0.85289 | 0.45887 | 0.39402 | 38.6528 | 20.7957 | 17.8571 | 1.8959 | 1.02 | 0.87589 | 53539.85 | 28805.11 | 24734.74
Smith Generating Facility | Kentucky | 54 | SCT6 | 89572 | 2005-01-12 | 37.8824 | -84.1025 | 15.489 | 8.134 | 7.355 | 0.499 | 0.176 | 0.323 | 70440.36 | 44453.02 | 25987.34 | 10.313 | 5.144 | 5.169 | 0.198 | 0.114 | 0.084 | 47195.34 | 27983.84 | 19211.5 | 10.313 | 5.144 | 5.169 | 0.198 | 0.114 | 0.084 | 3.4521 | 2.0469 | 1.4052 | 3.3653 | 1.9954 | 1.3699 | 0.75772 | 0.44928 | 0.30844 | 34.5493 | 20.4856 | 14.0638 | 1.6713 | 0.99095 | 0.68031 | 47195.34 | 27983.84 | 19211.5
Smith Generating Facility | Kentucky | 54 | SCT7 | 89573 | 2005-01-12 | 37.8824 | -84.1025 | 14.127 | 7.33 | 6.797 | 0.5 | 0.169 | 0.331 | 68385.91 | 42346.24 | 26039.67 | 10.93 | 5.221 | 5.709 | 0.212 | 0.111 | 0.101 | 50094.62 | 27427.91 | 22666.71 | 10.93 | 5.221 | 5.709 | 0.212 | 0.111 | 0.101 | 3.5695 | 1.9544 | 1.6151 | 3.4796 | 1.9051 | 1.5744 | 0.78373 | 0.42911 | 0.35462 | 35.7342 | 19.5653 | 16.169 | 1.7739 | 0.97126 | 0.80266 | 50094.62 | 27427.91 | 22666.71
Smith Generating Facility | Kentucky | 54 | SCT9 | 90541 | 2009-11-14 | 37.8824 | -84.1025 | 1.738 | 0.628 | 1.11 | 0.106 | 0.034 | 0.072 | 38382.85 | 12391.2 | 25991.65 | 6.642 | 3.922 | 2.72 | 0.321 | 0.198 | 0.123 | 116134.49 | 72965.99 | 43168.5 | 6.642 | 3.922 | 2.72 | 0.321 | 0.198 | 0.123 | 7.8228 | 4.915 | 2.9078 | 4.4665 | 2.8063 | 1.6603 | 0.65326 | 0.41043 | 0.24282 | 1.4041 | 0.88216 | 0.52191 | 4.1125 | 2.5838 | 1.5287 | 116134.49 | 72965.99 | 43168.5
Trimble County | Kentucky | 6071 | 1 | 2737 | 1990-01-01 | 38.5847 | -85.4117 | 1137.479 | 387.531 | 749.948 | 2068.383 | 916.221 | 1152.162 | 3812766.51 | 1694081.52 | 2118684.99 | 1046.031 | 449.526 | 596.505 | 1555.354 | 735.065 | 820.289 | 3591531.33 | 1673406 | 1918125.33 | 1046.031 | 449.526 | 596.505 | 1555.354 | 735.065 | 820.289 | 42.3621 | 19.7378 | 22.6243 | 30.4562 | 14.1905 | 16.2657 | 48.6652 | 22.6747 | 25.9906 | 405.5018 | 188.9359 | 216.5659 | 24.6152 | 11.469 | 13.1462 | 3591531.33 | 1673406 | 1918125.33
Trimble County | Kentucky | 6071 | 10 | 2738 | 2004-04-07 | 38.5847 | -85.4117 | 82.788 | 48.944 | 33.844 | 1.494 | 0.867 | 0.627 | 452699.9 | 261342.89 | 191357.01 | 13.843 | 6.85 | 6.993 | 0.243 | 0.122 | 0.121 | 76267.22 | 37251.6 | 39015.62 | 13.843 | 6.85 | 6.993 | 0.243 | 0.122 | 0.121 | 7.9028 | 3.86 | 4.0428 | 4.5124 | 2.204 | 2.3084 | 0.85839 | 0.41927 | 0.43912 | 8.8256 | 4.3108 | 4.5149 | 2.7007 | 1.3191 | 1.3816 | 76267.22 | 37251.6 | 39015.62
Trimble County | Kentucky | 6071 | 2 | 90433 | 2010-05-18 | 38.5847 | -85.4117 | 766.804 | 372.988 | 393.816 | 1436.388 | 573.828 | 862.56 | 5274842.02 | 2373029.44 | 2901812.58 | 764.838 | 347.118 | 417.72 | 1275.692 | 648.339 | 627.353 | 4614178.25 | 1990357.06 | 2623821.19 | 764.838 | 347.118 | 417.72 | 1275.692 | 648.339 | 627.353 | 38.1593 | 16.4603 | 21.699 | 27.4544 | 11.8426 | 15.6117 | 14.5808 | 6.2895 | 8.2913 | 502.9454 | 216.9489 | 285.9965 | 31.6241 | 13.6413 | 17.9828 | 4614178.25 | 1990357.06 | 2623821.19
Trimble County | Kentucky | 6071 | 5 | 2739 | 2002-05-15 | 38.5847 | -85.4117 | 52.278 | 31.719 | 20.559 | 0.956 | 0.582 | 0.374 | 286565.18 | 171401.35 | 115163.83 | 7.674 | 4.19 | 3.484 | 0.109 | 0.062 | 0.047 | 33190.51 | 18741.2 | 14449.31 | 7.674 | 4.19 | 3.484 | 0.109 | 0.062 | 0.047 | 2.2165 | 1.2515 | 0.96492 | 1.2657 | 0.7147 | 0.55102 | 0.2408 | 0.13597 | 0.10483 | 2.4755 | 1.3978 | 1.0777 | 1.1753 | 0.66365 | 0.51167 | 33190.51 | 18741.2 | 14449.31
Trimble County | Kentucky | 6071 | 6 | 2740 | 2002-05-15 | 38.5847 | -85.4117 | 41.408 | 19.402 | 22.006 | 0.769 | 0.349 | 0.42 | 224465.3 | 102360.71 | 122104.59 | 24.742 | 16.692 | 8.05 | 0.441 | 0.296 | 0.145 | 134578.61 | 89333.8 | 45244.81 | 24.742 | 16.692 | 8.05 | 0.441 | 0.296 | 0.145 | 7.1811 | 4.7669 | 2.4143 | 4.1006 | 2.722 | 1.3786 | 0.77988 | 0.51769 | 0.26219 | 8.0202 | 5.3238 | 2.6964 | 4.7656 | 3.1634 | 1.6022 | 134578.61 | 89333.8 | 45244.81
Trimble County | Kentucky | 6071 | 7 | 2741 | 2004-02-18 | 38.5847 | -85.4117 | 91.674 | 47.487 | 44.187 | 1.587 | 0.836 | 0.751 | 449956.05 | 246842.73 | 203113.32 | 19.921 | 9.599 | 10.322 | 0.342 | 0.162 | 0.18 | 105344.31 | 48762.63 | 56581.68 | 19.921 | 9.599 | 10.322 | 0.342 | 0.162 | 0.18 | 10.7736 | 4.987 | 5.7866 | 6.1516 | 2.8475 | 3.3041 | 1.1704 | 0.54175 | 0.62862 | 12.0319 | 5.5694 | 6.4625 | 3.7304 | 1.7268 | 2.0036 | 105344.31 | 48762.63 | 56581.68
Trimble County | Kentucky | 6071 | 8 | 2742 | 2004-02-21 | 38.5847 | -85.4117 | 47.669 | 26.078 | 21.591 | 0.816 | 0.452 | 0.364 | 243109.03 | 134909.91 | 108199.12 | 5.899 | 1.726 | 4.173 | 0.11 | 0.028 | 0.082 | 34376.05 | 8506.53 | 25869.52 | 5.899 | 1.726 | 4.173 | 0.11 | 0.028 | 0.082 | 1.9321 | 0.47811 | 1.454 | 1.1033 | 0.27302 | 0.83028 | 0.20987 | 0.051932 | 0.15793 | 2.1578 | 0.53395 | 1.6238 | 1.2173 | 0.30123 | 0.91608 | 34376.05 | 8506.53 | 25869.52
Trimble County | Kentucky | 6071 | 9 | 2743 | 2004-03-26 | 38.5847 | -85.4117 | 65.698 | 38.139 | 27.559 | 1.152 | 0.676 | 0.476 | 343594.23 | 202267.03 | 141327.2 | 7.836 | 4.347 | 3.489 | 0.135 | 0.076 | 0.059 | 41753.62 | 23176.73 | 18576.89 | 7.836 | 4.347 | 3.489 | 0.135 | 0.076 | 0.059 | 3.3131 | 1.8391 | 1.4741 | 1.8919 | 1.0501 | 0.84172 | 0.35992 | 0.19978 | 0.16013 | 3.7002 | 2.0539 | 1.6463 | 1.4786 | 0.82072 | 0.65783 | 41753.62 | 23176.73 | 18576.89
Acadia Power Station | Louisiana | 55173 | CT1 | 4058 | 2002-08-01 | 30.4284 | -92.4112 | 48.465 | 27.604 | 20.861 | 2.92 | 1.646 | 1.274 | 1483533.76 | 839779.49 | 643754.27 | 40.178 | 15.737 | 24.441 | 3.2 | 1.442 | 1.758 | 1415830.51 | 630238.95 | 785591.56 | 40.178 | 15.737 | 24.441 | 3.2 | 1.442 | 1.758 | 37.1868 | 16.5532 | 20.6336 | 30.9713 | 13.7865 | 17.1848 | 6.4774 | 2.8833 | 3.5941 | 29.3714 | 13.0743 | 16.2971 | 10.4085 | 4.6332 | 5.7753 | 1415830.51 | 630238.95 | 785591.56
Acadia Power Station | Louisiana | 55173 | CT2 | 4059 | 2002-08-01 | 30.4284 | -92.4112 | 45.818 | 24.53 | 21.288 | 2.737 | 1.451 | 1.286 | 1415620.62 | 754025.4 | 661595.22 | 45.698 | 20.563 | 25.135 | 3.226 | 1.486 | 1.74 | 1452445.98 | 662432.89 | 790013.09 | 45.698 | 20.563 | 25.135 | 3.226 | 1.486 | 1.74 | 38.1485 | 17.3988 | 20.7497 | 31.7723 | 14.4907 | 17.2815 | 6.6449 | 3.0306 | 3.6143 | 30.131 | 13.7422 | 16.3888 | 10.6777 | 4.8699 | 5.8078 | 1452445.98 | 662432.89 | 790013.09
Acadia Power Station | Louisiana | 55173 | CT3 | 4060 | 2002-08-01 | 30.4284 | -92.4112 | 43.427 | 23.79 | 19.637 | 2.859 | 1.573 | 1.286 | 1329686.59 | 723315.87 | 606370.72 | 50.376 | 24.641 | 25.735 | 3.348 | 1.633 | 1.715 | 1520829.01 | 741942.55 | 778886.46 | 50.376 | 24.641 | 25.735 | 3.348 | 1.633 | 1.715 | 38.6823 | 18.8713 | 19.811 | 22.1433 | 10.8027 | 11.3406 | 2.3497 | 1.1463 | 1.2034 | 19.0636 | 9.3002 | 9.7633 | 11.6769 | 5.6966 | 5.9803 | 1520829.01 | 741942.55 | 778886.46
Acadia Power Station | Louisiana | 55173 | CT4 | 4061 | 2002-08-01 | 30.4284 | -92.4112 | 45.345 | 23.845 | 21.5 | 2.852 | 1.535 | 1.317 | 1312471.07 | 702672.45 | 609798.62 | 51.588 | 25.055 | 26.533 | 3.18 | 1.518 | 1.662 | 1450599.38 | 694100.59 | 756498.79 | 51.588 | 25.055 | 26.533 | 3.18 | 1.518 | 1.662 | 36.896 | 17.6544 | 19.2415 | 21.1207 | 10.1061 | 11.0146 | 2.2412 | 1.0724 | 1.1688 | 18.1833 | 8.7006 | 9.4827 | 11.1377 | 5.3293 | 5.8084 | 1450599.38 | 694100.59 | 756498.79
Arsenal Hill Power Plant | Louisiana | 1416 | 5A | 979 | 1960-03-01 | 32.5181 | -93.7611 | 59.065 | 32.189 | 26.876 | 0.322 | 0.2 | 0.122 | 91739.73 | 55972.88 | 35766.85 | 149.569 | 86.632 | 62.937 | 0.676 | 0.44 | 0.236 | 189481.82 | 121770.49 | 67711.33 | 0 | 0 | 0 | 0 | 0 | 0 | 0 | 0 | 0 | 0 | 0 | 0 | 0 | 0 | 0 | 0 | 0 | 0 | 0 | 0 | 0 | 0 | 0 | 0 | Y | Y
Arsenal Hill Power Plant | Louisiana | 1416 | CTG-6A | 90566 | 2010-02-28 | 32.5181 | -93.7611 | 52.846 | 23.047 | 29.799 | 3.294 | 1.59 | 1.704 | 1012382.62 | 482486.32 | 529896.3 | 61.573 | 29.465 | 32.108 | 3.606 | 1.742 | 1.864 | 1115730.79 | 531166.4 | 584564.39 | 61.573 | 29.465 | 32.108 | 3.606 | 1.742 | 1.864 | 39.6419 | 18.8723 | 20.7696 | 29.7398 | 14.1582 | 15.5816 | 8.3289 | 3.9652 | 4.3638 | 33.829 | 16.105 | 17.724 | 14.2513 | 6.7846 | 7.4667 | 1115730.79 | 531166.4 | 584564.39
Arsenal Hill Power Plant | Louisiana | 1416 | CTG-6B | 90567 | 2010-03-05 | 32.5181 | -93.7611 | 53.591 | 25.96 | 27.631 | 3.218 | 1.588 | 1.63 | 995134.44 | 485619.35 | 509515.09 | 64.738 | 30.202 | 34.536 | 3.716 | 1.779 | 1.937 | 1158891.97 | 546885 | 612006.97 | 64.738 | 30.202 | 34.536 | 3.716 | 1.779 | 1.937 | 41.1754 | 19.4308 | 21.7446 | 30.8903 | 14.5772 | 16.313 | 8.6511 | 4.0825 | 4.5686 | 35.1376 | 16.5816 | 18.5561 | 14.8026 | 6.9854 | 7.8172 | 1158891.97 | 546885 | 612006.97
Bayou Cove Peaking Power Plant | Louisiana | 55433 | CTG-1 | 8562 | 2002-08-08 | 30.2825 | -92.5994 | 16.108 | 11.348 | 4.76 | 0.259 | 0.196 | 0.063 | 69118.24 | 52874.61 | 16243.63 | 11.082 | 10.023 | 1.059 | 0.189 | 0.174 | 0.015 | 51404.8 | 47298.49 | 4106.31 | 11.082 | 10.023 | 1.059 | 0.189 | 0.174 | 0.015 | 1.8246 | 1.6789 | 0.14575 | 1.8246 | 1.6789 | 0.14575 | 0.58062 | 0.53424 | 0.046381 | 22.6685 | 20.8577 | 1.8108 | 1.8203 | 1.6749 | 0.14541 | 51404.8 | 47298.49 | 4106.31
Bayou Cove Peaking Power Plant | Louisiana | 55433 | CTG-2 | 8564 | 2002-07-25 | 30.2825 | -92.5994 | 6.597 | 4.646 | 1.951 | 0.089 | 0.067 | 0.022 | 23868.99 | 18076.84 | 5792.15 | 11.468 | 10.383 | 1.085 | 0.158 | 0.146 | 0.012 | 42650.5 | 39351.59 | 3298.91 | 11.468 | 10.383 | 1.085 | 0.158 | 0.146 | 0.012 | 0.17956 | 0.16567 | 0.013888 | 0.17956 | 0.16567 | 0.013888 | 0.056938 | 0.052534 | 0.004404 | 2.2232 | 2.0512 | 0.17196 | 1.5103 | 1.3935 | 0.11682 | 42650.5 | 39351.59 | 3298.91
Bayou Cove Peaking Power Plant | Louisiana | 55433 | CTG-3 | 8566 | 2002-07-19 | 30.2825 | -92.5994 | 7.036 | 4.797 | 2.239 | 0.073 | 0.053 | 0.02 | 19454.4 | 14393.04 | 5061.36 | 8.359 | 7.513 | 0.846 | 0.095 | 0.087 | 0.008 | 25368.52 | 23151.2 | 2217.32 | 8.359 | 7.513 | 0.846 | 0.095 | 0.087 | 0.008 | 0.09158 | 0.083576 | 0.0080045 | 0.09158 | 0.083576 | 0.0080045 | 0.029427 | 0.026855 | 0.0025721 | 1.1483 | 1.0479 | 0.10037 | 0.89834 | 0.81982 | 0.078519 | 25368.52 | 23151.2 | 2217.32
Bayou Cove Peaking Power Plant | Louisiana | 55433 | CTG-4 | 8568 | 2002-09-27 | 30.2825 | -92.5994 | 5.919 | 4.098 | 1.821 | 0.081 | 0.059 | 0.022 | 20808.83 | 15219.6 | 5589.23 | 9.056 | 8.151 | 0.905 | 0.137 | 0.125 | 0.012 | 35294.78 | 32387.34 | 2907.44 | 9.056 | 8.151 | 0.905 | 0.137 | 0.125 | 0.012 | 0.14859 | 0.13635 | 0.01224 | 0.14859 | 0.13635 | 0.01224 | 0.048177 | 0.044209 | 0.0039687 | 1.8823 | 1.7272 | 0.15505 | 1.2498 | 1.1469 | 0.10296 | 35294.78 | 32387.34 | 2907.44
Big Cajun 1 | Louisiana | 1464 | 1B1 | 994 | 1972-05-01 | 30.6736 | -91.3525 | 17.081 | 15.075 | 2.006 | 0.112 | 0.099 | 0.013 | 32383.73 | 28958.73 | 3425 | 49.602 | 42.324 | 7.278 | 0.34 | 0.293 | 0.047 | 100071.33 | 86563.22 | 13508.11 | 49.602 | 42.324 | 7.278 | 0.34 | 0.293 | 0.047 | 4.5387 | 3.9261 | 0.61266 | 4.5387 | 3.9261 | 0.61266 | 3.3159 | 2.8683 | 0.44759 | 22.4725 | 19.4391 | 3.0334 | 6.9987 | 6.054 | 0.94472 | 100071.33 | 86563.22 | 13508.11
Big Cajun 1 | Louisiana | 1464 | 1B2 | 995 | 1972-02-01 | 30.6736 | -91.3525 | 13.529 | 12.283 | 1.246 | 0.096 | 0.088 | 0.008 | 26093.15 | 24049.15 | 2044 | 29.546 | 21.026 | 8.52 | 0.234 | 0.174 | 0.06 | 64270.58 | 47841.11 | 16429.47 | 29.546 | 21.026 | 8.52 | 0.234 | 0.174 | 0.06 | 2.8793 | 2.1433 | 0.73604 | 2.8793 | 2.1433 | 0.73604 | 2.1039 | 1.5661 | 0.53782 | 13.8423 | 10.3038 | 3.5385 | 4.4949 | 3.3459 | 1.149 | 64270.58 | 47841.11 | 16429.47
Big Cajun 1 | Louisiana | 1464 | CTG1 | 8306 | 2001-06-01 | 30.6736 | -91.3525 | 18.418 | 11.568 | 6.85 | 0.173 | 0.111 | 0.062 | 40075.29 | 24490.18 | 15585.11 | 25.682 | 22.977 | 2.705 | 0.228 | 0.206 | 0.022 | 56238.19 | 50835.6 | 5402.59 | 25.682 | 22.977 | 2.705 | 0.228 | 0.206 | 0.022 | 2.0043 | 1.8118 | 0.19255 | 2.0043 | 1.8118 | 0.19255 | 0.63577 | 0.5747 | 0.061076 | 24.8278 | 22.4426 | 2.3851 | 1.9915 | 1.8002 | 0.19131 | 56238.19 | 50835.6 | 5402.59
Big Cajun 1 | Louisiana | 1464 | CTG2 | 8308 | 2001-07-01 | 30.6736 | -91.3525 | 21.483 | 14.463 | 7.02 | 0.178 | 0.125 | 0.053 | 41221.67 | 27670.7 | 13550.97 | 26.368 | 22.986 | 3.382 | 0.234 | 0.209 | 0.025 | 57596.26 | 51441.49 | 6154.77 | 26.368 | 22.986 | 3.382 | 0.234 | 0.209 | 0.025 | 2.1181 | 1.8918 | 0.22634 | 2.1181 | 1.8918 | 0.22634 | 0.67359 | 0.60161 | 0.07198 | 26.2996 | 23.4892 | 2.8104 | 2.0396 | 1.8216 | 0.21795 | 57596.26 | 51441.49 | 6154.77
Big Cajun 2 | Louisiana | 6055 | 2B1 | 2724 | 1980-07-01 | 30.7261 | -91.3669 | 489.455 | 171.493 | 317.962 | 1275.903 | 451.166 | 824.737 | 726180.76 | 242221.35 | 483959.41 | 209.65 | 35.667 | 173.983 | 512.679 | 103.963 | 408.716 | 334795.13 | 51714.67 | 283080.46 | 104.825 | 17.8335 | 86.9915 | 0 | 0 | 0 | 126.9476 | 19.6092 | 107.3384 | 121.2528 | 18.7295 | 102.5233 | 5.7233 | 0.88406 | 4.8393 | 268.5241 | 41.478 | 227.0461 | 52.2401 | 8.0694 | 44.1707 | 334795.13 | 51714.67 | 283080.46 |  |  | Y | Y
Big Cajun 2 | Louisiana | 6055 | 2B2 | 2725 | 1981-03-01 | 30.7261 | -91.3669 | 205.097 | 168.791 | 36.306 | 1.509 | 1.296 | 0.213 | 441638.41 | 384432.2 | 57206.21 | 430.449 | 356.796 | 73.653 | 3.21 | 2.738 | 0.472 | 1002917.61 | 871497.44 | 131420.17 | 430.449 | 356.796 | 73.653 | 3.21 | 2.738 | 0.472 | 45.708 | 39.7185 | 5.9895 | 45.708 | 39.7185 | 5.9895 | 32.2137 | 27.9925 | 4.2212 | 302.2393 | 262.6345 | 39.6048 | 1.4392 | 1.2506 | 0.18859 | 1002917.61 | 871497.44 | 131420.17
Big Cajun 2 | Louisiana | 6055 | 2B3 | 2726 | 1984-01-01 | 30.7261 | -91.3669 | 1881.445 | 1152.945 | 728.5 | 8287.304 | 5003.647 | 3283.657 | 2893799.98 | 1794278.23 | 1099521.75 | 748.685 | 338.957 | 409.728 | 3170.279 | 1378.78 | 1791.499 | 1127781.49 | 487483.74 | 640297.75 | 748.685 | 338.957 | 409.728 | 3170.279 | 1378.78 | 1791.499 | 56.5526 | 24.4449 | 32.1077 | 32.1812 | 13.9103 | 18.2709 | 21.1628 | 9.1476 | 12.0152 | 1158.7278 | 500.8603 | 657.8675 | 54.738 | 23.6605 | 31.0775 | 1127781.49 | 487483.74 | 640297.75
Brame Energy Center | Louisiana | 6190 | 1 | 2836 | 1975-06-01 | 31.395 | -92.7167 | 657.104 | 390.29 | 266.814 | 1.885 | 1.141 | 0.744 | 605043.13 | 368741.07 | 236302.06 | 1656.669 | 879.413 | 777.256 | 4.383 | 2.384 | 1.999 | 1435751.92 | 777040.27 | 658711.65 | 1656.669 | 879.413 | 777.256 | 4.383 | 2.384 | 1.999 | 58.8371 | 31.8431 | 26.994 | 58.8371 | 31.8431 | 26.994 | 42.5844 | 23.047 | 19.5374 | 241.5796 | 130.7448 | 110.8348 | 100.413 | 54.3443 | 46.0687 | 1435751.92 | 777040.27 | 658711.65
Brame Energy Center | Louisiana | 6190 | 2 | 2837 | 1982-08-01 | 31.395 | -92.7167 | 2963.108 | 922.735 | 2040.373 | 3679.095 | 1351.012 | 2328.083 | 2678499.34 | 976578.72 | 1701920.62 | 1919.472 | 814.324 | 1105.148 | 2379.127 | 1137.248 | 1241.879 | 1833395.19 | 883180.65 | 950214.54 | 1919.472 | 814.324 | 1105.148 | 2379.127 | 1137.248 | 1241.879 | 114.8255 | 55.3136 | 59.5119 | 114.8255 | 55.3136 | 59.5119 | 35.3754 | 17.041 | 18.3344 | 948.3328 | 456.8296 | 491.5032 | 12.5569 | 6.0489 | 6.508 | 1833395.19 | 883180.65 | 950214.54
Brame Energy Center | Louisiana | 6190 | 3-1 | 90034 | 2009-11-14 | 31.395 | -92.7167 | 229.827 | 64.326 | 165.501 | 742.475 | 203.672 | 538.803 | 1269738.05 | 359034.16 | 910703.89 | 94.764 | 84.053 | 10.711 | 334.862 | 301.168 | 33.694 | 537377.67 | 477572.28 | 59805.39 | 94.764 | 84.053 | 10.711 | 334.862 | 301.168 | 33.694 | 29.0103 | 25.7817 | 3.2286 | 26.3879 | 23.4512 | 2.9367 | 4.5032 | 4.0021 | 0.50117 | 92.3 | 82.0278 | 10.2722 | 4.8789 | 4.3359 | 0.54297 | 537377.67 | 477572.28 | 59805.39
Brame Energy Center | Louisiana | 6190 | 3-2 | 90035 | 2009-11-05 | 31.395 | -92.7167 | 309.031 | 179.106 | 129.925 | 933.827 | 506.315 | 427.512 | 1467307.79 | 753752.31 | 713555.48 | 113.703 | 106.673 | 7.03 | 447.737 | 413.749 | 33.988 | 729254.87 | 669556 | 59698.87 | 113.703 | 106.673 | 7.03 | 447.737 | 413.749 | 33.988 | 36.1018 | 33.1464 | 2.9554 | 33.9322 | 31.1544 | 2.7778 | 7.6389 | 7.0136 | 0.62535 | 114.7774 | 105.3814 | 9.396 | 4.9972 | 4.5881 | 0.40909 | 729254.87 | 669556 | 59698.87
Calcasieu Plant | Louisiana | 55165 | GTG1 | 4036 | 2000-05-17 | 30.1603 | -93.3458 | 43.43 | 36.622 | 6.808 | 0.265 | 0.222 | 0.043 | 75951.31 | 63437.95 | 12513.36 | 20.987 | 19.665 | 1.322 | 0.14 | 0.131 | 0.009 | 40314.31 | 37869.9 | 2444.41 | 20.987 | 19.665 | 1.322 | 0.14 | 0.131 | 0.009 | 2.3501 | 2.2076 | 0.1425 | 2.3501 | 2.2076 | 0.1425 | 1.8541 | 1.7416 | 0.11242 | 27.5855 | 25.9129 | 1.6726 | 1.4276 | 1.341 | 0.08656 | 40314.31 | 37869.9 | 2444.41
Calcasieu Plant | Louisiana | 55165 | GTG2 | 4037 | 2001-04-13 | 30.1603 | -93.3458 | 38.581 | 36.352 | 2.229 | 0.285 | 0.269 | 0.016 | 84517.14 | 79769.91 | 4747.23 | 30.031 | 26.12 | 3.911 | 0.217 | 0.19 | 0.027 | 64881.82 | 57108.06 | 7773.76 | 30.031 | 26.12 | 3.911 | 0.217 | 0.19 | 0.027 | 3.4786 | 3.0618 | 0.41679 | 3.4786 | 3.0618 | 0.41679 | 2.8292 | 2.4902 | 0.33897 | 38.121 | 33.5536 | 4.5674 | 2.2976 | 2.0223 | 0.27528 | 64881.82 | 57108.06 | 7773.76
Carville Energy Center | Louisiana | 55404 | COG01 | 4678 | 2003-06-17 | 30.2292 | -91.065 | 161.48 | 83.849 | 77.631 | 2.904 | 1.465 | 1.439 | 1267375.6 | 627933.8 | 639441.8 | 241.303 | 107.784 | 133.519 | 4.498 | 1.973 | 2.525 | 1952015.68 | 834418.12 | 1117597.56 | 241.303 | 107.784 | 133.519 | 4.498 | 1.973 | 2.525 | 35.1851 | 15.0404 | 20.1447 | 35.1851 | 15.0404 | 20.1447 | 13.2444 | 5.6615 | 7.5829 | 14.3864 | 6.1497 | 8.2367 | 24.9332 | 10.6581 | 14.2751 | 1952015.68 | 834418.12 | 1117597.56
Carville Energy Center | Louisiana | 55404 | COG02 | 4679 | 2003-08-01 | 30.2292 | -91.065 | 174.117 | 97.332 | 76.785 | 3.156 | 1.715 | 1.441 | 1358851.57 | 725540.99 | 633310.58 | 180.944 | 92.253 | 88.691 | 3.408 | 1.737 | 1.671 | 1443814.74 | 721957.55 | 721857.19 | 180.944 | 92.253 | 88.691 | 3.408 | 1.737 | 1.671 | 26.0248 | 13.0133 | 13.0115 | 26.0248 | 13.0133 | 13.0115 | 9.7963 | 4.8985 | 4.8978 | 10.6409 | 5.3208 | 5.3201 | 18.4419 | 9.2216 | 9.2203 | 1443814.74 | 721957.55 | 721857.19
Coughlin Power Station | Louisiana | 1396 | 6-1 | 957 | 2000-02-23 | 30.8442 | -92.2606 | 188.128 | 73.183 | 114.945 | 3.002 | 1.298 | 1.704 | 1364046.93 | 587605.57 | 776441.36 | 162.602 | 55.735 | 106.867 | 2.966 | 1.363 | 1.603 | 1331483.73 | 608310.78 | 723172.95 | 162.602 | 55.735 | 106.867 | 2.966 | 1.363 | 1.603 | 23.6272 | 10.7945 | 12.8327 | 21.2105 | 9.6904 | 11.5201 | 7.17 | 3.2758 | 3.8943 | 25.9306 | 11.8469 | 14.0838 | 2.637 | 1.2048 | 1.4322 | 1331483.73 | 608310.78 | 723172.95
Coughlin Power Station | Louisiana | 1396 | 7-1 | 959 | 2000-02-23 | 30.8442 | -92.2606 | 168.605 | 74.527 | 94.078 | 2.894 | 1.275 | 1.619 | 1298682.04 | 572747.76 | 725934.28 | 167.555 | 78.705 | 88.85 | 3.03 | 1.374 | 1.656 | 1351618.65 | 611306.01 | 740312.64 | 167.555 | 78.705 | 88.85 | 3.03 | 1.374 | 1.656 | 31.3238 | 14.167 | 17.1567 | 24.7346 | 11.1869 | 13.5477 | 5.8931 | 2.6653 | 3.2278 | 33.7567 | 15.2674 | 18.4893 | 9.266 | 4.1908 | 5.0752 | 1351618.65 | 611306.01 | 740312.64
Coughlin Power Station | Louisiana | 1396 | 7-2 | 960 | 2000-03-27 | 30.8442 | -92.2606 | 143.998 | 62.166 | 81.832 | 2.832 | 1.246 | 1.586 | 1274770.91 | 561711.98 | 713058.93 | 158.43 | 60.841 | 97.589 | 3.042 | 1.386 | 1.656 | 1362951.92 | 620683.37 | 742268.55 | 158.43 | 60.841 | 97.589 | 3.042 | 1.386 | 1.656 | 31.5864 | 14.3843 | 17.2021 | 24.942 | 11.3585 | 13.5835 | 5.9425 | 2.7062 | 3.2363 | 34.0397 | 15.5016 | 18.5382 | 9.3437 | 4.2551 | 5.0886 | 1362951.92 | 620683.37 | 742268.55
Hargis-Hebert Electric Generating Statio | Louisiana | 56283 | U-1 | 89602 | 2006-04-27 | 30.1694 | -91.9923 | 18.888 | 14.518 | 4.37 | 0.139 | 0.107 | 0.032 | 46170.14 | 36109.19 | 10060.95 | 10.823 | 7.763 | 3.06 | 0.08 | 0.057 | 0.023 | 26870.44 | 19544.95 | 7325.49 | 10.823 | 7.763 | 3.06 | 0.08 | 0.057 | 0.023 | 0.9539 | 0.69385 | 0.26005 | 0.9539 | 0.69385 | 0.26005 | 0.35671 | 0.25946 | 0.097246 | 7.2044 | 5.2403 | 1.9641 | 0.95152 | 0.69212 | 0.25941 | 26870.44 | 19544.95 | 7325.49
Hargis-Hebert Electric Generating Statio | Louisiana | 56283 | U-2 | 89603 | 2006-04-18 | 30.1694 | -91.9923 | 19.286 | 15.073 | 4.213 | 0.139 | 0.109 | 0.03 | 46243.53 | 36636.99 | 9606.54 | 10.499 | 8.045 | 2.454 | 0.075 | 0.058 | 0.017 | 25266.78 | 19539.57 | 5727.21 | 10.499 | 8.045 | 2.454 | 0.075 | 0.058 | 0.017 | 0.912 | 0.70528 | 0.20672 | 0.912 | 0.70528 | 0.20672 | 0.34034 | 0.2632 | 0.077146 | 6.8752 | 5.3168 | 1.5584 | 0.89473 | 0.69192 | 0.20281 | 25266.78 | 19539.57 | 5727.21
Houma | Louisiana | 1439 | 15 | 982 | 1969-05-01 | 29.5808 | -90.7222
Houma | Louisiana | 1439 | 16 | 983 | 1976-05-01 | 29.5808 | -90.7222
LEPA Unit No. 1 | Louisiana | 58478 | CC01 | 91024 | 2015-11-14 | 29.6913 | -91.193 | 20.906 | 10.892 | 10.014 | 0.762 | 0.436 | 0.326 | 321827.75 | 185005.5 | 136822.25 | 24.242 | 9.945 | 14.297 | 0.458 | 0.307 | 0.151 | 189957.75 | 127059.5 | 62898.25 | 24.242 | 9.945 | 14.297 | 0.458 | 0.307 | 0.151 | 5.0738 | 3.3938 | 1.68 | 4.9721 | 3.3258 | 1.6464 | 1.6165 | 1.0813 | 0.53526 | 23.0618 | 15.4257 | 7.6362 | 6.7822 | 4.5365 | 2.2457 | 189957.75 | 127059.5 | 62898.25
Lake Charles Power Station | Louisiana | 60927 | 1A | 91298 | 2020-01-05 | 30.2706 | -93.2886 | 70.041 | 32.61 | 37.431 | 6.562 | 3.251 | 3.311 | 3193024.48 | 1562733.08 | 1630291.4 | 75.106 | 32.196 | 42.91 | 5.866 | 2.672 | 3.194 | 3031583.59 | 1377029.53 | 1654554.06 | 75.106 | 32.196 | 42.91 | 5.866 | 2.672 | 3.194 | 30.4977 | 13.8529 | 16.6448 | 30.4977 | 13.8529 | 16.6448 | 17.4013 | 7.9041 | 9.4971 | 16.6586 | 7.5668 | 9.0918 | 69.4066 | 31.5264 | 37.8802 | 3031583.59 | 1377029.53 | 1654554.06
Lake Charles Power Station | Louisiana | 60927 | 1B | 91297 | 2020-01-12 | 30.2706 | -93.2886 | 63.599 | 29.523 | 34.076 | 5.892 | 2.899 | 2.993 | 3028379.52 | 1489993.98 | 1538385.54 | 70.902 | 32.381 | 38.521 | 5.812 | 2.678 | 3.134 | 3001122.44 | 1379750.34 | 1621372.1 | 70.902 | 32.381 | 38.521 | 5.812 | 2.678 | 3.134 | 30.1913 | 13.8803 | 16.311 | 30.1913 | 13.8803 | 16.311 | 17.2264 | 7.9198 | 9.3067 | 16.4912 | 7.5817 | 8.9094 | 68.7092 | 31.5887 | 37.1205 | 3001122.44 | 1379750.34 | 1621372.1
Lieberman Power Plant | Louisiana | 1417 | 3 | 980 | 1957-05-01 | 32.7047 | -93.9597 | 70.459 | 38.836 | 31.623 | 0.243 | 0.145 | 0.098 | 68991.78 | 40467.27 | 28524.51 | 82.819 | 61.183 | 21.636 | 0.268 | 0.202 | 0.066 | 76189.45 | 56855.37 | 19334.08 | 82.819 | 61.183 | 21.636 | 0.268 | 0.202 | 0.066 | 3.5451 | 2.6455 | 0.89961 | 2.6922 | 2.009 | 0.68317 | 2.4373 | 1.8188 | 0.6185 | 0.44304 | 0.33061 | 0.11243 | 5.3285 | 3.9763 | 1.3522 | 76189.45 | 56855.37 | 19334.08
Lieberman Power Plant | Louisiana | 1417 | 4 | 981 | 1959-04-01 | 32.7047 | -93.9597 | 78.277 | 50.085 | 28.192 | 0.236 | 0.162 | 0.074 | 70807.65 | 47846.38 | 22961.27 | 76.292 | 66.427 | 9.865 | 0.231 | 0.201 | 0.03 | 69212.24 | 59897.7 | 9314.54 | 76.292 | 66.427 | 9.865 | 0.231 | 0.201 | 0.03 | 2.0992 | 1.8167 | 0.28251 | 1.2386 | 1.0719 | 0.16668 | 2.2041 | 1.9074 | 0.29662 | 0.41977 | 0.36328 | 0.056493 | 4.8405 | 4.1891 | 0.65144 | 69212.24 | 59897.7 | 9314.54
Little Gypsy | Louisiana | 1402 | 2 | 964 | 1965-12-01 | 30.0033 | -90.4611 | 440.875 | 302.996 | 137.879 | 1.934 | 1.253 | 0.681 | 547921.69 | 363696.3 | 184225.39 | 14.374 |  |  | 0.045 |  |  | 13079.72 |  | 13079.72 | 14.374 |  |  | 0.045 |  |  | 0.86176 |  |  | 0.82978 |  |  | 0.65281 |  |  | 6.6453 |  |  | 0.91476 |  |  | 13079.72
Little Gypsy | Louisiana | 1402 | 3 | 965 | 1969-02-01 | 30.0033 | -90.4611 | 480.553 | 6.501 | 474.052 | 0.982 | 0.028 | 0.954 | 326483.61 | 16803.23 | 309680.38 | 948.498 | 652.99 | 295.508 | 1.903 | 1.288 | 0.615 | 588349.54 | 401016.28 | 187333.26 | 948.498 | 652.99 | 295.508 | 1.903 | 1.288 | 0.615 | 37.8368 | 25.7894 | 12.0474 | 37.8368 | 25.7894 | 12.0474 | 16.7238 | 11.3989 | 5.3249 | 475.8542 | 324.34 | 151.5142 | 41.1477 | 28.0461 | 13.1016 | 588349.54 | 401016.28 | 187333.26
Louisiana 1 | Louisiana | 1391 | 1A | 936 | 1951-09-01 | 30.4903 | -91.1875 | 124.659 | 55.964 | 68.695 | 1.446 | 0.574 | 0.872 | 976268.78 | 407176.3 | 569092.48 | 110.584 | 38.28 | 72.304 | 1.468 | 0.766 | 0.702 | 806644.46 | 311298.04 | 495346.42 | 110.584 | 38.28 | 72.304 | 1.468 | 0.766 | 0.702 | 66.4957 | 25.6619 | 40.8339 | 66.4957 | 25.6619 | 40.8339 | 48.1365 | 18.5767 | 29.5598 | 1151.1583 | 444.2519 | 706.9064 | 8.59 | 3.315 | 5.275 | 806644.46 | 311298.04 | 495346.42
Louisiana 1 | Louisiana | 1391 | 2A | 937 | 1951-09-01 | 30.4903 | -91.1875 | 169.443 | 72.879 | 96.564 | 1.674 | 0.652 | 1.022 | 1019448.23 | 414952.23 | 604496 | 143.153 | 52.573 | 90.58 | 1.642 | 0.841 | 0.801 | 819810.49 | 313531 | 506279.49 | 143.153 | 52.573 | 90.58 | 1.642 | 0.841 | 0.801 | 78.5911 | 30.0566 | 48.5345 | 78.5911 | 30.0566 | 48.5345 | 56.8416 | 21.7387 | 35.1029 | 602.8435 | 230.5535 | 372.2901 | 8.7302 | 3.3388 | 5.3914 | 819810.49 | 313531 | 506279.49
Louisiana 1 | Louisiana | 1391 | 3A | 938 | 1951-09-01 | 30.4903 | -91.1875 | 152.445 | 66.889 | 85.556 | 1.682 | 0.666 | 1.016 | 974803.24 | 413216.36 | 561586.88 | 139.28 | 44.5 | 94.78 | 1.672 | 0.789 | 0.883 | 849074.23 | 310162.58 | 538911.65 | 139.28 | 44.5 | 94.78 | 1.672 | 0.789 | 0.883 | 73.0628 | 26.6895 | 46.3733 | 73.0628 | 26.6895 | 46.3733 | 52.8634 | 19.3107 | 33.5526 | 1264.7173 | 461.9949 | 802.7224 | 9.0418 | 3.3029 | 5.7389 | 849074.23 | 310162.58 | 538911.65
Louisiana 1 | Louisiana | 1391 | 4A | 939 | 1988-01-01 | 30.4903 | -91.1875 | 448.852 | 160.145 | 288.707 | 4.119 | 1.724 | 2.395 | 631105.15 | 267633.44 | 363471.71 | 469.928 | 205.78 | 264.148 | 6.103 | 2.395 | 3.708 | 857768.38 | 364323.68 | 493444.7 | 469.928 | 205.78 | 264.148 | 6.103 | 2.395 | 3.708 | 14.1746 | 6.0204 | 8.1542 | 14.1746 | 6.0204 | 8.1542 | 8.7535 | 3.7179 | 5.0356 | 127.147 | 54.0037 | 73.1433 | 30.3748 | 12.9012 | 17.4736 | 857768.38 | 364323.68 | 493444.7
Louisiana 1 | Louisiana | 1391 | 5A | 940 | 1999-04-01 | 30.4903 | -91.1875 | 345.166 | 144.18 | 200.986 | 12.183 | 5.838 | 6.345 |  |  |  | 367.671 | 159.517 | 208.154 | 9.281 | 3.614 | 5.667 |  |  |  | 367.671 | 159.517 | 208.154 | 9.281 | 3.614 | 5.667
Nelson Industrial Steam Company | Louisiana | 50030 | 1A | 90014 | 1992-07-31 | 30.2861 | -93.2917 | 448.167 | 185.175 | 262.992 | [6 empty] | 101.758 | [8 empty] | 101.758
Nelson Industrial Steam Company | Louisiana | 50030 | 2A | 90015 | 1992-09-18 | 30.2861 | -93.2917 | 455.78 | 79.574 | 376.206 | [6 empty] | 0.583 | [8 empty] | 0.583
Ninemile Point | Louisiana | 1403 | 4 | 969 | 1971-01-01 | 29.9472 | -90.1458 | 2139.49 | 1085.386 | 1054.104 | 6.206 | 3.017 | 3.189 | 2027875.63 | 1001740.16 | 1026135.47 | 1693.693 | 1263.034 | 430.659 | 4.722 | 3.709 | 1.013 | 1569653.18 | 1232735.6 | 336917.58 | 1693.693 | 1263.034 | 430.659 | 4.722 | 3.709 | 1.013 | 51.6965 | 40.6001 | 11.0964 | 51.6965 | 40.6001 | 11.0964 | 37.4127 | 29.3823 | 8.0304 | 112.9993 | 88.7446 | 24.2547 | 109.7777 | 86.2145 | 23.5632 | 1569653.18 | 1232735.6 | 336917.58
Ninemile Point | Louisiana | 1403 | 5 | 970 | 1973-01-01 | 29.9472 | -90.1458 | 3811.516 | 2246.22 | 1565.296 | 8.109 | 4.579 | 3.53 | 2734849.1 | 1547486.66 | 1187362.44 | 2725.271 | 1667.298 | 1057.973 | 6.835 | 4.404 | 2.431 | 2302469.6 | 1490409 | 812060.6 | 2725.271 | 1667.298 | 1057.973 | 6.835 | 4.404 | 2.431 | 99.0868 | 64.1398 | 34.947 | 99.0868 | 64.1398 | 34.947 | 71.7104 | 46.4188 | 25.2916 | 13.5385 | 8.7636 | 4.7749 | 161.0291 | 104.2356 | 56.7935 | 2302469.6 | 1490409 | 812060.6
Ninemile Point | Louisiana | 1403 | 6A | 90866 | 2014-08-14 | 29.9472 | -90.1458 | 79.688 | 33.613 | 46.075 | 4.005 | 1.688 | 2.317 | 1946332.41 | 817087.73 | 1129244.68 | 101.673 | 40.958 | 60.715 | 4.522 | 1.737 | 2.785 | 2189428.06 | 838586.59 | 1350841.47 | 101.673 | 40.958 | 60.715 | 4.522 | 1.737 | 2.785 | 57.7133 | 22.1051 | 35.6082 | 57.7133 | 22.1051 | 35.6082 | 7.9257 | 3.0357 | 4.89 | 9.1737 | 3.5137 | 5.66 | 33.9263 | 12.9943 | 20.932 | 2189428.06 | 838586.59 | 1350841.47
Ninemile Point | Louisiana | 1403 | 6B | 90867 | 2014-09-04 | 29.9472 | -90.1458 | 84.202 | 34.146 | 50.056 | 4.096 | 1.685 | 2.411 | 1985657.11 | 816491.17 | 1169165.94 | 94.081 | 37.932 | 56.149 | 4.54 | 1.755 | 2.785 | 2198997 | 847195.2 | 1351801.8 | 94.081 | 37.932 | 56.149 | 4.54 | 1.755 | 2.785 | 57.9656 | 22.3321 | 35.6335 | 57.9656 | 22.3321 | 35.6335 | 7.9604 | 3.0668 | 4.8935 | 9.2138 | 3.5497 | 5.664 | 34.0746 | 13.1277 | 20.9468 | 2198997 | 847195.2 | 1351801.8
Ouachita Plant | Louisiana | 55467 | CTGEN1 | 4829 | 2002-05-31 | 32.7056 | -92.0697 | 90.628 | 45.245 | 45.383 | 3.632 | 1.878 | 1.754 | 1607950.85 | 823160.87 | 784789.98 | 66.292 | 31.527 | 34.765 | 2.531 | 1.241 | 1.29 | 1125100.44 | 540544.26 | 584556.18 | 66.292 | 31.527 | 34.765 | 2.531 | 1.241 | 1.29 | 56.6882 | 27.2353 | 29.4529 | 56.6882 | 27.2353 | 29.4529 | 17.2422 | 8.2838 | 8.9583 | 63.7088 | 30.6083 | 33.1005 | 52.7413 | 25.3391 | 27.4022 | 1125100.44 | 540544.26 | 584556.18
Ouachita Plant | Louisiana | 55467 | CTGEN2 | 4830 | 2002-06-12 | 32.7056 | -92.0697 | 77.471 | 39.423 | 38.048 | 3.044 | 1.601 | 1.443 | 1319240.61 | 689680.33 | 629560.28 | 73.916 | 45.14 | 28.776 | 2.794 | 1.784 | 1.01 | 1245768.14 | 789992.32 | 455775.82 | 73.916 | 45.14 | 28.776 | 2.794 | 1.784 | 1.01 | 65.2596 | 41.3837 | 23.8758 | 65.2596 | 41.3837 | 23.8758 | 19.8513 | 12.5885 | 7.2628 | 81.8781 | 51.9222 | 29.9559 | 60.7187 | 38.5042 | 22.2145 | 1245768.14 | 789992.32 | 455775.82
Ouachita Plant | Louisiana | 55467 | CTGEN3 | 4831 | 2002-06-29 | 32.7056 | -92.0697 | 74.771 | 41.898 | 32.873 | 3.11 | 1.791 | 1.319 | 1363498.77 | 782302.99 | 581195.78 | 77.536 | 27.251 | 50.285 | 3.123 | 1.124 | 1.999 | 1408981.59 | 497452.49 | 911529.1 | 77.536 | 27.251 | 50.285 | 3.123 | 1.124 | 1.999 | 71.9074 | 25.3875 | 46.5199 | 71.9074 | 25.3875 | 46.5199 | 21.8744 | 7.7229 | 14.1515 | 81.9886 | 28.9468 | 53.0419 | 66.9055 | 23.6215 | 43.284 | 1408981.59 | 497452.49 | 911529.1
Perryville Power Station | Louisiana | 55620 | 1-1 | 3329 | 2002-06-15 | 32.6914 | -92.0192 | 63.296 | 32.378 | 30.918 | 2.685 | 1.331 | 1.354 | 1290721.07 | 634147.36 | 656573.71 | 104.291 | 45.003 | 59.288 | 4.153 | 1.703 | 2.45 | 2041707.07 | 835317.09 | 1206389.98 | 104.291 | 45.003 | 59.288 | 4.153 | 1.703 | 2.45 | 81.0762 | 33.1704 | 47.9057 | 81.0762 | 33.1704 | 47.9057 | 6.6355 | 2.7148 | 3.9208 | 43.4577 | 17.7797 | 25.678 | 82.9311 | 33.9293 | 49.0018 | 2041707.07 | 835317.09 | 1206389.98
Perryville Power Station | Louisiana | 55620 | 1-2 | 3330 | 2001-11-01 | 32.6914 | -92.0192 | 63.151 | 33.11 | 30.041 | 2.677 | 1.376 | 1.301 | 1296647.68 | 663333.7 | 633313.98 | 101.794 | 44.146 | 57.648 | 4.259 | 1.798 | 2.461 | 2111162.87 | 891703.33 | 1219459.54 | 101.794 | 44.146 | 57.648 | 4.259 | 1.798 | 2.461 | 83.8343 | 35.4095 | 48.4247 | 83.8343 | 35.4095 | 48.4247 | 6.8613 | 2.898 | 3.9632 | 44.9361 | 18.9799 | 25.9562 | 85.7523 | 36.2197 | 49.5326 | 2111162.87 | 891703.33 | 1219459.54
Perryville Power Station | Louisiana | 55620 | 2-1 | 3331 | 2001-05-10 | 32.6914 | -92.0192 | 25.314 | 20.038 | 5.276 | 0.485 | 0.388 | 0.097 | 150155.09 | 119978.02 | 30177.07 | 17.561 | 14.365 | 3.196 | 0.305 | 0.253 | 0.052 | 96126.61 | 79755.19 | 16371.42 | 17.561 | 14.365 | 3.196 | 0.305 | 0.253 | 0.052 | 4.7861 | 3.971 | 0.81513 | 4.7861 | 3.971 | 0.81513 | 1.453 | 1.2055 | 0.24745 | 18.3496 | 15.2245 | 3.1251 | 3.404 | 2.8242 | 0.57974 | 96126.61 | 79755.19 | 16371.42
Plaquemine Cogen Facility | Louisiana | 55419 | 500 | 4709 | 2004-03-18 | 30.3215 | -91.2392 | 118.733 | 52.875 | 65.858 | 2.794 | 1.406 | 1.388 | 2448992.05 | 1083906.96 | 1365085.09 | 103.283 | 49.298 | 53.985 | 2.296 | 1.062 | 1.234 | 2283931.48 | 1122333.65 | 1161597.83 | 103.283 | 49.298 | 53.985 | 2.296 | 1.062 | 1.234 | 133.1189 | 65.4152 | 67.7037 | 133.1189 | 65.4152 | 67.7037 | 15.4965 | 7.615 | 7.8814 | 116.4006 | 57.1997 | 59.2008 | 29.1728 | 14.3356 | 14.8371 | 2283931.48 | 1122333.65 | 1161597.83
Plaquemine Cogen Facility | Louisiana | 55419 | 600 | 4710 | 2004-03-18 | 30.3215 | -91.2392 | 107.252 | 36.8 | 70.452 | 2.312 | 0.837 | 1.475 | 2468479.24 | 866899.74 | 1601579.5 | 124.799 | 52.512 | 72.287 | 2.589 | 1.11 | 1.479 | 2778634.72 | 1169781 | 1608853.72 | 124.799 | 52.512 | 72.287 | 2.589 | 1.11 | 1.479 | 161.9527 | 68.1807 | 93.772 | 161.9527 | 68.1807 | 93.772 | 11.2118 | 4.7201 | 6.4917 | 47.9453 | 20.1846 | 27.7608 | 35.4916 | 14.9417 | 20.55 | 2778634.72 | 1169781 | 1608853.72
Plaquemine Cogen Facility | Louisiana | 55419 | 700 | 4711 | 2004-03-18 | 30.3215 | -91.2392 | 115.065 | 44.687 | 70.378 | 2.556 | 1.059 | 1.497 | 2576382.68 | 1003986.72 | 1572395.96 | 99.469 | 25.43 | 74.039 | 2.107 | 0.561 | 1.546 | 2216773.86 | 581577.86 | 1635196 | 99.469 | 25.43 | 74.039 | 2.107 | 0.561 | 1.546 | 129.2047 | 33.8973 | 95.3074 | 129.2047 | 33.8973 | 95.3074 | 8.9447 | 2.3467 | 6.598 | 38.2504 | 10.0351 | 28.2153 | 28.315 | 7.4285 | 20.8864 | 2216773.86 | 581577.86 | 1635196
Plaquemine Cogen Facility | Louisiana | 55419 | 800 | 4712 | 2004-03-18 | 30.3215 | -91.2392 | 117.761 | 48.801 | 68.96 | 2.81 | 1.215 | 1.595 | 2709216.66 | 1126939.46 | 1582277.2 | 110.894 | 48.648 | 62.246 | 2.408 | 1.108 | 1.3 | 2565255.71 | 1158832.9 | 1406422.81 | 110.894 | 48.648 | 62.246 | 2.408 | 1.108 | 1.3 | 149.5159 | 67.5426 | 81.9734 | 149.5159 | 67.5426 | 81.9734 | 10.3508 | 4.6759 | 5.6749 | 44.2635 | 19.9957 | 24.2678 | 32.7661 | 14.8018 | 17.9643 | 2565255.71 | 1158832.9 | 1406422.81
Plaquemine Cogeneration Plant | Louisiana | 55419 | ST6 |  | 2024-01-01 | 30.3215 | -91.2392 | [18 empty] | 9.755 | 4.0891 | 5.6659 | 0 | 0 | 0 | 6.0198 | 2.5234 | 3.4964 | 5.8319 | 2.4446 | 3.3873 | 1.8892 | 0.79191 | 1.0973 | 14.1905 | 5.9484 | 8.2422 | 3.5565 | 1.4908 | 2.0657 | 278436.6 | 116714.52 | 161722.08 |  |  |  |  | Y | Natural Gas Combined Cycle
Plaquemine Cogeneration Plant | Louisiana | 55419 | ST7 |  | 2024-01-01 | 30.3215 | -91.2392 | [18 empty] | 9.755 | 4.0891 | 5.6659 | 0 | 0 | 0 | 6.0198 | 2.5234 | 3.4964 | 5.8319 | 2.4446 | 3.3873 | 1.8892 | 0.79191 | 1.0973 | 14.1905 | 5.9484 | 8.2422 | 3.5565 | 1.4908 | 2.0657 | 278436.6 | 116714.52 | 161722.08 |  |  |  |  | Y | Natural Gas Combined Cycle
R S Cogen LLC | Louisiana | 55117 | RS-5 | 3940 | 2002-05-31 | 30.221 | -93.2826 | 448.313 | 179.034 | 269.279 | 4.396 | 1.891 | 2.505 | 1472779.59 | 632984.6 | 839794.99 | 305.118 | 107.858 | 197.26 | 3.299 | 1.294 | 2.005 | 1150276.71 | 435402.48 | 714874.23 | 305.118 | 107.858 | 197.26 | 3.299 | 1.294 | 2.005 | 60.3953 | 22.8608 | 37.5345 | 60.3953 | 22.8608 | 37.5345 | 12.9176 | 4.8896 | 8.028 | 277.8263 | 105.1628 | 172.6636 | 4.4211 | 1.6735 | 2.7476 | 1150276.71 | 435402.48 | 714874.23
R S Cogen LLC | Louisiana | 55117 | RS-6 | 3941 | 2002-06-06 | 30.221 | -93.2826 | 431.203 | 157.875 | 273.328 | 4.22 | 1.675 | 2.545 | 1404079.34 | 558307.99 | 845771.35 | 355.896 | 124.323 | 231.573 | 3.184 | 1.177 | 2.007 | 1017752.03 | 400993.51 | 616758.52 | 355.896 | 124.323 | 231.573 | 3.184 | 1.177 | 2.007 | 53.4371 | 21.0542 | 32.3829 | 53.4371 | 21.0542 | 32.3829 | 11.4294 | 4.5032 | 6.9262 | 245.8176 | 96.852 | 148.9657 | 3.9117 | 1.5412 | 2.3705 | 1017752.03 | 400993.51 | 616758.52
R S Nelson | Louisiana | 1393 | 6 | 950 | 1982-05-31 | 30.2861 | -93.2917 | 2343.86 | 1425.955 | 917.905 | 6208.95 | 4096.417 | 2112.533 | 2179774.41 | 1428466.41 | 751308 | 1442.875 | 917.752 | 525.123 | 4592.114 | 3098.296 | 1493.818 | 1608801.83 | 1063216.33 | 545585.5 | 1442.875 | 917.752 | 525.123 | 4592.114 | 3098.296 | 1493.818 | 192.2116 | 127.0278 | 65.1838 | 192.2116 | 127.0278 | 65.1838 | 26.7624 | 17.6866 | 9.0758 | 1233.9349 | 815.4763 | 418.4586 | 0.75437 | 0.49854 | 0.25583 | 1608801.83 | 1063216.33 | 545585.5
St. Charles Power Station | Louisiana | 60926 | 1A | 91295 | 2019-02-28 | 30.0051 | -90.4617 | 76.2 | 40.546 | 35.654 | 5.824 | 3 | 2.824 | 2787091.14 | 1425980.14 | 1361111 | 75.173 | 32.3 | 42.873 | 5.522 | 2.579 | 2.943 | 2649709.13 | 1237608.36 | 1412100.77 | 75.173 | 32.3 | 42.873 | 5.522 | 2.579 | 2.943 | 21.8071 | 10.1855 | 11.6216 | 21.8071 | 10.1855 | 11.6216 | 1.3911 | 0.64974 | 0.74135 | 40.0769 | 18.7188 | 21.358 | 79.6503 | 37.2025 | 42.4477 | 2649709.13 | 1237608.36 | 1412100.77
St. Charles Power Station | Louisiana | 60926 | 1B | 91296 | 2019-02-24 | 30.0051 | -90.4617 | 72.704 | 36.359 | 36.345 | 6.012 | 2.954 | 3.058 | 2879366.95 | 1405281.29 | 1474085.66 | 69.12 | 32.693 | 36.427 | 5.268 | 2.431 | 2.837 | 2529765.3 | 1165199.62 | 1364565.68 | 69.12 | 32.693 | 36.427 | 5.268 | 2.431 | 2.837 | 20.82 | 9.5896 | 11.2304 | 20.82 | 9.5896 | 11.2304 | 1.3281 | 0.61173 | 0.7164 | 38.2627 | 17.6236 | 20.6391 | 76.0447 | 35.0259 | 41.0188 | 2529765.3 | 1165199.62 | 1364565.68
Sterlington | Louisiana | 1404 | 7AB | 972 | 1974-08-01 | 32.7047 | -92.0792 | 12.983 | 10.764 | 2.219 | 0.017 | 0.014 | 0.003 | 4491.73 | 3713.39 | 778.34
T J Labbe Electric Generating Station | Louisiana | 56108 | U-1 | 89595 | 2005-06-24 | 30.2554 | -92.0433 | 21.555 | 16.904 | 4.651 | 0.154 | 0.12 | 0.034 | 51587.39 | 40566.35 | 11021.04 | 11.187 | 8.772 | 2.415 | 0.079 | 0.062 | 0.017 | 26898.22 | 20996.9 | 5901.32 | 11.187 | 8.772 | 2.415 | 0.079 | 0.062 | 0.017 | 1.5683 | 1.2242 | 0.34408 | 1.5683 | 1.2242 | 0.34408 | 0.13974 | 0.10908 | 0.030657 | 7.1232 | 5.5604 | 1.5628 | 0.95251 | 0.74353 | 0.20897 | 26898.22 | 20996.9 | 5901.32
T J Labbe Electric Generating Station | Louisiana | 56108 | U-2 | 89596 | 2005-07-01 | 30.2554 | -92.0433 | 21.362 | 16.643 | 4.719 | 0.159 | 0.125 | 0.034 | 53847.45 | 42800.58 | 11046.87 | 10.875 | 8.573 | 2.302 | 0.076 | 0.06 | 0.016 | 25898.02 | 20385.35 | 5512.67 | 10.875 | 8.573 | 2.302 | 0.076 | 0.06 | 0.016 | 1.5745 | 1.2393 | 0.33514 | 1.5745 | 1.2393 | 0.33514 | 0.14024 | 0.11039 | 0.029851 | 7.1511 | 5.6289 | 1.5222 | 0.91709 | 0.72188 | 0.19521 | 25898.02 | 20385.35 | 5512.67
Taft Cogeneration Facility | Louisiana | 55089 | CT1 | 3870 | 2002-07-15 | 29.9861 | -90.4575 | 215.319 | 90.295 | 125.024 | 4.413 | 1.857 | 2.556 | 1252714.4 | 513711.15 | 739003.25 | 246.423 | 82.891 | 163.532 | 4.741 | 1.987 | 2.754 | 1312886.05 | 545592 | 767294.05 | 246.423 | 82.891 | 163.532 | 4.741 | 1.987 | 2.754 | 28.3846 | 11.7957 | 16.5889 | 27.4984 | 11.4274 | 16.071 | 8.9079 | 3.7018 | 5.2061 | 66.9112 | 27.8061 | 39.1051 | 16.7696 | 6.9689 | 9.8007 | 1312886.05 | 545592 | 767294.05
Taft Cogeneration Facility | Louisiana | 55089 | CT2 | 3871 | 2002-08-09 | 29.9861 | -90.4575 | 215.943 | 89.67 | 126.273 | 4.455 | 1.88 | 2.575 | 1220642.31 | 505643.54 | 714998.77 | 247.789 | 89.358 | 158.431 | 4.669 | 2.019 | 2.65 | 1248510.02 | 531484 | 717026.02 | 247.789 | 89.358 | 158.431 | 4.669 | 2.019 | 2.65 | 20.0261 | 8.525 | 11.5011 | 19.9886 | 8.5091 | 11.4796 | 6.717 | 2.8594 | 3.8576 | 11.942 | 5.0836 | 6.8584 | 15.9473 | 6.7887 | 9.1586 | 1248510.02 | 531484 | 717026.02
Taft Cogeneration Facility | Louisiana | 55089 | CT3 | 3872 | 2002-09-06 | 29.9861 | -90.4575 | 216.764 | 88.399 | 128.365 | 4.433 | 1.852 | 2.581 | 1236363.44 | 500964.79 | 735398.65 | 244.308 | 90.85 | 153.458 | 4.809 | 2.019 | 2.79 | 1299958.6 | 533365 | 766593.6 | 244.308 | 90.85 | 153.458 | 4.809 | 2.019 | 2.79 | 20.8513 | 8.5552 | 12.2962 | 20.8123 | 8.5392 | 12.2732 | 6.9938 | 2.8695 | 4.1243 | 12.4341 | 5.1016 | 7.3325 | 16.6044 | 6.8127 | 9.7917 | 1299958.6 | 533365 | 766593.6
Teche Power Station | Louisiana | 1400 | 3 | 962 | 1971-03-09 | 29.8223 | -91.5427 | 396.089 | 303.298 | 92.791 | 0.916 | 0.723 | 0.193 | 290456.82 | 228323.15 | 62133.67 | 205.303 | 127.557 | 77.746 | 0.583 | 0.413 | 0.17 | 181604.77 | 127740.74 | 53864.03 | 205.303 | 127.557 | 77.746 | 0.583 | 0.413 | 0.17 | 7.8244 | 5.5037 | 2.3207 | 7.8244 | 5.5037 | 2.3207 | 5.6643 | 3.9842 | 1.68 | 12.084 | 8.4999 | 3.5841 | 12.701 | 8.9339 | 3.7671 | 181604.77 | 127740.74 | 53864.03
Teche Power Station | Louisiana | 1400 | 4 | 90666 | 2011-04-01 | 29.8223 | -91.5427 | 0.721 | 0.501 | 0.22 | 0.025 | 0.018 | 0.007 | 6964.1 | 4771.16 | 2192.94 | 0.147 | 0.116 | 0.031 | 0.005 | 0.004 | 0.001 | 1425.96 | 1132.91 | 293.05 | 0.147 | 0.116 | 0.031 | 0.005 | 0.004 | 0.001 | 0.16507 | 0.13115 | 0.033923 | 0.16507 | 0.13115 | 0.033923 | 0.1297 | 0.10304 | 0.026654 | 0.0094327 | 0.0074942 | 0.0019385 | 0.050495 | 0.040118 | 0.010377 | 1425.96 | 1132.91 | 293.05
Washington Parish Energy Center | Louisiana | 55486 | CTG01 | 10121 | 2020-09-19 | 30.7914 | -89.9092 | 23.402 | 12.839 | 10.563 | 0.516 | 0.286 | 0.23 | 187836.51 | 104430.9 | 83405.61 | 20.632 | 15.873 | 4.759 | 0.463 | 0.356 | 0.107 | 171010.75 | 131387.87 | 39622.88 | 20.632 | 15.873 | 4.759 | 0.463 | 0.356 | 0.107 | 1.0389 | 0.79818 | 0.24071 | 1.0389 | 0.79818 | 0.24071 | 3.1466 | 2.4175 | 0.72906 | 18.3341 | 14.0861 | 4.248 | 6.0557 | 4.6526 | 1.4031 | 171010.75 | 131387.87 | 39622.88
Washington Parish Energy Center | Louisiana | 55486 | CTG02 | 10122 | 2020-10-01 | 30.7914 | -89.9092 | 21.153 | 10.779 | 10.374 | 0.53 | 0.272 | 0.258 | 195778.83 | 100995.13 | 94783.7 | 21.263 | 16.817 | 4.446 | 0.479 | 0.381 | 0.098 | 178291.55 | 141584.58 | 36706.97 | 21.263 | 16.817 | 4.446 | 0.479 | 0.381 | 0.098 | 0.8665 | 0.6881 | 0.1784 | 0.8665 | 0.6881 | 0.1784 | 0.16938 | 0.13451 | 0.034872 | 20.6301 | 16.3828 | 4.2474 | 6.3136 | 5.0137 | 1.2998 | 178291.55 | 141584.58 | 36706.97
Waterford 1 & 2 | Louisiana | 8056 | 1 | 3450 | 1974-01-01 | 29.9994 | -90.4758
Waterford 1 & 2 | Louisiana | 8056 | 2 | 3451 | 1975-01-01 | 29.9994 | -90.4758 | 378.04 | 293.99 | 84.05 | 1.18 | 0.853 | 0.327 | 361081.46 | 268630.92 | 92450.54 | 227.928 | 193.778 | 34.15 | 0.784 | 0.685 | 0.099 | 234558.92 | 204287.18 | 30271.74 | 0 | 0 | 0 | 0 | 0 | 0 | 0 | 0 | 0 | 0 | 0 | 0 | 0 | 0 | 0 | 0 | 0 | 0 | 0 | 0 | 0 | 0 | 0 | 0 | Y | Y
Waterford 1 & 2 | Louisiana | 8056 | 4 | 91255 | 2009-08-15 | 29.9994 | -90.4758 | 7.193 | 3.107 | 4.086 | 2.957 | 1.28 | 1.677 | 8526.5 | 3593.7 | 4932.8 | 2.691 | 2.247 | 0.444 | 1.088 | 0.904 | 0.184 | 3219.41 | 2613.56 | 605.85 | 2.691 | 2.247 | 0.444 | 1.088 | 0.904 | 0.184 | 0.19249 | 0.15626 | 0.036224 | 0.18217 | 0.14789 | 0.034282 | 0.0311 | 0.025247 | 0.0058525 | 0.83732 | 0.67975 | 0.15757 | 0.19576 | 0.15892 | 0.036839 | 3219.41 | 2613.56 | 605.85
Androscoggin Energy | Maine | 55031 | CT01 | 3820 | 1999-10-24 | 44.506 | -70.242 | 13.913 | 3.377 | 10.536 | 0.583 | 0.161 | 0.422 | 127863.41 | 29473.06 | 98390.35 | 3.238 |  |  | 1.005 |  |  | 10677.63 |  | 10677.63 | 3.238 |  |  | 1.005 |  |  | 0.20133 |  |  | 0.20133 |  |  | 0.10405 |  |  | 1.5197 |  |  | 0.43603 |  |  | 10677.63
Androscoggin Energy | Maine | 55031 | CT02 | 3821 | 1999-11-19 | 44.506 | -70.242 | 27.766 | 10.999 | 16.767 | 3.465 | 0.474 | 2.991 | 248655.83 | 127681.15 | 120974.68 | 3.721 |  |  | 0.216 |  |  | 40913.93 |  | 40913.93 | 3.721 |  |  | 0.216 |  |  | 1.987 |  |  | 1.987 |  |  | 0.88886 |  |  | 3.8422 |  |  | 3.3522 |  |  | 40913.93
Androscoggin Energy | Maine | 55031 | CT03 | 3822 | 2000-07-10 | 44.506 | -70.242 | 3.899 | 1.288 | 2.611 | 0.223 | 0.029 | 0.194 | 30607.36 | 7946.55 | 22660.81 | 3.325 |  |  | 0.119 |  |  | 31994.77 |  | 31994.77 | 3.325 |  |  | 0.119 |  |  | 0.17853 |  |  | 0.17853 |  |  | 0.090225 |  |  | 1.1843 |  |  | 0.30598 |  |  | 31994.77
Bucksport Generation LLC | Maine | 50243 | GEN4 | 4072 | 2000-10-25 | 44.5739 | -68.8033 | 6.559 | 3.741 | 2.818 | 0.248 | 0.193 | 0.055 | 9673.25 | 6508 | 3165.25 | 6.03 | 2.038 | 3.992 | 0.446 | 0.162 | 0.284 | 13756.25 | 5165.75 | 8590.5 | 6.03 | 2.038 | 3.992 | 0.446 | 0.162 | 0.284 | 0.37032 | 0.13906 | 0.23126 | 0.36131 | 0.13568 | 0.22563 | 0.25311 | 0.09505 | 0.15807 | 15.3237 | 5.7544 | 9.5693 | 0.11962 | 0.044919 | 0.074699 | 13756.25 | 5165.75 | 8590.5
Maine Independence Station | Maine | 55068 | 1 | 3853 | 2000-03-15 | 44.8236 | -68.7106 | 12.299 | 11.583 | 0.716 | 0.513 | 0.492 | 0.021 | 147668.57 | 141577.71 | 6090.86 | 31.272 | 16.468 | 14.804 | 1.167 | 0.636 | 0.531 | 330437.92 | 181011.52 | 149426.4 | 31.272 | 16.468 | 14.804 | 1.167 | 0.636 | 0.531 | 5.059 | 2.7713 | 2.2877 | 5.059 | 2.7713 | 2.2877 | 2.6402 | 1.4463 | 1.1939 | 87.5826 | 47.9771 | 39.6055 | 0.98933 | 0.54195 | 0.44738 | 330437.92 | 181011.52 | 149426.4
Maine Independence Station | Maine | 55068 | 2 | 3854 | 2000-03-22 | 44.8236 | -68.7106 | 28.006 | 18.247 | 9.759 | 0.97 | 0.725 | 0.245 | 280877.79 | 210587.14 | 70290.65 | 24.117 | 16.724 | 7.393 | 0.929 | 0.651 | 0.278 | 263369.07 | 187340.41 | 76028.66 | 24.117 | 16.724 | 7.393 | 0.929 | 0.651 | 0.278 | 4.0322 | 2.8682 | 1.164 | 4.0322 | 2.8682 | 1.164 | 2.1043 | 1.4968 | 0.60747 | 69.806 | 49.6546 | 20.1514 | 0.78853 | 0.5609 | 0.22763 | 263369.07 | 187340.41 | 76028.66
Rumford Power | Maine | 55100 | 1 | 3893 | 2000-07-06 | 44.5303 | -70.5219 | 31.016 | 22.727 | 8.289 | 0.958 | 0.7 | 0.258 | 438778.16 | 321863.72 | 116914.44 | 24.175 | 15.072 | 9.103 | 0.888 | 0.605 | 0.283 | 413879.53 | 284262.41 | 129617.12 | 24.175 | 15.072 | 9.103 | 0.888 | 0.605 | 0.283 | 1.1816 | 0.81157 | 0.37006 | 1.1816 | 0.81157 | 0.37006 | 1.0761 | 0.73908 | 0.337 | 58.8785 | 40.4392 | 18.4393 | 1.5469 | 1.0624 | 0.48444 | 413879.53 | 284262.41 | 129617.12
Westbrook Energy Center | Maine | 55294 | 1 | 4465 | 2001-02-28 | 43.6576 | -70.3772 | 66.292 | 30.858 | 35.434 | 2.855 | 1.515 | 1.34 | 1480940.26 | 785204.63 | 695735.63 | 64.279 | 29.213 | 35.066 | 2.638 | 1.25 | 1.388 | 1377582.79 | 652270.42 | 725312.37 | 64.279 | 29.213 | 35.066 | 2.638 | 1.25 | 1.388 | 12.9906 | 6.1509 | 6.8397 | 12.9906 | 6.1509 | 6.8397 | 1.3363 | 0.6327 | 0.70355 | 81.2223 | 38.4579 | 42.7644 | 6.3011 | 2.9835 | 3.3176 | 1377582.79 | 652270.42 | 725312.37
Westbrook Energy Center | Maine | 55294 | 2 | 4466 | 2001-02-28 | 43.6576 | -70.3772 | 51.438 | 26.945 | 24.493 | 2.254 | 1.194 | 1.06 | 1162908.92 | 614146.84 | 548762.08 | 51.781 | 25.065 | 26.716 | 2.192 | 1.148 | 1.044 | 1147971.02 | 601554.19 | 546416.83 | 51.781 | 25.065 | 26.716 | 2.192 | 1.148 | 1.044 | 10.8254 | 5.6727 | 5.1527 | 10.8254 | 5.6727 | 5.1527 | 1.1135 | 0.58351 | 0.53002 | 67.6844 | 35.4676 | 32.2167 | 5.2508 | 2.7515 | 2.4993 | 1147971.02 | 601554.19 | 546416.83
William F Wyman | Maine | 1507 | 3 | 1002 | 1965-01-01 | 43.75 | -70.1569 | 17.431 | 2.426 | 15.005 | 60.935 | 9.458 | 51.477 | 22943 | 3249.77 | 19693.23 | 3.015 | 1.479 | 1.536 | 13.999 | 6.209 | 7.79 | 3164.94 | 1608.02 | 1556.92 | 3.015 | 1.479 | 1.536 | 13.999 | 6.209 | 7.79 | 0.2651 | 0.13469 | 0.13041 | 0.22351 | 0.11356 | 0.10995 | 0.099522 | 0.050564 | 0.048957 | 0.086672 | 0.044036 | 0.042636 | 0.10445 | 0.053067 | 0.051381 | 3164.94 | 1608.02 | 1556.92
William F Wyman | Maine | 1507 | 4 | 1003 | 1978-12-05 | 43.75 | -70.1569 | 187.249 | 3.151 | 184.098 | 584.816 | 14.298 | 570.518 | 220504.67 | 2944.1 | 217560.57 | 40.013 | 7.243 | 32.77 | 122.018 | 24.933 | 97.085 | 38861.17 | 6744 | 32117.17 | 40.013 | 7.243 | 32.77 | 122.018 | 24.933 | 97.085 | 0.232 | 0.040262 | 0.19174 | 0.20655 | 0.035844 | 0.1707 | 1.0959 | 0.19018 | 0.9057 | 18.2453 | 3.1663 | 15.079 | 1.1588 | 0.2011 | 0.95769 | 38861.17 | 6744 | 32117.17
AES Warrior Run | Maryland | 10678 | 001 | 3575 | 2000-02-10 | 39.5944 | -78.7456 | 554.655 | 163.256 | 391.399 | 1194.35 | 440.149 | 754.201 | 1259382.73 | 466262.14 | 793120.59 | 256.872 | 98.471 | 158.401 | 646.734 | 279.765 | 366.969 | 658186.54 | 285540.2 | 372646.34 | 256.872 | 98.471 | 158.401 | 646.734 | 279.765 | 366.969 | 67.5431 | 29.3021 | 38.241 | 59.5494 | 25.8342 | 33.7152 | 0.96095 | 0.41689 | 0.54406 | 498.267 | 216.1625 | 282.1045 | 23.5568 | 10.2196 | 13.3372 | 658186.54 | 285540.2 | 372646.34
Brandon Shores | Maryland | 602 | 1 | 395 | 1984-05-15 | 39.1792 | -76.5383 | 508.058 | 246.236 | 261.822 | 549.366 | 327.52 | 221.846 | 1141788.53 | 667122.88 | 474665.65 | 308.159 | 271.524 | 36.635 | 291.832 | 282.257 | 9.575 | 544329.49 | 516367.02 | 27962.47 | 308.159 | 271.524 | 36.635 | 291.832 | 282.257 | 9.575 | 9.2046 | 8.7318 | 0.47285 | 5.593 | 5.3057 | 0.28731 | 4.0144 | 3.8082 | 0.20622 | 331.826 | 314.7799 | 17.0461 | 0.85079 | 0.80708 | 0.043705 | 544329.49 | 516367.02 | 27962.47
Brandon Shores | Maryland | 602 | 2 | 396 | 1991-05-28 | 39.1792 | -76.5383 | 555.25 | 288.114 | 267.136 | 495.728 | 280.168 | 215.56 | 1279225.51 | 747381.59 | 531843.92 | 314.189 | 211.959 | 102.23 | 241.311 | 186.708 | 54.603 | 722368.77 | 584214.09 | 138154.68 | 314.189 | 211.959 | 102.23 | 241.311 | 186.708 | 54.603 | 18.8394 | 15.2363 | 3.6031 | 18.778 | 15.1866 | 3.5913 | 3.7021 | 2.9941 | 0.70804 | 309.4086 | 250.2335 | 59.1751 | 1.0825 | 0.87544 | 0.20702 | 722368.77 | 584214.09 | 138154.68
Brandywine Power Facility | Maryland | 54832 | 1 | 3806 | 1996-10-31 | 38.6681 | -76.8678 | 33.601 | 19.001 | 14.6 | 0.593 | 0.368 | 0.225 | 228184.85 | 144686.49 | 83498.36 | 36.795 | 17.476 | 19.319 | 0.793 | 0.426 | 0.367 | 311163.93 | 169223.79 | 141940.14 | 36.795 | 17.476 | 19.319 | 0.793 | 0.426 | 0.367 | 9.2898 | 5.0522 | 4.2376 | 8.9615 | 4.8736 | 4.0879 | 2.8347 | 1.5416 | 1.2931 | 21.8748 | 11.8964 | 9.9784 | 3.9745 | 2.1615 | 1.813 | 311163.93 | 169223.79 | 141940.14
Brandywine Power Facility | Maryland | 54832 | 2 | 3807 | 1996-10-31 | 38.6681 | -76.8678 | 31.406 | 16.737 | 14.669 | 0.575 | 0.346 | 0.229 | 225746.66 | 138562.8 | 87183.86 | 42.148 | 18.944 | 23.204 | 0.868 | 0.436 | 0.432 | 351599.72 | 178913.52 | 172686.2 | 42.148 | 18.944 | 23.204 | 0.868 | 0.436 | 0.432 | 10.497 | 5.3415 | 5.1555 | 10.1261 | 5.1527 | 4.9734 | 3.2031 | 1.6299 | 1.5732 | 24.7175 | 12.5776 | 12.1398 | 4.491 | 2.2853 | 2.2057 | 351599.72 | 178913.52 | 172686.2
CPV St. Charles Energy Center | Maryland | 56846 | GT1 | 91104 | 2016-11-30 | 38.5686 | -76.8919 | 32.637 | 13.986 | 18.651 | 3.998 | 1.667 | 2.331 | 1584183.36 | 655038.62 | 929144.74 | 26.769 | 10.793 | 15.976 | 4.537 | 1.592 | 2.945 | 1771179.78 | 618889.79 | 1152289.99 | 26.769 | 10.793 | 15.976 | 4.537 | 1.592 | 2.945 | 21.9803 | 7.6804 | 14.2999 | 17.0387 | 5.9537 | 11.085 | 12.0175 | 4.1992 | 7.8183 | 21.0505 | 7.3555 | 13.695 | 22.6234 | 7.9051 | 14.7183 | 1771179.78 | 618889.79 | 1152289.99
CPV St. Charles Energy Center | Maryland | 56846 | GT2 | 91105 | 2016-11-25 | 38.5686 | -76.8919 | 27.833 | 12.042 | 15.791 | 4.07 | 1.737 | 2.333 | 1623848.39 | 690552.12 | 933296.27 | 25.677 | 9.287 | 16.39 | 4.38 | 1.49 | 2.89 | 1717146.83 | 581561.22 | 1135585.61 | 25.677 | 9.287 | 16.39 | 4.38 | 1.49 | 2.89 | 21.3098 | 7.2172 | 14.0926 | 16.519 | 5.5946 | 10.9243 | 11.6508 | 3.9459 | 7.7049 | 20.4083 | 6.9119 | 13.4964 | 21.9332 | 7.4283 | 14.5049 | 1717146.83 | 581561.22 | 1135585.61
Chalk Point | Maryland | 1571 | **GT3 | 1046 | 1991-06-01 | 38.5444 | -76.6861 | 1.437 | 0.97 | 0.467 | 2.183 | 1.442 | 0.741 | 1663.87 | 1209.74 | 454.13 | 2.051 | 0.455 | 1.596 | 0.991 | 0.564 | 0.427 | 3375.41 | 567.91 | 2807.5 | 2.051 | 0.455 | 1.596 | 0.991 | 0.564 | 0.427 | 0.12578 | 0.021163 | 0.10462 | 0.12578 | 0.021163 | 0.10462 | 0.0066833 | 0.0011245 | 0.0055588 | 0.12948 | 0.021785 | 0.1077 | 0.11953 | 0.020111 | 0.099418 | 3375.41 | 567.91 | 2807.5
Chalk Point | Maryland | 1571 | **GT4 | 1047 | 1991-06-01 | 38.5444 | -76.6861 | 4.633 | 1.553 | 3.08 | 7.269 | 2.369 | 4.9 | 5806.56 | 2064.37 | 3742.19 | 3.789 | 0.407 | 3.382 | 0.457 | 0.163 | 0.294 | 7115.66 | 689.1 | 6426.56 | 3.789 | 0.407 | 3.382 | 0.457 | 0.163 | 0.294 | 0.84715 | 0.082041 | 0.76511 | 0.84715 | 0.082041 | 0.76511 | 0.034653 | 0.0033559 | 0.031297 | 0.42954 | 0.041598 | 0.38794 | 0.25198 | 0.024402 | 0.22757 | 7115.66 | 689.1 | 6426.56
Chalk Point | Maryland | 1571 | **GT5 | 1048 | 1991-06-01 | 38.5444 | -76.6861 | 4.95 | 4.183 | 0.767 | 4.478 | 4.063 | 0.415 | 5930.62 | 4985.15 | 945.47 | 3.005 | 0.614 | 2.391 | 1.237 | 0.55 | 0.687 | 4511.64 | 604.65 | 3906.99 | 3.005 | 0.614 | 2.391 | 1.237 | 0.55 | 0.687 | 0.36506 | 0.048925 | 0.31613 | 0.36506 | 0.048925 | 0.31613 | 0.043447 | 0.0058228 | 0.037624 | 1.4108 | 0.18907 | 1.2217 | 0.15976 | 0.021412 | 0.13835 | 4511.64 | 604.65 | 3906.99
Chalk Point | Maryland | 1571 | **GT6 | 1049 | 1991-06-01 | 38.5444 | -76.6861 | 3.639 | 2.66 | 0.979 | 2.054 | 1.337 | 0.717 | 5376.88 | 4282.79 | 1094.09 | 4.438 | 0.642 | 3.796 | 0.031 | 0.005 | 0.026 | 7756.47 | 578.43 | 7178.04 | 4.438 | 0.642 | 3.796 | 0.031 | 0.005 | 0.026 | 0.48121 | 0.035886 | 0.44533 | 0.48121 | 0.035886 | 0.44533 | 0.092535 | 0.0069007 | 0.085634 | 3.3733 | 0.25156 | 3.1217 | 0.27467 | 0.020483 | 0.25418 | 7756.47 | 578.43 | 7178.04
Chalk Point | Maryland | 1571 | 3 | 1052 | 1975-06-01 | 38.5444 | -76.6861 | 89.778 | 46.513 | 43.265 | 3.221 | 1.646 | 1.575 | 168471.68 | 89255.1 | 79216.58 | 236.241 | 204.74 | 31.501 | 6.404 | 5.147 | 1.257 | 424844.37 | 373063.37 | 51781 | 236.241 | 204.74 | 31.501 | 6.404 | 5.147 | 1.257 | 27.9909 | 24.5793 | 3.4116 | 26.9521 | 23.6671 | 3.285 | 15.288 | 13.4247 | 1.8633 | 66.7239 | 58.5915 | 8.1325 | 29.7126 | 26.0911 | 3.6214 | 424844.37 | 373063.37 | 51781
Chalk Point | Maryland | 1571 | 4 | 1053 | 1981-12-01 | 38.5444 | -76.6861 | 69.525 | 69.525 | 0 | 6.929 | 6.929 | 0 | 106601.11 | 106601.11 | 0 | 211.43 | 130.542 | 80.888 | 8.57 | 6.117 | 2.453 | 330996.83 | 214495.82 | 116501.01 | 211.43 | 130.542 | 80.888 | 8.57 | 6.117 | 2.453 | 21.8077 | 14.1321 | 7.6757 | 20.9984 | 13.6076 | 7.3908 | 12.472 | 8.0822 | 4.3898 | 54.4357 | 35.276 | 19.1598 | 23.1491 | 15.0013 | 8.1478 | 330996.83 | 214495.82 | 116501.01
Chalk Point | Maryland | 1571 | GT2 | 1055 | 1974-06-01 | 38.5444 | -76.6861 | 2.794 | 2.159 | 0.635 | 0.705 | 0.545 | 0.16 | 282.19 | 211.65 | 70.54 | 1.923 | 1.764 | 0.159 | 0.486 | 0.445 | 0.041 | 176.77 | 162.21 | 14.56 | 1.923 | 1.764 | 0.159 | 0.486 | 0.445 | 0.041 | 0.0050733 | 0.0046554 | 0.00041787 | 0.0050733 | 0.0046554 | 0.00041787 | 0.00018472 | 0.00016951 | 1.5215e-05 | 0.001453 | 0.0013334 | 0.00011968 | 0.010749 | 0.0098632 | 0.00088532 | 176.77 | 162.21 | 14.56
Chalk Point | Maryland | 1571 | SMECO | 1056 | 1990-06-01 | 38.5444 | -76.6861 | 2.593 | 2.459 | 0.134 | 0.869 | 0.591 | 0.278 | 656.68 | 552.84 | 103.84 | 0.761 | 0.661 | 0.1 | 1.392 | 1.191 | 0.201 | 569.58 | 537.49 | 32.09 | 0.761 | 0.661 | 0.1 | 1.392 | 1.191 | 0.201 | 0.034055 | 0.032137 | 0.0019187 | 0.03223 | 0.030414 | 0.0018158 | 0.01048 | 0.0098898 | 0.00059046 | 0.18083 | 0.17064 | 0.010188 | 0.02017 | 0.019033 | 0.0011364 | 569.58 | 537.49 | 32.09
Dickerson | Maryland | 1572 | GT2 | 1061 | 1992-06-01 | 39.2086 | -77.4644 | 35.837 | 18.13 | 17.707 | 1.852 | 0.474 | 1.378 | 51127.18 | 26305.58 | 24821.6 | 94.115 | 42.257 | 51.858 | 0.579 | 0.27 | 0.309 | 139751.93 | 63540.02 | 76211.91 | 94.115 | 42.257 | 51.858 | 0.579 | 0.27 | 0.309 | 22.2695 | 10.1251 | 12.1444 | 22.2695 | 10.1251 | 12.1444 | 1.5715 | 0.71451 | 0.857 | 61.298 | 27.8699 | 33.4281 | 5.4627 | 2.4837 | 2.979 | 139751.93 | 63540.02 | 76211.91
Dickerson | Maryland | 1572 | GT3 | 1062 | 1993-06-01 | 39.2086 | -77.4644 | 29.679 | 15.136 | 14.543 | 1.312 | 0.54 | 0.772 | 60941.73 | 31207.89 | 29733.84 | 74.766 | 35.921 | 38.845 | 0.64 | 0.327 | 0.313 | 157641.97 | 76568.07 | 81073.9 | 74.766 | 35.921 | 38.845 | 0.64 | 0.327 | 0.313 | 9.7533 | 4.7373 | 5.016 | 9.7533 | 4.7373 | 5.016 | 3.9891 | 1.9376 | 2.0516 | 155.2505 | 75.4065 | 79.844 | 13.47 | 6.5425 | 6.9275 | 157641.97 | 76568.07 | 81073.9
Herbert A Wagner | Maryland | 1554 | 1 | 1007 | 1955-12-01 | 39.1781 | -76.5268 | 9.919 | 7.012 | 2.907 | 11.329 | 9.291 | 2.038 | 8997.33 | 6918.33 | 2079 | 1.491 | 1.059 | 0.432 | 1.634 | 1.155 | 0.479 | 9591.04 | 6929.16 | 2661.88 | 1.491 | 1.059 | 0.432 | 1.634 | 1.155 | 0.479 | 0.84233 | 0.60855 | 0.23378 | 0.83317 | 0.60194 | 0.23124 | 0.90093 | 0.65089 | 0.25004 | 9.1689 | 6.6242 | 2.5447 | 0.67077 | 0.48461 | 0.18617 | 9591.04 | 6929.16 | 2661.88
Herbert A Wagner | Maryland | 1554 | 2 | 1008 | 1958-12-01 | 39.1781 | -76.5268 | 1.865 | 0.988 | 0.877 | 1.48 | 0.002 | 1.478 |  |  |  | 1.533 | 0.365 | 1.168 | 0.038 | 0.01 | 0.028 |  |  |  | 1.533 | 0.365 | 1.168 | 0.038 | 0.01 | 0.028
Herbert A Wagner | Maryland | 1554 | 3 | 1009 | 1966-06-01 | 39.1781 | -76.5268 | 40.811 | 24.143 | 16.668 | 457.402 | 241.239 | 216.163 | 114708.79 | 64963.19 | 49745.6 | 26.895 | 18.075 | 8.82 | 280.202 | 237.149 | 43.053 | 57291.2 | 44687.2 | 12604 | 13.4475 | 9.0375 | 4.41 | 0 | 0 | 0 | 12.1217 | 9.4549 | 2.6668 | 11.0122 | 8.5896 | 2.4227 | 0.92468 | 0.72125 | 0.20343 | 8.3413 | 6.5062 | 1.8351 | 0.01226 | 0.0095631 | 0.0026973 | 57291.2 | 44687.2 | 12604 |  |  | Y | Y
Herbert A Wagner | Maryland | 1554 | 4 | 1010 | 1972-06-01 | 39.1781 | -76.5268 | 34.518 | 29.903 | 4.615 | 27.413 | 26.536 | 0.877 | 15168.8 | 10733.8 | 4435 | 10.207 | 6.278 | 3.929 | 5.589 | 3.356 | 2.233 | 25306.75 | 16333.9 | 8972.85 | 10.207 | 6.278 | 3.929 | 5.589 | 3.356 | 2.233 | 5.7044 | 3.6818 | 2.0226 | 1.534 | 0.99008 | 0.54389 | 1.4567 | 0.94018 | 0.51648 | 10.7998 | 6.9706 | 3.8292 | 1.0853 | 0.7005 | 0.38481 | 25306.75 | 16333.9 | 8972.85
Keys Energy Center | Maryland | 60302 | 11 | 91141 | 2018-05-18 | 38.6955 | -76.8278 | 47.762 | 23.236 | 24.526 | 4.996 | 2.47 | 2.526 | 2315579.76 | 1138704.77 | 1176874.99 | 47.261 | 21.777 | 25.484 | 4.968 | 2.327 | 2.641 | 2294096.28 | 1063650.44 | 1230445.84 | 47.261 | 21.777 | 25.484 | 4.968 | 2.327 | 2.641 | 16.2422 | 7.5306 | 8.7116 | 15.9096 | 7.3764 | 8.5331 | 3.315 | 1.537 | 1.778 | 7.4329 | 3.4462 | 3.9866 | 15.4083 | 7.144 | 8.2643 | 2294096.28 | 1063650.44 | 1230445.84
Keys Energy Center | Maryland | 60302 | 12 | 91142 | 2018-06-02 | 38.6955 | -76.8278 | 47.944 | 23.333 | 24.611 | 5.023 | 2.484 | 2.539 | 2325711.58 | 1141021.79 | 1184689.79 | 40.534 | 14.511 | 26.023 | 4.231 | 1.535 | 2.696 | 1961528.58 | 708890.9 | 1252637.68 | 40.534 | 14.511 | 26.023 | 4.231 | 1.535 | 2.696 | 13.8876 | 5.0189 | 8.8687 | 13.6032 | 4.9162 | 8.687 | 2.8344 | 1.0243 | 1.8101 | 6.3554 | 2.2968 | 4.0585 | 13.1746 | 4.7613 | 8.4133 | 1961528.58 | 708890.9 | 1252637.68
Morgantown | Maryland | 1573 | GT3 | 1069 | 1973-06-01 | 38.3592 | -76.9767 | 6.599 | 2.944 | 3.655 | 3.816 | 1.682 | 2.134 | 1909.62 | 793 | 1116.62 | 0.832 | 0.474 | 0.358 | 0.486 | 0.277 | 0.209 | 242.94 | 123.05 | 119.89 | 0.832 | 0.474 | 0.358 | 0.486 | 0.277 | 0.209 | 0.024158 | 0.012236 | 0.011922 | 0.024158 | 0.012236 | 0.011922 | 0.00086244 | 0.00043683 | 0.00042561 | 0.0069335 | 0.0035118 | 0.0034217 | 0.014772 | 0.0074821 | 0.0072899 | 242.94 | 123.05 | 119.89
Morgantown | Maryland | 1573 | GT4 | 1070 | 1973-06-01 | 38.3592 | -76.9767 | 9.535 | 1.851 | 7.684 | 5.563 | 1.077 | 4.486 | 2950.03 | 476.45 | 2473.58 | 0.825 | 0.353 | 0.472 | 0.482 | 0.206 | 0.276 | 214.09 | 93.43 | 120.66 | 0.825 | 0.353 | 0.472 | 0.482 | 0.206 | 0.276 | 0.030966 | 0.013514 | 0.017452 | 0.030966 | 0.013514 | 0.017452 | 0.0011036 | 0.00048163 | 0.000622 | 0.0088837 | 0.0038769 | 0.0050068 | 0.013018 | 0.005681 | 0.0073368 | 214.09 | 93.43 | 120.66
Morgantown | Maryland | 1573 | GT5 | 1071 | 1973-06-01 | 38.3592 | -76.9767 | 4.072 | 4.072 | 0 | 2.337 | 2.337 | 0 | 1124.68 | 1124.68 | 0
Morgantown | Maryland | 1573 | GT6 | 1072 | 1973-06-01 | 38.3592 | -76.9767 | 3.055 | 3.055 | 0 | 1.775 | 1.775 | 0 | 830.66 | 830.66 | 0
Perryman | Maryland | 1556 | **51 | 1019 | 1995-06-01 | 39.4422 | -76.2208 | 49.56 | 24.783 | 24.777 | 0.474 | 0.288 | 0.186 | 117932.1 | 83139.87 | 34792.23 | 34.577 | 23.258 | 11.319 | 0.477 | 0.333 | 0.144 | 136831.13 | 95277.92 | 41553.21 | 34.577 | 23.258 | 11.319 | 0.477 | 0.333 | 0.144 | 6.4413 | 4.4852 | 1.9561 | 6.4413 | 4.4852 | 1.9561 | 2.5177 | 1.7531 | 0.76458 | 3.3647 | 2.3429 | 1.0218 | 4.8454 | 3.3739 | 1.4715 | 136831.13 | 95277.92 | 41553.21
Perryman | Maryland | 1556 | 6-1 | 90366 | 2015-05-09 | 39.4422 | -76.2208 | 5.94 | 3.818 | 2.122 | 0.328 | 0.229 | 0.099 | 108798.83 | 75800.12 | 32998.71 | 5.21 | 2.982 | 2.228 | 0.296 | 0.167 | 0.129 | 98007.61 | 55254.63 | 42752.98 | 5.21 | 2.982 | 2.228 | 0.296 | 0.167 | 0.129 | 6.7532 | 3.8073 | 2.9459 | 4.8724 | 2.747 | 2.1255 | 1.7671 | 0.99624 | 0.77084 | 6.9174 | 3.8999 | 3.0175 | 3.4706 | 1.9566 | 1.5139 | 98007.61 | 55254.63 | 42752.98
Perryman | Maryland | 1556 | 6-2 | 90367 | 2015-05-29 | 39.4422 | -76.2208 | 5.765 | 3.777 | 1.988 | 0.318 | 0.225 | 0.093 | 105744.49 | 74523.03 | 31221.46 | 0.995 | 0.053 | 0.942 | 0.049 | 0.003 | 0.046 | 16325.29 | 912.42 | 15412.87 | 0.995 | 0.053 | 0.942 | 0.049 | 0.003 | 0.046 | 1.1249 | 0.06287 | 1.062 | 0.81161 | 0.045361 | 0.76625 | 0.29434 | 0.016451 | 0.27789 | 1.1522 | 0.064399 | 1.0878 | 0.5781 | 0.03231 | 0.54579 | 16325.29 | 912.42 | 15412.87
Perryman | Maryland | 1556 | CT1 | 1023 | 1972-01-11 | 39.4422 | -76.2208 | 16.128 | 6.217 | 9.911 | 0.027 | 0.011 | 0.016 | 3237.13 | 1239.04 | 1998.09 | 9.943 | 7.126 | 2.817 | 0.02 | 0.015 | 0.005 | 1900.77 | 1321.95 | 578.82 | 9.943 | 7.126 | 2.817 | 0.02 | 0.015 | 0.005 | 0.014199 | 0.009875 | 0.0043238 | 0.014199 | 0.009875 | 0.0043238 | 0.0005037 | 0.00035032 | 0.00015339 | 0.0040581 | 0.0028224 | 0.0012358 | 0.11558 | 0.080382 | 0.035195 | 1900.77 | 1321.95 | 578.82
Perryman | Maryland | 1556 | CT3 | 1025 | 1972-04-29 | 39.4422 | -76.2208 | 5.271 | 4.589 | 0.682 | 0.011 | 0.009 | 0.002 | 1062.04 | 918.81 | 143.23 | 9.304 | 7.142 | 2.162 | 0.021 | 0.017 | 0.004 | 1763.02 | 1307.5 | 455.52 | 9.304 | 7.142 | 2.162 | 0.021 | 0.017 | 0.004 | 0.10541 | 0.078175 | 0.027236 | 0.09976 | 0.073985 | 0.025776 | 0.017031 | 0.01263 | 0.0044003 | 0.45854 | 0.34006 | 0.11847 | 0.1072 | 0.079503 | 0.027698 | 1763.02 | 1307.5 | 455.52
Perryman | Maryland | 1556 | CT4 | 1026 | 1970-09-25 | 39.4422 | -76.2208 | 12.839 | 4.662 | 8.177 | 0.026 | 0.01 | 0.016 | 3090.97 | 1079.83 | 2011.14 | 5.012 | 2.933 | 2.079 | 0.012 | 0.007 | 0.005 | 1219.56 | 695.09 | 524.47 | 5.012 | 2.933 | 2.079 | 0.012 | 0.007 | 0.005 | 0.0085491 | 0.0048726 | 0.0036765 | 0.0085491 | 0.0048726 | 0.0036765 | 0.00029879 | 0.0001703 | 0.0001285 | 0.0024574 | 0.0014006 | 0.0010568 | 0.074156 | 0.042265 | 0.031891 | 1219.56 | 695.09 | 524.47
Rock Springs Generating Facility | Maryland | 7835 | 1 | 3264 | 2003-05-21 | 39.7183 | -76.1606 | 8.464 | 8.294 | 0.17 | 0.157 | 0.154 | 0.003 | 48833.5 | 47898.93 | 934.57 | 7.574 | 5.517 | 2.057 | 0.123 | 0.095 | 0.028 | 39565.67 | 30425.09 | 9140.58 | 7.574 | 5.517 | 2.057 | 0.123 | 0.095 | 0.028 | 0.63107 | 0.48528 | 0.14579 | 0.63107 | 0.48528 | 0.14579 | 0.17884 | 0.13752 | 0.041315 | 2.1791 | 1.6757 | 0.50342 | 1.4011 | 1.0774 | 0.32368 | 39565.67 | 30425.09 | 9140.58
Rock Springs Generating Facility | Maryland | 7835 | 2 | 3265 | 2003-05-28 | 39.7183 | -76.1606 | 10.022 | 9.474 | 0.548 | 0.173 | 0.163 | 0.01 | 53949.57 | 50786.31 | 3163.26 | 7.298 | 5.746 | 1.552 | 0.122 | 0.098 | 0.024 | 39182.1 | 31487.97 | 7694.13 | 7.298 | 5.746 | 1.552 | 0.122 | 0.098 | 0.024 | 1.3381 | 1.0753 | 0.26275 | 1.3381 | 1.0753 | 0.26275 | 0.42493 | 0.34149 | 0.083443 | 0.68334 | 0.54915 | 0.13419 | 1.3875 | 1.115 | 0.27246 | 39182.1 | 31487.97 | 7694.13
Rock Springs Generating Facility | Maryland | 7835 | 3 | 3266 | 2002-11-20 | 39.7183 | -76.1606 | 11.04 | 9.948 | 1.092 | 0.205 | 0.184 | 0.021 | 64300.85 | 57546.19 | 6754.66 | 12.447 | 9.326 | 3.121 | 0.227 | 0.173 | 0.054 | 73646.52 | 55976.91 | 17669.61 | 12.447 | 9.326 | 3.121 | 0.227 | 0.173 | 0.054 | 3.4404 | 2.615 | 0.82544 | 3.4404 | 2.615 | 0.82544 | 1.0929 | 0.8307 | 0.26222 | 1.4262 | 1.084 | 0.34217 | 2.6079 | 1.9822 | 0.62571 | 73646.52 | 55976.91 | 17669.61
Rock Springs Generating Facility | Maryland | 7835 | 4 | 3267 | 2002-11-26 | 39.7183 | -76.1606 | 10.852 | 10.852 | 0 | 0.19 | 0.19 | 0 | 58587.01 | 58587.01 | 0 | 11.325 | 8.978 | 2.347 | 0.192 | 0.155 | 0.037 | 61394.16 | 49475.77 | 11918.39 | 11.325 | 8.978 | 2.347 | 0.192 | 0.155 | 0.037 | 2.702 | 2.1774 | 0.52453 | 2.702 | 2.1774 | 0.52453 | 0.88776 | 0.71542 | 0.17234 | 5.205 | 4.1946 | 1.0104 | 2.1741 | 1.752 | 0.42205 | 61394.16 | 49475.77 | 11918.39
Vienna | Maryland | 1564 | 8 | 1043 | 1971-12-01 | 38.4878 | -75.8208 | 26.736 | 7.671 | 19.065 | 95.682 | 32.596 | 63.086 | 10101.12 | 3545.17 | 6555.95 | 20.159 | 16.558 | 3.601 | 101.596 | 84.429 | 17.167 | 6611.05 | 5729.53 | 881.52 | 0 | 0 | 0 | 0 | 0 | 0 | 0 | 0 | 0 | 0 | 0 | 0 | 0 | 0 | 0 | 0 | 0 | 0 | 0 | 0 | 0 | 0 | 0 | 0 | Y | Y
Wildcat Point Generation Facility | Maryland | 59220 | CT1 | 90940 | 2017-08-02 | 39.7194 | -76.1616 | 52.765 | 29.163 | 23.602 | 4.13 | 2.376 | 1.754 | 2037517.04 | 1168553.98 | 868963.06 | 58.063 | 23.551 | 34.512 | 4.597 | 1.883 | 2.714 | 2278260.94 | 928621.63 | 1349639.31 | 58.063 | 23.551 | 34.512 | 4.597 | 1.883 | 2.714 | 28.2732 | 11.5242 | 16.749 | 28.2732 | 11.5242 | 16.749 | 92.2354 | 37.5952 | 54.6401 | 29.3326 | 11.956 | 17.3766 | 56.0988 | 22.8659 | 33.2328 | 2278260.94 | 928621.63 | 1349639.31
Wildcat Point Generation Facility | Maryland | 59220 | CT2 | 90941 | 2017-07-26 | 39.7194 | -76.1616 | 52.313 | 29.003 | 23.31 | 4.149 | 2.353 | 1.796 | 1987784.66 | 1111856.29 | 875928.37 | 56.893 | 22.829 | 34.064 | 4.587 | 1.877 | 2.71 | 2251584.01 | 915291.55 | 1336292.46 | 56.893 | 22.829 | 34.064 | 4.587 | 1.877 | 2.71 | 27.9422 | 11.3588 | 16.5834 | 27.9422 | 11.3588 | 16.5834 | 91.1554 | 37.0556 | 54.0998 | 28.9891 | 11.7844 | 17.2048 | 55.4419 | 22.5377 | 32.9042 | 2251584.01 | 915291.55 | 1336292.46
Bellingham | Massachusetts | 10307 | 1 | 3537 | 1991-09-15 | 42.0925 | -71.4833 | 29.864 | 29.484 | 0.38 | 1.444 | 0.225 | 1.219 | 65944.54 | 65331.58 | 612.96 | 9.833 | 6.316 | 3.517 | 0.074 | 0.051 | 0.023 | 21161.54 | 14704.66 | 6456.88 | 9.833 | 6.316 | 3.517 | 0.074 | 0.051 | 0.023 | 0.5666 | 0.39372 | 0.17288 | 0.5666 | 0.39372 | 0.17288 | 0.13036 | 0.090581 | 0.039774 | 1.0449 | 0.72604 | 0.31881 | 0.2703 | 0.18782 | 0.082474 | 21161.54 | 14704.66 | 6456.88
Bellingham | Massachusetts | 10307 | 2 | 3538 | 1991-09-15 | 42.0925 | -71.4833 | 47.512 | 43.139 | 4.373 | 1.604 | 0.308 | 1.296 | 92575.12 | 87476.79 | 5098.33 | 26.17 | 20.63 | 5.54 | 0.188 | 0.156 | 0.032 | 53773.44 | 45094.61 | 8678.83 | 26.17 | 20.63 | 5.54 | 0.188 | 0.156 | 0.032 | 1.4398 | 1.2074 | 0.23238 | 1.4398 | 1.2074 | 0.23238 | 0.33124 | 0.27778 | 0.053462 | 2.6551 | 2.2265 | 0.42852 | 0.68685 | 0.576 | 0.11086 | 53773.44 | 45094.61 | 8678.83
Bellingham Power Generation LLC | Massachusetts | 55211 | 1 | 4145 | 2002-06-19 | 42.1113 | -71.4529 | 39.67 | 21.164 | 18.506 | 2.593 | 1.207 | 1.386 | 753660.86 | 340997.62 | 412663.24 | 36.284 | 15.287 | 20.997 | 3.368 | 1.354 | 2.014 | 1003031.38 | 399428.65 | 603602.73 | 36.284 | 15.287 | 20.997 | 3.368 | 1.354 | 2.014 | 21.6855 | 8.6356 | 13.0499 | 21.0085 | 8.366 | 12.6425 | 5.0904 | 2.0271 | 3.0633 | 43.8525 | 17.463 | 26.3895 | 3.4635 | 1.3792 | 2.0842 | 1003031.38 | 399428.65 | 603602.73
Bellingham Power Generation LLC | Massachusetts | 55211 | 2 | 4146 | 2002-08-24 | 42.1113 | -71.4529 | 39.73 | 20.513 | 19.217 | 2.66 | 1.115 | 1.545 | 799178.02 | 329725.22 | 469452.8 | 38.483 | 16.443 | 22.04 | 3.399 | 1.461 | 1.938 | 1002130.55 | 426184.89 | 575945.66 | 38.483 | 16.443 | 22.04 | 3.399 | 1.461 | 1.938 | 21.6661 | 9.2141 | 12.4519 | 20.9896 | 8.9264 | 12.0632 | 5.2011 | 2.2119 | 2.9892 | 26.8671 | 11.426 | 15.4411 | 4.6559 | 1.9801 | 2.6758 | 1002130.55 | 426184.89 | 575945.66
Berkshire Power | Massachusetts | 55041 | 1 | 3827 | 1999-09-28 | 42.0476 | -72.6478 | 26.939 | 20.469 | 6.47 | 1.204 | 1.025 | 0.179 | 562921.61 | 481329.17 | 81592.44 | 5.467 | 4.615 | 0.852 | 0.158 | 0.154 | 0.004 | 71925.67 | 70665.17 | 1260.5 | 5.467 | 4.615 | 0.852 | 0.158 | 0.154 | 0.004 | 1.705 | 1.6751 | 0.02988 | 1.705 | 1.6751 | 0.02988 | 1.3939 | 1.3695 | 0.024428 | 0.93395 | 0.91759 | 0.016368 | 0.65801 | 0.64648 | 0.011532 | 71925.67 | 70665.17 | 1260.5
Blackstone Power Generation LLC | Massachusetts | 55212 | 1 | 4147 | 2001-04-25 | 42.0575 | -71.5172 | 38.907 | 17.296 | 21.611 | 2.856 | 1.174 | 1.682 | 862629.73 | 349282.9 | 513346.83 | 33.519 | 15.527 | 17.992 | 2.902 | 1.377 | 1.525 | 900721.58 | 430152.39 | 470569.19 | 33.519 | 15.527 | 17.992 | 2.902 | 1.377 | 1.525 | 19.4736 | 9.2999 | 10.1737 | 18.8656 | 9.0095 | 9.8561 | 5.035 | 2.4046 | 2.6305 | 19.4331 | 9.2805 | 10.1525 | 4.4023 | 2.1024 | 2.2999 | 900721.58 | 430152.39 | 470569.19
Blackstone Power Generation LLC | Massachusetts | 55212 | 2 | 4148 | 2001-05-28 | 42.0575 | -71.5172 | 38.662 | 16.462 | 22.2 | 2.964 | 1.174 | 1.79 | 911934.23 | 356658.47 | 555275.76 | 36.401 | 16.643 | 19.758 | 3.104 | 1.53 | 1.574 | 937773.28 | 462562.41 | 475210.87 | 36.401 | 16.643 | 19.758 | 3.104 | 1.53 | 1.574 | 20.2747 | 10.0006 | 10.2741 | 19.6417 | 9.6884 | 9.9533 | 5.2609 | 2.595 | 2.6659 | 12.5474 | 6.1891 | 6.3583 | 5.1395 | 2.5351 | 2.6044 | 937773.28 | 462562.41 | 475210.87
Canal Station | Massachusetts | 1599 | 1 | 1102 | 1968-07-01 | 41.7694 | -70.5097 | 69.226 | 11.367 | 57.859 | 319.964 | 41.951 | 278.013 | 192500.87 | 23773.6 | 168727.27 | 21.575 | 4.875 | 16.7 | 42.471 | 8.994 | 33.477 | 28780.14 | 5838.3 | 22941.84 | 21.575 | 4.875 | 16.7 | 42.471 | 8.994 | 33.477 | 1.0041 | 0.2037 | 0.80044 | 1.003 | 0.20346 | 0.79952 | 0.76584 | 0.15536 | 0.61048 | 25.0062 | 5.0727 | 19.9335 | 0.28028 | 0.056856 | 0.22342 | 28780.14 | 5838.3 | 22941.84
Canal Station | Massachusetts | 1599 | 2 | 1103 | 1976-02-01 | 41.7694 | -70.5097 | 101.651 | 5.159 | 96.492 | 219.423 | 8.559 | 210.864 | 124493.43 | 5191 | 119302.43 | 35.357 | 23.93 | 11.427 | 34.341 | 14.61 | 19.731 | 58696.53 | 46470.63 | 12225.9 | 35.357 | 23.93 | 11.427 | 34.341 | 14.61 | 19.731 | 8.1083 | 6.4195 | 1.6889 | 8.1083 | 6.4195 | 1.6889 | 1.7151 | 1.3579 | 0.35724 | 131.1222 | 103.8107 | 27.3114 | 4.1051 | 3.25 | 0.85505 | 58696.53 | 46470.63 | 12225.9
Canal Station | Massachusetts | 1599 | 3 | 88425 | 2019-04-05 | 41.7694 | -70.5097 | 13.968 | 5.852 | 8.116 | 0.873 | 0.474 | 0.399 | 255451.79 | 161629.23 | 93822.56 | 0.139 |  |  | 0.005 |  |  | 1391.23 |  | 1391.23 | 0.139 |  |  | 0.005 |  |  | 0.067196 |  |  | 0.067196 |  |  | 0.0069353 |  |  | 0.015171 |  |  | 0.019797 |  |  | 1391.23
Cleary Flood | Massachusetts | 1682 | 9 | 1143 | 1975-07-01 | 41.8653 | -71.1061 | 20.868 | 18.723 | 2.145 | 0.257 | 0.159 | 0.098 | 26062.82 | 23887.92 | 2174.9 | 45.314 | 31.261 | 14.053 | 0.382 | 0.128 | 0.254 | 52713.74 | 37936.24 | 14777.5 | 45.314 | 31.261 | 14.053 | 0.382 | 0.128 | 0.254 | 2.2643 | 1.6296 | 0.63477 | 2.2166 | 1.5952 | 0.62139 | 1.2098 | 0.87064 | 0.33914 | 3.0036 | 2.1616 | 0.84202 | 0.67332 | 0.48456 | 0.18875 | 52713.74 | 37936.24 | 14777.5
Dartmouth Power | Massachusetts | 52026 | 1 | 3713 | 1992-05-05 | 41.6728 | -70.9989 | 5.723 | 4.571 | 1.152 | 0.117 | 0.101 | 0.016 | 47243.76 | 41315.43 | 5928.33 | 3.279 | 2.201 | 1.078 | 0.063 | 0.044 | 0.019 | 25575.52 | 17779.26 | 7796.26 | 3.279 | 2.201 | 1.078 | 0.063 | 0.044 | 0.019 | 0.81816 | 0.56876 | 0.2494 | 0.81816 | 0.56876 | 0.2494 | 0.3211 | 0.22322 | 0.097882 | 1.604 | 1.115 | 0.48894 | 0.23962 | 0.16657 | 0.073043 | 25575.52 | 17779.26 | 7796.26
Dighton | Massachusetts | 55026 | 1 | 3818 | 1999-05-03 | 41.8312 | -71.1239 | 12.846 | 11.112 | 1.734 | 0.603 | 0.542 | 0.061 | 260838.11 | 234854.98 | 25983.13 | 17.232 | 10.019 | 7.213 | 0.842 | 0.498 | 0.344 | 355696.13 | 210706.87 | 144989.26 | 17.232 | 10.019 | 7.213 | 0.842 | 0.498 | 0.344 | 5.8476 | 3.464 | 2.3836 | 5.8476 | 3.464 | 2.3836 | 5.3817 | 3.188 | 2.1937 | 2.4152 | 1.4307 | 0.98448 | 2.7917 | 1.6537 | 1.1379 | 355696.13 | 210706.87 | 144989.26
Exelon West Medway II | Massachusetts | 59882 | J4 | 91232 | 2019-02-08 | 42.1375 | -71.444 | 6.324 | 3.579 | 2.745 | 0.427 | 0.253 | 0.174 | 144716.91 | 92203.08 | 52513.83 | 3.559 | 1.818 | 1.741 | 0.229 | 0.122 | 0.107 | 75758.67 | 41368.22 | 34390.45 | 3.559 | 1.818 | 1.741 | 0.229 | 0.122 | 0.107 | 5.6637 | 3.0927 | 2.571 | 5.6637 | 3.0927 | 2.571 | 0.12841 | 0.070119 | 0.058292 | 1.1311 | 0.61763 | 0.51345 | 1.2561 | 0.68589 | 0.57019 | 75758.67 | 41368.22 | 34390.45
Exelon West Medway II | Massachusetts | 59882 | J5 | 91233 | 2019-03-02 | 42.1375 | -71.444 | 4.285 | 2.386 | 1.899 | 0.278 | 0.162 | 0.116 | 89378.05 | 56737.29 | 32640.76 | 3.95 | 2.155 | 1.795 | 0.262 | 0.149 | 0.113 | 89077.52 | 52806.17 | 36271.35 | 3.95 | 2.155 | 1.795 | 0.262 | 0.149 | 0.113 | 5.5455 | 3.2874 | 2.2581 | 5.5455 | 3.2874 | 2.2581 | 0.58479 | 0.34667 | 0.23812 | 0.97406 | 0.57744 | 0.39663 | 1.196 | 0.70898 | 0.48698 | 89077.52 | 52806.17 | 36271.35
Fore River Energy Center | Massachusetts | 55317 | 11 | 4488 | 2003-03-23 | 42.2417 | -70.9653 | 55.519 | 21.377 | 34.142 | 3.731 | 1.891 | 1.84 | 1686060.1 | 896809.85 | 789250.25 | 23.976 | 8.883 | 15.093 | 1.871 | 0.612 | 1.259 | 860881.75 | 284813.71 | 576068.04 | 23.976 | 8.883 | 15.093 | 1.871 | 0.612 | 1.259 | 9.3147 | 3.0817 | 6.2331 | 9.3147 | 3.0817 | 6.2331 | 5.359 | 1.773 | 3.586 | 9.2846 | 3.0717 | 6.2129 | 2.8964 | 0.95826 | 1.9382 | 860881.75 | 284813.71 | 576068.04
Fore River Energy Center | Massachusetts | 55317 | 12 | 4489 | 2003-04-20 | 42.2417 | -70.9653 | 58.215 | 25.184 | 33.031 | 4.055 | 2.049 | 2.006 | 1785847.41 | 920658.29 | 865189.12 | 36.314 | 19.547 | 16.767 | 3.048 | 1.824 | 1.224 | 1392532.85 | 838110.08 | 554422.77 | 36.314 | 19.547 | 16.767 | 3.048 | 1.824 | 1.224 | 15.0672 | 9.0684 | 5.9989 | 15.0672 | 9.0684 | 5.9989 | 8.6685 | 5.2172 | 3.4513 | 15.0185 | 9.039 | 5.9794 | 4.6852 | 2.8198 | 1.8654 | 1392532.85 | 838110.08 | 554422.77
Kendall Green Energy LLC | Massachusetts | 1595 | 2 | 1097 | 1949-06-01 | 42.3633 | -71.0792 | 11.051 | 6.811 | 4.24 | 0.052 | 0.026 | 0.026 |  |  |  | 2.954 | 0.82 | 2.134 | 0.016 | 0.005 | 0.011 |  |  |  | 0 | 0 | 0 | 0 | 0 | 0 | 0 | 0 | 0 | 0 | 0 | 0 | 0 | 0 | 0 | 0 | 0 | 0 | 0 | 0 | 0 | 0 | 0 | 0 | Y | Y
Kendall Green Energy LLC | Massachusetts | 1595 | 3 | 1098 | 1954-11-01 | 42.3633 | -71.0792 | 12.376 | 10.271 | 2.105 | 0.084 | 0.067 | 0.017 |  |  |  | 4.917 | 2.433 | 2.484 | 0.037 | 0.019 | 0.018 |  |  |  | 4.917 | 2.433 | 2.484 | 0.037 | 0.019 | 0.018
Kendall Green Energy LLC | Massachusetts | 1595 | 4 | 1099 | 2002-08-08 | 42.3633 | -71.0792 | 41.82 | 13.271 | 28.549 | 3.641 | 1.144 | 2.497 | 1845054.45 | 584426.07 | 1260628.38 | 46.599 | 18.193 | 28.406 | 4.326 | 1.632 | 2.694 | 2246107.61 | 838167 | 1407940.61 | 46.599 | 18.193 | 28.406 | 4.326 | 1.632 | 2.694 | 5.6939 | 2.1248 | 3.5691 | 5.6939 | 2.1248 | 3.5691 | 1.7407 | 0.64958 | 1.0912 | 8.232 | 3.0719 | 5.1601 | 4.4866 | 1.6742 | 2.8124 | 2246107.61 | 838167 | 1407940.61
MASSPOWER | Massachusetts | 10726 | 1 | 3580 | 1993-07-31 | 42.156 | -72.5292 | 19.683 | 15.753 | 3.93 | 0.323 | 0.261 | 0.062 | 88629 | 71410.75 | 17218.25 | 52.261 | 30.957 | 21.304 | 0.838 | 0.497 | 0.341 | 233226 | 137321.5 | 95904.5 | 52.261 | 30.957 | 21.304 | 0.838 | 0.497 | 0.341 | 3.9555 | 2.329 | 1.6265 | 3.9555 | 2.329 | 1.6265 | 4.8838 | 2.8755 | 2.0082 | 8.725 | 5.1372 | 3.5878 | 5.8228 | 3.4284 | 2.3944 | 233226 | 137321.5 | 95904.5
MASSPOWER | Massachusetts | 10726 | 2 | 3581 | 1993-07-31 | 42.156 | -72.5292 | 16.384 | 13.165 | 3.219 | 0.29 | 0.237 | 0.053 | 80682 | 65783.5 | 14898.5 | 42.261 | 25.402 | 16.859 | 0.747 | 0.459 | 0.288 | 209362.5 | 128084.5 | 81278 | 42.261 | 25.402 | 16.859 | 0.747 | 0.459 | 0.288 | 3.5508 | 2.1723 | 1.3785 | 3.5508 | 2.1723 | 1.3785 | 4.3841 | 2.6821 | 1.702 | 7.8323 | 4.7916 | 3.0406 | 5.227 | 3.1978 | 2.0292 | 209362.5 | 128084.5 | 81278
MMWEC Simple Cycle Gas Turbine | Massachusetts | 63559 | GT1 |  | 2023-01-01 | 42.5429 | -70.927 | [18 empty] | 2.7202 | 1.1402 | 1.5799 | 0 | 0 | 0 | 2.9854 | 1.2514 | 1.734 | 2.8254 | 1.1843 | 1.6411 | 0.48234 | 0.20219 | 0.28016 | 12.9866 | 5.4437 | 7.5429 | 3.0361 | 1.2727 | 1.7635 | 49932 | 20930.4 | 29001.6 |  |  |  |  | Y | Natural Gas Combustion Turbine
Milford Power, LLC | Massachusetts | 54805 | 1 | 3800 | 1993-05-01 | 42.1292 | -71.5122 | 13.884 | 11.132 | 2.752 | 0.392 | 0.337 | 0.055 | 159828.2 | 137256.49 | 22571.71 | 15.931 | 9.073 | 6.858 | 0.543 | 0.361 | 0.182 | 221815.02 | 148028.56 | 73786.46 | 15.931 | 9.073 | 6.858 | 0.543 | 0.361 | 0.182 | 12.9307 | 8.6293 | 4.3014 | 12.9307 | 8.6293 | 4.3014 | 1.9597 | 1.3078 | 0.6519 | 1.2056 | 0.80454 | 0.40103 | 0.90434 | 0.60351 | 0.30083 | 221815.02 | 148028.56 | 73786.46
Millennium Power | Massachusetts | 55079 | 1 | 3862 | 2000-07-17 | 42.1127 | -72.0152 | 60.93 | 34.329 | 26.601 | 2.468 | 1.525 | 0.943 | 768235.62 | 472430.59 | 295805.03 | 38.046 | 22.699 | 15.347 | 1.353 | 0.913 | 0.44 | 418656.19 | 282705.05 | 135951.14 | 38.046 | 22.699 | 15.347 | 1.353 | 0.913 | 0.44 | 4.9046 | 3.3119 | 1.5927 | 4.9046 | 3.3119 | 1.5927 | 0.51495 | 0.34773 | 0.16722 | 11.7873 | 7.9596 | 3.8277 | 5.445 | 3.6769 | 1.7682 | 418656.19 | 282705.05 | 135951.14
Mystic | Massachusetts | 1588 | 81 | 10011 | 2002-09-11 | 42.3917 | -71.0667 | 11.866 | 4.331 | 7.535 | 0.937 | 0.356 | 0.581 | 433213.48 | 163777.5 | 269435.98 | 9.227 | 1.601 | 7.626 | 0.718 | 0.1 | 0.618 | 332521.23 | 45730.63 | 286790.6 | 0 | 0 | 0 | 0 | 0 | 0 | 0 | 0 | 0 | 0 | 0 | 0 | 0 | 0 | 0 | 0 | 0 | 0 | 0 | 0 | 0 | 0 | 0 | 0 | Y | Y
Mystic | Massachusetts | 1588 | 82 | 10012 | 2002-12-12 | 42.3917 | -71.0667 | 12.904 | 4.592 | 8.312 | 1.027 | 0.372 | 0.655 | 472117.59 | 170759.03 | 301358.56 | 9.554 | 1.749 | 7.805 | 0.726 | 0.105 | 0.621 | 334200.86 | 47402.3 | 286798.56 | 0 | 0 | 0 | 0 | 0 | 0 | 0 | 0 | 0 | 0 | 0 | 0 | 0 | 0 | 0 | 0 | 0 | 0 | 0 | 0 | 0 | 0 | 0 | 0 | Y | Y
Mystic | Massachusetts | 1588 | 93 | 10013 | 2003-03-23 | 42.3917 | -71.0667 | 10.478 | 4.368 | 6.11 | 0.823 | 0.363 | 0.46 | 375815.29 | 164916.91 | 210898.38 | 9.001 | 2.106 | 6.895 | 0.738 | 0.178 | 0.56 | 337613.23 | 81063.64 | 256549.59 | 0 | 0 | 0 | 0 | 0 | 0 | 0 | 0 | 0 | 0 | 0 | 0 | 0 | 0 | 0 | 0 | 0 | 0 | 0 | 0 | 0 | 0 | 0 | 0 | Y | Y
Mystic | Massachusetts | 1588 | 94 | 10014 | 2003-04-21 | 42.3917 | -71.0667 | 9.948 | 4.27 | 5.678 | 0.807 | 0.36 | 0.447 | 371886.67 | 165860.41 | 206026.26 | 9.102 | 2.241 | 6.861 | 0.731 | 0.184 | 0.547 | 333373.32 | 83752.56 | 249620.76 | 0 | 0 | 0 | 0 | 0 | 0 | 0 | 0 | 0 | 0 | 0 | 0 | 0 | 0 | 0 | 0 | 0 | 0 | 0 | 0 | 0 | 0 | 0 | 0 | Y | Y
Potter | Massachusetts | 1660 | 4 | 90442 | 2009-04-28 | 42.235 | -70.9672 | 1.187 | 0.431 | 0.756 | 0.052 | 0.025 | 0.027 | 16955.66 | 7747.63 | 9208.03 | 0.932 | 0.3 | 0.632 | 0.046 | 0.017 | 0.029 | 14792.29 | 5560.68 | 9231.61 | 0.932 | 0.3 | 0.632 | 0.046 | 0.017 | 0.029 | 0.46189 | 0.17363 | 0.28826 | 0.46189 | 0.17363 | 0.28826 | 0.18047 | 0.06784 | 0.11263 | 0.78865 | 0.29647 | 0.49218 | 0.11616 | 0.043665 | 0.072491 | 14792.29 | 5560.68 | 9231.61
Potter | Massachusetts | 1660 | 5 | 90443 | 2009-04-21 | 42.235 | -70.9672 | 1.685 | 0.461 | 1.224 | 0.055 | 0.024 | 0.031 | 18012.59 | 7347.55 | 10665.04 | 1.417 | 0.399 | 1.018 | 0.055 | 0.02 | 0.035 | 17691.46 | 6632.26 | 11059.2 | 1.417 | 0.399 | 1.018 | 0.055 | 0.02 | 0.035 | 0.5962 | 0.22351 | 0.3727 | 0.5962 | 0.22351 | 0.3727 | 0.23247 | 0.087148 | 0.14532 | 1.0053 | 0.37688 | 0.62844 | 0.14818 | 0.055552 | 0.092632 | 17691.46 | 6632.26 | 11059.2
Salem Harbor Station NGCC | Massachusetts | 60903 | 1 | 91204 | 2017-12-22 | 42.5256 | -70.8784 | 9.136 | 5.523 | 3.613 | 0.715 | 0.449 | 0.266 | 327042.77 | 207146.69 | 119896.08 | 10.965 | 5.927 | 5.038 | 0.857 | 0.486 | 0.371 | 401677.45 | 227428.02 | 174249.43 | 10.965 | 5.927 | 5.038 | 0.857 | 0.486 | 0.371 | 4.1333 | 2.3402 | 1.793 | 4.1333 | 2.3402 | 1.793 | 1.4842 | 0.84035 | 0.64385 | 3.9565 | 2.2402 | 1.7164 | 0.30126 | 0.17057 | 0.13069 | 401677.45 | 227428.02 | 174249.43
Salem Harbor Station NGCC | Massachusetts | 60903 | 2 | 91205 | 2018-02-10 | 42.5256 | -70.8784 | 6.751 | 4.601 | 2.15 | 0.52 | 0.374 | 0.146 | 239678.09 | 173643.56 | 66034.53 | 8.693 | 3.926 | 4.767 | 0.687 | 0.318 | 0.369 | 322967.72 | 148384.03 | 174583.69 | 8.693 | 3.926 | 4.767 | 0.687 | 0.318 | 0.369 | 1.8974 | 0.87176 | 1.0257 | 1.8974 | 0.87176 | 1.0257 | 0.90269 | 0.41473 | 0.48796 | 2.4061 | 1.1055 | 1.3006 | 4.1253 | 1.8953 | 2.23 | 322967.72 | 148384.03 | 174583.69
Tanner Street Generation, LLC | Massachusetts | 54586 | 2 | 90384 | 2008-10-29 | 42.6308 | -71.3133 | 2.07 | 1.618 | 0.452 | 0.064 | 0.062 | 0.002 | 23505.78 | 22818.62 | 687.16
48th Street Peaking Station | Michigan | 7258 | **7 | 3062 | 1992-05-01 | 42.7553 | -86.0853 | 2.715 | 1.808 | 0.907 | 0.018 | 0.01 | 0.008 | 4286.18 | 2852.01 | 1434.17 | 0.765 | 0.496 | 0.269 | 0.004 | 0.002 | 0.002 | 1020.96 | 669.67 | 351.29 | 0.765 | 0.496 | 0.269 | 0.004 | 0.002 | 0.002 | 0.0089487 | 0.0058697 | 0.0030791 | 0.0089487 | 0.0058697 | 0.0030791 | 0.0028434 | 0.001865 | 0.00097834 | 0.040609 | 0.026636 | 0.013973 | 0.036154 | 0.023714 | 0.01244 | 1020.96 | 669.67 | 351.29
48th Street Peaking Station | Michigan | 7258 | **8 | 3063 | 1992-06-01 | 42.7553 | -86.0853 | 7.979 | 3.088 | 4.891 | 0.053 | 0.017 | 0.036 | 10052.21 | 3980.72 | 6071.49 | 4.534 | 2.231 | 2.303 | 0.02 | 0.01 | 0.01 | 5867.22 | 2916.55 | 2950.67 | 4.534 | 2.231 | 2.303 | 0.02 | 0.01 | 0.01 | 0.12177 | 0.060533 | 0.061241 | 0.12174 | 0.060518 | 0.061226 | 0.03846 | 0.019118 | 0.019342 | 0.54961 | 0.27321 | 0.2764 | 0.20777 | 0.10328 | 0.10449 | 5867.22 | 2916.55 | 2950.67
48th Street Peaking Station | Michigan | 7258 | 9 | 3064 | 2000-04-21 | 42.7553 | -86.0853 | 15.652 | 9.003 | 6.649 | 0.254 | 0.161 | 0.093 | 73756.25 | 45749.32 | 28006.93 | 12.904 | 7.755 | 5.149 | 0.194 | 0.125 | 0.069 | 57057.99 | 36499.32 | 20558.67 | 12.904 | 7.755 | 5.149 | 0.194 | 0.125 | 0.069 | 5.7552 | 3.6815 | 2.0737 | 5.7552 | 3.6815 | 2.0737 | 1.8307 | 1.1711 | 0.65962 | 74.3771 | 47.5781 | 26.7989 | 2.0205 | 1.2925 | 0.72801 | 57057.99 | 36499.32 | 20558.67
Alpine Power Plant | Michigan | 59926 | AL1 | 91051 | 2016-06-13 | 45.0624 | -84.8261 | 147.167 | 36.262 | 110.905 | 1.81 | 1.042 | 0.768 | 575302.98 | 333757.61 | 241545.37 | 86.958 | 28.323 | 58.635 | 2.015 | 0.618 | 1.397 | 630737.16 | 196592.55 | 434144.61 | 86.958 | 28.323 | 58.635 | 2.015 | 0.618 | 1.397 | 12.5832 | 3.922 | 8.6612 | 12.5832 | 3.922 | 8.6612 | 11.6056 | 3.6173 | 7.9883 | 16.8691 | 5.2579 | 11.6112 | 22.3353 | 6.9616 | 15.3737 | 630737.16 | 196592.55 | 434144.61
Alpine Power Plant | Michigan | 59926 | AL2 | 91052 | 2016-05-23 | 45.0624 | -84.8261 | 41.386 | 25.87 | 15.516 | 1.094 | 0.716 | 0.378 | 357798.3 | 235933.92 | 121864.38 | 30.384 | 23.605 | 6.779 | 0.661 | 0.512 | 0.149 | 208218.08 | 161533.63 | 46684.45 | 30.384 | 23.605 | 6.779 | 0.661 | 0.512 | 0.149 | 4.2778 | 3.3187 | 0.95913 | 4.2778 | 3.3187 | 0.95913 | 3.8312 | 2.9722 | 0.85899 | 17.9494 | 13.925 | 4.0244 | 7.3733 | 5.7201 | 1.6532 | 208218.08 | 161533.63 | 46684.45
Belle River | Michigan | 6034 | 1 | 2695 | 1984-04-01 | 42.7748 | -82.4945 | 2940.672 | 1285.855 | 1654.817 | 8212.738 | 3276.833 | 4935.905 | 3057612.67 | 1202576.54 | 1855036.13 | 3418.006 | 1303.746 | 2114.26 | 8831.158 | 3092.886 | 5738.272 | 3536799.77 | 1310385.1 | 2226414.67 | 3418.006 | 1303.746 | 2114.26 | 8831.158 | 3092.886 | 5738.272 | 35.1558 | 13.0252 | 22.1306 | 9.178 | 3.4004 | 5.7775 | 120.7287 | 44.73 | 75.9987 | 1001.6924 | 371.1273 | 630.5652 | 0.28471 | 0.10549 | 0.17923 | 3536799.77 | 1310385.1 | 2226414.67
Belle River | Michigan | 6034 | 2 | 2696 | 1985-04-01 | 42.7748 | -82.4945 | 4313.716 | 1706.099 | 2607.617 | 12375.946 | 5055.997 | 7319.949 | 4169943.76 | 1717807.93 | 2452135.83 | 3142.187 | 1055.038 | 2087.149 | 7961.242 | 2563.13 | 5398.112 | 2812623.96 | 932514.06 | 1880109.9 | 1571.0935 | 527.519 | 1043.5745 | 0 | 0 | 0 | 26.059 | 8.6397 | 17.4192 | 6.7925 | 2.252 | 4.5405 | 99.6513 | 33.039 | 66.6123 | 416.8168 | 138.1939 | 278.6229 | 0.29954 | 0.099313 | 0.20023 | 2812623.96 | 932514.06 | 1880109.9 |  |  | Y | Y
Belle River | Michigan | 6034 | CTG121 | 2697 | 1999-07-01 | 42.7748 | -82.4945 | 5.118 | 2.505 | 2.613 | 0.092 | 0.049 | 0.043 | 25410.61 | 13400.86 | 12009.75 | 10.043 | 5.614 | 4.429 | 0.231 | 0.135 | 0.096 | 63423.62 | 36640.85 | 26782.77 | 10.043 | 5.614 | 4.429 | 0.231 | 0.135 | 0.096 | 1.7407 | 1.0056 | 0.73505 | 1.7407 | 1.0056 | 0.73505 | 0.69925 | 0.40397 | 0.29528 | 4.538 | 2.6217 | 1.9163 | 2.2459 | 1.2975 | 0.94842 | 63423.62 | 36640.85 | 26782.77
Belle River | Michigan | 6034 | CTG122 | 2698 | 1999-07-01 | 42.7748 | -82.4945 | 6.492 | 2.174 | 4.318 | 0.114 | 0.044 | 0.07 | 31633.61 | 11915.03 | 19718.58 | 8.945 | 6.046 | 2.899 | 0.181 | 0.125 | 0.056 | 50458.88 | 35002.24 | 15456.64 | 8.945 | 6.046 | 2.899 | 0.181 | 0.125 | 0.056 | 1.9989 | 1.3866 | 0.61231 | 1.9989 | 1.3866 | 0.61231 | 0.6875 | 0.47691 | 0.2106 | 16.0197 | 11.1125 | 4.9072 | 1.7868 | 1.2395 | 0.54734 | 50458.88 | 35002.24 | 15456.64
Belle River | Michigan | 6034 | CTG131 | 2699 | 1999-07-01 | 42.7748 | -82.4945 | 5.941 | 2.491 | 3.45 | 0.114 | 0.048 | 0.066 | 32068.22 | 13120.59 | 18947.63 | 7.201 | 5.813 | 1.388 | 0.152 | 0.125 | 0.027 | 41286.58 | 33600.57 | 7686.01 | 7.201 | 5.813 | 1.388 | 0.152 | 0.125 | 0.027 | 1.4725 | 1.1984 | 0.27412 | 1.4725 | 1.1984 | 0.27412 | 0.5743 | 0.46738 | 0.10691 | 9.2862 | 7.5574 | 1.7287 | 1.462 | 1.1898 | 0.27217 | 41286.58 | 33600.57 | 7686.01
Blue Water Energy Center | Michigan | 62192 | 11 | 91357 | 2021-11-03 | 42.7763 | -82.4813 | 55.148 | 34.402 | 20.746 | 4.625 | 2.938 | 1.687 | 2392338.61 | 1489086.85 | 903251.76 | 85.205 | 38.675 | 46.53 | 7.687 | 3.445 | 4.242 | 4165389.42 | 1869949.14 | 2295440.28 | 85.205 | 38.675 | 46.53 | 7.687 | 3.445 | 4.242 | 90.0557 | 40.4283 | 49.6274 | 87.2441 | 39.1661 | 48.078 | 36.8845 | 16.5584 | 20.3261 | 13.6417 | 6.1241 | 7.5176 | 53.2047 | 23.885 | 29.3198 | 4165389.42 | 1869949.14 | 2295440.28
Blue Water Energy Center | Michigan | 62192 | 12 | 91358 | 2021-11-14 | 42.7763 | -82.4813 | 57.1 | 36.108 | 20.992 | 4.738 | 2.99 | 1.748 | 2458594.37 | 1516853.78 | 941740.59 | 84.82 | 38.784 | 46.036 | 7.724 | 3.449 | 4.275 | 4191967.61 | 1876690.6 | 2315277.01 | 84.82 | 38.784 | 46.036 | 7.724 | 3.449 | 4.275 | 90.6303 | 40.5741 | 50.0563 | 87.8008 | 39.3073 | 48.4935 | 37.1199 | 16.6181 | 20.5018 | 13.7287 | 6.1462 | 7.5825 | 53.5442 | 23.9711 | 29.5731 | 4191967.61 | 1876690.6 | 2315277.01
Cadillac Renewable Energy | Michigan | 54415 | EUBLR | 90201 | 1993-07-16 | 44.2634 | -85.4348 | 189.827 | 84.071 | 105.756 | 62.535 | 27.784 | 34.751 | 142630.81 | 67358.59 | 75272.22 | 196.316 | 79.281 | 117.035 | 63.03 | 25.592 | 37.438 | 130998.72 | 55895 | 75103.72 | 196.316 | 79.281 | 117.035 | 63.03 | 25.592 | 37.438 | 1.1665 | 0.49774 | 0.6688 | 1.1665 | 0.49774 | 0.6688 | 0.82726 | 0.35298 | 0.47428 | 125.7077 | 53.6374 | 72.0703 | 0.002096 | 0.00089432 | 0.0012017 | 130998.72 | 55895 | 75103.72
Covert Generating Station | Michigan | 55297 | 001 | 4471 | 2003-08-20 | 42.3231 | -86.2925 | 66.135 | 25.767 | 40.368 | 5.786 | 2.263 | 3.523 | 2390595.31 | 974277.01 | 1416318.3 | 63.615 | 27.333 | 36.282 | 5.561 | 2.39 | 3.171 | 2245241.03 | 1002110.55 | 1243130.48 | 63.615 | 27.333 | 36.282 | 5.561 | 2.39 | 3.171 | 20.7797 | 9.2745 | 11.5052 | 20.7797 | 9.2745 | 11.5052 | 2.0207 | 0.9019 | 1.1188 | 3.1209 | 1.3929 | 1.728 | 28.6786 | 12.8 | 15.8786 | 2245241.03 | 1002110.55 | 1243130.48
Covert Generating Station | Michigan | 55297 | 002 | 4472 | 2003-09-19 | 42.3231 | -86.2925 | 59.02 | 25.756 | 33.264 | 5.263 | 2.405 | 2.858 | 2149160.57 | 1008637.69 | 1140522.88 | 58.862 | 23.122 | 35.74 | 5.125 | 1.999 | 3.126 | 2007120.76 | 820935.97 | 1186184.79 | 58.862 | 23.122 | 35.74 | 5.125 | 1.999 | 3.126 | 24.9485 | 10.2042 | 14.7443 | 24.9485 | 10.2042 | 14.7443 | 1.0136 | 0.41457 | 0.59902 | 6.6937 | 2.7378 | 3.9559 | 25.6371 | 10.4859 | 15.1512 | 2007120.76 | 820935.97 | 1186184.79
Covert Generating Station | Michigan | 55297 | 003 | 4473 | 2003-11-16 | 42.3231 | -86.2925 | 52.206 | 23.142 | 29.064 | 4.696 | 2.201 | 2.495 | 2011599.38 | 916983.83 | 1094615.55 | 65.347 | 26.731 | 38.616 | 5.716 | 2.331 | 3.385 | 2300968.34 | 994600.55 | 1306367.79 | 65.347 | 26.731 | 38.616 | 5.716 | 2.331 | 3.385 | 30.6949 | 13.268 | 17.4269 | 30.6949 | 13.268 | 17.4269 | 1.162 | 0.50227 | 0.65972 | 6.3507 | 2.7451 | 3.6056 | 29.3904 | 12.7041 | 16.6863 | 2300968.34 | 994600.55 | 1306367.79
Dan E Karn | Michigan | 1702 | 1 | 1153 | 1956-07-01 | 43.6425 | -83.8431 | 486.102 | 185.984 | 300.118 | 440.221 | 177.976 | 262.245 | 1527211.42 | 585182 | 942029.42 | 149.95 | 20.459 | 129.491 | 148.509 | 31.39 | 117.119 | 489722.48 | 59613.58 | 430108.9 | 0 | 0 | 0 | 0 | 0 | 0 | 0 | 0 | 0 | 0 | 0 | 0 | 0 | 0 | 0 | 0 | 0 | 0 | 0 | 0 | 0 | 0 | 0 | 0 | Y | Y
Dan E Karn | Michigan | 1702 | 2 | 1154 | 1956-07-01 | 43.6425 | -83.8431 | 514.192 | 255.514 | 258.678 | 482.17 | 247.459 | 234.711 | 1663737.56 | 816394.32 | 847343.24 | 58.206 |  |  | 51.463 |  |  | 186608.61 |  | 186608.61 | 0 | 0 | 0 | 0 | 0 | 0 | 0 | 0 | 0 | 0 | 0 | 0 | 0 | 0 | 0 | 0 | 0 | 0 | 0 | 0 | 0 | 0 | 0 | 0 | Y | Y
Dan E Karn | Michigan | 1702 | 3 | 1155 | 1974-01-01 | 43.6425 | -83.8431 | 87.96 | 80.915 | 7.045 | 12.367 | 11.12 | 1.247 |  |  |  | 30.656 | 7.38 | 23.276 | 34.668 | 6.497 | 28.171 |  |  |  | 30.656 | 7.38 | 23.276 | 34.668 | 6.497 | 28.171
Dan E Karn | Michigan | 1702 | 4 | 1156 | 1977-01-01 | 43.6425 | -83.8431 | 119.226 | 96.382 | 22.844 | 54.848 | 30.797 | 24.051 |  |  |  | 20.117 | 19.652 | 0.465 | 3.208 | 3.101 | 0.107 |  |  |  | 20.117 | 19.652 | 0.465 | 3.208 | 3.101 | 0.107
Dean Peakers | Michigan | 55718 | 1 | 9240 | 2002-04-21 | 42.774 | -82.4818 | 14.047 | 6.268 | 7.779 | 0.279 | 0.137 | 0.142 | 76873.27 | 37220.89 | 39652.38 | 22.149 | 14.912 | 7.237 | 0.51 | 0.363 | 0.147 | 140718.4 | 99695.38 | 41023.02 | 22.149 | 14.912 | 7.237 | 0.51 | 0.363 | 0.147 | 1.8047 | 1.2786 | 0.52612 | 1.8047 | 1.2786 | 0.52612 | 1.6007 | 1.134 | 0.46664 | 10.8803 | 7.7084 | 3.1719 | 4.983 | 3.5304 | 1.4527 | 140718.4 | 99695.38 | 41023.02
Dean Peakers | Michigan | 55718 | 2 | 9241 | 2002-05-04 | 42.774 | -82.4818 | 12.643 | 5.822 | 6.821 | 0.277 | 0.137 | 0.14 | 76643.8 | 37247.02 | 39396.78 | 20.544 | 14.141 | 6.403 | 0.504 | 0.358 | 0.146 | 139067.02 | 98083.9 | 40983.12 | 20.544 | 14.141 | 6.403 | 0.504 | 0.358 | 0.146 | 1.2885 | 0.90875 | 0.37971 | 1.2885 | 0.90875 | 0.37971 | 1.5728 | 1.1093 | 0.46352 | 16.2354 | 11.4508 | 4.7846 | 4.9246 | 3.4733 | 1.4513 | 139067.02 | 98083.9 | 40983.12
Dean Peakers | Michigan | 55718 | 3 | 9242 | 2002-05-10 | 42.774 | -82.4818 | 15.876 | 8.004 | 7.872 | 0.348 | 0.197 | 0.151 | 95866.84 | 53495.02 | 42371.82 | 23.795 | 15.13 | 8.665 | 0.559 | 0.39 | 0.169 | 154759.99 | 107115.62 | 47644.37 | 23.795 | 15.13 | 8.665 | 0.559 | 0.39 | 0.169 | 1.478 | 1.023 | 0.455 | 1.478 | 1.023 | 0.455 | 2.1999 | 1.5226 | 0.67726 | 23.7116 | 16.4117 | 7.2998 | 5.4803 | 3.7931 | 1.6872 | 154759.99 | 107115.62 | 47644.37
Dean Peakers | Michigan | 55718 | 4 | 9243 | 2002-05-13 | 42.774 | -82.4818 | 17.565 | 10.031 | 7.534 | 0.322 | 0.192 | 0.13 | 89286.2 | 52295.39 | 36990.81 | 24.356 | 15.179 | 9.177 | 0.558 | 0.371 | 0.187 | 156312.93 | 102680.71 | 53632.22 | 24.356 | 15.179 | 9.177 | 0.558 | 0.371 | 0.187 | 2.984 | 1.9602 | 1.0238 | 2.984 | 1.9602 | 1.0238 | 2.0571 | 1.3513 | 0.7058 | 12.8278 | 8.4265 | 4.4013 | 5.5353 | 3.6361 | 1.8992 | 156312.93 | 102680.71 | 53632.22
Dearborn Industrial Generation | Michigan | 55088 | BL1100 | 89291 | 2001-06-01 | 42.3026 | -83.154 | 37.683 | 13.229 | 24.454 | 267.963 | 137.795 | 130.168 |  |  |  | 39.212 | 19.372 | 19.84 | 450.533 | 215.836 | 234.697 |  |  |  | 39.212 | 19.372 | 19.84 | 450.533 | 215.836 | 234.697
Dearborn Industrial Generation | Michigan | 55088 | BL2100 | 89292 | 2001-06-01 | 42.3026 | -83.154 | 31.756 | 18.705 | 13.051 | 246.762 | 159.548 | 87.214 |  |  |  | 31.182 | 9.343 | 21.839 | 365.079 | 123.036 | 242.043 |  |  |  | 31.182 | 9.343 | 21.839 | 365.079 | 123.036 | 242.043
Dearborn Industrial Generation | Michigan | 55088 | BL3100 | 89293 | 2001-06-01 | 42.3026 | -83.154 | 32.898 | 14.447 | 18.451 | 242.779 | 123.293 | 119.486 |  |  |  | 38.607 | 15.732 | 22.875 | 402.949 | 165.428 | 237.521 |  |  |  | 38.607 | 15.732 | 22.875 | 402.949 | 165.428 | 237.521
Dearborn Industrial Generation | Michigan | 55088 | GT2100 | 89289 | 2001-06-01 | 42.3026 | -83.154 | 186.099 | 71.273 | 114.826 | 3.977 | 1.684 | 2.293 | 1360419.5 | 565646.75 | 794772.75 | 171.48 | 67.057 | 104.423 | 3.609 | 1.517 | 2.092 | 1209354.5 | 478039 | 731315.5 | 171.48 | 67.057 | 104.423 | 3.609 | 1.517 | 2.092 | 21.7261 | 8.588 | 13.1381 | 21.7261 | 8.588 | 13.1381 | 2.0136 | 0.79593 | 1.2176 | 17.9105 | 7.0798 | 10.8308 | 42.825 | 16.9281 | 25.8969 | 1209354.5 | 478039 | 731315.5
Dearborn Industrial Generation | Michigan | 55088 | GT3100 | 89290 | 2001-06-01 | 42.3026 | -83.154 | 158.511 | 64.666 | 93.845 | 4.033 | 1.734 | 2.299 | 1274987 | 542137.75 | 732849.25 | 172.615 | 72.813 | 99.802 | 4.39 | 1.891 | 2.499 | 1397098 | 591723.75 | 805374.25 | 172.615 | 72.813 | 99.802 | 4.39 | 1.891 | 2.499 | 22.2977 | 9.4439 | 12.8538 | 22.2977 | 9.4439 | 12.8538 | 3.0038 | 1.2722 | 1.7316 | 19.4965 | 8.2575 | 11.239 | 49.4733 | 20.9538 | 28.5195 | 1397098 | 591723.75 | 805374.25
Dearborn Industrial Generation | Michigan | 55088 | GTP1 | 3869 | 1999-08-01 | 42.3026 | -83.154 | 91.398 | 43.883 | 47.515 | 1.752 | 0.849 | 0.903 | 599119.25 | 283645 | 315474.25 | 150.422 | 60.494 | 89.928 | 2.979 | 1.195 | 1.784 | 1021526.5 | 399410 | 622116.5 | 150.422 | 60.494 | 89.928 | 2.979 | 1.195 | 1.784 | 8.7289 | 3.413 | 5.316 | 8.7289 | 3.413 | 5.316 | 1.2616 | 0.49327 | 0.76831 | 11.6301 | 4.5473 | 7.0828 | 36.1737 | 14.1437 | 22.0301 | 1021526.5 | 399410 | 622116.5
Delray | Michigan | 1728 | CTG111 | 1175 | 1999-09-03 | 42.2947 | -83.1019 | 7.894 | 2.224 | 5.67 | 0.109 | 0.035 | 0.074 | 30384.9 | 9163.21 | 21221.69 | 2.355 | 1.272 | 1.083 | 0.044 | 0.023 | 0.021 | 12064.76 | 6400.47 | 5664.29 | 2.355 | 1.272 | 1.083 | 0.044 | 0.023 | 0.021 | 0.66199 | 0.35119 | 0.3108 | 0.66199 | 0.35119 | 0.3108 | 0.21059 | 0.11172 | 0.09887 | 3.1196 | 1.655 | 1.4646 | 0.42723 | 0.22665 | 0.20058 | 12064.76 | 6400.47 | 5664.29
Delray | Michigan | 1728 | CTG121 | 1176 | 1999-12-14 | 42.2947 | -83.1019 | 3.886 | 2.111 | 1.775 | 0.049 | 0.029 | 0.02 | 14189.7 | 8613.52 | 5576.18 | 2.519 | 1.423 | 1.096 | 0.035 | 0.02 | 0.015 | 10770.92 | 6022.08 | 4748.84 | 2.519 | 1.423 | 1.096 | 0.035 | 0.02 | 0.015 | 0.27046 | 0.15121 | 0.11924 | 0.27046 | 0.15121 | 0.11924 | 0.08606 | 0.048116 | 0.037943 | 1.1032 | 0.61681 | 0.4864 | 0.38141 | 0.21325 | 0.16816 | 10770.92 | 6022.08 | 4748.84
Delta Energy Park | Michigan | 63259 | DEPC2 | 91368 | 2021-05-27 | 42.6906 | -84.6578 | 129.004 | 14.582 | 114.422 | 0.601 | 0.299 | 0.302 | 269554.05 | 139080.05 | 130474 | 29.534 | 10.973 | 18.561 | 1.058 | 0.589 | 0.469 | 482363.43 | 273719.38 | 208644.05 | 29.534 | 10.973 | 18.561 | 1.058 | 0.589 | 0.469 | 23.7226 | 13.4615 | 10.2611 | 23.7226 | 13.4615 | 10.2611 | 13.4362 | 7.6245 | 5.8118 | 0.41966 | 0.23814 | 0.18152 | 6.1613 | 3.4962 | 2.665 | 482363.43 | 273719.38 | 208644.05
Delta Energy Park | Michigan | 63259 | DEPC3 | 91369 | 2021-05-28 | 42.6906 | -84.6578 | 80.472 | 9.081 | 71.391 | 0.693 | 0.367 | 0.326 | 304722.75 | 165419.24 | 139303.51 | 28.585 | 13.341 | 15.244 | 0.968 | 0.568 | 0.4 | 438524.46 | 260666.66 | 177857.8 | 28.585 | 13.341 | 15.244 | 0.968 | 0.568 | 0.4 | 21.5666 | 12.8196 | 8.747 | 21.5666 | 12.8196 | 8.747 | 12.2151 | 7.2609 | 4.9542 | 0.38152 | 0.22678 | 0.15474 | 5.6013 | 3.3295 | 2.2718 | 438524.46 | 260666.66 | 177857.8
Delta Energy Park | Michigan | 63259 | DEPS1 | 91367 | 2021-05-27 | 42.6906 | -84.6578 | 31.254 | 18.933 | 12.321 | 0.213 | 0.133 | 0.08 | 77340.42 | 46767.2 | 30573.22 | 23.264 | 19.557 | 3.707 | 0.164 | 0.139 | 0.025 | 57305 | 48323.37 | 8981.63 | 23.264 | 19.557 | 3.707 | 0.164 | 0.139 | 0.025 | 1.9991 | 1.6858 | 0.31332 | 1.9991 | 1.6858 | 0.31332 | 0.073637 | 0.062096 | 0.011541 | 1.3988 | 1.1796 | 0.21924 | 2.0293 | 1.7112 | 0.31805 | 57305 | 48323.37 | 8981.63
Genesee Power Station | Michigan | 54751 | 01 | 90200 | 1995-12-10 | 43.0841 | -83.6743 | 210.465 | 92.465 | 118 | 57.841 | 19.514 | 38.327 | 192693.52 | 91891.92 | 100801.6 | 178.632 | 69.504 | 109.128 | 78.162 | 33.044 | 45.118 | 137029.01 | 51477.71 | 85551.3 | 178.632 | 69.504 | 109.128 | 78.162 | 33.044 | 45.118 | 3.6621 | 1.3757 | 2.2864 | 3.0866 | 1.1595 | 1.927 | 12.1949 | 4.5813 | 7.6136 | 256.8006 | 96.4723 | 160.3283 | 0.0021925 | 0.00082364 | 0.0013688 | 137029.01 | 51477.71 | 85551.3
Grayling Generating Station | Michigan | 10822 | 1 | 90210 | 1992-06-09 | 44.6062 | -84.6901 | 230.549 | 98.498 | 132.051 | 22.897 | 9.576 | 13.321 |  |  |  | 134.052 | 60.979 | 73.073 | 11.796 | 5.633 | 6.163 |  |  |  | 134.052 | 60.979 | 73.073 | 11.796 | 5.633 | 6.163
Greenwood | Michigan | 6035 | 1 | 2700 | 1978-06-01 | 43.1056 | -82.6964 | 214.782 | 139.97 | 74.812 | 1.543 | 0.659 | 0.884 | 330135.7 | 206510.6 | 123625.1 | 692.873 | 472.781 | 220.092 | 3.571 | 2.69 | 0.881 | 970287.27 | 670929.53 | 299357.74 | 692.873 | 472.781 | 220.092 | 3.571 | 2.69 | 0.881 | 44.1869 | 30.5541 | 13.6328 | 44.1432 | 30.5239 | 13.6193 | 31.4761 | 21.765 | 9.7112 | 480.6415 | 332.3517 | 148.2899 | 18.3336 | 12.6772 | 5.6564 | 970287.27 | 670929.53 | 299357.74
Greenwood | Michigan | 6035 | CTG111 | 2701 | 1999-07-01 | 43.1056 | -82.6964 | 8.842 | 3.195 | 5.647 | 0.185 | 0.071 | 0.114 | 49273.36 | 18786.26 | 30487.1 | 7.632 | 4.89 | 2.742 | 0.16 | 0.103 | 0.057 | 43215.96 | 27655.3 | 15560.66 | 7.632 | 4.89 | 2.742 | 0.16 | 0.103 | 0.057 | 0.69837 | 0.44691 | 0.25146 | 0.69837 | 0.44691 | 0.25146 | 0.50131 | 0.3208 | 0.1805 | 5.0524 | 3.2332 | 1.8192 | 1.5303 | 0.97931 | 0.55103 | 43215.96 | 27655.3 | 15560.66
Greenwood | Michigan | 6035 | CTG112 | 2702 | 1999-07-01 | 43.1056 | -82.6964 | 10.209 | 3.873 | 6.336 | 0.206 | 0.079 | 0.127 | 56851.7 | 21398.72 | 35452.98 | 8.423 | 5.395 | 3.028 | 0.179 | 0.115 | 0.064 | 49386.66 | 31585.07 | 17801.59 | 8.423 | 5.395 | 3.028 | 0.179 | 0.115 | 0.064 | 1.2786 | 0.81774 | 0.46088 | 1.2786 | 0.81774 | 0.46088 | 0.6361 | 0.40682 | 0.22928 | 12.2331 | 7.8236 | 4.4095 | 1.7489 | 1.1185 | 0.63038 | 49386.66 | 31585.07 | 17801.59
Greenwood | Michigan | 6035 | CTG121 | 2703 | 1999-07-01 | 43.1056 | -82.6964 | 8.699 | 2.908 | 5.791 | 0.208 | 0.07 | 0.138 | 56891.19 | 18719.92 | 38171.27 | 5.195 | 3.99 | 1.205 | 0.139 | 0.111 | 0.028 | 37832.04 | 29897.97 | 7934.07 | 5.195 | 3.99 | 1.205 | 0.139 | 0.111 | 0.028 | 0.27712 | 0.219 | 0.058117 | 0.27712 | 0.219 | 0.058117 | 0.49938 | 0.39465 | 0.10473 | 7.4332 | 5.8744 | 1.5589 | 1.3397 | 1.0587 | 0.28096 | 37832.04 | 29897.97 | 7934.07
Hancock Peakers | Michigan | 1730 | CTG121 | 88435 | 1970-05-21 | 42.5497 | -83.4425 | 43.144 | 34.312 | 8.832 | 0.038 | 0.03 | 0.008 | 8177.01 | 6347.57 | 1829.44 | 5.877 | 5.456 | 0.421 | 0.005 | 0.004 | 0.001 | 1184.16 | 1096.94 | 87.22 | 5.877 | 5.456 | 0.421 | 0.005 | 0.004 | 0.001 | 0.027123 | 0.025125 | 0.0019978 | 0.027123 | 0.025125 | 0.0019978 | 0.0086325 | 0.0079967 | 0.00063583 | 0.33705 | 0.31223 | 0.024826 | 0.041933 | 0.038844 | 0.0030886 | 1184.16 | 1096.94 | 87.22
Hancock Peakers | Michigan | 1730 | CTG122 | 88436 | 1966-04-30 | 42.5497 | -83.4425 | 45.145 | 40.347 | 4.798 | 0.038 | 0.034 | 0.004 | 8442.57 | 7492.55 | 950.02 | 6.378 | 5.594 | 0.784 | 0.005 | 0.004 | 0.001 | 1266.93 | 1109.66 | 157.27 | 6.378 | 5.594 | 0.784 | 0.005 | 0.004 | 0.001 | 0.029019 | 0.025417 | 0.0036023 | 0.029019 | 0.025417 | 0.0036023 | 0.0092359 | 0.0080894 | 0.0011465 | 0.36061 | 0.31585 | 0.044765 | 0.044864 | 0.039295 | 0.0055692 | 1266.93 | 1109.66 | 157.27
Holland Energy Park | Michigan | 59093 | 10 | 91083 | 2017-01-30 | 42.793 | -86.0925 | 17.684 | 7.142 | 10.542 | 1.011 | 0.423 | 0.588 | 468284.67 | 197225.67 | 271059 | 16.429 | 7.426 | 9.003 | 0.972 | 0.438 | 0.534 | 454090.23 | 206126.49 | 247963.74 | 16.429 | 7.426 | 9.003 | 0.972 | 0.438 | 0.534 | 2.1933 | 0.99559 | 1.1977 | 2.1933 | 0.99559 | 1.1977 | 3.4193 | 1.5521 | 1.8672 | 3.937 | 1.7871 | 2.1498 | 5.8001 | 2.6329 | 3.1673 | 454090.23 | 206126.49 | 247963.74
Holland Energy Park | Michigan | 59093 | 11 | 91084 | 2017-02-01 | 42.793 | -86.0925 | 14.934 | 7.546 | 7.388 | 0.802 | 0.406 | 0.396 | 368960.69 | 187210.58 | 181750.11 | 19.44 | 7.873 | 11.567 | 1.122 | 0.467 | 0.655 | 522367.96 | 218877.51 | 303490.45 | 19.44 | 7.873 | 11.567 | 1.122 | 0.467 | 0.655 | 2.523 | 1.0572 | 1.4659 | 2.523 | 1.0572 | 1.4659 | 3.9334 | 1.6481 | 2.2853 | 4.5289 | 1.8977 | 2.6313 | 6.6722 | 2.7957 | 3.8765 | 522367.96 | 218877.51 | 303490.45
Indeck-Niles Energy Center | Michigan | 55460 | EUCT1 | 91389 | 2022-01-21 | 41.8621 | -86.2213 | 32.001 | 23.668 | 8.333 | 3.205 | 2.364 | 0.841 | 1691728.57 | 1253311.3 | 438417.27 | 66.706 | 32.444 | 34.262 | 7.255 | 3.479 | 3.776 | 3722861.67 | 1782112.6 | 1940749.07 | 66.706 | 32.444 | 34.262 | 7.255 | 3.479 | 3.776 | 16.0083 | 7.6631 | 8.3452 | 16.0083 | 7.6631 | 8.3452 | 25.2596 | 12.0916 | 13.168 | 5.454 | 2.6108 | 2.8432 | 61.6059 | 29.4904 | 32.1155 | 3722861.67 | 1782112.6 | 1940749.07
Indeck-Niles Energy Center | Michigan | 55460 | EUCT2 | 91390 | 2021-12-28 | 41.8621 | -86.2213 | 30.746 | 23.137 | 7.609 | 3.182 | 2.412 | 0.77 | 1674433.82 | 1272785.57 | 401648.25 | 47.129 | 22.704 | 24.425 | 7.334 | 3.355 | 3.979 | 3745446.99 | 1716163.18 | 2029283.81 | 47.129 | 22.704 | 24.425 | 7.334 | 3.355 | 3.979 | 16.1054 | 7.3795 | 8.7259 | 16.1054 | 7.3795 | 8.7259 | 25.4129 | 11.6442 | 13.7687 | 5.4871 | 2.5142 | 2.9729 | 61.9797 | 28.3991 | 33.5806 | 3745446.99 | 1716163.18 | 2029283.81
J H Campbell | Michigan | 1710 | 1 | 1157 | 1962-08-01 | 42.9103 | -86.2036 | 1223.989 | 662.516 | 561.473 | 2006.532 | 1100.344 | 906.188 | 1463750.59 | 808725.32 | 655025.27 | 1066.561 | 469.195 | 597.366 | 1825.247 | 790.181 | 1035.066 | 1343999.5 | 575753.84 | 768245.66 | 0 | 0 | 0 | 0 | 0 | 0 | 0 | 0 | 0 | 0 | 0 | 0 | 0 | 0 | 0 | 0 | 0 | 0 | 0 | 0 | 0 | 0 | 0 | 0 | Y | Y
J H Campbell | Michigan | 1710 | 2 | 1158 | 1967-05-01 | 42.9103 | -86.2036 | 465.614 | 274.711 | 190.903 | 2144.639 | 1147.307 | 997.332 | 1649494.54 | 898551.48 | 750943.06 | 213.087 | 105.047 | 108.04 | 1178.21 | 585.748 | 592.462 | 858609.6 | 428341.48 | 430268.12 | 0 | 0 | 0 | 0 | 0 | 0 | 0 | 0 | 0 | 0 | 0 | 0 | 0 | 0 | 0 | 0 | 0 | 0 | 0 | 0 | 0 | 0 | 0 | 0 | Y | Y
J H Campbell | Michigan | 1710 | 3 | 1159 | 1980-06-01 | 42.9103 | -86.2036 | 1337.136 | 706.29 | 630.846 | 1369.184 | 704.471 | 664.713 | 5152878.11 | 2776007.72 | 2376870.39 | 1254.203 | 442.148 | 812.055 | 1217.085 | 468.459 | 748.626 | 4949709.45 | 1912110.44 | 3037599.01 | 0 | 0 | 0 | 0 | 0 | 0 | 0 | 0 | 0 | 0 | 0 | 0 | 0 | 0 | 0 | 0 | 0 | 0 | 0 | 0 | 0 | 0 | 0 | 0 | Y | Y
Jackson Generating Station | Michigan | 55270 | 7EA | 4376 | 2002-05-07 | 42.2488 | -84.3767 | 74.803 | 33.678 | 41.125 | 1.793 | 0.887 | 0.906 | 779489.17 | 388045.33 | 391443.84 | 60.042 | 28.719 | 31.323 | 1.272 | 0.636 | 0.636 | 552533.75 | 274575.06 | 277958.69 | 60.042 | 28.719 | 31.323 | 1.272 | 0.636 | 0.636 | 9.0919 | 4.5181 | 4.5738 | 9.0919 | 4.5181 | 4.5738 | 5.5474 | 2.7567 | 2.7907 | 97.7101 | 48.5559 | 49.1542 | 7.0575 | 3.5072 | 3.5504 | 552533.75 | 274575.06 | 277958.69
Jackson Generating Station | Michigan | 55270 | LM1 | 4377 | 2002-04-27 | 42.2488 | -84.3767 | 80.24 | 40.965 | 39.275 | 0.633 | 0.328 | 0.305 | 254723.23 | 132874.63 | 121848.6 | 79.463 | 40.362 | 39.101 | 0.607 | 0.31 | 0.297 | 244513.19 | 124910.09 | 119603.1 | 79.463 | 40.362 | 39.101 | 0.607 | 0.31 | 0.297 | 4.0235 | 2.0554 | 1.9681 | 4.0235 | 2.0554 | 1.9681 | 2.4549 | 1.2541 | 1.2008 | 43.2397 | 22.0891 | 21.1506 | 3.1232 | 1.5955 | 1.5277 | 244513.19 | 124910.09 | 119603.1
Jackson Generating Station | Michigan | 55270 | LM2 | 4378 | 2002-04-29 | 42.2488 | -84.3767 | 79.546 | 41.099 | 38.447 | 0.62 | 0.324 | 0.296 | 249479.18 | 131540.7 | 117938.48 | 77.114 | 40.497 | 36.617 | 0.591 | 0.312 | 0.279 | 239932.87 | 125856.68 | 114076.19 | 77.114 | 40.497 | 36.617 | 0.591 | 0.312 | 0.279 | 3.9481 | 2.071 | 1.8771 | 3.9481 | 2.071 | 1.8771 | 2.4089 | 1.2636 | 1.1453 | 42.4297 | 22.2565 | 20.1732 | 3.0647 | 1.6076 | 1.4571 | 239932.87 | 125856.68 | 114076.19
Jackson Generating Station | Michigan | 55270 | LM3 | 4379 | 2002-04-30 | 42.2488 | -84.3767 | 78.127 | 39.989 | 38.138 | 0.62 | 0.322 | 0.298 | 246780.43 | 128986.02 | 117794.41 | 82.154 | 42.586 | 39.568 | 0.624 | 0.324 | 0.3 | 249196.1 | 128538.07 | 120658.03 | 82.154 | 42.586 | 39.568 | 0.624 | 0.324 | 0.3 | 4.1005 | 2.1151 | 1.9854 | 4.1005 | 2.1151 | 1.9854 | 2.5019 | 1.2905 | 1.2114 | 44.0678 | 22.7307 | 21.3372 | 3.183 | 1.6418 | 1.5412 | 249196.1 | 128538.07 | 120658.03
Jackson Generating Station | Michigan | 55270 | LM4 | 4380 | 2002-05-04 | 42.2488 | -84.3767 | 83.229 | 40.834 | 42.395 | 0.668 | 0.331 | 0.337 | 258484.05 | 128966.8 | 129517.25 | 82.271 | 41.796 | 40.475 | 0.651 | 0.333 | 0.318 | 252458.11 | 127702.07 | 124756.04 | 82.271 | 41.796 | 40.475 | 0.651 | 0.333 | 0.318 | 4.1542 | 2.1013 | 2.0529 | 4.1542 | 2.1013 | 2.0529 | 2.5347 | 1.2821 | 1.2526 | 44.6447 | 22.5828 | 22.0619 | 3.2247 | 1.6311 | 1.5935 | 252458.11 | 127702.07 | 124756.04
Jackson Generating Station | Michigan | 55270 | LM5 | 4381 | 2002-05-08 | 42.2488 | -84.3767 | 82.356 | 39.772 | 42.584 | 0.645 | 0.317 | 0.328 | 251097.81 | 124771.42 | 126326.39 | 75.097 | 38.154 | 36.943 | 0.584 | 0.299 | 0.285 | 230744.61 | 117819.17 | 112925.44 | 75.097 | 38.154 | 36.943 | 0.584 | 0.299 | 0.285 | 3.7969 | 1.9387 | 1.8582 | 3.7969 | 1.9387 | 1.8582 | 2.3167 | 1.1829 | 1.1338 | 40.8049 | 20.8351 | 19.9697 | 2.9473 | 1.5049 | 1.4424 | 230744.61 | 117819.17 | 112925.44
Jackson Generating Station | Michigan | 55270 | LM6 | 4382 | 2002-05-10 | 42.2488 | -84.3767 | 80.918 | 40.347 | 40.571 | 0.655 | 0.328 | 0.327 | 257525.98 | 129198.5 | 128327.48 | 79.024 | 40.495 | 38.529 | 0.631 | 0.326 | 0.305 | 250426.74 | 128451.06 | 121975.68 | 79.024 | 40.495 | 38.529 | 0.631 | 0.326 | 0.305 | 4.1208 | 2.1137 | 2.0071 | 4.1208 | 2.1137 | 2.0071 | 2.5143 | 1.2896 | 1.2246 | 44.2855 | 22.7153 | 21.5702 | 3.1987 | 1.6407 | 1.558 | 250426.74 | 128451.06 | 121975.68
Kalamazoo River Generating Station | Michigan | 55101 | 1 | 3894 | 1999-06-10 | 42.2797 | -85.4922 | 33.167 | 20.523 | 12.644 | 0.399 | 0.247 | 0.152 | 106326.74 | 66128.34 | 40198.4 | 51.978 | 36.856 | 15.122 | 0.694 | 0.456 | 0.238 | 188487.02 | 123651.55 | 64835.47 | 51.978 | 36.856 | 15.122 | 0.694 | 0.456 | 0.238 | 7.3727 | 4.8366 | 2.536 | 7.3727 | 4.8366 | 2.536 | 2.3457 | 1.5388 | 0.80688 | 91.5915 | 60.086 | 31.5055 | 6.6746 | 4.3787 | 2.2959 | 188487.02 | 123651.55 | 64835.47
Kalkaska CT Project #1 | Michigan | 7984 | 1A | 9291 | 2002-11-25 | 44.6889 | -85.2019 | 13.943 | 9.042 | 4.901 | 0.093 | 0.06 | 0.033 | 30188.33 | 19096.61 | 11091.72 | 13.128 | 5.917 | 7.211 | 0.091 | 0.042 | 0.049 | 29300.83 | 13285.66 | 16015.17 | 13.128 | 5.917 | 7.211 | 0.091 | 0.042 | 0.049 | 1.0006 | 0.45371 | 0.54692 | 1.0006 | 0.45371 | 0.54692 | 0.31835 | 0.14435 | 0.174 | 12.4313 | 5.6366 | 6.7947 | 1.0376 | 0.47046 | 0.56712 | 29300.83 | 13285.66 | 16015.17
Kalkaska CT Project #1 | Michigan | 7984 | 1B | 9292 | 2002-11-25 | 44.6889 | -85.2019 | 6.62 | 1.804 | 4.816 | 0.046 | 0.013 | 0.033 | 14479.42 | 3810.09 | 10669.33 | 12.448 | 6.356 | 6.092 | 0.088 | 0.045 | 0.043 | 26589.49 | 13424.48 | 13165.01 | 12.448 | 6.356 | 6.092 | 0.088 | 0.045 | 0.043 | 0.90803 | 0.45845 | 0.44959 | 0.90803 | 0.45845 | 0.44959 | 0.28889 | 0.14586 | 0.14304 | 11.281 | 5.6955 | 5.5855 | 0.94157 | 0.47538 | 0.46619 | 26589.49 | 13424.48 | 13165.01
Lansing BWL REO Town Plant | Michigan | 58427 | 100 | 90870 | 2013-04-11 | 42.7197 | -84.5518 | 74.063 | 21.155 | 52.908 | 0.782 | 0.277 | 0.505 | 293541.02 | 101711.02 | 191830 | 62.01 | 15.73 | 46.28 | 0.54 | 0.171 | 0.369 | 205303.03 | 63358.01 | 141945.02 | 62.01 | 15.73 | 46.28 | 0.54 | 0.171 | 0.369 | 4.2231 | 1.3033 | 2.9198 | 4.2231 | 1.3033 | 2.9198 | 1.7389 | 0.53664 | 1.2023 | 51.9817 | 16.0419 | 35.9398 | 2.6223 | 0.80928 | 1.8131 | 205303.03 | 63358.01 | 141945.02
Lansing BWL REO Town Plant | Michigan | 58427 | 200 | 90871 | 2013-04-15 | 42.7197 | -84.5518 | 85.75 | 26.377 | 59.373 | 0.764 | 0.272 | 0.492 | 288872.48 | 99832.75 | 189039.73 | 73.762 | 18.51 | 55.252 | 0.748 | 0.238 | 0.51 | 286418.23 | 90066.33 | 196351.9 | 73.762 | 18.51 | 55.252 | 0.748 | 0.238 | 0.51 | 5.8916 | 1.8527 | 4.039 | 5.8916 | 1.8527 | 4.039 | 2.426 | 0.76286 | 1.6631 | 72.5197 | 22.8043 | 49.7153 | 3.6584 | 1.1504 | 2.508 | 286418.23 | 90066.33 | 196351.9
Livingston Generating Station | Michigan | 55102 | 1 | 3895 | 1999-06-07 | 45.0291 | -84.7332 | 7.661 | 7.006 | 0.655 | 0.015 | 0.014 | 0.001 | 3111.51 | 2834.13 | 277.38 | 6.83 | 5.484 | 1.346 | 0.013 | 0.01 | 0.003 | 2589.43 | 2066.06 | 523.37 | 6.83 | 5.484 | 1.346 | 0.013 | 0.01 | 0.003 | 0.12907 | 0.10298 | 0.026087 | 0.12907 | 0.10298 | 0.026087 | 0.041068 | 0.032768 | 0.0083006 | 7.1686 | 5.7197 | 1.4489 | 0.091695 | 0.073162 | 0.018533 | 2589.43 | 2066.06 | 523.37
Livingston Generating Station | Michigan | 55102 | 2 | 3896 | 1999-06-07 | 45.0291 | -84.7332 | 11.986 | 5.201 | 6.785 | 0.026 | 0.012 | 0.014 | 5549.79 | 2441.3 | 3108.49 | 5.638 | 4.942 | 0.696 | 0.012 | 0.011 | 0.001 | 2578.32 | 2251.98 | 326.34 | 5.638 | 4.942 | 0.696 | 0.012 | 0.011 | 0.001 | 0.12852 | 0.11225 | 0.016266 | 0.12852 | 0.11225 | 0.016266 | 0.040892 | 0.035716 | 0.0051758 | 7.1378 | 6.2344 | 0.90344 | 0.091302 | 0.079746 | 0.011556 | 2578.32 | 2251.98 | 326.34
Livingston Generating Station | Michigan | 55102 | 3 | 3897 | 1999-06-07 | 45.0291 | -84.7332 | 5.201 | 4.731 | 0.47 | 0.012 | 0.011 | 0.001 | 2441.92 | 2202.2 | 239.72 | 5.966 | 4.778 | 1.188 | 0.013 | 0.01 | 0.003 | 2587.97 | 2068.75 | 519.22 | 5.966 | 4.778 | 1.188 | 0.013 | 0.01 | 0.003 | 0.129 | 0.10312 | 0.025881 | 0.129 | 0.10312 | 0.025881 | 0.041045 | 0.03281 | 0.0082348 | 7.1645 | 5.7271 | 1.4374 | 0.091644 | 0.073257 | 0.018386 | 2587.97 | 2068.75 | 519.22
Livingston Generating Station | Michigan | 55102 | 4 | 3898 | 1999-06-07 | 45.0291 | -84.7332 | 6.6 | 6.25 | 0.35 | 0.013 | 0.013 | 0 | 2707.69 | 2545.62 | 162.07 | 3.773 | 2.664 | 1.109 | 0.009 | 0.006 | 0.003 | 1836.63 | 1304.64 | 531.99 | 3.773 | 2.664 | 1.109 | 0.009 | 0.006 | 0.003 | 0.091547 | 0.06503 | 0.026517 | 0.091547 | 0.06503 | 0.026517 | 0.029129 | 0.020692 | 0.0084374 | 5.0845 | 3.6118 | 1.4728 | 0.065038 | 0.046199 | 0.018839 | 1836.63 | 1304.64 | 531.99
MEC North | Michigan | 63911 | MECN |  | 2025-01-01 | 42.25 | -85.0123 | [18 empty] | 99.7446 | 41.8108 | 57.9339 | 0 | 0 | 0 | 61.5521 | 25.8013 | 35.7508 | 59.6304 | 24.9958 | 34.6347 | 19.3169 | 8.0972 | 11.2197 | 145.0974 | 60.8216 | 84.2757 | 36.3649 | 15.2434 | 21.1215 | 2847000 | 1193400 | 1653600 |  |  |  |  | Y | Natural Gas Combined Cycle
Michigan Power Limited Partnership | Michigan | 54915 | 1 | 3811 | 1995-10-22 | 43.94 | -86.4247 | 145.746 | 66.748 | 78.998 | 2.996 | 1.287 | 1.709 | 1070711.15 | 447553.85 | 623157.3 | 135.279 | 58.492 | 76.787 | 2.955 | 1.243 | 1.712 | 1042639.9 | 433270.5 | 609369.4 | 135.279 | 58.492 | 76.787 | 2.955 | 1.243 | 1.712 | 15.7334 | 6.5381 | 9.1954 | 15.7334 | 6.5381 | 9.1954 | 2.1478 | 0.89254 | 1.2553 | 15.3372 | 6.3734 | 8.9638 | 13.3177 | 5.5342 | 7.7835 | 1042639.9 | 433270.5 | 609369.4
Midland Cogeneration Venture | Michigan | 10745 | 003 | 88567 | 1990-03-01 | 43.5861 | -84.2242 | 229.347 | 74.875 | 154.472 | 1.462 | 0.429 | 1.033 | 451501.92 | 131282.2 | 320219.72 | 273.229 | 69.136 | 204.093 | 1.902 | 0.52 | 1.382 | 587193.73 | 160954.73 | 426239 | 273.229 | 69.136 | 204.093 | 1.902 | 0.52 | 1.382 | 17.2018 | 4.7152 | 12.4867 | 17.2018 | 4.7152 | 12.4867 | 5.7839 | 1.5854 | 4.1985 | 51.2444 | 14.0465 | 37.1979 | 0.32266 | 0.088445 | 0.23422 | 587193.73 | 160954.73 | 426239
Midland Cogeneration Venture | Michigan | 10745 | 004 | 88568 | 1990-03-01 | 43.5861 | -84.2242 | 246.589 | 98.962 | 147.627 | 1.428 | 0.512 | 0.916 | 444829.38 | 157497.19 | 287332.19 | 330.998 | 126.407 | 204.591 | 2.056 | 0.82 | 1.236 | 634614.15 | 251225.35 | 383388.8 | 330.998 | 126.407 | 204.591 | 2.056 | 0.82 | 1.236 | 18.591 | 7.3596 | 11.2314 | 18.591 | 7.3596 | 11.2314 | 6.2509 | 2.4746 | 3.7764 | 55.3828 | 21.9244 | 33.4583 | 0.34872 | 0.13805 | 0.21067 | 634614.15 | 251225.35 | 383388.8
Midland Cogeneration Venture | Michigan | 10745 | 005 | 88569 | 1990-03-01 | 43.5861 | -84.2242 | 187.603 | 86.803 | 100.8 | 1.558 | 0.589 | 0.969 | 490531.88 | 181295.7 | 309236.18 | 282.442 | 111.701 | 170.741 | 2.206 | 0.842 | 1.364 | 697304.65 | 262678.97 | 434625.68 | 282.442 | 111.701 | 170.741 | 2.206 | 0.842 | 1.364 | 20.4275 | 7.6952 | 12.7324 | 20.4275 | 7.6952 | 12.7324 | 6.8685 | 2.5874 | 4.2811 | 60.8538 | 22.924 | 37.9298 | 0.38317 | 0.14434 | 0.23883 | 697304.65 | 262678.97 | 434625.68
Midland Cogeneration Venture | Michigan | 10745 | 006 | 88570 | 1990-03-01 | 43.5861 | -84.2242 | 241.103 | 92.711 | 148.392 | 1.576 | 0.557 | 1.019 | 493068.86 | 171615.63 | 321453.23 | 294.799 | 126.732 | 168.067 | 1.989 | 0.86 | 1.129 | 616163.91 | 263549.3 | 352614.61 | 294.799 | 126.732 | 168.067 | 1.989 | 0.86 | 1.129 | 18.0505 | 7.7207 | 10.3298 | 18.0505 | 7.7207 | 10.3298 | 6.0692 | 2.596 | 3.4733 | 53.7726 | 22.9999 | 30.7727 | 0.33858 | 0.14482 | 0.19376 | 616163.91 | 263549.3 | 352614.61
Midland Cogeneration Venture | Michigan | 10745 | 007 | 88571 | 1990-03-01 | 43.5861 | -84.2242 | 202.752 | 75.653 | 127.099 | 1.265 | 0.438 | 0.827 | 434931.6 | 134390.82 | 300540.78 | 259.338 | 102.276 | 157.062 | 2.154 | 0.888 | 1.266 | 664310.03 | 272475.52 | 391834.51 | 259.338 | 102.276 | 157.062 | 2.154 | 0.888 | 1.266 | 19.461 | 7.9822 | 11.4788 | 19.461 | 7.9822 | 11.4788 | 6.5435 | 2.6839 | 3.8596 | 57.9743 | 23.7789 | 34.1954 | 0.36504 | 0.14973 | 0.21531 | 664310.03 | 272475.52 | 391834.51
Midland Cogeneration Venture | Michigan | 10745 | 008 | 88572 | 1990-03-01 | 43.5861 | -84.2242 | 328.905 | 109.229 | 219.676 | 2.024 | 0.678 | 1.346 | 619548.45 | 207513.75 | 412034.7 | 234.575 | 100.401 | 134.174 | 2.032 | 0.878 | 1.154 | 632853.6 | 273206.08 | 359647.52 | 234.575 | 100.401 | 134.174 | 2.032 | 0.878 | 1.154 | 18.5394 | 8.0036 | 10.5359 | 18.5394 | 8.0036 | 10.5359 | 6.2336 | 2.6911 | 3.5425 | 55.2291 | 23.8427 | 31.3864 | 0.34775 | 0.15013 | 0.19763 | 632853.6 | 273206.08 | 359647.52
Midland Cogeneration Venture | Michigan | 10745 | 009 | 88573 | 1990-03-01 | 43.5861 | -84.2242 | 197.65 | 84.572 | 113.078 | 1.338 | 0.526 | 0.812 | 403441.73 | 156340.96 | 247100.77 | 327.491 | 126.517 | 200.974 | 2.269 | 0.892 | 1.377 | 689588.15 | 265917.21 | 423670.94 | 327.491 | 126.517 | 200.974 | 2.269 | 0.892 | 1.377 | 20.2015 | 7.79 | 12.4114 | 20.2015 | 7.79 | 12.4114 | 6.7924 | 2.6193 | 4.1732 | 60.1804 | 23.2066 | 36.9738 | 0.37893 | 0.14612 | 0.23281 | 689588.15 | 265917.21 | 423670.94
Midland Cogeneration Venture | Michigan | 10745 | 010 | 88574 | 1990-03-01 | 43.5861 | -84.2242 | 222.175 | 91.282 | 130.893 | 1.619 | 0.527 | 1.092 | 497851.96 | 155660.56 | 342191.4 | 261.604 | 104.145 | 157.459 | 2.149 | 0.799 | 1.35 | 663443 | 239475.77 | 423967.23 | 261.604 | 104.145 | 157.459 | 2.149 | 0.799 | 1.35 | 19.4356 | 7.0154 | 12.4201 | 19.4356 | 7.0154 | 12.4201 | 6.5349 | 2.3588 | 4.1761 | 57.8987 | 20.8991 | 36.9996 | 0.36456 | 0.13159 | 0.23297 | 663443 | 239475.77 | 423967.23
Midland Cogeneration Venture | Michigan | 10745 | 011 | 88575 | 1990-03-01 | 43.5861 | -84.2242 | 285.532 | 116.2 | 169.332 | 1.84 | 0.671 | 1.169 | 561409.73 | 199968.94 | 361440.79 | 365.612 | 149.298 | 216.314 | 2.412 | 0.94 | 1.472 | 731069.8 | 279663.65 | 451406.15 | 365.612 | 149.298 | 216.314 | 2.412 | 0.94 | 1.472 | 21.4167 | 8.1927 | 13.2239 | 21.4167 | 8.1927 | 13.2239 | 7.201 | 2.7547 | 4.4464 | 63.8005 | 24.4062 | 39.3942 | 0.40172 | 0.15368 | 0.24805 | 731069.8 | 279663.65 | 451406.15
Midland Cogeneration Venture | Michigan | 10745 | 012 | 88576 | 1990-03-01 | 43.5861 | -84.2242 | 323.304 | 123.157 | 200.147 | 2.425 | 0.976 | 1.449 | 681480.49 | 268499.88 | 412980.61 | 326.442 | 126.918 | 199.524 | 2.389 | 1.023 | 1.366 | 675240.56 | 282483.84 | 392756.72 | 326.442 | 126.918 | 199.524 | 2.389 | 1.023 | 1.366 | 19.7812 | 8.2754 | 11.5058 | 19.7812 | 8.2754 | 11.5058 | 6.6511 | 2.7825 | 3.8687 | 58.9282 | 24.6524 | 34.2759 | 0.37104 | 0.15522 | 0.21582 | 675240.56 | 282483.84 | 392756.72
Midland Cogeneration Venture | Michigan | 10745 | 013 | 88577 | 1990-04-01 | 43.5861 | -84.2242 | 276.708 | 97.401 | 179.307 | 1.673 | 0.511 | 1.162 | 497857.53 | 148166.93 | 349690.6 | 336.82 | 142.83 | 193.99 | 2.305 | 0.945 | 1.36 | 683752.1 | 275969.81 | 407782.29 | 336.82 | 142.83 | 193.99 | 2.305 | 0.945 | 1.36 | 20.0305 | 8.0845 | 11.946 | 20.0305 | 8.0845 | 11.946 | 6.735 | 2.7183 | 4.0167 | 59.671 | 24.0839 | 35.5872 | 0.37572 | 0.15165 | 0.22408 | 683752.1 | 275969.81 | 407782.29
Midland Cogeneration Venture | Michigan | 10745 | 014 | 88578 | 1990-05-01 | 43.5861 | -84.2242 | 279.5 | 87.57 | 191.93 | 1.613 | 0.493 | 1.12 | 486787.05 | 144568.93 | 342218.12 | 276.519 | 121.244 | 155.275 | 1.943 | 0.886 | 1.057 | 587572.22 | 261923.25 | 325648.97 | 276.519 | 121.244 | 155.275 | 1.943 | 0.886 | 1.057 | 17.2129 | 7.673 | 9.5399 | 17.2129 | 7.673 | 9.5399 | 5.7876 | 2.5799 | 3.2076 | 51.2774 | 22.858 | 28.4194 | 0.32287 | 0.14393 | 0.17894 | 587572.22 | 261923.25 | 325648.97
Midland Cogeneration Venture | Michigan | 10745 | 016 | 90327 | 2008-10-15 | 43.5861 | -84.2242 | 3.008 | 1.979 | 1.029 | 0.06 | 0.041 | 0.019 |  |  |  | 0.146 | 0.034 | 0.112 | 0.003 | 0.001 | 0.002 |  |  |  | 0.146 | 0.034 | 0.112 | 0.003 | 0.001 | 0.002
Midland Cogeneration Venture | Michigan | 10745 | 017 | 90328 | 2008-10-15 | 43.5861 | -84.2242 | 2.862 | 2.069 | 0.793 | 0.066 | 0.049 | 0.017 |  |  |  | 0.328 | 0.195 | 0.133 | 0.007 | 0.004 | 0.003 |  |  |  | 0.328 | 0.195 | 0.133 | 0.007 | 0.004 | 0.003
Midland Cogeneration Venture | Michigan | 10745 | 018 | 90329 | 2008-10-15 | 43.5861 | -84.2242 | 4.382 | 2.892 | 1.49 | 0.096 | 0.068 | 0.028 |  |  |  | 0.295 | 0.2 | 0.095 | 0.007 | 0.005 | 0.002 |  |  |  | 0.295 | 0.2 | 0.095 | 0.007 | 0.005 | 0.002
Midland Cogeneration Venture | Michigan | 10745 | 019 | 90330 | 2008-10-15 | 43.5861 | -84.2242 | 1.485 | 0.719 | 0.766 | 0.028 | 0.014 | 0.014 |  |  |  | 0.249 | 0.189 | 0.06 | 0.005 | 0.004 | 0.001 |  |  |  | 0.249 | 0.189 | 0.06 | 0.005 | 0.004 | 0.001
Midland Cogeneration Venture | Michigan | 10745 | 020 | 90331 | 2009-02-09 | 43.5861 | -84.2242 | 0.955 | 0.629 | 0.326 | 0.02 | 0.014 | 0.006 |  |  |  | 0.063 | 0.024 | 0.039 | 0.001 | 0 | 0.001 |  |  |  | 0.063 | 0.024 | 0.039 | 0.001 | 0 | 0.001
Midland Cogeneration Venture | Michigan | 10745 | 021 | 90332 | 2009-02-09 | 43.5861 | -84.2242 | 2.328 | 2.044 | 0.284 | 0.047 | 0.042 | 0.005 |  |  |  | 0.091 | 0.031 | 0.06 | 0.002 | 0.001 | 0.001 |  |  |  | 0.091 | 0.031 | 0.06 | 0.002 | 0.001 | 0.001
Monroe | Michigan | 1733 | 1 | 1182 | 1971-03-01 | 41.8917 | -83.3461 | 1307.331 | 536.641 | 770.69 | 1100.769 | 446.429 | 654.34 | 4928345.16 | 2034451.99 | 2893893.17 | 752.313 | 382.37 | 369.943 | 670.284 | 358.678 | 311.606 | 2581033.15 | 1256999.85 | 1324033.3 | 752.313 | 382.37 | 369.943 | 670.284 | 358.678 | 311.606 | 211.335 | 102.9231 | 108.4118 | 176.904 | 86.1548 | 90.7492 | 19.6804 | 9.5846 | 10.0958 | 656.1632 | 319.5608 | 336.6024 | 17.6896 | 8.6151 | 9.0745 | 2581033.15 | 1256999.85 | 1324033.3
Monroe | Michigan | 1733 | 2 | 1183 | 1972-12-01 | 41.8917 | -83.3461 | 984.625 | 614.716 | 369.909 | 793.391 | 451.391 | 342 | 3234089.38 | 1912282.9 | 1321806.48 | 1303.847 | 623.94 | 679.907 | 754.274 | 447.32 | 306.954 | 4052737.05 | 1920842.12 | 2131894.93 | 1303.847 | 623.94 | 679.907 | 754.274 | 447.32 | 306.954 | 24.3367 | 11.5347 | 12.802 | 24.3367 | 11.5347 | 12.802 | 64.5196 | 30.5798 | 33.9398 | 768.5003 | 364.2397 | 404.2606 | 0.23506 | 0.11141 | 0.12365 | 4052737.05 | 1920842.12 | 2131894.93
Monroe | Michigan | 1733 | 3 | 1184 | 1973-02-01 | 41.8917 | -83.3461 | 1293.321 | 621.739 | 671.582 | 800.43 | 415.38 | 385.05 | 4176623.02 | 1983591 | 2193032.02 | 960.752 | 383.227 | 577.525 | 800.14 | 357.837 | 442.303 | 3321869.2 | 1359579.44 | 1962289.76 | 960.752 | 383.227 | 577.525 | 800.14 | 357.837 | 442.303 | 271.9947 | 111.3224 | 160.6723 | 227.6809 | 93.1856 | 134.4953 | 52.8842 | 21.6445 | 31.2397 | 314.6142 | 128.7658 | 185.8485 | 0.19267 | 0.078856 | 0.11381 | 3321869.2 | 1359579.44 | 1962289.76
Monroe | Michigan | 1733 | 4 | 1185 | 1974-02-01 | 41.8917 | -83.3461 | 1314.35 | 652.75 | 661.6 | 888.158 | 425.831 | 462.327 | 4248427.3 | 2147165.3 | 2101262 | 807.972 | 437.082 | 370.89 | 611.17 | 370.466 | 240.704 | 2571451.43 | 1410808.41 | 1160643.02 | 807.972 | 437.082 | 370.89 | 611.17 | 370.466 | 240.704 | 210.5504 | 115.517 | 95.0335 | 176.2473 | 96.6968 | 79.5505 | 40.9375 | 22.4601 | 18.4774 | 71.9621 | 39.4815 | 32.4806 | 0.12214 | 0.067013 | 0.055131 | 2571451.43 | 1410808.41 | 1160643.02
Renaissance Power | Michigan | 55402 | CT1 | 4674 | 2002-03-01 | 43.1864 | -84.8429 | 12.909 | 8.915 | 3.994 | 0.151 | 0.107 | 0.044 | 46103.02 | 32041.32 | 14061.7 | 116.469 | 80.25 | 36.219 | 1.42 | 0.99 | 0.43 | 432397.3 | 298741.74 | 133655.56 | 116.469 | 80.25 | 36.219 | 1.42 | 0.99 | 0.43 | 13.9881 | 9.6643 | 4.3238 | 13.9881 | 9.6643 | 4.3238 | 1.7901 | 1.2368 | 0.55333 | 65.2444 | 45.0771 | 20.1673 | 15.3118 | 10.5789 | 4.7329 | 432397.3 | 298741.74 | 133655.56
Renaissance Power | Michigan | 55402 | CT2 | 4675 | 2002-03-01 | 43.1864 | -84.8429 | 29.926 | 12.174 | 17.752 | 0.356 | 0.144 | 0.212 | 108605.03 | 42995.08 | 65609.95 | 106.796 | 84.003 | 22.793 | 1.32 | 1.031 | 0.289 | 398227.11 | 309526.57 | 88700.54 | 106.796 | 84.003 | 22.793 | 1.32 | 1.031 | 0.289 | 12.8826 | 10.0132 | 2.8695 | 12.8826 | 10.0132 | 2.8695 | 1.6487 | 1.2814 | 0.36722 | 60.0885 | 46.7045 | 13.384 | 14.1018 | 10.9608 | 3.141 | 398227.11 | 309526.57 | 88700.54
Renaissance Power | Michigan | 55402 | CT3 | 4676 | 2002-03-01 | 43.1864 | -84.8429 | 21.685 | 13.7 | 7.985 | 0.247 | 0.166 | 0.081 | 75554.53 | 50157.33 | 25397.2 | 110.067 | 61.608 | 48.459 | 1.315 | 0.746 | 0.569 | 402871.54 | 225328.68 | 177542.86 | 110.067 | 61.608 | 48.459 | 1.315 | 0.746 | 0.569 | 13.0329 | 7.2894 | 5.7435 | 13.0329 | 7.2894 | 5.7435 | 1.6679 | 0.93286 | 0.73503 | 60.7893 | 33.9998 | 26.7894 | 14.2663 | 7.9792 | 6.2871 | 402871.54 | 225328.68 | 177542.86
Renaissance Power | Michigan | 55402 | CT4 | 4677 | 2002-03-01 | 43.1864 | -84.8429 | 36.037 | 7.981 | 28.056 | 0.403 | 0.094 | 0.309 | 126268.74 | 28215.42 | 98053.32 | 76.982 | 48.38 | 28.602 | 0.944 | 0.592 | 0.352 | 290352.97 | 180659.95 | 109693.02 | 76.982 | 48.38 | 28.602 | 0.944 | 0.592 | 0.352 | 9.3929 | 5.8443 | 3.5486 | 9.3929 | 5.8443 | 3.5486 | 1.2021 | 0.74793 | 0.45413 | 43.8114 | 27.2598 | 16.5516 | 10.2818 | 6.3974 | 3.8844 | 290352.97 | 180659.95 | 109693.02
Sumpter Plant | Michigan | 7972 | 1 | 9882 | 2002-04-15 | 42.167 | -83.5318 | 13.062 | 8.713 | 4.349 | 0.24 | 0.171 | 0.069 | 61910.21 | 43956.7 | 17953.51 | 5.519 | 4.833 | 0.686 | 0.112 | 0.099 | 0.013 | 29070.82 | 25700.29 | 3370.53 | 5.519 | 4.833 | 0.686 | 0.112 | 0.099 | 0.013 | 1.2264 | 1.0842 | 0.14219 | 1.2264 | 1.0842 | 0.14219 | 0.39013 | 0.3449 | 0.045233 | 4.6852 | 4.142 | 0.54321 | 1.0294 | 0.91008 | 0.11936 | 29070.82 | 25700.29 | 3370.53
Sumpter Plant | Michigan | 7972 | 2 | 9883 | 2002-04-15 | 42.167 | -83.5318 | 10.814 | 6.816 | 3.998 | 0.245 | 0.171 | 0.074 | 63559.05 | 44502.97 | 19056.08 | 4.992 | 4.326 | 0.666 | 0.123 | 0.108 | 0.015 | 32022.26 | 28221.13 | 3801.13 | 4.992 | 4.326 | 0.666 | 0.123 | 0.108 | 0.015 | 1.3683 | 1.2059 | 0.16242 | 1.3683 | 1.2059 | 0.16242 | 0.43534 | 0.38367 | 0.051676 | 3.9767 | 3.5046 | 0.47204 | 1.134 | 0.99935 | 0.1346 | 32022.26 | 28221.13 | 3801.13
Sumpter Plant | Michigan | 7972 | 3 | 9884 | 2002-04-15 | 42.167 | -83.5318 | 15.461 | 10.183 | 5.278 | 0.232 | 0.164 | 0.068 | 58971.6 | 41458.61 | 17512.99 | 6.842 | 5.942 | 0.9 | 0.106 | 0.093 | 0.013 | 27495.41 | 24169.56 | 3325.85 | 6.842 | 5.942 | 0.9 | 0.106 | 0.093 | 0.013 | 1.1295 | 0.99289 | 0.13663 | 1.1295 | 0.99289 | 0.13663 | 0.35937 | 0.3159 | 0.043469 | 3.4096 | 2.9971 | 0.41242 | 0.97365 | 0.85588 | 0.11777 | 27495.41 | 24169.56 | 3325.85
Sumpter Plant | Michigan | 7972 | 4 | 9885 | 2002-04-15 | 42.167 | -83.5318 | 13.522 | 7.617 | 5.905 | 0.229 | 0.143 | 0.086 | 60005.32 | 37307.92 | 22697.4 | 4.694 | 3.939 | 0.755 | 0.094 | 0.08 | 0.014 | 24335.4 | 20771.3 | 3564.1 | 4.694 | 3.939 | 0.755 | 0.094 | 0.08 | 0.014 | 0.97634 | 0.83334 | 0.14299 | 0.97634 | 0.83334 | 0.14299 | 0.31064 | 0.26515 | 0.045496 | 6.1508 | 5.2499 | 0.90083 | 0.86175 | 0.73554 | 0.12621 | 24335.4 | 20771.3 | 3564.1
TES Filer City Station | Michigan | 50835 | 1 | 90183 | 1990-01-01 | 44.217 | -86.2906 | 656.189 | 260.921 | 395.268 | 128.744 | 53.42 | 75.324 |  |  |  | 463.515 | 136.634 | 326.881 | 70.589 | 19.173 | 51.416 |  |  |  | 0 | 0 | 0 | 0 | 0 | 0 | 0 | 0 | 0 | 0 | 0 | 0 | 0 | 0 | 0 | 0 | 0 | 0 | 0 | 0 | 0 | 0 | 0 | 0 | Y | Y
TES Filer City Station | Michigan | 50835 | 2 | 90184 | 1990-01-01 | 44.217 | -86.2906 | 550.12 | 220.165 | 329.955 | 129.809 | 52.702 | 77.107 |  |  |  | 378.033 | 78.744 | 299.289 | 72.043 | 12.277 | 59.766 |  |  |  | 0 | 0 | 0 | 0 | 0 | 0 | 0 | 0 | 0 | 0 | 0 | 0 | 0 | 0 | 0 | 0 | 0 | 0 | 0 | 0 | 0 | 0 | 0 | 0 | Y | Y
Wyandotte | Michigan | 1866 | 5 | 1223 | 1958-06-01 | 42.2081 | -83.1453 | 0.033 |  |  | 0
Wyandotte | Michigan | 1866 | 7 | 1224 | 1982-07-15 | 42.2081 | -83.1453 | 0.37 | 0.024 | 0.346 | 0.002 | 0 | 0.002
Zeeland Generating Station | Michigan | 55087 | CC1 | 3865 | 2001-03-01 | 42.82 | -85.9988 | 57.305 | 39.172 | 18.133 | 1.089 | 0.743 | 0.346 | 325489.97 | 221285.32 | 104204.65 | 104.509 | 61.777 | 42.732 | 1.953 | 1.146 | 0.807 | 583174.37 | 340454.22 | 242720.15 | 104.509 | 61.777 | 42.732 | 1.953 | 1.146 | 0.807 | 9.3016 | 5.4302 | 3.8714 | 9.3016 | 5.4302 | 3.8714 | 1.8662 | 1.0895 | 0.7767 | 28.1994 | 16.4627 | 11.7367 | 20.6511 | 12.056 | 8.5951 | 583174.37 | 340454.22 | 242720.15
Zeeland Generating Station | Michigan | 55087 | CC2 | 3866 | 2001-03-01 | 42.82 | -85.9988 | 95.602 | 45.015 | 50.587 | 1.78 | 0.849 | 0.931 | 542720.88 | 256226.46 | 286494.42 | 125.116 | 61.489 | 63.627 | 2.398 | 1.179 | 1.219 | 718600.5 | 350613.23 | 367987.27 | 125.116 | 61.489 | 63.627 | 2.398 | 1.179 | 1.219 | 11.0521 | 5.3924 | 5.6596 | 11.0521 | 5.3924 | 5.6596 | 1.6384 | 0.7994 | 0.83901 | 50.6182 | 24.6972 | 25.921 | 25.4467 | 12.4157 | 13.031 | 718600.5 | 350613.23 | 367987.27
Zeeland Generating Station | Michigan | 55087 | CC3 | 3867 | 2002-04-11 | 42.82 | -85.9988 | 73.213 | 31.791 | 41.422 | 3.885 | 1.625 | 2.26 | 1787861.18 | 749379.95 | 1038481.23 | 69.806 | 33.325 | 36.481 | 3.817 | 1.875 | 1.942 | 1751976.81 | 858889.85 | 893086.96 | 69.806 | 33.325 | 36.481 | 3.817 | 1.875 | 1.942 | 18.6323 | 9.1343 | 9.498 | 18.6323 | 9.1343 | 9.498 | 2.8732 | 1.4086 | 1.4647 | 43.7556 | 21.4508 | 22.3048 | 26.221 | 12.8546 | 13.3664 | 1751976.81 | 858889.85 | 893086.96
Zeeland Generating Station | Michigan | 55087 | CC4 | 3868 | 2002-04-20 | 42.82 | -85.9988 | 70.111 | 29.639 | 40.472 | 3.938 | 1.649 | 2.289 | 1738192.06 | 728059.92 | 1010132.14 | 69.264 | 33.731 | 35.533 | 3.959 | 1.966 | 1.993 | 1731301.28 | 854484.85 | 876816.43 | 69.264 | 33.731 | 35.533 | 3.959 | 1.966 | 1.993 | 18.4124 | 9.0874 | 9.3249 | 18.4124 | 9.0874 | 9.3249 | 2.8393 | 1.4014 | 1.438 | 43.2392 | 21.3408 | 21.8985 | 25.9115 | 12.7886 | 13.1229 | 1731301.28 | 854484.85 | 876816.43
Allen S King | Minnesota | 1915 | 1 | 1248 | 1968-02-01 | 45.03 | -92.7786 | 636.239 | 239.841 | 396.398 | 738.52 | 272.959 | 465.561 | 1327411.15 | 484661.33 | 842749.82 | 492.607 | 347.19 | 145.417 | 557.515 | 396.977 | 160.538 | 1052113.21 | 757156.87 | 294956.34 | 492.607 | 347.19 | 145.417 | 557.515 | 396.977 | 160.538 | 73.5111 | 52.9026 | 20.6086 | 57.4349 | 41.3332 | 16.1017 | 34.6356 | 24.9256 | 9.71 | 33.1363 | 23.8467 | 9.2896 | 31.1273 | 22.4009 | 8.7264 | 1052113.21 | 757156.87 | 294956.34
Black Dog | Minnesota | 1904 | 5 | 1241 | 2002-06-14 | 44.8108 | -93.2501 | 43.048 | 26.239 | 16.809 | 1.279 | 0.86 | 0.419 | 552100.88 | 373392.82 | 178708.06 | 79.04 | 42.147 | 36.893 | 3.258 | 1.848 | 1.41 | 1420854.76 | 795423.91 | 625430.85 | 79.04 | 42.147 | 36.893 | 3.258 | 1.848 | 1.41 | 12.0773 | 6.7611 | 5.3162 | 8.7383 | 4.8919 | 3.8464 | 6.4578 | 3.6152 | 2.8426 | 72.4139 | 40.5388 | 31.8751 | 18.1486 | 10.16 | 7.9887 | 1420854.76 | 795423.91 | 625430.85
Black Dog | Minnesota | 1904 | 6 | 91235 | 2018-03-21 | 44.8108 | -93.2501 | 37.475 | 23.99 | 13.485 | 0.726 | 0.467 | 0.259 | 217628.77 | 142338.26 | 75290.51 | 64.816 | 34.977 | 29.839 | 1.352 | 0.747 | 0.605 | 413243.43 | 229343.6 | 183899.83 | 64.816 | 34.977 | 29.839 | 1.352 | 0.747 | 0.605 | 4.992 | 2.7705 | 2.2215 | 2.8101 | 1.5595 | 1.2505 | 1.1881 | 0.65936 | 0.52871 | 184.7715 | 102.5453 | 82.2262 | 39.7555 | 22.0637 | 17.6918 | 413243.43 | 229343.6 | 183899.83
Blue Lake Generating Plant | Minnesota | 8027 | 1 | 89763 | 1974-04-26 | 44.7855 | -93.4315 | 2.251 | 1.282 | 0.969 | 0.075 | 0.043 | 0.032 | 253.53 | 133.75 | 119.78 | 0.842 | 0.842 | 0 | 0.028 | 0.028 | 0 | 71.32 | 71.32 | 0 | 0 | 0 | 0 | 0 | 0 | 0 | 0 | 0 | 0 | 0 | 0 | 0 | 0 | 0 | 0 | 0 | 0 | 0 | 0 | 0 | 0 | 0 | 0 | 0 | Y | Y
Blue Lake Generating Plant | Minnesota | 8027 | 2 | 89764 | 1974-04-26 | 44.7855 | -93.4315 | 3.152 | 1.785 | 1.367 | 0.105 | 0.06 | 0.045 | 319.86 | 188.59 | 131.27 | 1.873 | 1.873 | 0 | 0.062 | 0.062 | 0 | 183.22 | 183.22 | 0 | 0 | 0 | 0 | 0 | 0 | 0 | 0 | 0 | 0 | 0 | 0 | 0 | 0 | 0 | 0 | 0 | 0 | 0 | 0 | 0 | 0 | 0 | 0 | 0 | Y | Y
Blue Lake Generating Plant | Minnesota | 8027 | 3 | 89765 | 1974-04-26 | 44.7855 | -93.4315 | 4.857 | 1.617 | 3.24 | 0.162 | 0.054 | 0.108 | 489.52 | 136.1 | 353.42 | 0.853 | 0.853 | 0 | 0.028 | 0.028 | 0 | 72.5 | 72.5 | 0 | 0 | 0 | 0 | 0 | 0 | 0 | 0 | 0 | 0 | 0 | 0 | 0 | 0 | 0 | 0 | 0 | 0 | 0 | 0 | 0 | 0 | 0 | 0 | 0 | Y | Y
Blue Lake Generating Plant | Minnesota | 8027 | 4 | 89766 | 1974-04-26 | 44.7855 | -93.4315 | 2.926 | 1.924 | 1.002 | 0.098 | 0.064 | 0.034 | 347.99 | 225.91 | 122.08 | 1.592 | 0.783 | 0.809 | 0.053 | 0.026 | 0.027 | 186.8 | 69.6 | 117.2 | 0 | 0 | 0 | 0 | 0 | 0 | 0 | 0 | 0 | 0 | 0 | 0 | 0 | 0 | 0 | 0 | 0 | 0 | 0 | 0 | 0 | 0 | 0 | 0 | Y | Y
Blue Lake Generating Plant | Minnesota | 8027 | 7 | 89378 | 2005-06-01 | 44.7855 | -93.4315 | 11.226 | 8.104 | 3.122 | 0.177 | 0.148 | 0.029 | 47822.65 | 40210.24 | 7612.41 | 7.14 | 5.604 | 1.536 | 0.135 | 0.107 | 0.028 | 34952.72 | 27234.08 | 7718.64 | 7.14 | 5.604 | 1.536 | 0.135 | 0.107 | 0.028 | 2.0898 | 1.6283 | 0.4615 | 1.9778 | 1.541 | 0.43676 | 0.46068 | 0.35895 | 0.10173 | 0.44425 | 0.34615 | 0.098104 | 3.8715 | 3.0165 | 0.85494 | 34952.72 | 27234.08 | 7718.64
Blue Lake Generating Plant | Minnesota | 8027 | 8 | 89379 | 2005-05-23 | 44.7855 | -93.4315 | 11.847 | 7.652 | 4.195 | 0.168 | 0.134 | 0.034 | 45969.72 | 36671.72 | 9298 | 8.577 | 6.418 | 2.159 | 0.131 | 0.104 | 0.027 | 33702.3 | 26200.54 | 7501.76 | 8.577 | 6.418 | 2.159 | 0.131 | 0.104 | 0.027 | 2.0151 | 1.5665 | 0.44853 | 1.907 | 1.4826 | 0.42449 | 0.42263 | 0.32855 | 0.094072 | 10.6998 | 8.3181 | 2.3817 | 3.5522 | 2.7615 | 0.79068 | 33702.3 | 26200.54 | 7501.76
Boswell Energy Center | Minnesota | 1893 | 3 | 1233 | 1973-02-01 | 47.2603 | -93.6531 | 723.176 | 277.46 | 445.716 | 187.905 | 60.413 | 127.492 | 2340487.07 | 897947.84 | 1442539.23 | 648.701 | 261.958 | 386.743 | 170.832 | 85.417 | 85.415 | 2335890.93 | 988218.39 | 1347672.54 | 648.701 | 261.958 | 386.743 | 170.832 | 85.417 | 85.415 | 138.2497 | 58.4877 | 79.762 | 123.8489 | 52.3953 | 71.4536 | 10.1611 | 4.2987 | 5.8624 | 758.9426 | 321.0771 | 437.8655 | 1.0184 | 0.43086 | 0.58759 | 2335890.93 | 988218.39 | 1347672.54
Boswell Energy Center | Minnesota | 1893 | 4 | 1234 | 1980-05-01 | 47.2603 | -93.6531 | 1755.361 | 590.875 | 1164.486 | 417.015 | 143.07 | 273.945 | 3257418.93 | 1109842.34 | 2147576.59 | 1686.603 | 524.784 | 1161.819 | 407.793 | 124.992 | 282.801 | 3167054.45 | 974605.63 | 2192448.82 | 1686.603 | 524.784 | 1161.819 | 407.793 | 124.992 | 282.801 | 224.6075 | 69.119 | 155.4885 | 214.7738 | 66.0929 | 148.6809 | 4.0855 | 1.2572 | 2.8283 | 1663.5745 | 511.936 | 1151.6386 | 1.2763 | 0.39277 | 0.88356 | 3167054.45 | 974605.63 | 2192448.82
Cambridge Station | Minnesota | 2038 | 1 | 90190 | 1978-04-12 | 45.601 | -93.2081 | 8.347 | 2.083 | 6.264 | 0.01 | 0.003 | 0.007 | 884.92 | 205.48 | 679.44 | 2.038 | 1.115 | 0.923 | 0.002 | 0.001 | 0.001 | 197.35 | 112.7 | 84.65 | 2.038 | 1.115 | 0.923 | 0.002 | 0.001 | 0.001 | 0.0016222 | 0.00092639 | 0.00069582 | 0.0016222 | 0.00092639 | 0.00069582 | 0.00014999 | 8.5652e-05 | 6.4334e-05 | 0.0012078 | 0.00068972 | 0.00051806 | 0.012 | 0.0068528 | 0.0051472 | 197.35 | 112.7 | 84.65
Cambridge Station | Minnesota | 2038 | 2 | 89651 | 2007-05-03 | 45.601 | -93.2081 | 7.525 | 4.513 | 3.012 | 0.109 | 0.081 | 0.028 | 30946.8 | 23216.35 | 7730.45 | 13.346 | 8.216 | 5.13 | 0.173 | 0.122 | 0.051 | 49714.82 | 34919.98 | 14794.84 | 13.346 | 8.216 | 5.13 | 0.173 | 0.122 | 0.051 | 2.9724 | 2.0879 | 0.88458 | 2.8131 | 1.9759 | 0.83717 | 0.66842 | 0.4695 | 0.19892 | 6.7622 | 4.7498 | 2.0124 | 1.7605 | 1.2366 | 0.52391 | 49714.82 | 34919.98 | 14794.84
Cannon Falls Energy Center | Minnesota | 56241 | CT-01 | 89752 | 2008-03-06 | 44.5364 | -92.9147 | 36.635 | 13.285 | 23.35 | 1.035 | 0.206 | 0.829 | 87490.15 | 58819.63 | 28670.52 | 65.842 | 42.659 | 23.183 | 1.155 | 0.74 | 0.415 | 340392.03 | 217895.75 | 122496.28 | 65.842 | 42.659 | 23.183 | 1.155 | 0.74 | 0.415 | 21.8447 | 13.9835 | 7.8612 | 21.8447 | 13.9835 | 7.8612 | 5.4207 | 3.47 | 1.9508 | 58.6972 | 37.5739 | 21.1233 | 34.9446 | 22.3692 | 12.5755 | 340392.03 | 217895.75 | 122496.28
Cannon Falls Energy Center | Minnesota | 56241 | CT-02 | 89753 | 2008-03-18 | 44.5364 | -92.9147 | 38.01 | 14.108 | 23.902 | 1.094 | 0.214 | 0.88 | 83992.27 | 60868.3 | 23123.97 | 70.077 | 41.775 | 28.302 | 1.25 | 0.747 | 0.503 | 359868.08 | 214334.03 | 145534.05 | 70.077 | 41.775 | 28.302 | 1.25 | 0.747 | 0.503 | 22.4288 | 13.3584 | 9.0704 | 22.4288 | 13.3584 | 9.0704 | 5.6823 | 3.3843 | 2.298 | 61.8037 | 36.8097 | 24.994 | 35.791 | 21.3168 | 14.4742 | 359868.08 | 214334.03 | 145534.05
Cascade Creek | Minnesota | 6058 | CT1 | 90209 | 1976-09-01 | 44.0322 | -92.4908 | 3.592 | 1.495 | 2.097 | 0.087 | 0.085 | 0.002 | 0 | 0 | 0 | 25.656 | 21.611 | 4.045 | 0.913 | 0.042 | 0.871 | 0 | 0 | 0 | 25.656 | 21.611 | 4.045 | 0.913 | 0.042 | 0.871 | 0 | 0 | 0 | 0 | 0 | 0 | 0 | 0 | 0 | 0 | 0 | 0 | 0 | 0 | 0 | 0 | 0 | 0
Cascade Creek | Minnesota | 6058 | CT2 | 2727 | 2002-04-18 | 44.0322 | -92.4908 | 5.531 | 3.351 | 2.18 | 0.203 | 0.019 | 0.184 | 6676.38 | 5504.6 | 1171.78 | 7.286 | 6.2 | 1.086 | 0.112 | 0.051 | 0.061 | 16634.09 | 15489.89 | 1144.2 | 7.286 | 6.2 | 1.086 | 0.112 | 0.051 | 0.061 | 0.077432 | 0.072105 | 0.0053263 | 0.065705 | 0.061185 | 0.0045196 | 0.18206 | 0.16954 | 0.012523 | 29.5001 | 27.4709 | 2.0292 | 1.6627 | 1.5484 | 0.11437 | 16634.09 | 15489.89 | 1144.2
Cascade Creek | Minnesota | 6058 | CT3 | 2728 | 2002-04-18 | 44.0322 | -92.4908 | 2.106 | 1.552 | 0.554 | 0.018 | 0.008 | 0.01 | 3347.22 | 2534.95 | 812.27 | 7.688 | 6.566 | 1.122 | 0.111 | 0.048 | 0.063 | 15840.49 | 14698.38 | 1142.11 | 7.688 | 6.566 | 1.122 | 0.111 | 0.048 | 0.063 | 0.073737 | 0.068421 | 0.0053165 | 0.06257 | 0.058059 | 0.0045113 | 0.17337 | 0.16087 | 0.0125 | 28.0926 | 26.0671 | 2.0255 | 1.5834 | 1.4693 | 0.11417 | 15840.49 | 14698.38 | 1142.11
Cottage Grove Cogeneration | Minnesota | 55010 | 01 | 3812 | 1997-03-05 | 44.7956 | -92.9119 | 26.344 | 11.061 | 15.283 | 1.49 | 0.675 | 0.815 | 619296.74 | 281335.85 | 337960.89 | 42.277 | 17.92 | 24.357 | 2.564 | 1.122 | 1.442 | 1068102.77 | 464853.65 | 603249.12 | 42.277 | 17.92 | 24.357 | 2.564 | 1.122 | 1.442 | 4.4219 | 1.9245 | 2.4975 | 4.4219 | 1.9245 | 2.4975 | 17.8694 | 7.777 | 10.0924 | 102.6126 | 44.6585 | 57.9541 | 49.4793 | 21.5341 | 27.9452 | 1068102.77 | 464853.65 | 603249.12
Elk River | Minnesota | 2039 | ERPS11 | 90432 | 2009-06-13 | 45.2958 | -93.5542 | 9.206 | 4.548 | 4.658 | 0.14 | 0.085 | 0.055 | 38208.18 | 24321.93 | 13886.25 | 10.764 | 8.895 | 1.869 | 0.205 | 0.171 | 0.034 | 58015.12 | 48378.8 | 9636.32 | 10.764 | 8.895 | 1.869 | 0.205 | 0.171 | 0.034 | 0.23148 | 0.19303 | 0.038449 | 0.23148 | 0.19303 | 0.038449 | 0.6576 | 0.54837 | 0.10923 | 28.2951 | 23.5953 | 4.6998 | 2.0544 | 1.7132 | 0.34124 | 58015.12 | 48378.8 | 9636.32
Faribault Energy Park | Minnesota | 56164 | EU006 | 89474 | 2005-05-10 | 44.3353 | -93.2894 | 36.962 | 18.073 | 18.889 | 1.438 | 0.761 | 0.677 | 676956.5 | 362918.79 | 314037.71 | 46.755 | 22.565 | 24.19 | 2.174 | 1.152 | 1.022 | 1096536.37 | 592770.89 | 503765.48 | 46.755 | 22.565 | 24.19 | 2.174 | 1.152 | 1.022 | 13.7396 | 7.4274 | 6.3122 | 9.8743 | 5.3379 | 4.5364 | 1.3378 | 0.72318 | 0.61459 | 73.7366 | 39.8609 | 33.8757 | 66.2801 | 35.83 | 30.4501 | 1096536.37 | 592770.89 | 503765.48
Hibbard Energy Center | Minnesota | 1897 | 3 | 1235 | 1949-07-01 | 46.7356 | -92.1531 | 204.693 | 99.827 | 104.866 | 56.417 | 39.588 | 16.829 |  |  |  | 141.374 | 69.341 | 72.033 | 21.531 | 8.03 | 13.501 |  |  |  | 141.374 | 69.341 | 72.033 | 21.531 | 8.03 | 13.501
Hibbard Energy Center | Minnesota | 1897 | 4 | 1236 | 1951-03-01 | 46.7356 | -92.1531 | 232.53 | 146.607 | 85.923 | 64.089 | 48.728 | 15.361 |  |  |  | 85.371 | 26.615 | 58.756 | 14.61 | 3.603 | 11.007 |  |  |  | 85.371 | 26.615 | 58.756 | 14.61 | 3.603 | 11.007
High Bridge | Minnesota | 1912 | 7 | 89581 | 2008-02-13 | 44.9331 | -93.1075 | 52.497 | 23.562 | 28.935 | 2.244 | 1.01 | 1.234 | 990866.23 | 443484.12 | 547382.11 | 65.717 | 32.503 | 33.214 | 2.972 | 1.483 | 1.489 | 1347939.82 | 671305.05 | 676634.77 | 65.717 | 32.503 | 33.214 | 2.972 | 1.483 | 1.489 | 5.1424 | 2.561 | 2.5814 | 4.6504 | 2.316 | 2.3344 | 2.9048 | 1.4467 | 1.4581 | 267.4919 | 133.2171 | 134.2748 | 45.8353 | 22.8271 | 23.0083 | 1347939.82 | 671305.05 | 676634.77
High Bridge | Minnesota | 1912 | 8 | 89582 | 2008-02-27 | 44.9331 | -93.1075 | 46.363 | 21.147 | 25.216 | 1.96 | 0.894 | 1.066 | 876386.12 | 397280.79 | 479105.33 | 56.458 | 30.908 | 25.55 | 2.532 | 1.402 | 1.13 | 1158463.4 | 633710.4 | 524753 | 56.458 | 30.908 | 25.55 | 2.532 | 1.402 | 1.13 | 4.4195 | 2.4176 | 2.0019 | 3.9967 | 2.1863 | 1.8104 | 2.4965 | 1.3656 | 1.1308 | 229.8913 | 125.7567 | 104.1346 | 39.3924 | 21.5487 | 17.8437 | 1158463.4 | 633710.4 | 524753
Hutchinson - Plant 2 | Minnesota | 6358 | 1 | 2880 | 1994-11-01 | 44.8889 | -94.35 | 8.804 | 7.562 | 1.242 | 0.055 | 0.048 | 0.007 | 15160.77 | 13086.57 | 2074.2 | 13.926 | 9.805 | 4.121 | 0.089 | 0.064 | 0.025 | 25383.27 | 18441.79 | 6941.48 | 13.926 | 9.805 | 4.121 | 0.089 | 0.064 | 0.025 | 0.064981 | 0.047211 | 0.01777 | 0.04734 | 0.034394 | 0.012946 | 0.26767 | 0.19447 | 0.073198 | 5.0032 | 3.635 | 1.3682 | 2.2496 | 1.6344 | 0.6152 | 25383.27 | 18441.79 | 6941.48
Inver Hills | Minnesota | 1913 | 1 | 90102 | 1972-01-01 | 44.781 | -93.042 | 31.025 | 18.495 | 12.53 | 1.909 | 0.015 | 1.894 | 4436.68 | 2825.05 | 1611.63 | 13.483 | 12.601 | 0.882 | 0.038 | 0.035 | 0.003 | 6604.35 | 6206.83 | 397.52 | 13.483 | 12.601 | 0.882 | 0.038 | 0.035 | 0.003 | 0.39487 | 0.37111 | 0.023768 | 0.37371 | 0.35121 | 0.022494 | 0.12152 | 0.11421 | 0.0073144 | 2.0967 | 1.9705 | 0.1262 | 0.23387 | 0.21979 | 0.014077 | 6604.35 | 6206.83 | 397.52
Inver Hills | Minnesota | 1913 | 2 | 90103 | 1972-01-01 | 44.781 | -93.042 | 13.749 | 7.093 | 6.656 | 0.561 | 0.005 | 0.556 | 3305.64 | 2484.59 | 821.05 | 50.331 | 48.887 | 1.444 | 0.083 | 0.081 | 0.002 | 8159.95 | 7769.71 | 390.24 | 50.331 | 48.887 | 1.444 | 0.083 | 0.081 | 0.002 | 0.48788 | 0.46455 | 0.023332 | 0.46173 | 0.43965 | 0.022082 | 0.15014 | 0.14296 | 0.0071804 | 2.5906 | 2.4667 | 0.12389 | 0.28896 | 0.27514 | 0.013819 | 8159.95 | 7769.71 | 390.24
Inver Hills | Minnesota | 1913 | 3 | 90104 | 1972-01-01 | 44.781 | -93.042 | 17.307 | 11.329 | 5.978 | 1.669 | 0.009 | 1.66 | 2436.48 | 1796.64 | 639.84 | 31.044 | 26.792 | 4.252 | 0.924 | 0.064 | 0.86 | 9352.27 | 8414.49 | 937.78 | 31.044 | 26.792 | 4.252 | 0.924 | 0.064 | 0.86 | 0.55917 | 0.5031 | 0.05607 | 0.5292 | 0.47613 | 0.053064 | 0.17208 | 0.15483 | 0.017255 | 2.9692 | 2.6714 | 0.29773 | 0.33118 | 0.29797 | 0.033208 | 9352.27 | 8414.49 | 937.78
Inver Hills | Minnesota | 1913 | 4 | 90105 | 1972-01-01 | 44.781 | -93.042 | 21.89 | 19.051 | 2.839 | 0.019 | 0.016 | 0.003 | 3777.04 | 3368.46 | 408.58 | 35.601 | 21.083 | 14.518 | 0.058 | 0.046 | 0.012 | 12800.33 | 10025.94 | 2774.39 | 35.601 | 21.083 | 14.518 | 0.058 | 0.046 | 0.012 | 0.76533 | 0.59945 | 0.16588 | 0.72431 | 0.56732 | 0.15699 | 0.23553 | 0.18448 | 0.051049 | 4.0638 | 3.183 | 0.88081 | 0.45328 | 0.35503 | 0.098245 | 12800.33 | 10025.94 | 2774.39
Inver Hills | Minnesota | 1913 | 5 | 90106 | 1972-01-01 | 44.781 | -93.042 | 17.87 | 12.874 | 4.996 | 0.145 | 0.011 | 0.134 | 2795.09 | 2095.68 | 699.41 | 56.224 | 55.25 | 0.974 | 0.243 | 0.092 | 0.151 | 17199.22 | 16988.3 | 210.92 | 56.224 | 55.25 | 0.974 | 0.243 | 0.092 | 0.151 | 1.0283 | 1.0157 | 0.012611 | 0.97322 | 0.96128 | 0.011935 | 0.31647 | 0.31258 | 0.0038809 | 5.4604 | 5.3934 | 0.066963 | 0.60905 | 0.60158 | 0.007469 | 17199.22 | 16988.3 | 210.92
Inver Hills | Minnesota | 1913 | 6 | 90107 | 1972-01-01 | 44.781 | -93.042 | 21.121 | 13.299 | 7.822 | 0.437 | 0.011 | 0.426 | 3457.09 | 2248.77 | 1208.32 | 78.897 | 73.476 | 5.421 | 0.996 | 0.109 | 0.887 | 19708.92 | 18648.34 | 1060.58 | 78.897 | 73.476 | 5.421 | 0.996 | 0.109 | 0.887 | 1.1784 | 1.115 | 0.063412 | 1.1152 | 1.0552 | 0.060013 | 0.36264 | 0.34313 | 0.019515 | 6.2572 | 5.9205 | 0.33671 | 0.69792 | 0.66036 | 0.037557 | 19708.92 | 18648.34 | 1060.58
Lakefield Junction Generating | Minnesota | 7925 | CT01 | 3985 | 2001-05-01 | 43.7984 | -94.8415 | 5.29 | 3.006 | 2.284 | 0.094 | 0.058 | 0.036 | 21701.71 | 13423.85 | 8277.86 | 3.823 | 2.317 | 1.506 | 0.079 | 0.052 | 0.027 | 17850.66 | 11562.32 | 6288.34 | 3.823 | 2.317 | 1.506 | 0.079 | 0.052 | 0.027 | 0.11942 | 0.077352 | 0.042069 | 0.08729 | 0.05654 | 0.03075 | 0.48795 | 0.31606 | 0.17189 | 8.2184 | 5.3232 | 2.8951 | 0.63212 | 0.40944 | 0.22268 | 17850.66 | 11562.32 | 6288.34
Lakefield Junction Generating | Minnesota | 7925 | CT02 | 3986 | 2001-06-02 | 43.7984 | -94.8415 | 3.844 | 2.246 | 1.598 | 0.07 | 0.044 | 0.026 | 16040.31 | 10313.32 | 5726.99 | 3.57 | 2.053 | 1.517 | 0.073 | 0.046 | 0.027 | 16630.51 | 10367.89 | 6262.62 | 3.57 | 2.053 | 1.517 | 0.073 | 0.046 | 0.027 | 0.082155 | 0.051217 | 0.030937 | 0.059953 | 0.037376 | 0.022577 | 0.33735 | 0.21031 | 0.12704 | 5.8766 | 3.6636 | 2.213 | 0.58891 | 0.36714 | 0.22177 | 16630.51 | 10367.89 | 6262.62
Lakefield Junction Generating | Minnesota | 7925 | CT03 | 3987 | 2001-05-26 | 43.7984 | -94.8415 | 3.152 | 1.678 | 1.474 | 0.052 | 0.032 | 0.02 | 11846.06 | 7323.52 | 4522.54 | 2.996 | 1.661 | 1.335 | 0.058 | 0.036 | 0.022 | 13242.82 | 7999.2 | 5243.62 | 2.996 | 1.661 | 1.335 | 0.058 | 0.036 | 0.022 | 0.05317 | 0.032117 | 0.021053 | 0.05317 | 0.032117 | 0.021053 | 0.19811 | 0.11967 | 0.078445 | 3.9991 | 2.4156 | 1.5835 | 0.46895 | 0.28326 | 0.18568 | 13242.82 | 7999.2 | 5243.62
Lakefield Junction Generating | Minnesota | 7925 | CT04 | 3988 | 2001-05-22 | 43.7984 | -94.8415 | 1.375 | 0.814 | 0.561 | 0.023 | 0.017 | 0.006 | 5410.37 | 3813.47 | 1596.9 | 2.664 | 1.952 | 0.712 | 0.05 | 0.038 | 0.012 | 11150.11 | 8501.33 | 2648.78 | 2.664 | 1.952 | 0.712 | 0.05 | 0.038 | 0.012 | 0.66667 | 0.50829 | 0.15837 | 0.63093 | 0.48105 | 0.14988 | 0.075988 | 0.057937 | 0.018051 | 1.4777 | 1.1267 | 0.35104 | 0.39484 | 0.30104 | 0.093797 | 11150.11 | 8501.33 | 2648.78
Lakefield Junction Generating | Minnesota | 7925 | CT05 | 3989 | 2001-05-14 | 43.7984 | -94.8415 | 1.458 | 0.956 | 0.502 | 0.027 | 0.02 | 0.007 | 6102.89 | 4629.05 | 1473.84 | 2.469 | 1.622 | 0.847 | 0.048 | 0.034 | 0.014 | 10976.22 | 7588.38 | 3387.84 | 2.469 | 1.622 | 0.847 | 0.048 | 0.034 | 0.014 | 0.65627 | 0.45371 | 0.20256 | 0.62109 | 0.42939 | 0.1917 | 0.082925 | 0.05733 | 0.025595 | 1.4493 | 1.002 | 0.44733 | 0.38868 | 0.26872 | 0.11997 | 10976.22 | 7588.38 | 3387.84
Lakefield Junction Generating | Minnesota | 7925 | CT06 | 3990 | 2001-05-09 | 43.7984 | -94.8415 | 1.566 | 0.521 | 1.045 | 0.023 | 0.01 | 0.013 | 5207.38 | 2384.25 | 2823.13 | 1.782 | 1.217 | 0.565 | 0.036 | 0.026 | 0.01 | 8183.21 | 5720.7 | 2462.51 | 1.782 | 1.217 | 0.565 | 0.036 | 0.026 | 0.01 | 0.48927 | 0.34204 | 0.14723 | 0.46305 | 0.32371 | 0.13934 | 0.052413 | 0.036641 | 0.015772 | 1.0888 | 0.76114 | 0.32764 | 0.28978 | 0.20258 | 0.087201 | 8183.21 | 5720.7 | 2462.51
Laskin Energy Center | Minnesota | 1891 | 1 | 1229 | 1953-04-29 | 47.5306 | -92.1619 | 50.583 | 13.173 | 37.41 | 0.706 | 0.183 | 0.523 | 58734.12 | 15838.66 | 42895.46 | 35.684 | 17.907 | 17.777 | 0.645 | 0.318 | 0.327 | 59763.53 | 28996.8 | 30766.73 | 35.684 | 17.907 | 17.777 | 0.645 | 0.318 | 0.327 | 3.9375 | 1.9105 | 2.0271 | 3.7914 | 1.8396 | 1.9518 | 2.1888 | 1.062 | 1.1268 | 8.0152 | 3.8889 | 4.1263 | 1.2732 | 0.61775 | 0.65545 | 59763.53 | 28996.8 | 30766.73
Laskin Energy Center | Minnesota | 1891 | 2 | 1230 | 1953-08-29 | 47.5306 | -92.1619 | 44.777 | 22.626 | 22.151 | 0.706 | 0.396 | 0.31 | 61874.98 | 34985.58 | 26889.4 | 31.114 | 17.532 | 13.582 | 0.544 | 0.311 | 0.233 | 49543.33 | 27962.3 | 21581.03 | 31.114 | 17.532 | 13.582 | 0.544 | 0.311 | 0.233 | 3.2642 | 1.8423 | 1.4219 | 3.143 | 1.7739 | 1.3691 | 1.7196 | 0.97057 | 0.74908 | 7.9591 | 4.4921 | 3.467 | 1.001 | 0.56496 | 0.43603 | 49543.33 | 27962.3 | 21581.03
Mankato Energy Center | Minnesota | 56104 | CT-1 | 89427 | 2019-02-10 | 44.1965 | -94.0099 | 35.351 | 19.46 | 15.891 | 2.134 | 1.175 | 0.959 | 942739.59 | 512948.7 | 429790.89 | 45.44 | 22.39 | 23.05 | 3.282 | 1.739 | 1.543 | 1467657.09 | 773558.04 | 694099.05 | 45.44 | 22.39 | 23.05 | 3.282 | 1.739 | 1.543 | 11.6899 | 6.1614 | 5.5285 | 4.7332 | 2.4947 | 2.2385 | 4.5791 | 2.4135 | 2.1656 | 125.8002 | 66.3055 | 59.4947 | 21.0653 | 11.1029 | 9.9624 | 1467657.09 | 773558.04 | 694099.05
Mankato Energy Center | Minnesota | 56104 | CT-2 | 89428 | 2006-05-28 | 44.1965 | -94.0099 | 28.875 | 16.048 | 12.827 | 1.899 | 1.065 | 0.834 | 859473.63 | 476544.37 | 382929.26 | 38.737 | 18.096 | 20.641 | 2.68 | 1.304 | 1.376 | 1240804.05 | 594104.33 | 646699.72 | 38.737 | 18.096 | 20.641 | 2.68 | 1.304 | 1.376 | 9.883 | 4.732 | 5.151 | 4.0016 | 1.916 | 2.0856 | 3.8713 | 1.8536 | 2.0177 | 106.3555 | 50.9237 | 55.4319 | 17.8093 | 8.5272 | 9.2821 | 1240804.05 | 594104.33 | 646699.72
Maple Lake Station | Minnesota | 2042 | 1 | 90189 | 1978-04-26 | 45.229 | -94.0097 | 6.406 | 1.339 | 5.067 | 0.008 | 0.002 | 0.006 | 667.36 | 135.15 | 532.21 | 2.051 | 0.984 | 1.067 | 0.003 | 0.001 | 0.002 | 184.32 | 95.24 | 89.08 | 2.051 | 0.984 | 1.067 | 0.003 | 0.001 | 0.002 | 0.0062365 | 0.0032224 | 0.003014 | 0.0062365 | 0.0032224 | 0.003014 | 0.00057876 | 0.00029905 | 0.00027971 | 0.0046624 | 0.0024091 | 0.0022533 | 0.011208 | 0.0057911 | 0.0054165 | 184.32 | 95.24 | 89.08
Minnesota River Station | Minnesota | 7844 | U001 | 3297 | 2001-05-01 | 44.795 | -93.5808 | 0.733 |  |  | 0.003 |  |  | 746.69 |  | 746.69 | 5.497 | 4.892 | 0.605 | 0.022 | 0.02 | 0.002 | 6970.67 | 6350.65 | 620.02 | 5.497 | 4.892 | 0.605 | 0.022 | 0.02 | 0.002 | 0.29814 | 0.27162 | 0.026518 | 0.29814 | 0.27162 | 0.026518 | 0.094801 | 0.086369 | 0.0084323 | 3.7022 | 3.3729 | 0.3293 | 0.75146 | 0.68462 | 0.06684 | 6970.67 | 6350.65 | 620.02
New Ulm | Minnesota | 2001 | 7 | 90754 | 2001-05-21 | 44.3159 | -94.4578 | 6.18 | 1.733 | 4.447 | 1.751 | 0.491 | 1.26 | 739.92 | 214.5 | 525.42 | 1.472 | 1.033 | 0.439 | 0.417 | 0.293 | 0.124 | 177.25 | 125 | 52.25 | 1.472 | 1.033 | 0.439 | 0.417 | 0.293 | 0.124 | 0.00078876 | 0.00055625 | 0.00023251 | 0.00078876 | 0.00055625 | 0.00023251 | 0.0017122 | 0.0012075 | 0.00050473 | 0.00059467 | 0.00041937 | 0.0001753 | 0.0037597 | 0.0026514 | 0.0011083 | 177.25 | 125 | 52.25
Northshore Mining Silver Bay Power | Minnesota | 10849 | PB1 | 89908 | 1955-10-03 | 47.286 | -91.26
Northshore Mining Silver Bay Power | Minnesota | 10849 | PB2 | 89909 | 1963-01-29 | 47.286 | -91.26
Pleasant Valley Station | Minnesota | 7843 | 11 | 3294 | 2001-04-04 | 43.7997 | -92.6819 | 37.047 | 25.823 | 11.224 | 0.233 | 0.174 | 0.059 | 64960.82 | 49010.76 | 15950.06 | 22.456 | 14.337 | 8.119 | 0.127 | 0.084 | 0.043 | 34761.55 | 22904.24 | 11857.31 | 22.456 | 14.337 | 8.119 | 0.127 | 0.084 | 0.043 | 0.19345 | 0.12746 | 0.065986 | 0.15434 | 0.10169 | 0.052646 | 0.59946 | 0.39498 | 0.20448 | 14.7978 | 9.7502 | 5.0476 | 1.231 | 0.81107 | 0.41988 | 34761.55 | 22904.24 | 11857.31
Pleasant Valley Station | Minnesota | 7843 | 12 | 3295 | 2001-04-06 | 43.7997 | -92.6819 | 22.775 | 13.211 | 9.564 | 0.147 | 0.104 | 0.043 | 40363.63 | 28362.96 | 12000.67 | 30.395 | 24.147 | 6.248 | 0.205 | 0.17 | 0.035 | 55694.55 | 46036.02 | 9658.53 | 30.395 | 24.147 | 6.248 | 0.205 | 0.17 | 0.035 | 0.23949 | 0.19795 | 0.041532 | 0.2005 | 0.16573 | 0.034771 | 0.6015 | 0.49719 | 0.10431 | 14.9114 | 12.3255 | 2.5859 | 1.9722 | 1.6302 | 0.34202 | 55694.55 | 46036.02 | 9658.53
Pleasant Valley Station | Minnesota | 7843 | 13 | 3296 | 2002-04-21 | 43.7997 | -92.6819 | 8.639 | 5.354 | 3.285 | 0.049 | 0.037 | 0.012 | 13105.59 | 9602.48 | 3503.11 | 6.821 | 6.174 | 0.647 | 0.051 | 0.046 | 0.005 | 13145.26 | 12024.24 | 1121.02 | 6.821 | 6.174 | 0.647 | 0.051 | 0.046 | 0.005 | 0.78596 | 0.71893 | 0.067026 | 0.74382 | 0.68039 | 0.063433 | 0.058102 | 0.053147 | 0.0049549 | 18.9421 | 17.3267 | 1.6154 | 0.46549 | 0.4258 | 0.039697 | 13145.26 | 12024.24 | 1121.02
Riverside (1927) | Minnesota | 1927 | 10 | 89647 | 2008-12-13 | 45.0203 | -93.2753 | 60.143 | 30.116 | 30.027 | 1.581 | 0.794 | 0.787 | 746106.48 | 376111.93 | 369994.55 | 79.685 | 34.117 | 45.568 | 2.529 | 1.172 | 1.357 | 1205115.33 | 557445.25 | 647670.08 | 79.685 | 34.117 | 45.568 | 2.529 | 1.172 | 1.357 | 26.0546 | 12.052 | 14.0026 | 25.2411 | 11.6757 | 13.5654 | 4.6035 | 2.1294 | 2.4741 | 126.8022 | 58.6544 | 68.1478 | 72.3226 | 33.454 | 38.8686 | 1205115.33 | 557445.25 | 647670.08
Riverside (1927) | Minnesota | 1927 | 9 | 89646 | 2008-12-17 | 45.0203 | -93.2753 | 59.696 | 31.44 | 28.256 | 1.614 | 0.831 | 0.783 | 759756.56 | 391478.1 | 368278.46 | 77.266 | 35.772 | 41.494 | 2.747 | 1.318 | 1.429 | 1313415.39 | 627485.14 | 685930.25 | 77.266 | 35.772 | 41.494 | 2.747 | 1.318 | 1.429 | 28.396 | 13.5662 | 14.8298 | 27.5095 | 13.1427 | 14.3668 | 5.0172 | 2.397 | 2.6203 | 138.1976 | 66.024 | 72.1736 | 78.822 | 37.6573 | 41.1647 | 1313415.39 | 627485.14 | 685930.25
Rock Lake Station | Minnesota | 6741 | 1 | 90185 | 1978-04-08 | 45.8054 | -92.9718 | 6.95 | 1.505 | 5.445 | 0.009 | 0.002 | 0.007 | 720.18 | 149.88 | 570.3 | 2.227 | 1.089 | 1.138 | 0.003 | 0.001 | 0.002 | 224.48 | 111.43 | 113.05 | 2.227 | 1.089 | 1.138 | 0.003 | 0.001 | 0.002 | 0.0076402 | 0.0037925 | 0.0038477 | 0.0076402 | 0.0037925 | 0.0038477 | 0.00071048 | 0.00035268 | 0.0003578 | 0.0057186 | 0.0028387 | 0.0028799 | 0.01365 | 0.0067755 | 0.006874 | 224.48 | 111.43 | 113.05
Sherburne County | Minnesota | 6090 | 1 | 2767 | 1976-05-01 | 45.3792 | -93.8958 | 2475.415 | 1216.981 | 1258.434 | 416.452 | 207.974 | 208.478 | 3574083.27 | 1707207.99 | 1866875.28 | 1988.32 | 1240.291 | 748.029 | 187.342 | 114.84 | 72.502 | 2895569.15 | 1748026.6 | 1147542.55 | 1988.32 | 1240.291 | 748.029 | 187.342 | 114.84 | 72.502 | 237.0892 | 143.1284 | 93.9608 | 198.4623 | 119.8097 | 78.6526 | 46.0975 | 27.8286 | 18.2689 | 820.0831 | 495.0761 | 325.007 | 1.3577 | 0.81965 | 0.53808 | 2895569.15 | 1748026.6 | 1147542.55
Sherburne County | Minnesota | 6090 | 2 | 2768 | 1977-04-01 | 45.3792 | -93.8958 | 2070.788 | 982.784 | 1088.004 | 359.232 | 167.332 | 191.9 | 3101153.04 | 1388867.35 | 1712285.69 | 805.787 | 85.863 | 719.924 | 107.744 | 6.246 | 101.498 | 1262596.47 | 122350.72 | 1140245.75 | 0 | 0 | 0 | 0 | 0 | 0 | 0 | 0 | 0 | 0 | 0 | 0 | 0 | 0 | 0 | 0 | 0 | 0 | 0 | 0 | 0 | 0 | 0 | 0 | Y | Y
Sherburne County | Minnesota | 6090 | 3 | 2769 | 1987-11-01 | 45.3792 | -93.8958 | 2706.236 | 1172.343 | 1533.893 | 3085.352 | 1285.66 | 1799.692 | 4027557.29 | 1724624.57 | 2302932.72 | 2067.215 | 786.671 | 1280.544 | 2340.79 | 830.224 | 1510.566 | 3206841.91 | 1243388.69 | 1963453.22 | 2067.215 | 786.671 | 1280.544 | 2340.79 | 830.224 | 1510.566 | 266.4886 | 103.3256 | 163.163 | 105.7296 | 40.9945 | 64.7351 | 48.8723 | 18.9492 | 29.923 | 408.4875 | 158.3829 | 250.1047 | 0.74238 | 0.28784 | 0.45454 | 3206841.91 | 1243388.69 | 1963453.22
Solway Plant | Minnesota | 7947 | 1 | 8406 | 2003-06-01 | 47.5444 | -95.1297 | 61.96 | 24.398 | 37.562 | 0.268 | 0.104 | 0.164 | 86438.16 | 33380.07 | 53058.09 | 125.428 | 53.312 | 72.116 | 0.491 | 0.23 | 0.261 | 166462.41 | 78852.48 | 87609.93 | 125.428 | 53.312 | 72.116 | 0.491 | 0.23 | 0.261 | 9.9528 | 4.7146 | 5.2382 | 9.4193 | 4.4619 | 4.9574 | 1.7911 | 0.84845 | 0.94268 | 25.572 | 12.1133 | 13.4586 | 15.0986 | 7.1521 | 7.9464 | 166462.41 | 78852.48 | 87609.93
St. Bonifacius Station | Minnesota | 6824 | 1 | 90186 | 1978-05-01 | 44.905 | -93.821 | 8.616 | 4.72 | 3.896 | 0.009 | 0.005 | 0.004 | 389.21 | 233.67 | 155.54 | 7.314 | 3.338 | 3.976 | 0.008 | 0.004 | 0.004 | 416.08 | 194.01 | 222.07 | 7.314 | 3.338 | 3.976 | 0.008 | 0.004 | 0.004 | 0.0095053 | 0.0044322 | 0.0050732 | 0.0095053 | 0.0044322 | 0.0050732 | 0.00087585 | 0.00040839 | 0.00046746 | 0.0070442 | 0.0032846 | 0.0037596 | 0.0253 | 0.011797 | 0.013503 | 416.08 | 194.01 | 222.07
St. Bonifacius Station | Minnesota | 6824 | 2 | 90187 | 1978-05-01 | 44.905 | -93.821 | 8.598 | 4.687 | 3.911 | 0.009 | 0.005 | 0.004 | 389.4 | 236.62 | 152.78 | 7.337 | 3.333 | 4.004 | 0.008 | 0.004 | 0.004 | 406.7 | 183.06 | 223.64 | 7.337 | 3.333 | 4.004 | 0.008 | 0.004 | 0.004 | 0.0092911 | 0.004182 | 0.0051091 | 0.0092911 | 0.004182 | 0.0051091 | 0.0008561 | 0.00038534 | 0.00047076 | 0.0068854 | 0.0030992 | 0.0037862 | 0.02473 | 0.011131 | 0.013598 | 406.7 | 183.06 | 223.64
Taconite Harbor Energy Center | Minnesota | 10075 | 1 | 9003 | 2002-05-10 | 47.5314 | -90.9111 | [18 empty] | 0 | 0 | 0 | 0 | 0 | 0 | [15 empty] | 0 | 0 | 0 | Y | Y
Taconite Harbor Energy Center | Minnesota | 10075 | 2 | 9004 | 2002-02-01 | 47.5314 | -90.9111 | [18 empty] | 0 | 0 | 0 | 0 | 0 | 0 | [15 empty] | 0 | 0 | 0 | Y | Y
Ackerman Combined Cycle Plant | Mississippi | 55694 | AA-001 | 8924 | 2006-06-09 | 33.38 | -89.2091 | 81.006 | 37.387 | 43.619 | 4.627 | 2.149 | 2.478 | 2081404.29 | 950295.45 | 1131108.84 | 47.982 | 30.464 | 17.518 | 2.574 | 1.613 | 0.961 | 1163450.69 | 722555.64 | 440895.05 | 47.982 | 30.464 | 17.518 | 2.574 | 1.613 | 0.961 | 25.625 | 15.9143 | 9.7107 | 25.625 | 15.9143 | 9.7107 | 4.299 | 2.6698 | 1.6291 | 30.7849 | 19.1188 | 11.6661 | 16.9334 | 10.5164 | 6.417 | 1163450.69 | 722555.64 | 440895.05
Ackerman Combined Cycle Plant | Mississippi | 55694 | AA-002 | 8926 | 2006-11-02 | 33.38 | -89.2091 | 86.069 | 38.802 | 47.267 | 4.361 | 2.008 | 2.353 | 1981047.51 | 905040.55 | 1076006.96 | 48.166 | 25.765 | 22.401 | 2.582 | 1.392 | 1.19 | 1153288.75 | 616371.33 | 536917.42 | 48.166 | 25.765 | 22.401 | 2.582 | 1.392 | 1.19 | 25.4012 | 13.5756 | 11.8256 | 25.4012 | 13.5756 | 11.8256 | 4.2614 | 2.2775 | 1.9839 | 30.516 | 16.3092 | 14.2068 | 16.7855 | 8.971 | 7.8146 | 1153288.75 | 616371.33 | 536917.42
Attala Generating Plant | Mississippi | 55220 | A01 | 4165 | 2001-03-22 | 33.0142 | -89.6758 | 65.367 | 29.828 | 35.539 | 3.544 | 1.595 | 1.949 | 1674201.31 | 757675.72 | 916525.59 | 55.407 | 30.801 | 24.606 | 2.975 | 1.701 | 1.274 | 1479328.55 | 795883.58 | 683444.97 | 55.407 | 30.801 | 24.606 | 2.975 | 1.701 | 1.274 | 31.9831 | 17.207 | 14.7761 | 30.9845 | 16.6698 | 14.3148 | 10.7769 | 5.798 | 4.9789 | 432.0601 | 232.4497 | 199.6104 | 33.7442 | 18.1545 | 15.5897 | 1479328.55 | 795883.58 | 683444.97
Attala Generating Plant | Mississippi | 55220 | A02 | 4166 | 2001-03-29 | 33.0142 | -89.6758 | 66.027 | 29.762 | 36.265 | 3.596 | 1.617 | 1.979 | 1690005.92 | 756724 | 933281.92 | 58.457 | 30.841 | 27.616 | 3.24 | 1.732 | 1.508 | 1504351.54 | 801252.85 | 703098.69 | 58.457 | 30.841 | 27.616 | 3.24 | 1.732 | 1.508 | 32.5241 | 17.3231 | 15.201 | 31.5086 | 16.7822 | 14.7264 | 10.9592 | 5.8371 | 5.1221 | 439.3684 | 234.0179 | 205.3505 | 34.315 | 18.277 | 16.038 | 1504351.54 | 801252.85 | 703098.69
Batesville Generation Facility | Mississippi | 55063 | 1 | 3846 | 2000-02-20 | 34.3345 | -89.9272 | 148.387 | 52.821 | 95.566 | 3.237 | 1.136 | 2.101 | 1364658.27 | 465143.98 | 899514.29 | 206.764 | 87.597 | 119.167 | 4.544 | 1.979 | 2.565 | 1882208.71 | 797602.86 | 1084605.85 | 206.764 | 87.597 | 119.167 | 4.544 | 1.979 | 2.565 | 37.5312 | 15.9042 | 21.627 | 37.5312 | 15.9042 | 21.627 | 1.9481 | 0.82552 | 1.1226 | 202.7139 | 85.9018 | 116.8121 | 24.0415 | 10.1878 | 13.8537 | 1882208.71 | 797602.86 | 1084605.85
Batesville Generation Facility | Mississippi | 55063 | 2 | 3847 | 2000-03-29 | 34.3345 | -89.9272 | 87.367 | 51.727 | 35.64 | 2.062 | 1.231 | 0.831 | 866313.05 | 507287.78 | 359025.27 | 121.252 | 78.672 | 42.58 | 2.873 | 1.872 | 1.001 | 1219846.6 | 787564.98 | 432281.62 | 121.252 | 78.672 | 42.58 | 2.873 | 1.872 | 1.001 | 24.9581 | 16.1136 | 8.8445 | 24.9581 | 16.1136 | 8.8445 | 1.2625 | 0.81513 | 0.44741 | 131.9813 | 85.2106 | 46.7707 | 15.5812 | 10.0596 | 5.5216 | 1219846.6 | 787564.98 | 432281.62
Batesville Generation Facility | Mississippi | 55063 | 3 | 3848 | 2000-04-28 | 34.3345 | -89.9272 | 164.944 | 55.519 | 109.425 | 3.937 | 1.328 | 2.609 | 1702158.36 | 558638.44 | 1143519.92 | 151.641 | 69.079 | 82.562 | 3.594 | 1.646 | 1.948 | 1548774.35 | 692488.23 | 856286.12 | 151.641 | 69.079 | 82.562 | 3.594 | 1.646 | 1.948 | 30.4334 | 13.6074 | 16.826 | 30.4334 | 13.6074 | 16.826 | 1.5797 | 0.70634 | 0.87341 | 164.3404 | 73.4799 | 90.8605 | 19.7826 | 8.8452 | 10.9374 | 1548774.35 | 692488.23 | 856286.12
Baxter Wilson | Mississippi | 2050 | 1 | 1293 | 1966-10-01 | 32.2831 | -90.9306 | 341.887 | 39.317 | 302.57 | 1.022 | 0.176 | 0.846 | 317796 | 52785.5 | 265010.5 | [9 empty] | 0 | 0 | 0 | 0 | 0 | 0 | [15 empty] | 0 | 0 | 0 | Y | Y
Caledonia | Mississippi | 55197 | AA-001 | 4102 | 2003-03-19 | 33.6464 | -88.2717 | 60.645 | 28.228 | 32.417 | 3.587 | 1.693 | 1.894 | 1752996.83 | 814912.47 | 938084.36 | 48.554 | 27.257 | 21.297 | 2.735 | 1.547 | 1.188 | 1312139.55 | 744363.05 | 567776.5 | 48.554 | 27.257 | 21.297 | 2.735 | 1.547 | 1.188 | 28.9327 | 16.4132 | 12.5195 | 28.9327 | 16.4132 | 12.5195 | 7.7285 | 4.3843 | 3.3442 | 2.8408 | 1.6115 | 1.2292 | 10.1212 | 5.7416 | 4.3795 | 1312139.55 | 744363.05 | 567776.5
Caledonia | Mississippi | 55197 | AA-002 | 4103 | 2003-04-09 | 33.6464 | -88.2717 | 49.203 | 27.906 | 21.297 | 2.788 | 1.598 | 1.19 | 1331232.99 | 752780.37 | 578452.62 | 55.908 | 29.452 | 26.456 | 2.965 | 1.56 | 1.405 | 1409351.6 | 736569.77 | 672781.83 | 55.908 | 29.452 | 26.456 | 2.965 | 1.56 | 1.405 | 44.0422 | 23.0178 | 21.0244 | 44.0422 | 23.0178 | 21.0244 | 11.7751 | 6.154 | 5.6211 | 60.0172 | 31.3668 | 28.6504 | 18.5915 | 9.7165 | 8.875 | 1409351.6 | 736569.77 | 672781.83
Caledonia | Mississippi | 55197 | AA-003 | 4104 | 2003-04-18 | 33.6464 | -88.2717 | 58.908 | 26.386 | 32.522 | 3.515 | 1.573 | 1.942 | 1705141.89 | 750157 | 954984.89 | 46.805 | 28.699 | 18.106 | 2.623 | 1.638 | 0.985 | 1269054.02 | 790298.99 | 478755.03 | 46.805 | 28.699 | 18.106 | 2.623 | 1.638 | 0.985 | 50.6543 | 31.5448 | 19.1095 | 50.6543 | 31.5448 | 19.1095 | 11.0027 | 6.8519 | 4.1508 | 11.669 | 7.2668 | 4.4022 | 12.6639 | 7.8864 | 4.7775 | 1269054.02 | 790298.99 | 478755.03
Chevron Cogenerating Station | Mississippi | 2047 | 5 | 1285 | 1994-05-14 | 30.34 | -88.492 | 160.983 | 77.082 | 83.901 | 1.773 | 0.836 | 0.937 | 504292.46 | 236028.6 | 268263.86 | 189.794 | 79.01 | 110.784 | 2.09 | 0.864 | 1.226 | 595735.51 | 247930.24 | 347805.27 | 189.794 | 79.01 | 110.784 | 2.09 | 0.864 | 1.226 | 35.619 | 14.8237 | 20.7953 | 33.7097 | 14.0291 | 19.6806 | 8.1348 | 3.3855 | 4.7493 | 326.1354 | 135.7294 | 190.406 | 25.4719 | 10.6008 | 14.8711 | 595735.51 | 247930.24 | 347805.27
Choctaw County | Mississippi | 55706 | CTG1 | 9224 | 2003-06-05 | 33.2881 | -89.4201 | 42.197 | 24.164 | 18.033 | 2.882 | 1.742 | 1.14 | 946198.6 | 513197.73 | 433000.87 | 56.915 | 22.648 | 34.267 | 3.566 | 1.386 | 2.18 | 1754238.43 | 678806.08 | 1075432.35 | 56.915 | 22.648 | 34.267 | 3.566 | 1.386 | 2.18 | 10.6044 | 4.1034 | 6.501 | 10.6044 | 4.1034 | 6.501 | 4.1751 | 1.6156 | 2.5595 | 42.5841 | 16.478 | 26.1061 | 22.407 | 8.6704 | 13.7366 | 1754238.43 | 678806.08 | 1075432.35
Choctaw County | Mississippi | 55706 | CTG2 | 9225 | 2003-06-05 | 33.2881 | -89.4201 | 48.73 | 27.481 | 21.249 | 2.855 | 1.625 | 1.23 | 975270.1 | 511134.91 | 464135.19 | 68.058 | 26.943 | 41.115 | 3.645 | 1.406 | 2.239 | 1760967.99 | 674888.98 | 1086079.01 | 68.058 | 26.943 | 41.115 | 3.645 | 1.406 | 2.239 | 10.6451 | 4.0797 | 6.5653 | 10.6451 | 4.0797 | 6.5653 | 4.1911 | 1.6062 | 2.5849 | 42.7475 | 16.3829 | 26.3646 | 22.4929 | 8.6204 | 13.8725 | 1760967.99 | 674888.98 | 1086079.01
Choctaw County | Mississippi | 55706 | CTG3 | 9226 | 2003-06-05 | 33.2881 | -89.4201 | 27.928 | 19.392 | 8.536 | 1.63 | 1.163 | 0.467 | 571033.79 | 349780.69 | 221253.1 | 64.082 | 25.148 | 38.934 | 3.634 | 1.401 | 2.233 | 1755724.4 | 672510.75 | 1083213.65 | 64.082 | 25.148 | 38.934 | 3.634 | 1.401 | 2.233 | 10.6134 | 4.0653 | 6.548 | 10.6134 | 4.0653 | 6.548 | 4.1786 | 1.6006 | 2.578 | 42.6202 | 16.3252 | 26.295 | 22.426 | 8.59 | 13.8359 | 1755724.4 | 672510.75 | 1083213.65
Crossroads Energy Center (CPU) | Mississippi | 55395 | CT01 | 9056 | 2002-04-01 | 34.183 | -90.5621 | 17.898 | 7.37 | 10.528 | 0.207 | 0.136 | 0.071 | 52047.73 | 33891.92 | 18155.81 | 98.836 | 78.349 | 20.487 | 0.209 | 0.157 | 0.052 | 53676.98 | 40393.14 | 13283.84 | 98.836 | 78.349 | 20.487 | 0.209 | 0.157 | 0.052 | 4.1779 | 3.144 | 1.0339 | 4.1779 | 3.144 | 1.0339 | 0.6036 | 0.45422 | 0.14938 | 4.3347 | 3.2619 | 1.0727 | 1.9008 | 1.4304 | 0.4704 | 53676.98 | 40393.14 | 13283.84
Crossroads Energy Center (CPU) | Mississippi | 55395 | CT02 | 9057 | 2002-04-01 | 34.183 | -90.5621 | 28.875 | 12.918 | 15.957 | 0.199 | 0.131 | 0.068 | 50657.03 | 33324.71 | 17332.32 | 8.975 | 6.589 | 2.386 | 0.176 | 0.13 | 0.046 | 48863.43 | 36700.37 | 12163.06 | 8.975 | 6.589 | 2.386 | 0.176 | 0.13 | 0.046 | 5.4629 | 4.1031 | 1.3598 | 5.4629 | 4.1031 | 1.3598 | 0.78768 | 0.59161 | 0.19607 | 3.7869 | 2.8443 | 0.94264 | 1.7303 | 1.2996 | 0.43071 | 48863.43 | 36700.37 | 12163.06
Crossroads Energy Center (CPU) | Mississippi | 55395 | CT03 | 9058 | 2002-04-01 | 34.183 | -90.5621 | 46.742 | 33.686 | 13.056 | 0.202 | 0.131 | 0.071 | 51322.89 | 33212.6 | 18110.29 | 10.892 | 7.263 | 3.629 | 0.195 | 0.14 | 0.055 | 55494.8 | 40652.04 | 14842.76 | 10.892 | 7.263 | 3.629 | 0.195 | 0.14 | 0.055 | 3.9967 | 2.9278 | 1.069 | 3.9967 | 2.9278 | 1.069 | 0.57853 | 0.4238 | 0.15474 | 9.7116 | 7.1141 | 2.5975 | 1.9652 | 1.4395 | 0.5256 | 55494.8 | 40652.04 | 14842.76
Crossroads Energy Center (CPU) | Mississippi | 55395 | CT04 | 9059 | 2002-04-01 | 34.183 | -90.5621 | 20.944 | 8.843 | 12.101 | 0.168 | 0.124 | 0.044 | 43536.12 | 32185.31 | 11350.81 | 9.183 | 6.583 | 2.6 | 0.19 | 0.141 | 0.049 | 50752.43 | 37734.94 | 13017.49 | 9.183 | 6.583 | 2.6 | 0.19 | 0.141 | 0.049 | 2.747 | 2.0424 | 0.70457 | 2.747 | 2.0424 | 0.70457 | 0.40475 | 0.30094 | 0.10381 | 3.2372 | 2.4069 | 0.83032 | 1.7972 | 1.3362 | 0.46097 | 50752.43 | 37734.94 | 13017.49
Daniel Electric Generating Plant | Mississippi | 6073 | 1 | 2744 | 1977-09-06 | 30.5335 | -88.5574 | 2160.255 | 719.086 | 1441.169 | 132.296 | 55.798 | 76.498 | 1377640.45 | 498042.77 | 879597.68 | 227.357 | 190.032 | 37.325 | 25.559 | 19.781 | 5.778 | 190825.21 | 165719.29 | 25105.92 | 227.357 | 190.032 | 37.325 | 25.559 | 19.781 | 5.778 | 15.6248 | 13.5691 | 2.0557 | 13.0792 | 11.3584 | 1.7208 | 3.0379 | 2.6383 | 0.39969 | 54.0455 | 46.935 | 7.1105 | 0.089478 | 0.077706 | 0.011772 | 190825.21 | 165719.29 | 25105.92
Daniel Electric Generating Plant | Mississippi | 6073 | 2 | 2745 | 1981-06-01 | 30.5335 | -88.5574 | 2562.992 | 1673.841 | 889.151 | 153.695 | 98.223 | 55.472 | 1689383.42 | 1059831.48 | 629551.94 | 2590.833 | 1315.617 | 1275.216 | 144.667 | 87.374 | 57.293 | 1525879 | 780847.32 | 745031.68 | 2590.833 | 1315.617 | 1275.216 | 144.667 | 87.374 | 57.293 | 244.5145 | 125.1269 | 119.3876 | 200.7065 | 102.7088 | 97.9977 | 24.292 | 12.4311 | 11.8609 | 432.1595 | 221.1516 | 211.0079 | 0.71548 | 0.36614 | 0.34935 | 1525879 | 780847.32 | 745031.68
Daniel Electric Generating Plant | Mississippi | 6073 | 3A | 2746 | 2001-01-08 | 30.5335 | -88.5574 | 48.478 | 18.491 | 29.987 | 4.138 | 1.59 | 2.548 | 2033091.76 | 771289.27 | 1261802.49 | 54.534 | 23.75 | 30.784 | 4.648 | 2.041 | 2.607 | 2284391.88 | 995277.95 | 1289113.93 | 54.534 | 23.75 | 30.784 | 4.648 | 2.041 | 2.607 | 52.4154 | 22.8367 | 29.5787 | 52.4154 | 22.8367 | 29.5787 | 0.76527 | 0.33342 | 0.43185 | 4.9571 | 2.1598 | 2.7974 | 4.2238 | 1.8403 | 2.3836 | 2284391.88 | 995277.95 | 1289113.93
Daniel Electric Generating Plant | Mississippi | 6073 | 3B | 2747 | 2001-01-18 | 30.5335 | -88.5574 | 52.611 | 20.366 | 32.245 | 4.002 | 1.531 | 2.471 | 2006610.72 | 762254.83 | 1244355.89 | 73.545 | 23.788 | 49.757 | 4.63 | 2.042 | 2.588 | 2286743.02 | 999338.81 | 1287404.21 | 73.545 | 23.788 | 49.757 | 4.63 | 2.042 | 2.588 | 52.4693 | 22.9298 | 29.5395 | 52.4693 | 22.9298 | 29.5395 | 0.76606 | 0.33478 | 0.43128 | 4.9622 | 2.1686 | 2.7937 | 4.2282 | 1.8478 | 2.3804 | 2286743.02 | 999338.81 | 1287404.21
Daniel Electric Generating Plant | Mississippi | 6073 | 4A | 2748 | 2000-12-07 | 30.5335 | -88.5574 | 48.983 | 23.671 | 25.312 | 4.189 | 2.039 | 2.15 | 2128956.48 | 1027662.28 | 1101294.2 | 52.817 | 20.811 | 32.006 | 4.514 | 1.778 | 2.736 | 2286125.91 | 894048.57 | 1392077.34 | 52.817 | 20.811 | 32.006 | 4.514 | 1.778 | 2.736 | 49.426 | 19.3293 | 30.0967 | 47.8829 | 18.7258 | 29.1571 | 15.5114 | 6.0661 | 9.4452 | 116.5124 | 45.5652 | 70.9472 | 29.2008 | 11.4197 | 17.7811 | 2286125.91 | 894048.57 | 1392077.34
Daniel Electric Generating Plant | Mississippi | 6073 | 4B | 2749 | 2000-12-12 | 30.5335 | -88.5574 | 51.037 | 22.558 | 28.479 | 4.359 | 1.939 | 2.42 | 2224823.19 | 982851.5 | 1241971.69 | 50.11 | 19.599 | 30.511 | 4.302 | 1.695 | 2.607 | 2183483.45 | 853517.26 | 1329966.19 | 50.11 | 19.599 | 30.511 | 4.302 | 1.695 | 2.607 | 47.2069 | 18.453 | 28.7539 | 45.7331 | 17.8769 | 27.8561 | 14.8149 | 5.7911 | 9.0238 | 111.2812 | 43.4995 | 67.7817 | 27.8897 | 10.902 | 16.9877 | 2183483.45 | 853517.26 | 1329966.19
David M Ratcliffe | Mississippi | 57037 | AB-001 | 90830 | 2013-09-07 | 32.6538 | -88.7574 | 79.998 | 32.598 | 47.4 | 4.333 | 1.813 | 2.52 | 2136520.05 | 923853.46 | 1212666.59 | 69.893 | 26.44 | 43.453 | 3.861 | 1.552 | 2.309 | 1879571.79 | 773039.32 | 1106532.47 | 69.893 | 26.44 | 43.453 | 3.861 | 1.552 | 2.309 | 37.911 | 15.5922 | 22.3188 | 37.911 | 15.5922 | 22.3188 | 13.0818 | 5.3804 | 7.7015 | 19.7449 | 8.1208 | 11.6241 | 46.0025 | 18.9201 | 27.0824 | 1879571.79 | 773039.32 | 1106532.47
David M Ratcliffe | Mississippi | 57037 | AB-002 | 90831 | 2013-09-12 | 32.6538 | -88.7574 | 77.529 | 30.442 | 47.087 | 4.494 | 1.807 | 2.687 | 2201064.84 | 912031.17 | 1289033.67 | 68.529 | 28.283 | 40.246 | 3.93 | 1.67 | 2.26 | 1920204.48 | 829398.01 | 1090806.47 | 68.529 | 28.283 | 40.246 | 3.93 | 1.67 | 2.26 | 38.7305 | 16.729 | 22.0016 | 38.7305 | 16.729 | 22.0016 | 13.3646 | 5.7726 | 7.592 | 20.1717 | 8.7128 | 11.4589 | 46.997 | 20.2995 | 26.6975 | 1920204.48 | 829398.01 | 1090806.47
Gerald Andrus | Mississippi | 8054 | 1 | 3449 | 1975-05-28 | 33.3503 | -91.1181 | 1146.807 | 763.135 | 383.672 | 2.944 | 1.754 | 1.19 | 801267.17 | 508098.2 | 293168.97 | 348.955 | 348.955 | 0 | 0.822 | 0.822 | 0 | 226917.86 | 226917.86 | 0 | 348.955 | 348.955 | 0 | 0.822 | 0.822 | 0 | 9.3275 | 9.3275 | 0 | 9.3184 | 9.3184 | 0 | 6.7361 | 6.7361 | 0 | 102.8914 | 102.8914 | 0 | 15.8701 | 15.8701 | 0 | 226917.86 | 226917.86 | 0
Hinds Energy Facility | Mississippi | 55218 | 2 | 91299 | 2019-09-08 | 32.3781 | -90.2169 | 8.232 | 7.297 | 0.935 | 0.106 | 0.095 | 0.011 | 33266.57 | 29866.81 | 3399.76 | 1.174 | 0.777 | 0.397 | 0.014 | 0.01 | 0.004 | 4385.95 | 3173.55 | 1212.4 | 1.174 | 0.777 | 0.397 | 0.014 | 0.01 | 0.004 | 0.26224 | 0.18975 | 0.072489 | 0.24818 | 0.17958 | 0.068604 | 0.080701 | 0.058393 | 0.022308 | 1.3925 | 1.0075 | 0.38491 | 0.15531 | 0.11238 | 0.042933 | 4385.95 | 3173.55 | 1212.4
Hinds Energy Facility | Mississippi | 55218 | H01 | 4155 | 2001-03-16 | 32.3781 | -90.2169 | 53.719 | 24.828 | 28.891 | 3.17 | 1.448 | 1.722 | 1532805.02 | 696417.08 | 836387.94 | 70.588 | 35.521 | 35.067 | 3.636 | 1.735 | 1.901 | 1692125.83 | 796252.43 | 895873.4 | 70.588 | 35.521 | 35.067 | 3.636 | 1.735 | 1.901 | 36.5838 | 17.215 | 19.3688 | 35.4416 | 16.6775 | 18.7641 | 12.0226 | 5.6574 | 6.3652 | 482.1797 | 226.8961 | 255.2836 | 37.6591 | 17.721 | 19.9381 | 1692125.83 | 796252.43 | 895873.4
Hinds Energy Facility | Mississippi | 55218 | H02 | 4156 | 2001-03-08 | 32.3781 | -90.2169 | 50.449 | 21.479 | 28.97 | 3.164 | 1.452 | 1.712 | 1533607.95 | 698461.08 | 835146.87 | 66.204 | 34.218 | 31.986 | 3.384 | 1.652 | 1.732 | 1603883.89 | 777579.7 | 826304.19 | 66.204 | 34.218 | 31.986 | 3.384 | 1.652 | 1.732 | 34.676 | 16.8113 | 17.8647 | 33.5933 | 16.2864 | 17.3069 | 11.3956 | 5.5247 | 5.8709 | 457.0347 | 221.5752 | 235.4595 | 35.6952 | 17.3054 | 18.3898 | 1603883.89 | 777579.7 | 826304.19
Kemper County | Mississippi | 7960 | KCT1 | 3379 | 2002-04-18 | 32.7976 | -88.6057 | 8.181 | 3.766 | 4.415 | 0.148 | 0.082 | 0.066 | 37814.86 | 21335.36 | 16479.5 | 3.493 | 2.965 | 0.528 | 0.377 | 0.37 | 0.007 | 12850.84 | 11131.03 | 1719.81 | 3.493 | 2.965 | 0.528 | 0.377 | 0.37 | 0.007 | 0.65327 | 0.56585 | 0.087427 | 0.65327 | 0.56585 | 0.087427 | 0.37486 | 0.32469 | 0.050167 | 1.5122 | 1.3098 | 0.20237 | 0.45507 | 0.39417 | 0.060901 | 12850.84 | 11131.03 | 1719.81
Kemper County | Mississippi | 7960 | KCT2 | 3380 | 2002-04-18 | 32.7976 | -88.6057 | 7.576 | 3.608 | 3.968 | 0.165 | 0.087 | 0.078 | 42377 | 23222.93 | 19154.07 | 2.769 | 2.009 | 0.76 | 0.061 | 0.047 | 0.014 | 16319.84 | 12403.11 | 3916.73 | 2.769 | 2.009 | 0.76 | 0.061 | 0.047 | 0.014 | 5.6537 | 4.2968 | 1.3569 | 5.6537 | 4.2968 | 1.3569 | 0.30029 | 0.22822 | 0.072068 | 11.5329 | 8.765 | 2.7679 | 0.57791 | 0.43921 | 0.1387 | 16319.84 | 12403.11 | 3916.73
Kemper County | Mississippi | 7960 | KCT3 | 3381 | 2002-04-23 | 32.7976 | -88.6057 | 7.895 | 4.184 | 3.711 | 0.168 | 0.094 | 0.074 | 42784.36 | 24650.92 | 18133.44 | 2.976 | 2.164 | 0.812 | 0.061 | 0.048 | 0.013 | 16266.77 | 12660.97 | 3605.8 | 2.976 | 2.164 | 0.812 | 0.061 | 0.048 | 0.013 | 0.90297 | 0.70281 | 0.20016 | 0.90297 | 0.70281 | 0.20016 | 0.52062 | 0.40521 | 0.1154 | 1.768 | 1.3761 | 0.3919 | 0.57603 | 0.44834 | 0.12769 | 16266.77 | 12660.97 | 3605.8
Kemper County | Mississippi | 7960 | KCT4 | 3382 | 2002-04-28 | 32.7976 | -88.6057 | 7.239 | 3.99 | 3.249 | 0.148 | 0.087 | 0.061 | 38023.24 | 23110.08 | 14913.16 | 2.723 | 2.033 | 0.69 | 0.059 | 0.047 | 0.012 | 15863.49 | 12374.53 | 3488.96 | 2.723 | 2.033 | 0.69 | 0.059 | 0.047 | 0.012 | 0.87868 | 0.68543 | 0.19325 | 0.87868 | 0.68543 | 0.19325 | 0.50573 | 0.3945 | 0.11123 | 1.6831 | 1.3129 | 0.37018 | 0.56175 | 0.4382 | 0.12355 | 15863.49 | 12374.53 | 3488.96
Magnolia Combined Cycle Plant | Mississippi | 55451 | CTG-1 | 4784 | 2002-12-19 | 34.8358 | -89.2017 | 74.204 | 39.629 | 34.575 | 3.745 | 2.043 | 1.702 | 1677876.92 | 915454.34 | 762422.58 | 83.505 | 35.201 | 48.304 | 4.368 | 1.872 | 2.496 | 2028332.24 | 887944.9 | 1140387.34 | 83.505 | 35.201 | 48.304 | 4.368 | 1.872 | 2.496 | 79.825 | 34.9451 | 44.8799 | 79.825 | 34.9451 | 44.8799 | 13.4681 | 5.896 | 7.5722 | 63.2434 | 27.6861 | 35.5573 | 21.6879 | 9.4944 | 12.1936 | 2028332.24 | 887944.9 | 1140387.34
Magnolia Combined Cycle Plant | Mississippi | 55451 | CTG-2 | 4785 | 2002-12-22 | 34.8358 | -89.2017 | 70.244 | 37.225 | 33.019 | 3.59 | 1.945 | 1.645 | 1617971.28 | 870120.35 | 747850.93 | 84.314 | 38.868 | 45.446 | 4.335 | 1.982 | 2.353 | 1989094.51 | 916380.41 | 1072714.1 | 84.314 | 38.868 | 45.446 | 4.335 | 1.982 | 2.353 | 64.5262 | 29.7274 | 34.7988 | 64.5262 | 29.7274 | 34.7988 | 9.5278 | 4.3895 | 5.1383 | 32.6013 | 15.0195 | 17.5818 | 18.1008 | 8.3391 | 9.7617 | 1989094.51 | 916380.41 | 1072714.1
Magnolia Combined Cycle Plant | Mississippi | 55451 | CTG-3 | 4786 | 2003-04-01 | 34.8358 | -89.2017 | 83.076 | 39.278 | 43.798 | 4.211 | 2.066 | 2.145 | 1847063.36 | 906538.09 | 940525.27 | 79.898 | 37.623 | 42.275 | 4.204 | 1.973 | 2.231 | 1914089.34 | 918341.19 | 995748.15 | 79.898 | 37.623 | 42.275 | 4.204 | 1.973 | 2.231 | 72.0942 | 34.5893 | 37.5049 | 72.0942 | 34.5893 | 37.5049 | 10.9199 | 5.2391 | 5.6807 | 37.9085 | 18.1877 | 19.7208 | 11.0261 | 5.2901 | 5.736 | 1914089.34 | 918341.19 | 995748.15
Moselle Generation Complex | Mississippi | 2070 | **4 | 1303 | 1997-06-01 | 31.5289 | -89.2992 | 12.564 | 5.019 | 7.545 | 0.175 | 0.084 | 0.091 | 50202.39 | 23714.06 | 26488.33 | 25.429 | 15.228 | 10.201 | 0.431 | 0.275 | 0.156 | 120554.93 | 76130.57 | 44424.36 | 25.429 | 15.228 | 10.201 | 0.431 | 0.275 | 0.156 | 2.3448 | 1.4807 | 0.86405 | 2.3448 | 1.4807 | 0.86405 | 2.2182 | 1.4008 | 0.81741 | 38.2738 | 24.1699 | 14.1038 | 4.269 | 2.6959 | 1.5731 | 120554.93 | 76130.57 | 44424.36
Moselle Generation Complex | Mississippi | 2070 | 3 | 1309 | 1970-08-01 | 31.5289 | -89.2992 | 49.046 | 36.374 | 12.672 | 0.072 | 0.055 | 0.017 | 21896.13 | 16741.27 | 5154.86 | 139.701 | 111.768 | 27.933 | 0.2 | 0.155 | 0.045 | 61465.98 | 47853.38 | 13612.6 | 0 | 0 | 0 | 0 | 0 | 0 | 0 | 0 | 0 | 0 | 0 | 0 | 0 | 0 | 0 | 0 | 0 | 0 | 0 | 0 | 0 | 0 | 0 | 0 | Y | Y
Moselle Generation Complex | Mississippi | 2070 | 5 | 1304 | 2006-03-02 | 31.5289 | -89.2992 | 11.426 | 6.13 | 5.296 | 0.267 | 0.163 | 0.104 | 74896.47 | 45486.05 | 29410.42 | 17.99 | 10.546 | 7.444 | 0.464 | 0.292 | 0.172 | 127868.82 | 79967.81 | 47901.01 | 17.99 | 10.546 | 7.444 | 0.464 | 0.292 | 0.172 | 11.037 | 6.9024 | 4.1346 | 11.037 | 6.9024 | 4.1346 | 0.57541 | 0.35986 | 0.21555 | 64.2707 | 40.1942 | 24.0765 | 4.528 | 2.8318 | 1.6962 | 127868.82 | 79967.81 | 47901.01
Moselle Generation Complex | Mississippi | 2070 | 6 | 90671 | 2011-10-12 | 31.5289 | -89.2992 | 20.287 | 9.155 | 11.132 | 1.697 | 0.698 | 0.999 | 681179.39 | 275454.71 | 405724.68 | 23.134 | 8.82 | 14.314 | 2.099 | 0.87 | 1.229 | 875444.9 | 340459.65 | 534985.25 | 23.134 | 8.82 | 14.314 | 2.099 | 0.87 | 1.229 | 18.9271 | 7.3607 | 11.5664 | 18.3362 | 7.1309 | 11.2053 | 5.9399 | 2.31 | 3.6299 | 44.617 | 17.3515 | 27.2655 | 11.1821 | 4.3487 | 6.8334 | 875444.9 | 340459.65 | 534985.25
Moselle Generation Complex | Mississippi | 2070 | 7 | 90672 | 2011-09-24 | 31.5289 | -89.2992 | 14.304 | 7.055 | 7.249 | 1.094 | 0.601 | 0.493 | 428157.39 | 234347.91 | 193809.48 | 24.64 | 11.318 | 13.322 | 2.52 | 1.148 | 1.372 | 1014877.46 | 456958.83 | 557918.63 | 24.64 | 11.318 | 13.322 | 2.52 | 1.148 | 1.372 | 21.9417 | 9.8794 | 12.0622 | 21.2566 | 9.571 | 11.6856 | 6.8859 | 3.1005 | 3.7855 | 51.7232 | 23.2889 | 28.4343 | 12.9631 | 5.8368 | 7.1263 | 1014877.46 | 456958.83 | 557918.63
R D Morrow | Mississippi | 6061 | MOR1 |  | 2023-01-01 | 31.2194 | -89.3933 | [18 empty] | 108.5222 | 45.4901 | 63.0321 | 0 | 0 | 0 | 66.9687 | 28.0718 | 38.8969 | 64.8779 | 27.1954 | 37.6825 | 21.0168 | 8.8098 | 12.207 | 157.8659 | 66.1739 | 91.692 | 39.565 | 16.5848 | 22.9802 | 3097536 | 1298419.2 | 1799116.8 |  |  |  |  | Y | Natural Gas Combined Cycle
R D Morrow Senior Generating Plant | Mississippi | 6061 | 3 | 91385 | 2022-08-26 | 31.2194 | -89.3933 | 9.051 |  |  | 0.215 |  |  | 105225.3 |  | 105225.3 | 172.081 | 75.716 | 96.365 | 5.616 | 2.48 | 3.136 | 3423953.45 | 1508809.09 | 1915144.36 | 172.081 | 75.716 | 96.365 | 5.616 | 2.48 | 3.136 | 48.312 | 21.2893 | 27.0227 | 47.6443 | 20.9951 | 26.6492 | 18.3524 | 8.0872 | 10.2652 | 53.9786 | 23.7864 | 30.1923 | 36.7165 | 16.1796 | 20.5369 | 3423953.45 | 1508809.09 | 1915144.36
Red Hills Generation Facility | Mississippi | 55076 | AA001 | 3856 | 2001-02-22 | 33.3761 | -89.2183 | 889.637 | 346.542 | 543.095 | 1638.765 | 648.732 | 990.033 |  |  |  | 857.425 | 396.241 | 461.184 | 1313.745 | 561.855 | 751.89 |  |  |  | 857.425 | 396.241 | 461.184 | 1313.745 | 561.855 | 751.89
Red Hills Generation Facility | Mississippi | 55076 | AA002 | 3857 | 2001-02-14 | 33.3761 | -89.2183 | 942.346 | 390.502 | 551.844 | 1244.3 | 466.48 | 777.82 |  |  |  | 864.681 | 376.481 | 488.2 | 1190.212 | 526.713 | 663.499 |  |  |  | 864.681 | 376.481 | 488.2 | 1190.212 | 526.713 | 663.499
Silver Creek Generating Plant | Mississippi | 7988 | 1 | 88205 | 2003-10-29 | 31.6004 | -89.9468 | 4.891 | 2.898 | 1.993 | 0.107 | 0.068 | 0.039 | 31809.94 | 20115.27 | 11694.67 | 9.925 | 6.42 | 3.505 | 0.237 | 0.157 | 0.08 | 70091.31 | 46209.97 | 23881.34 | 9.925 | 6.42 | 3.505 | 0.237 | 0.157 | 0.08 | 10.2372 | 6.7492 | 3.488 | 10.2372 | 6.7492 | 3.488 | 1.0871 | 0.71672 | 0.3704 | 56.3352 | 37.1408 | 19.1944 | 2.482 | 1.6364 | 0.84567 | 70091.31 | 46209.97 | 23881.34
Silver Creek Generating Plant | Mississippi | 7988 | 2 | 88206 | 2004-01-28 | 31.6004 | -89.9468 | 4.661 | 2.867 | 1.794 | 0.107 | 0.071 | 0.036 | 30434.74 | 19970.6 | 10464.14 | 9.053 | 5.911 | 3.142 | 0.221 | 0.149 | 0.072 | 66028.98 | 44242.6 | 21786.38 | 9.053 | 5.911 | 3.142 | 0.221 | 0.149 | 0.072 | 8.3778 | 5.6135 | 2.7643 | 8.3778 | 5.6135 | 2.7643 | 0.8904 | 0.59661 | 0.29379 | 47.3269 | 31.7113 | 15.6156 | 2.3382 | 1.5667 | 0.77149 | 66028.98 | 44242.6 | 21786.38
Silver Creek Generating Plant | Mississippi | 7988 | 3 | 88207 | 2005-03-29 | 31.6004 | -89.9468 | 3.349 | 3.054 | 0.295 | 0.078 | 0.072 | 0.006 | 21355.25 | 19871.36 | 1483.89 | 14.227 | 8.863 | 5.364 | 0.275 | 0.176 | 0.099 | 76911.82 | 48382.84 | 28528.98 | 14.227 | 8.863 | 5.364 | 0.275 | 0.176 | 0.099 | 4.5909 | 2.888 | 1.7029 | 4.5909 | 2.888 | 1.7029 | 0.50339 | 0.31667 | 0.18672 | 26.0731 | 16.4018 | 9.6713 | 2.7236 | 1.7133 | 1.0103 | 76911.82 | 48382.84 | 28528.98
Southaven Combined Cycle Plant | Mississippi | 55269 | AA-001 | 4373 | 2003-03-14 | 34.9939 | -90.039 | 65.673 | 29.63 | 36.043 | 3.49 | 1.582 | 1.908 | 1714992.69 | 775060.58 | 939932.11 | 66.561 | 30.24 | 36.321 | 3.48 | 1.623 | 1.857 | 1703487.52 | 793226.81 | 910260.71 | 66.561 | 30.24 | 36.321 | 3.48 | 1.623 | 1.857 | 70.8906 | 33.0101 | 37.8805 | 70.8906 | 33.0101 | 37.8805 | 12.9806 | 6.0444 | 6.9362 | 74.1273 | 34.5173 | 39.61 | 21.7587 | 10.1319 | 11.6268 | 1703487.52 | 793226.81 | 910260.71
Southaven Combined Cycle Plant | Mississippi | 55269 | AA-002 | 4374 | 2003-03-29 | 34.9939 | -90.039 | 67.456 | 32.781 | 34.675 | 3.462 | 1.605 | 1.857 | 1687744.34 | 782418.17 | 905326.17 | 54.251 | 22.361 | 31.89 | 2.763 | 1.127 | 1.636 | 1326003.13 | 535572.94 | 790430.19 | 54.251 | 22.361 | 31.89 | 2.763 | 1.127 | 1.636 | 47.093 | 19.0209 | 28.0721 | 47.093 | 19.0209 | 28.0721 | 2.7382 | 1.106 | 1.6322 | 49.2013 | 19.8724 | 29.3289 | 16.9371 | 6.8409 | 10.0962 | 1326003.13 | 535572.94 | 790430.19
Southaven Combined Cycle Plant | Mississippi | 55269 | AA-003 | 4375 | 2003-05-03 | 34.9939 | -90.039 | 52.979 | 25.579 | 27.4 | 2.72 | 1.334 | 1.386 | 1381884.78 | 675590.19 | 706294.59 | 65.379 | 28.062 | 37.317 | 3.094 | 1.261 | 1.833 | 1579824.88 | 636065.45 | 943759.43 | 65.379 | 28.062 | 37.317 | 3.094 | 1.261 | 1.833 | 53.4455 | 21.5181 | 31.9274 | 53.4455 | 21.5181 | 31.9274 | 3.3334 | 1.3421 | 1.9913 | 67.9009 | 27.3381 | 40.5628 | 20.1792 | 8.1245 | 12.0547 | 1579824.88 | 636065.45 | 943759.43
Sweatt Electric Generating Plant | Mississippi | 2048 | CTA | 90050 | 1971-06-17 | 32.2925 | -88.7461 | 2.253 | 1.431 | 0.822 |  |  |  | 531 | 354 | 177 | 1.349 | 1.035 | 0.314 |  |  |  | 264 | 240 | 24 | 1.349 | 1.035 | 0.314 |  |  |  | 0.015715 | 0.014286 | 0.0014286 | 0.011786 | 0.010715 | 0.0010715 | 0.0039283 | 0.0035712 | 0.00035712 | 0.20821 | 0.18929 | 0.018929 | 0.0093486 | 0.0084988 | 0.00084988 | 264 | 240 | 24
Sweatt Electric Generating Plant | Mississippi | 2048 | CTB | 90314 | 1971-06-17 | 32.2925 | -88.7461 | 2.29 | 1.454 | 0.836 |  |  |  | 545 | 363 | 182 | 1.24 | 0.918 | 0.322 |  |  |  | 239 | 214 | 25 | 1.24 | 0.918 | 0.322 |  |  |  | 0.014226 | 0.012738 | 0.0014881 | 0.01067 | 0.009554 | 0.0011161 | 0.0035563 | 0.0031843 | 0.000372 | 0.1885 | 0.16878 | 0.019717 | 0.0084633 | 0.0075781 | 0.00088529 | 239 | 214 | 25
Sylvarena Generating Plant | Mississippi | 7989 | 1 | 88208 | 2003-04-18 | 31.9842 | -89.4131 | 44.89 | 27.515 | 17.375 | 0.305 | 0.189 | 0.116 | 104219.95 | 64545.6 | 39674.35 | 47.342 | 29.833 | 17.509 | 0.326 | 0.206 | 0.12 | 112771.67 | 71167.15 | 41604.52 | 47.342 | 29.833 | 17.509 | 0.326 | 0.206 | 0.12 | 6.7426 | 4.2551 | 2.4875 | 6.3812 | 4.027 | 2.3542 | 1.3499 | 0.85187 | 0.49801 | 54.1236 | 34.156 | 19.9677 | 4.2272 | 2.6677 | 1.5595 | 112771.67 | 71167.15 | 41604.52
Sylvarena Generating Plant | Mississippi | 7989 | 2 | 88209 | 2003-04-28 | 31.9842 | -89.4131 | 9.25 |  |  | 0.063 |  |  | 21987.02 |  | 21987.02 | 37.292 | 25.888 | 11.404 | 0.266 | 0.184 | 0.082 | 92102.58 | 63892.08 | 28210.5 | 37.292 | 25.888 | 11.404 | 0.266 | 0.184 | 0.082 | 5.5068 | 3.8201 | 1.6867 | 5.2116 | 3.6153 | 1.5963 | 0.97398 | 0.67566 | 0.29833 | 39.0497 | 27.089 | 11.9607 | 3.0498 | 2.1157 | 0.93415 | 92102.58 | 63892.08 | 28210.5
Sylvarena Generating Plant | Mississippi | 7989 | 3 | 88210 | 2003-04-26 | 31.9842 | -89.4131 | 50.084 | 29.898 | 20.186 | 0.347 | 0.208 | 0.139 | 116349.14 | 69627.95 | 46721.19 | 36.811 | 21.546 | 15.265 | 0.249 | 0.144 | 0.105 | 85307.84 | 49846.05 | 35461.79 | 36.811 | 21.546 | 15.265 | 0.249 | 0.144 | 0.105 | 5.1006 | 2.9803 | 2.1203 | 4.8271 | 2.8205 | 2.0066 | 0.92303 | 0.53933 | 0.3837 | 37.0082 | 21.6242 | 15.384 | 2.8904 | 1.6889 | 1.2015 | 85307.84 | 49846.05 | 35461.79
Watson Electric Generating Plant | Mississippi | 2049 | 4 | 1291 | 1968-07-20 | 30.4408 | -89.0265 | 822.259 | 494.158 | 328.101 | 2.694 | 1.563 | 1.131 | 946264.09 | 541904.38 | 404359.71 | 1341.548 | 662.439 | 679.109 | 3.873 | 2.005 | 1.868 | 1359016.86 | 687039.08 | 671977.78 | 0 | 0 | 0 | 0 | 0 | 0 | 0 | 0 | 0 | 0 | 0 | 0 | 0 | 0 | 0 | 0 | 0 | 0 | 0 | 0 | 0 | 0 | 0 | 0 | Y | Y
Watson Electric Generating Plant | Mississippi | 2049 | 5 | 1292 | 1973-05-31 | 30.4408 | -89.0265 | 2257.758 | 1245.454 | 1012.304 | 5.288 | 2.858 | 2.43 | 1819632.35 | 987351.25 | 832281.1 | 2721.916 | 1438.39 | 1283.526 | 6.343 | 3.376 | 2.967 | 2107967.19 | 1114677 | 993290.19 | 2721.916 | 1438.39 | 1283.526 | 6.343 | 3.376 | 2.967 | 158.3505 | 83.7345 | 74.616 | 158.3505 | 83.7345 | 74.616 | 59.2444 | 31.328 | 27.9164 | 32.3151 | 17.088 | 15.2271 | 147.4261 | 77.9578 | 69.4683 | 2107967.19 | 1114677 | 993290.19
Watson Electric Generating Plant | Mississippi | 2049 | CTA | 90051 | 1970-06-23 | 30.4408 | -89.0265 | 9.803 | 4.482 | 5.321 |  |  |  | 1065 | 929 | 136 | 5.632 | 2.813 | 2.819 |  |  |  | 715 | 514 | 201 | 5.632 | 2.813 | 2.819 |  |  |  | 0.050951 | 0.036628 | 0.014323 | 0.050951 | 0.036628 | 0.014323 | 0.016985 | 0.01221 | 0.0047748 | 0.6482 | 0.46598 | 0.18222 | 0.025319 | 0.018201 | 0.0071177 | 715 | 514 | 201
Watson Electric Generating Plant | Mississippi | 2049 | CTB | 90315 | 1970-06-23 | 30.4408 | -89.0265 | 9.772 | 4.415 | 5.357 |  |  |  | 1041 | 909 | 132 | 5.825 | 2.876 | 2.949 |  |  |  | 607 | 454 | 153 | 5.825 | 2.876 | 2.949 |  |  |  | 0.043255 | 0.032352 | 0.010903 | 0.043255 | 0.032352 | 0.010903 | 0.014419 | 0.010785 | 0.0036345 | 0.55029 | 0.41158 | 0.13871 | 0.021495 | 0.016077 | 0.005418 | 607 | 454 | 153
Audrain Power Plant | Missouri | 55234 | CT1 | 4258 | 2001-04-13 | 39.3092 | -91.5369 | 4.529 | 4.443 | 0.086 | 0.118 | 0.116 | 0.002 | 33101.93 | 32482.74 | 619.19 | 3.42 | 2.834 | 0.586 | 0.089 | 0.074 | 0.015 | 25093.19 | 20876.04 | 4217.15 | 3.42 | 2.834 | 0.586 | 0.089 | 0.074 | 0.015 | 1.0749 | 0.89423 | 0.18064 | 1.0749 | 0.89423 | 0.18064 | 0.31856 | 0.26502 | 0.053537 | 9.1477 | 7.6104 | 1.5374 | 0.88859 | 0.73925 | 0.14934 | 25093.19 | 20876.04 | 4217.15
Audrain Power Plant | Missouri | 55234 | CT2 | 4259 | 2001-04-10 | 39.3092 | -91.5369 | 4.984 | 4.83 | 0.154 | 0.118 | 0.115 | 0.003 | 33074.07 | 32081.08 | 992.99 | 3.823 | 3.328 | 0.495 | 0.09 | 0.078 | 0.012 | 25303.67 | 22029.57 | 3274.1 | 3.823 | 3.328 | 0.495 | 0.09 | 0.078 | 0.012 | 1.0864 | 0.94584 | 0.14057 | 1.0864 | 0.94584 | 0.14057 | 0.32186 | 0.28022 | 0.041647 | 9.2467 | 8.0503 | 1.1965 | 0.89604 | 0.7801 | 0.11594 | 25303.67 | 22029.57 | 3274.1
Audrain Power Plant | Missouri | 55234 | CT3 | 4260 | 2001-04-04 | 39.3092 | -91.5369 | 4.509 | 4.38 | 0.129 | 0.114 | 0.11 | 0.004 | 31842.7 | 30963.33 | 879.37 | 3.731 | 3.122 | 0.609 | 0.093 | 0.078 | 0.015 | 26302.8 | 22075.67 | 4227.13 | 3.731 | 3.122 | 0.609 | 0.093 | 0.078 | 0.015 | 1.0821 | 0.90819 | 0.1739 | 1.0821 | 0.90819 | 0.1739 | 0.32063 | 0.2691 | 0.051529 | 9.2099 | 7.7298 | 1.4801 | 0.93142 | 0.78173 | 0.14969 | 26302.8 | 22075.67 | 4227.13
Audrain Power Plant | Missouri | 55234 | CT4 | 4261 | 2001-04-04 | 39.3092 | -91.5369 | 3.823 | 3.644 | 0.179 | 0.103 | 0.098 | 0.005 | 28924.88 | 27583.33 | 1341.55 | 3.169 | 2.728 | 0.441 | 0.085 | 0.073 | 0.012 | 23835.69 | 20498.32 | 3337.37 | 3.169 | 2.728 | 0.441 | 0.085 | 0.073 | 0.012 | 0.8874 | 0.76315 | 0.12425 | 0.8874 | 0.76315 | 0.12425 | 0.26303 | 0.2262 | 0.036828 | 7.5531 | 6.4955 | 1.0575 | 0.84406 | 0.72588 | 0.11818 | 23835.69 | 20498.32 | 3337.37
Audrain Power Plant | Missouri | 55234 | CT5 | 4262 | 2001-04-07 | 39.3092 | -91.5369 | 4.704 | 4.494 | 0.21 | 0.113 | 0.108 | 0.005 | 31675.38 | 30331.18 | 1344.2 | 3.88 | 3.316 | 0.564 | 0.093 | 0.08 | 0.013 | 26250.83 | 22479.37 | 3771.46 | 3.88 | 3.316 | 0.564 | 0.093 | 0.08 | 0.013 | 1.0734 | 0.91918 | 0.15421 | 1.0734 | 0.91918 | 0.15421 | 0.31816 | 0.27245 | 0.04571 | 9.1361 | 7.8235 | 1.3126 | 0.92958 | 0.79603 | 0.13355 | 26250.83 | 22479.37 | 3771.46
Audrain Power Plant | Missouri | 55234 | CT6 | 4263 | 2001-04-13 | 39.3092 | -91.5369 | 4.947 | 4.686 | 0.261 | 0.108 | 0.102 | 0.006 | 30065.06 | 28543.81 | 1521.25 | 3.888 | 3.293 | 0.595 | 0.084 | 0.071 | 0.013 | 23683.64 | 20143.65 | 3539.99 | 3.888 | 3.293 | 0.595 | 0.084 | 0.071 | 0.013 | 0.92319 | 0.7852 | 0.13799 | 0.92319 | 0.7852 | 0.13799 | 0.27355 | 0.23266 | 0.040887 | 7.8575 | 6.6831 | 1.1745 | 0.83867 | 0.71332 | 0.12536 | 23683.64 | 20143.65 | 3539.99
Audrain Power Plant | Missouri | 55234 | CT7 | 4264 | 2001-04-27 | 39.3092 | -91.5369 | 4.811 | 4.61 | 0.201 | 0.106 | 0.102 | 0.004 | 29338.33 | 28186.79 | 1151.54 | 4.123 | 3.623 | 0.5 | 0.091 | 0.08 | 0.011 | 25551.83 | 22452.23 | 3099.6 | 4.123 | 3.623 | 0.5 | 0.091 | 0.08 | 0.011 | 0.98375 | 0.86441 | 0.11933 | 0.98375 | 0.86441 | 0.11933 | 0.29155 | 0.25618 | 0.035366 | 8.3723 | 7.3567 | 1.0156 | 0.90483 | 0.79507 | 0.10976 | 25551.83 | 22452.23 | 3099.6
Audrain Power Plant | Missouri | 55234 | CT8 | 4265 | 2001-05-03 | 39.3092 | -91.5369 | 3.683 | 3.55 | 0.133 | 0.094 | 0.091 | 0.003 | 25890.26 | 25009.83 | 880.43 | 3.4 | 2.859 | 0.541 | 0.087 | 0.073 | 0.014 | 24973.44 | 21182.9 | 3790.54 | 3.4 | 2.859 | 0.541 | 0.087 | 0.073 | 0.014 | 0.85172 | 0.72244 | 0.12928 | 0.85172 | 0.72244 | 0.12928 | 0.25248 | 0.21416 | 0.038322 | 7.2493 | 6.149 | 1.1003 | 0.88435 | 0.75012 | 0.13423 | 24973.44 | 21182.9 | 3790.54
Chillicothe | Missouri | 2122 | GT1A | 90005 | 1986-06-01 | 39.784 | -93.562
Chillicothe | Missouri | 2122 | GT1B | 90226 | 1986-06-01 | 39.784 | -93.562
Chillicothe | Missouri | 2122 | GT2A | 90006 | 1986-06-01 | 39.784 | -93.562 | 39.135 | 8.249 | 30.886 | 6.175 | 0.005 | 6.17 | 5936 | 1529 | 4407 | 28.493 | 20.17 | 8.323 | 3.427 | 0.021 | 3.406 | 4521 | 3636 | 885 | 28.493 | 20.17 | 8.323 | 3.427 | 0.021 | 3.406 | 0.27031 | 0.2174 | 0.052914 | 0.25582 | 0.20574 | 0.050078 | 0.083186 | 0.066902 | 0.016284 | 1.4353 | 1.1544 | 0.28097 | 0.1601 | 0.12876 | 0.031339 | 4521 | 3636 | 885
Chillicothe | Missouri | 2122 | GT2B | 90227 | 1986-06-01 | 39.784 | -93.562 | 39.131 | 8.255 | 30.876 | 6.171 | 0.005 | 6.166 | 5936 | 1530 | 4406 | 28.512 | 20.175 | 8.337 | 3.435 | 0.021 | 3.414 | 4523 | 3637 | 886 | 28.512 | 20.175 | 8.337 | 3.435 | 0.021 | 3.414 | 0.27043 | 0.21746 | 0.052974 | 0.25593 | 0.2058 | 0.050134 | 0.083223 | 0.066921 | 0.016302 | 1.436 | 1.1547 | 0.28129 | 0.16017 | 0.12879 | 0.031375 | 4523 | 3637 | 886
Columbia | Missouri | 2123 | 6 | 1339 | 1957-01-01 | 38.9658 | -92.3175 | [18 empty] | 0 | 0 | 0 | 0 | 0 | 0 | [15 empty] | 0 | 0 | 0 | Y | Y
Columbia | Missouri | 2123 | 7 | 1340 | 1965-01-01 | 38.9658 | -92.3175 | [18 empty] | 0 | 0 | 0 | 0 | 0 | 0 | [15 empty] | 0 | 0 | 0 | Y | Y
Columbia | Missouri | 2123 | 8 | 1341 | 1970-01-01 | 38.9658 | -92.3175 | 0.294 | 0.17 | 0.124 | 0.01 | 0.006 | 0.004 |  |  |  | 0.642 | 0.278 | 0.364 | 0.02 | 0.009 | 0.011 |  |  |  | 0.642 | 0.278 | 0.364 | 0.02 | 0.009 | 0.011
Columbia Energy Center (MO) | Missouri | 55447 | CT01 | 4780 | 2001-07-25 | 39.0183 | -92.2633 | 4.341 | 3.693 | 0.648 | 0.056 | 0.052 | 0.004 | 15075.33 | 14038.11 | 1037.22 | 1.939 | 1.297 | 0.642 | 0.024 | 0.018 | 0.006 | 6508.08 | 4706.4 | 1801.68 | 1.939 | 1.297 | 0.642 | 0.024 | 0.018 | 0.006 | 0.086167 | 0.062313 | 0.023854 | 0.086167 | 0.062313 | 0.023854 | 0.027432 | 0.019837 | 0.0075941 | 1.0706 | 0.7742 | 0.29638 | 0.23046 | 0.16666 | 0.0638 | 6508.08 | 4706.4 | 1801.68
Columbia Energy Center (MO) | Missouri | 55447 | CT02 | 4781 | 2001-07-05 | 39.0183 | -92.2633 | 3.713 | 3.186 | 0.527 | 0.05 | 0.046 | 0.004 | 13197.29 | 12369.27 | 828.02 | 1.859 | 1.249 | 0.61 | 0.023 | 0.017 | 0.006 | 6134.11 | 4568.2 | 1565.91 | 1.859 | 1.249 | 0.61 | 0.023 | 0.017 | 0.006 | 0.081216 | 0.060483 | 0.020733 | 0.081216 | 0.060483 | 0.020733 | 0.025855 | 0.019255 | 0.0066003 | 1.0091 | 0.75147 | 0.25759 | 0.21722 | 0.16177 | 0.055451 | 6134.11 | 4568.2 | 1565.91
Columbia Energy Center (MO) | Missouri | 55447 | CT03 | 4782 | 2001-06-05 | 39.0183 | -92.2633 | 4.181 | 3.684 | 0.497 | 0.054 | 0.051 | 0.003 | 14635.97 | 13933.66 | 702.31 | 1.828 | 1.213 | 0.615 | 0.023 | 0.016 | 0.007 | 6187.46 | 4348.97 | 1838.49 | 1.828 | 1.213 | 0.615 | 0.023 | 0.016 | 0.007 | 0.081922 | 0.05758 | 0.024342 | 0.081922 | 0.05758 | 0.024342 | 0.02608 | 0.018331 | 0.0077492 | 1.0178 | 0.71541 | 0.30243 | 0.21911 | 0.154 | 0.065104 | 6187.46 | 4348.97 | 1838.49
Columbia Energy Center (MO) | Missouri | 55447 | CT04 | 4783 | 2001-06-02 | 39.0183 | -92.2633 | 1.316 | 1.271 | 0.045 | 0.013 | 0.013 | 0 | 3427.54 | 3397.56 | 29.98 | 1.729 | 1.729 | 0 | 0.005 | 0.005 | 0 | 1233.05 | 1233.05 | 0 | 1.729 | 1.729 | 0 | 0.005 | 0.005 | 0 | 0.016326 | 0.016326 | 0 | 0.016326 | 0.016326 | 0 | 0.0051973 | 0.0051973 | 0 | 0.20284 | 0.20284 | 0 | 0.043664 | 0.043664 | 0 | 1233.05 | 1233.05 | 0
Dogwood Energy Facility | Missouri | 55178 | CT-1 | 4069 | 2001-05-31 | 38.7931 | -94.3006 | 57.357 | 30.915 | 26.442 | 2.08 | 1.204 | 0.876 | 950833.36 | 552311.37 | 398521.99 | 71.878 | 35.515 | 36.363 | 2.841 | 1.453 | 1.388 | 1311950.34 | 665699.4 | 646250.94 | 71.878 | 35.515 | 36.363 | 2.841 | 1.453 | 1.388 | 18.551 | 9.413 | 9.138 | 18.551 | 9.413 | 9.138 | 1.5547 | 0.78885 | 0.76581 | 10.3447 | 5.249 | 5.0957 | 10.4969 | 5.3263 | 5.1707 | 1311950.34 | 665699.4 | 646250.94
Dogwood Energy Facility | Missouri | 55178 | CT-2 | 4070 | 2001-05-31 | 38.7931 | -94.3006 | 56.198 | 29.393 | 26.805 | 2.01 | 1.129 | 0.881 | 922828.93 | 519239.73 | 403589.2 | 75.631 | 35.444 | 40.187 | 2.986 | 1.455 | 1.531 | 1377532.74 | 665809.96 | 711722.78 | 75.631 | 35.444 | 40.187 | 2.986 | 1.455 | 1.531 | 19.4783 | 9.4146 | 10.0638 | 19.4783 | 9.4146 | 10.0638 | 1.6324 | 0.78898 | 0.84339 | 10.8618 | 5.2499 | 5.6119 | 11.0216 | 5.3271 | 5.6945 | 1377532.74 | 665809.96 | 711722.78
Empire District Elec Co Energy Ctr | Missouri | 6223 | 1 | 89857 | 1978-02-24 | 37.1385 | -94.1041 | 83.585 | 48.775 | 34.81 | 0.552 | 0.291 | 0.261 | 66274.74 | 40033.31 | 26241.43 | 56.359 | 45.751 | 10.608 | 0.265 | 0.22 | 0.045 | 48019.29 | 39375.38 | 8643.91 | 56.359 | 45.751 | 10.608 | 0.265 | 0.22 | 0.045 | 1.843 | 1.5112 | 0.33175 | 1.8384 | 1.5075 | 0.33093 | 0.53085 | 0.43529 | 0.095558 | 8.8039 | 7.2191 | 1.5848 | 1.7004 | 1.3943 | 0.30609 | 48019.29 | 39375.38 | 8643.91
Empire District Elec Co Energy Ctr | Missouri | 6223 | 2 | 89858 | 1981-05-05 | 37.1385 | -94.1041 | 57.237 | 26.49 | 30.747 | 0.41 | 0.152 | 0.258 | 47828.97 | 25027.52 | 22801.45 | 46.662 | 43.65 | 3.012 | 0.228 | 0.213 | 0.015 | 43493.36 | 40534.7 | 2958.66 | 46.662 | 43.65 | 3.012 | 0.228 | 0.213 | 0.015 | 1.2137 | 1.1311 | 0.082561 | 1.2104 | 1.1281 | 0.08234 | 0.34599 | 0.32245 | 0.023536 | 5.8248 | 5.4286 | 0.39624 | 1.5402 | 1.4354 | 0.10477 | 43493.36 | 40534.7 | 2958.66
Empire District Elec Co Energy Ctr | Missouri | 6223 | 3A | 9179 | 2003-03-15 | 37.1385 | -94.1041 | 21.104 | 12.779 | 8.325 | 0.221 | 0.092 | 0.129 | 41075.44 | 25381.76 | 15693.68 | 20.239 | 12.546 | 7.693 | 0.157 | 0.099 | 0.058 | 39451.34 | 24703.83 | 14747.51 | 20.239 | 12.546 | 7.693 | 0.157 | 0.099 | 0.058 | 1.5064 | 0.94332 | 0.56313 | 1.5041 | 0.94183 | 0.56225 | 0.44935 | 0.28138 | 0.16797 | 5.8569 | 3.6675 | 2.1894 | 1.397 | 0.8748 | 0.52223 | 39451.34 | 24703.83 | 14747.51
Empire District Elec Co Energy Ctr | Missouri | 6223 | 3B | 9180 | 2003-03-15 | 37.1385 | -94.1041 | 18.789 | 11.983 | 6.806 | 0.146 | 0.086 | 0.06 | 36674.71 | 23524.28 | 13150.43 | 19.024 | 12.111 | 6.913 | 0.147 | 0.096 | 0.051 | 37002.58 | 23581.75 | 13420.83 | 19.024 | 12.111 | 6.913 | 0.147 | 0.096 | 0.051 | 1.4129 | 0.90047 | 0.51247 | 1.4107 | 0.89905 | 0.51167 | 0.42146 | 0.2686 | 0.15286 | 5.4934 | 3.5009 | 1.9925 | 1.3103 | 0.83506 | 0.47525 | 37002.58 | 23581.75 | 13420.83
Empire District Elec Co Energy Ctr | Missouri | 6223 | 4A | 9181 | 2003-04-01 | 37.1385 | -94.1041 | 22.135 | 12.616 | 9.519 | 0.228 | 0.09 | 0.138 | 43412.87 | 24951.16 | 18461.71 | 17.525 | 11.083 | 6.442 | 0.137 | 0.088 | 0.049 | 34364.25 | 21819.56 | 12544.69 | 17.525 | 11.083 | 6.442 | 0.137 | 0.088 | 0.049 | 1.3771 | 0.87442 | 0.50273 | 1.3749 | 0.873 | 0.50191 | 0.41237 | 0.26183 | 0.15054 | 5.3715 | 3.4106 | 1.9609 | 1.2169 | 0.77266 | 0.44423 | 34364.25 | 21819.56 | 12544.69
Empire District Elec Co Energy Ctr | Missouri | 6223 | 4B | 9182 | 2003-04-01 | 37.1385 | -94.1041 | 24.356 | 13.892 | 10.464 | 0.2 | 0.099 | 0.101 | 48320.89 | 27475.34 | 20845.55 | 19.579 | 12.266 | 7.313 | 0.152 | 0.097 | 0.055 | 38618.26 | 24280.38 | 14337.88 | 19.579 | 12.266 | 7.313 | 0.152 | 0.097 | 0.055 | 1.5476 | 0.97304 | 0.57459 | 1.5451 | 0.97146 | 0.57366 | 0.46342 | 0.29136 | 0.17205 | 6.0364 | 3.7953 | 2.2412 | 1.3675 | 0.8598 | 0.50773 | 38618.26 | 24280.38 | 14337.88
Essex Power Plant | Missouri | 7749 | 1 | 3152 | 1999-06-22 | 36.8678 | -89.8397 | 38.438 | 28.013 | 10.425 | 0.257 | 0.203 | 0.054 | 71333.14 | 55844.5 | 15488.64 | 44.57 | 42.541 | 2.029 | 0.273 | 0.263 | 0.01 | 73788.48 | 71027.56 | 2760.92 | 44.57 | 42.541 | 2.029 | 0.273 | 0.263 | 0.01 | 2.8896 | 2.7814 | 0.10812 | 2.8896 | 2.7814 | 0.10812 | 0.9194 | 0.885 | 0.034401 | 31.4169 | 30.2414 | 1.1755 | 2.613 | 2.5152 | 0.097768 | 73788.48 | 71027.56 | 2760.92
Fairgrounds | Missouri | 2082 | CT01 | 90097 | 1974-01-01 | 38.5935 | -92.2203 | 21.817 | 2.63 | 19.187 | 9.091 | 1.096 | 7.995 | 1797.75 | 137.9 | 1659.85 | 1.706 |  |  | 0.711 |  |  | 57.88 |  | 57.88 | 1.706 |  |  | 0.711 |  |  | 0.0081724 |  |  | 0.0079857 |  |  | 0.00030155 |  |  | 0.0023803 |  |  | 0.0035194 |  |  | 57.88
Greenwood Energy Center | Missouri | 6074 | 1 | 90007 | 1975-06-01 | 38.8615 | -94.2982 | 48.133 | 19.968 | 28.165 | 8.53 | 0.288 | 8.242 | 13414.11 | 9350.86 | 4063.25 | 71.263 | 46.762 | 24.501 | 4.542 | 1.831 | 2.711 | 28312.44 | 21999.56 | 6312.88 | 71.263 | 46.762 | 24.501 | 4.542 | 1.831 | 2.711 | 2.665 | 2.0708 | 0.59423 | 2.665 | 2.0708 | 0.59423 | 0.68375 | 0.53129 | 0.15246 | 26.0555 | 20.2459 | 5.8096 | 1.0026 | 0.77904 | 0.22355 | 28312.44 | 21999.56 | 6312.88
Greenwood Energy Center | Missouri | 6074 | 2 | 90008 | 1975-06-01 | 38.8615 | -94.2982 | 45.625 | 25.57 | 20.055 | 3.516 | 0.247 | 3.269 | 14764.36 | 10510.44 | 4253.92 | 99.147 | 67.131 | 32.016 | 2.223 | 1.036 | 1.187 | 35820.47 | 26188.92 | 9631.55 | 99.147 | 67.131 | 32.016 | 2.223 | 1.036 | 1.187 | 3.756 | 2.746 | 1.0099 | 3.756 | 2.746 | 1.0099 | 1.1083 | 0.81029 | 0.298 | 42.9394 | 31.3937 | 11.5457 | 1.2685 | 0.92739 | 0.34107 | 35820.47 | 26188.92 | 9631.55
Greenwood Energy Center | Missouri | 6074 | 3 | 90009 | 1977-06-01 | 38.8615 | -94.2982 | 31.278 | 17.278 | 14 | 2.858 | 0.052 | 2.806 | 8462.16 | 6163.38 | 2298.78 | 49.771 | 36.359 | 13.412 | 1.01 | 0.908 | 0.102 | 19239.75 | 15501.04 | 3738.71 | 49.771 | 36.359 | 13.412 | 1.01 | 0.908 | 0.102 | 1.5425 | 1.2427 | 0.29973 | 1.5425 | 1.2427 | 0.29973 | 0.46551 | 0.37505 | 0.090458 | 18.0773 | 14.5645 | 3.5128 | 0.68131 | 0.54891 | 0.13239 | 19239.75 | 15501.04 | 3738.71
Greenwood Energy Center | Missouri | 6074 | 4 | 90010 | 1979-06-01 | 38.8615 | -94.2982 | 30.927 | 16.274 | 14.653 | 5.328 | 0.245 | 5.083 | 7256.77 | 5653.86 | 1602.91 | 55.585 | 41.366 | 14.219 | 1.16 | 0.988 | 0.172 | 22135.42 | 17860.69 | 4274.73 | 55.585 | 41.366 | 14.219 | 1.16 | 0.988 | 0.172 | 1.3361 | 1.0781 | 0.25802 | 1.3361 | 1.0781 | 0.25802 | 0.35716 | 0.28818 | 0.068973 | 13.6808 | 11.0388 | 2.642 | 0.78385 | 0.63247 | 0.15137 | 22135.42 | 17860.69 | 4274.73
Hawthorn | Missouri | 2079 | 5A | 1315 | 2001-05-11 | 39.1306 | -94.4778 | 1169.612 | 606.232 | 563.38 | 1352.122 | 663.76 | 688.362 | 3335818.62 | 1676871.3 | 1658947.32 | 760.031 | 416.334 | 343.697 | 1293.885 | 726.409 | 567.476 | 2386415.87 | 1307177.36 | 1079238.51 | 760.031 | 416.334 | 343.697 | 1293.885 | 726.409 | 567.476 | 74.671 | 40.9016 | 33.7694 | 63.7531 | 34.9212 | 28.8319 | 3.6631 | 2.0065 | 1.6566 | 1165.6329 | 638.4842 | 527.1487 | 0.52501 | 0.28758 | 0.23743 | 2386415.87 | 1307177.36 | 1079238.51
Hawthorn | Missouri | 2079 | 6 | 1316 | 1997-10-21 | 39.1306 | -94.4778
Hawthorn | Missouri | 2079 | 7 | 1317 | 2000-05-31 | 39.1306 | -94.4778 | 9.82 | 6.128 | 3.692 | 0.2 | 0.135 | 0.065 | 47719.8 | 32467.95 | 15251.85 | 17.599 | 11.725 | 5.874 | 0.368 | 0.253 | 0.115 | 93014.38 | 64328.39 | 28685.99 | 17.599 | 11.725 | 5.874 | 0.368 | 0.253 | 0.115 | 3.655 | 2.5278 | 1.1272 | 3.655 | 2.5278 | 1.1272 | 1.1631 | 0.80443 | 0.35872 | 45.4092 | 31.4048 | 14.0044 | 3.4729 | 2.4019 | 1.0711 | 93014.38 | 64328.39 | 28685.99
Hawthorn | Missouri | 2079 | 8 | 1318 | 2000-06-14 | 39.1306 | -94.4778 | 10.781 | 7.088 | 3.693 | 0.235 | 0.16 | 0.075 | 64430.13 | 44651.1 | 19779.03 | 15.248 | 9.836 | 5.412 | 0.353 | 0.235 | 0.118 | 102075.11 | 68500.5 | 33574.61 | 15.248 | 9.836 | 5.412 | 0.353 | 0.235 | 0.118 | 4.6444 | 3.1168 | 1.5276 | 4.6444 | 3.1168 | 1.5276 | 1.4775 | 0.99154 | 0.48599 | 57.7041 | 38.724 | 18.9801 | 4.4134 | 2.9617 | 1.4516 | 102075.11 | 68500.5 | 33574.61
Hawthorn | Missouri | 2079 | 9 | 1319 | 2000-07-15 | 39.1306 | -94.4778 | 12.127 | 10.059 | 2.068 | 0.558 | 0.48 | 0.078 | 221946.87 | 192466.3 | 29480.57 | 13.473 | 13.186 | 0.287 | 0.633 | 0.624 | 0.009 | 247655.18 | 245466.03 | 2189.15 | 13.473 | 13.186 | 0.287 | 0.633 | 0.624 | 0.009 | 7.1213 | 7.0584 | 0.062949 | 7.1213 | 7.0584 | 0.062949 | 2.266 | 2.246 | 0.020031 | 6.9925 | 6.9307 | 0.061811 | 6.8119 | 6.7517 | 0.060214 | 247655.18 | 245466.03 | 2189.15
Higginsville Municipal Power Plant | Missouri | 2131 | 4A | 88446 | 1996-01-01 | 39.0721 | -93.721 | 33.014 | 32.787 | 0.227 | 0.033 | 0.033 | 0 | 6345.81 | 6317.43 | 28.38 | 7.944 | 7.165 | 0.779 | 0.121 | 0.121 | 0 | 1363.95 | 1222.06 | 141.89 | 7.944 | 7.165 | 0.779 | 0.121 | 0.121 | 0 | 0.040387 | 0.036185 | 0.0042014 | 0.040387 | 0.036185 | 0.0042014 | 0.012848 | 0.011512 | 0.0013366 | 0.18355 | 0.16445 | 0.019094 | 0.019526 | 0.017494 | 0.0020312 | 1363.95 | 1222.06 | 141.89
Higginsville Municipal Power Plant | Missouri | 2131 | 4B | 88447 | 1996-01-01 | 39.0721 | -93.721 | 37.942 | 37.715 | 0.227 | 0.038 | 0.038 | 0 | 7307.49 | 7279.11 | 28.38 | 7.085 | 6.309 | 0.776 | 0.012 | 0.012 | 0 | 1314.49 | 1172.72 | 141.77 | 7.085 | 6.309 | 0.776 | 0.012 | 0.012 | 0 | 0.038922 | 0.034724 | 0.0041978 | 0.038922 | 0.034724 | 0.0041978 | 0.012382 | 0.011047 | 0.0013355 | 0.17689 | 0.15781 | 0.019078 | 0.018818 | 0.016788 | 0.0020295 | 1314.49 | 1172.72 | 141.77
Holden Power Plant | Missouri | 7848 | 1 | 3316 | 2002-06-01 | 38.7538 | -93.9983 | 13.921 | 8.958 | 4.963 | 0.287 | 0.216 | 0.071 | 74088.75 | 55157.54 | 18931.21 | 12.03 | 9.851 | 2.179 | 0.279 | 0.243 | 0.036 | 72240.56 | 62674.73 | 9565.83 | 12.03 | 9.851 | 2.179 | 0.279 | 0.243 | 0.036 | 2.2337 | 1.9379 | 0.29578 | 2.2337 | 1.9379 | 0.29578 | 1.1031 | 0.95704 | 0.14607 | 15.7557 | 13.6694 | 2.0863 | 2.5581 | 2.2194 | 0.33874 | 72240.56 | 62674.73 | 9565.83
Holden Power Plant | Missouri | 7848 | 2 | 3317 | 2002-06-01 | 38.7538 | -93.9983 | 12.604 | 8.419 | 4.185 | 0.266 | 0.197 | 0.069 | 68058.31 | 49868.59 | 18189.72 | 9.913 | 7.901 | 2.012 | 0.25 | 0.215 | 0.035 | 64378.8 | 55190.06 | 9188.74 | 9.913 | 7.901 | 2.012 | 0.25 | 0.215 | 0.035 | 1.8692 | 1.6024 | 0.2668 | 1.8692 | 1.6024 | 0.2668 | 0.92029 | 0.78894 | 0.13135 | 13.1478 | 11.2712 | 1.8766 | 2.2797 | 1.9544 | 0.32539 | 64378.8 | 55190.06 | 9188.74
Holden Power Plant | Missouri | 7848 | 3 | 3318 | 2002-06-01 | 38.7538 | -93.9983 | 9.309 | 5.333 | 3.976 | 0.204 | 0.15 | 0.054 | 50153.72 | 38198.34 | 11955.38 | 9.279 | 7.596 | 1.683 | 0.225 | 0.197 | 0.028 | 58389.89 | 50931.01 | 7458.88 | 9.279 | 7.596 | 1.683 | 0.225 | 0.197 | 0.028 | 1.5473 | 1.3497 | 0.19766 | 1.5473 | 1.3497 | 0.19766 | 0.58186 | 0.50753 | 0.074328 | 8.3068 | 7.2457 | 1.0611 | 2.0677 | 1.8035 | 0.26413 | 58389.89 | 50931.01 | 7458.88
Iatan | Missouri | 6065 | 1 | 2733 | 1980-05-08 | 39.4472 | -94.98 | 534.93 | 370.338 | 164.592 | 122.905 | 93.866 | 29.039 | 1957114.74 | 1323726.24 | 633388.5 | 587.548 | 424.385 | 163.163 | 227.604 | 156.286 | 71.318 | 2364218.73 | 1707257.04 | 656961.69 | 587.548 | 424.385 | 163.163 | 227.604 | 156.286 | 71.318 | 47.2844 | 34.1451 | 13.1392 | 29.1035 | 21.0163 | 8.0872 | 37.6384 | 27.1795 | 10.4588 | 669.594 | 483.5293 | 186.0647 | 16.2036 | 11.701 | 4.5026 | 2364218.73 | 1707257.04 | 656961.69
Iatan | Missouri | 6065 | 2 | 2732 | 2010-07-20 | 39.4472 | -94.98 | 954.478 | 442.983 | 511.495 | 263.809 | 100.546 | 163.263 | 4434353.67 | 2034987.74 | 2399365.93 | 722.832 | 549.147 | 173.685 | 146.461 | 76.124 | 70.337 | 2982549.31 | 2241502.71 | 741046.6 | 722.832 | 549.147 | 173.685 | 146.461 | 76.124 | 70.337 | 61.3958 | 46.1413 | 15.2544 | 39.4442 | 29.6439 | 9.8003 | 47.4822 | 35.6847 | 11.7975 | 124.7302 | 93.7396 | 30.9906 | 20.4415 | 15.3626 | 5.0789 | 2982549.31 | 2241502.71 | 741046.6
James River | Missouri | 2161 | **GT1 | 89860 | 1989-04-01 | 37.1086 | -93.2592 | 78.188 | 48.542 | 29.646 | 0.563 | 0.368 | 0.195 | 75266.23 | 48543.8 | 26722.43 | 67.023 | 53.394 | 13.629 | 0.358 | 0.273 | 0.085 | 64001.27 | 50460.63 | 13540.64 | 67.023 | 53.394 | 13.629 | 0.358 | 0.273 | 0.085 | 3.755 | 2.9605 | 0.79443 | 3.755 | 2.9605 | 0.79443 | 0.51905 | 0.40924 | 0.10981 | 8.4885 | 6.6926 | 1.7959 | 2.2664 | 1.7869 | 0.47949 | 64001.27 | 50460.63 | 13540.64
James River | Missouri | 2161 | **GT2 | 1350 | 1992-04-01 | 37.1086 | -93.2592 | 69.297 | 42.473 | 26.824 | 0.493 | 0.325 | 0.168 | 65904.5 | 42515.23 | 23389.27 | 72.548 | 52.899 | 19.649 | 0.423 | 0.301 | 0.122 | 74159.95 | 54932.23 | 19227.72 | 72.548 | 52.899 | 19.649 | 0.423 | 0.301 | 0.122 | 3.7314 | 2.7639 | 0.96744 | 3.7314 | 2.7639 | 0.96744 | 1.5907 | 1.1783 | 0.41243 | 13.7214 | 10.1638 | 3.5576 | 2.6261 | 1.9452 | 0.68088 | 74159.95 | 54932.23 | 19227.72
John Twitty Energy Center | Missouri | 6195 | 1 | 2843 | 1976-06-01 | 37.1519 | -93.3892 | 650.701 | 339.986 | 310.715 | 2545.271 | 1347.625 | 1197.646 | 1195220.53 | 618622.84 | 576597.69 | 503.507 | 228.456 | 275.051 | 2091.507 | 946.588 | 1144.919 | 952624.77 | 426837.12 | 525787.65 | 503.507 | 228.456 | 275.051 | 2091.507 | 946.588 | 1144.919 | 64.2593 | 28.7923 | 35.467 | 64.2593 | 28.7923 | 35.467 | 17.3759 | 7.7855 | 9.5904 | 151.6245 | 67.9375 | 83.687 | 3.5766 | 1.6026 | 1.9741 | 952624.77 | 426837.12 | 525787.65
John Twitty Energy Center | Missouri | 6195 | 2 | 90438 | 2010-11-01 | 37.1519 | -93.3892 | 523.173 | 273.298 | 249.875 | 606.941 | 313.286 | 293.655 | 1604452.04 | 853906.02 | 750546.02 | 366.077 | 223.555 | 142.522 | 417.293 | 250.92 | 166.373 | 1124081.6 | 689871.04 | 434210.56 | 366.077 | 223.555 | 142.522 | 417.293 | 250.92 | 166.373 | 56.3952 | 34.6108 | 21.7843 | 56.3952 | 34.6108 | 21.7843 | 3.0519 | 1.873 | 1.1789 | 568.6223 | 348.9747 | 219.6476 | 11.0452 | 6.7787 | 4.2666 | 1124081.6 | 689871.04 | 434210.56
John Twitty Energy Center | Missouri | 6195 | CT1A | 89861 | 1982-12-18 | 37.1519 | -93.3892 | 13.961 | 4.217 | 9.744 | 0.108 | 0.032 | 0.076 | 12791.84 | 3743.75 | 9048.09 | 30.745 | 20.204 | 10.541 | 0.161 | 0.11 | 0.051 | 26608.61 | 17618.73 | 8989.88 | 30.745 | 20.204 | 10.541 | 0.161 | 0.11 | 0.051 | 1.0047 | 0.66528 | 0.33946 | 1.0047 | 0.66528 | 0.33946 | 0.97361 | 0.64467 | 0.32894 | 8.9634 | 5.935 | 3.0283 | 0.94225 | 0.6239 | 0.31834 | 26608.61 | 17618.73 | 8989.88
John Twitty Energy Center | Missouri | 6195 | CT1B | 89862 | 1982-12-18 | 37.1519 | -93.3892 | 16.773 | 8.704 | 8.069 | 0.122 | 0.064 | 0.058 | 15122.12 | 7680.69 | 7441.43 | 15.217 | 9.413 | 5.804 | 0.083 | 0.054 | 0.029 | 14307.92 | 8975.2 | 5332.72 | 15.217 | 9.413 | 5.804 | 0.083 | 0.054 | 0.029 | 0.54027 | 0.3389 | 0.20136 | 0.54027 | 0.3389 | 0.20136 | 0.52353 | 0.3284 | 0.19512 | 4.8198 | 3.0234 | 1.7964 | 0.50666 | 0.31782 | 0.18884 | 14307.92 | 8975.2 | 5332.72
John Twitty Energy Center | Missouri | 6195 | CT2A | 89863 | 1982-12-18 | 37.1519 | -93.3892 | 24.689 | 12.666 | 12.023 | 0.191 | 0.098 | 0.093 | 20955.39 | 10655.72 | 10299.67 | 18.98 | 4.492 | 14.488 | 0.102 | 0.024 | 0.078 | 15881.05 | 3597.12 | 12283.93 | 18.98 | 4.492 | 14.488 | 0.102 | 0.024 | 0.078 | 1.003 | 0.22718 | 0.77579 | 1.003 | 0.22718 | 0.77579 | 0.9716 | 0.22007 | 0.75153 | 8.9448 | 2.026 | 6.9188 | 0.56237 | 0.12738 | 0.43499 | 15881.05 | 3597.12 | 12283.93
John Twitty Energy Center | Missouri | 6195 | CT2B | 89864 | 1982-12-18 | 37.1519 | -93.3892 | 29 | 12.729 | 16.271 | 0.204 | 0.09 | 0.114 | 23668.17 | 10428.84 | 13239.33 | 31.766 | 17.458 | 14.308 | 0.167 | 0.093 | 0.074 | 26055.17 | 14222.81 | 11832.36 | 31.766 | 17.458 | 14.308 | 0.167 | 0.093 | 0.074 | 1.6455 | 0.89824 | 0.74727 | 1.6455 | 0.89824 | 0.74727 | 1.5941 | 0.87015 | 0.7239 | 14.6753 | 8.0109 | 6.6645 | 0.92265 | 0.50365 | 0.419 | 26055.17 | 14222.81 | 11832.36
Labadie | Missouri | 2103 | 1 | 1328 | 1970-05-01 | 38.5583 | -90.8361 | 1961.069 | 911.237 | 1049.832 | 11112.67 | 5157.938 | 5954.732 | 4410494.17 | 1986008.93 | 2424485.24 | 2025.726 | 869.979 | 1155.747 | 10504.223 | 4451.354 | 6052.869 | 4499455.05 | 1870331.12 | 2629123.93 | 2025.726 | 869.979 | 1155.747 | 10504.223 | 4451.354 | 6052.869 | 609.6537 | 253.4205 | 356.2331 | 404.7935 | 168.2643 | 236.5291 | 77.2781 | 32.1229 | 45.1552 | 644.6144 | 267.953 | 376.6614 | 0.72666 | 0.30206 | 0.4246 | 4499455.05 | 1870331.12 | 2629123.93
Labadie | Missouri | 2103 | 2 | 1329 | 1971-04-01 | 38.5583 | -90.8361 | 1761.343 | 797.805 | 963.538 | 10098.962 | 4702.497 | 5396.465 | 4065311.93 | 1866605.5 | 2198706.43 | 1888.987 | 806.002 | 1082.985 | 10280.337 | 4420.425 | 5859.912 | 4485606 | 1917794.54 | 2567811.46 | 1888.987 | 806.002 | 1082.985 | 10280.337 | 4420.425 | 5859.912 | 592.4364 | 253.2927 | 339.1437 | 393.3876 | 168.1906 | 225.1971 | 75.089 | 32.1039 | 42.9852 | 626.4597 | 267.8392 | 358.6205 | 0.70648 | 0.30205 | 0.40443 | 4485606 | 1917794.54 | 2567811.46
Labadie | Missouri | 2103 | 3 | 1330 | 1972-07-01 | 38.5583 | -90.8361 | 2103.907 | 906.164 | 1197.743 | 12062.183 | 5337.393 | 6724.79 | 4536794.53 | 1924374.81 | 2612419.72 | 1822.362 | 858.392 | 963.97 | 9926.876 | 4567.361 | 5359.515 | 4021243.4 | 1863784.21 | 2157459.19 | 1822.362 | 858.392 | 963.97 | 9926.876 | 4567.361 | 5359.515 | 554.8914 | 257.1836 | 297.7078 | 368.4464 | 170.7692 | 197.6772 | 70.3315 | 32.5976 | 37.734 | 586.7597 | 271.9541 | 314.8057 | 0.66149 | 0.30659 | 0.3549 | 4021243.4 | 1863784.21 | 2157459.19
Labadie | Missouri | 2103 | 4 | 1331 | 1973-06-01 | 38.5583 | -90.8361 | 1936.674 | 852.189 | 1084.485 | 10991.647 | 4828.513 | 6163.134 | 4290362.45 | 1836231.36 | 2454131.09 | 1518.531 | 733.744 | 784.787 | 8534.216 | 4120.841 | 4413.375 | 3637505.49 | 1792792.65 | 1844712.84 | 1518.531 | 733.744 | 784.787 | 8534.216 | 4120.841 | 4413.375 | 489.8265 | 241.4175 | 248.409 | 325.2476 | 160.3026 | 164.945 | 62.0922 | 30.603 | 31.4892 | 517.9626 | 255.2847 | 262.6779 | 0.58382 | 0.28774 | 0.29608 | 3637505.49 | 1792792.65 | 1844712.84
Lake Road | Missouri | 2098 | 6 | 1327 | 1966-06-01 | 39.7246 | -94.8773 | 47.078 | 16.731 | 30.347 | 0.5 | 0.054 | 0.446 | 21557.47 | 16291.73 | 5265.74 | 88.31 | 55.995 | 32.315 | 0.551 | 0.162 | 0.389 | 58279.42 | 48993.49 | 9285.93 | 88.31 | 55.995 | 32.315 | 0.551 | 0.162 | 0.389 | 14.3493 | 12.0629 | 2.2863 | 14.1027 | 11.8557 | 2.2471 | 0.56298 | 0.47328 | 0.089702 | 130.6703 | 109.85 | 20.8203 | 13.3284 | 11.2048 | 2.1237 | 58279.42 | 48993.49 | 9285.93
Lake Road | Missouri | 2098 | GT5 | 89948 | 1973-06-15 | 39.7246 | -94.8773 | 82.085 | 62.009 | 20.076 | 0.267 | 0.097 | 0.17 | 19682.7 | 16115.77 | 3566.93 | 84.154 | 49.55 | 34.604 | 0.443 | 0.082 | 0.361 | 15285.46 | 11473.33 | 3812.13 | 84.154 | 49.55 | 34.604 | 0.443 | 0.082 | 0.361 | 2.0936 | 1.5715 | 0.52215 | 2.0936 | 1.5715 | 0.52215 | 0.63328 | 0.47534 | 0.15794 | 24.5942 | 18.4605 | 6.1337 | 2.4105 | 1.8093 | 0.60117 | 15285.46 | 11473.33 | 3812.13
McCartney Generating Station | Missouri | 7903 | MGS1A | 3361 | 2002-05-01 | 37.2479 | -93.1709 | 13.975 | 6.926 | 7.049 | 0.076 | 0.041 | 0.035 | 21333.35 | 11534.12 | 9799.23 | 16.053 | 10.458 | 5.595 | 0.079 | 0.052 | 0.027 | 22805.52 | 15206.41 | 7599.11 | 16.053 | 10.458 | 5.595 | 0.079 | 0.052 | 0.027 | 0.20502 | 0.13671 | 0.068316 | 0.20502 | 0.13671 | 0.068316 | 0.28473 | 0.18985 | 0.094875 | 6.3257 | 4.2179 | 2.1078 | 0.80758 | 0.53848 | 0.2691 | 22805.52 | 15206.41 | 7599.11
McCartney Generating Station | Missouri | 7903 | MGS1B | 3362 | 2002-05-01 | 37.2479 | -93.1709 | 6.157 | 0.266 | 5.891 | 0.03 | 0.001 | 0.029 | 8677.08 | 394.37 | 8282.71 | 22.757 | 16.387 | 6.37 | 0.085 | 0.055 | 0.03 | 24539.39 | 16053.57 | 8485.82 | 22.757 | 16.387 | 6.37 | 0.085 | 0.055 | 0.03 | 0.22061 | 0.14432 | 0.076288 | 0.22061 | 0.14432 | 0.076288 | 0.30637 | 0.20043 | 0.10595 | 6.8066 | 4.4529 | 2.3538 | 0.86898 | 0.56848 | 0.3005 | 24539.39 | 16053.57 | 8485.82
McCartney Generating Station | Missouri | 7903 | MGS2A | 3363 | 2002-05-01 | 37.2479 | -93.1709 | 19.476 | 12.072 | 7.404 | 0.111 | 0.07 | 0.041 | 31231.75 | 19751.47 | 11480.28 | 12.941 | 9.224 | 3.717 | 0.076 | 0.055 | 0.021 | 22320.41 | 16329.26 | 5991.15 | 12.941 | 9.224 | 3.717 | 0.076 | 0.055 | 0.021 | 0.35947 | 0.26298 | 0.096487 | 0.35947 | 0.26298 | 0.096487 | 0.19363 | 0.14166 | 0.051973 | 9.1124 | 6.6665 | 2.4459 | 0.7904 | 0.57824 | 0.21216 | 22320.41 | 16329.26 | 5991.15
McCartney Generating Station | Missouri | 7903 | MGS2B | 3364 | 2002-05-01 | 37.2479 | -93.1709 | 19.177 | 11.56 | 7.617 | 0.111 | 0.069 | 0.042 | 32808.27 | 20501.65 | 12306.62 | 13.702 | 9.33 | 4.372 | 0.081 | 0.056 | 0.025 | 23909.9 | 16827.01 | 7082.89 | 13.702 | 9.33 | 4.372 | 0.081 | 0.056 | 0.025 | 0.38507 | 0.271 | 0.11407 | 0.38507 | 0.271 | 0.11407 | 0.20742 | 0.14597 | 0.061444 | 9.7613 | 6.8697 | 2.8916 | 0.84668 | 0.59587 | 0.25082 | 23909.9 | 16827.01 | 7082.89
Mexico | Missouri | 6650 | CT01 | 90098 | 1977-08-31 | 39.1481 | -91.8306 | 29.745 | 4.961 | 24.784 | 12.394 | 2.067 | 10.327 | 2715.57 | 376.16 | 2339.41 | 0.47 |  |  | 0.196 |  |  | 3.55 |  | 3.55 | 0.47 |  |  | 0.196 |  |  | 0.00050722 |  |  | 0.00049549 |  |  | 1.8424e-05 |  |  | 0.00014772 |  |  | 0.00021586 |  |  | 3.55
Moberly | Missouri | 6651 | CT01 | 90099 | 1977-09-11 | 39.4244 | -92.4837 | 2.78 | 2.015 | 0.765 | 1.158 | 0.84 | 0.318 | 180.19 | 152.56 | 27.63 | 3.721 | 1.818 | 1.903 | 1.55 | 0.757 | 0.793 | 207.48 | 117.29 | 90.19 | 3.721 | 1.818 | 1.903 | 1.55 | 0.757 | 0.793 | 0.012405 | 0.0070128 | 0.0053925 | 0.01174 | 0.0066369 | 0.0051034 | 0.0020043 | 0.001133 | 0.00087124 | 0.053962 | 0.030505 | 0.023457 | 0.012616 | 0.0071319 | 0.005484 | 207.48 | 117.29 | 90.19
Moreau | Missouri | 6652 | CT01 | 90100 | 1977-10-02 | 38.5553 | -92.102 | 25.853 | 3.994 | 21.859 | 10.772 | 1.664 | 9.108 | 2019.23 | 290.65 | 1728.58 | 2.491 | 1.577 | 0.914 | 1.038 | 0.657 | 0.381 | 176.91 | 144.58 | 32.33 | 2.491 | 1.577 | 0.914 | 1.038 | 0.657 | 0.381 | 0.020246 | 0.016546 | 0.0036998 | 0.019781 | 0.016166 | 0.003615 | 0.00072975 | 0.00059639 | 0.00013336 | 0.0058973 | 0.0048196 | 0.0010777 | 0.010757 | 0.0087912 | 0.0019658 | 176.91 | 144.58 | 32.33
New Madrid Power Plant | Missouri | 2167 | 1 | 1357 | 1972-12-01 | 36.5147 | -89.5617 | 6974.56 | 1239.777 | 5734.783 | 7044.829 | 3384.269 | 3660.56 | 4120217.05 | 1959193.58 | 2161023.47 | 5319.221 | 757.993 | 4561.228 | 5197.589 | 2286.018 | 2911.571 | 3091013.55 | 1365626.18 | 1725387.37 | 5319.221 | 757.993 | 4561.228 | 5197.589 | 2286.018 | 2911.571 | 287.8661 | 127.1808 | 160.6853 | 179.016 | 79.0902 | 99.9258 | 99.9325 | 44.1507 | 55.7818 | 1466.0214 | 647.696 | 818.3253 | 12.446 | 5.4987 | 6.9473 | 3091013.55 | 1365626.18 | 1725387.37
New Madrid Power Plant | Missouri | 2167 | 2 | 1358 | 1977-06-01 | 36.5147 | -89.5617 | 8450.98 | 1759.181 | 6691.799 | 6716.685 | 3207.361 | 3509.324 | 3940232.78 | 1767491.8 | 2172740.98 | 4699.354 | 742.915 | 3956.439 | 5615.397 | 1671.831 | 3943.566 | 1888805.16 | 364533.94 | 1524271.22 | 4699.354 | 742.915 | 3956.439 | 5615.397 | 1671.831 | 3943.566 | 187.6622 | 36.2183 | 151.444 | 128.5521 | 24.8102 | 103.7419 | 59.1857 | 11.4227 | 47.763 | 524.5495 | 101.2365 | 423.313 | 4.2498 | 0.8202 | 3.4296 | 1888805.16 | 364533.94 | 1524271.22
Nodaway Power Plant | Missouri | 7754 | 1 | 3153 | 1999-06-28 | 40.2877 | -94.7913 | 5.662 | 4.993 | 0.669 | 0.039 | 0.034 | 0.005 | 9857.49 | 8703 | 1154.49 | 3.497 | 3.31 | 0.187 | 0.025 | 0.023 | 0.002 | 6342.15 | 6086.69 | 255.46 | 3.497 | 3.31 | 0.187 | 0.025 | 0.023 | 0.002 | 0.19382 | 0.18601 | 0.0078069 | 0.19382 | 0.18601 | 0.0078069 | 0.084826 | 0.081409 | 0.0034168 | 0.12114 | 0.11626 | 0.0048793 | 0.22458 | 0.21554 | 0.0090462 | 6342.15 | 6086.69 | 255.46
Nodaway Power Plant | Missouri | 7754 | 2 | 3154 | 1999-07-07 | 40.2877 | -94.7913 | 5.085 | 3.34 | 1.745 | 0.037 | 0.027 | 0.01 | 9796.07 | 6895.14 | 2900.93 | 2.596 | 2.591 | 0.005 | 0.022 | 0.022 | 0 | 5560.15 | 5560.15 | 0 | 2.596 | 2.591 | 0.005 | 0.022 | 0.022 | 0 | 0.16783 | 0.16783 | 0 | 0.16783 | 0.16783 | 0 | 0.073422 | 0.073422 | 0 | 0.0804 | 0.0804 | 0 | 0.19689 | 0.19689 | 0 | 5560.15 | 5560.15 | 0
Northeast Generating Station | Missouri | 2081 | 11 | 90053 | 1972-05-30 | 39.1231 | -94.5605 | 37.043 | 23.459 | 13.584 | 0.926 | 0.586 | 0.34 | 2051.5 | 980.5 | 1071 | 47.62 | 40.86 | 6.76 | 1.189 | 1.02 | 0.169 | 3745.89 | 3224.72 | 521.17 | 47.62 | 40.86 | 6.76 | 1.189 | 1.02 | 0.169 | 0.83767 | 0.72113 | 0.11655 | 0.83767 | 0.72113 | 0.11655 | 0.029986 | 0.025814 | 0.004172 | 0.24052 | 0.20706 | 0.033464 | 0.22777 | 0.19608 | 0.03169 | 3745.89 | 3224.72 | 521.17
Northeast Generating Station | Missouri | 2081 | 12 | 90054 | 1972-05-30 | 39.1231 | -94.5605 | 22.571 | 13.516 | 9.055 | 0.564 | 0.338 | 0.226 | 1075 | 416.5 | 658.5 | 41.586 | 37.171 | 4.415 | 1.037 | 0.927 | 0.11 | 2992.59 | 2703.7 | 288.89 | 41.586 | 37.171 | 4.415 | 1.037 | 0.927 | 0.11 | 0.41319 | 0.3733 | 0.039887 | 0.41319 | 0.3733 | 0.039887 | 0.014709 | 0.013289 | 0.0014199 | 0.11863 | 0.10717 | 0.011452 | 0.18197 | 0.1644 | 0.017566 | 2992.59 | 2703.7 | 288.89
Northeast Generating Station | Missouri | 2081 | 13 | 90055 | 1976-06-25 | 39.1231 | -94.5605 | 23.988 | 15.699 | 8.289 | 0.6 | 0.393 | 0.207 | 1258 | 597 | 661 | 21.835 | 17.698 | 4.137 | 0.546 | 0.443 | 0.103 | 1685.59 | 1406.21 | 279.38 | 21.835 | 17.698 | 4.137 | 0.546 | 0.443 | 0.103 | 0.24683 | 0.20592 | 0.040911 | 0.24683 | 0.20592 | 0.040911 | 0.0088072 | 0.0073474 | 0.0014598 | 0.070862 | 0.059117 | 0.011745 | 0.10249 | 0.085505 | 0.016988 | 1685.59 | 1406.21 | 279.38
Northeast Generating Station | Missouri | 2081 | 14 | 90056 | 1976-05-28 | 39.1231 | -94.5605 | 28.984 | 17.039 | 11.945 | 0.724 | 0.425 | 0.299 | 1891 | 959 | 932 | 50.235 | 43.886 | 6.349 | 1.255 | 1.096 | 0.159 | 3936.59 | 3437.76 | 498.83 | 50.235 | 43.886 | 6.349 | 1.255 | 1.096 | 0.159 | 0.67603 | 0.59037 | 0.085664 | 0.67603 | 0.59037 | 0.085664 | 0.024092 | 0.021039 | 0.0030528 | 0.19396 | 0.16938 | 0.024577 | 0.23937 | 0.20903 | 0.030331 | 3936.59 | 3437.76 | 498.83
Northeast Generating Station | Missouri | 2081 | 15 | 90057 | 1975-05-28 | 39.1231 | -94.5605 | 35.19 | 18.435 | 16.755 | 0.879 | 0.461 | 0.418 | 2070.5 | 805.5 | 1265 | 49.723 | 43.681 | 6.042 | 1.244 | 1.093 | 0.151 | 3874.84 | 3390.96 | 483.88 | 49.723 | 43.681 | 6.042 | 1.244 | 1.093 | 0.151 | 0.80769 | 0.70683 | 0.10086 | 0.80769 | 0.70683 | 0.10086 | 0.028751 | 0.025161 | 0.0035904 | 0.23187 | 0.20292 | 0.028955 | 0.23561 | 0.20619 | 0.029422 | 3874.84 | 3390.96 | 483.88
Northeast Generating Station | Missouri | 2081 | 16 | 90058 | 1975-05-28 | 39.1231 | -94.5605 | 25.026 | 12.279 | 12.747 | 0.627 | 0.308 | 0.319 | 1479 | 608 | 871 | 45.401 | 39.469 | 5.932 | 1.133 | 0.984 | 0.149 | 3329.65 | 2900.96 | 428.69 | 45.401 | 39.469 | 5.932 | 1.133 | 0.984 | 0.149 | 0.50989 | 0.44424 | 0.065647 | 0.50989 | 0.44424 | 0.065647 | 0.01828 | 0.015926 | 0.0023535 | 0.14622 | 0.1274 | 0.018826 | 0.20246 | 0.17639 | 0.026067 | 3329.65 | 2900.96 | 428.69
Northeast Generating Station | Missouri | 2081 | 17 | 90059 | 1977-05-31 | 39.1231 | -94.5605 | 41.526 | 24.274 | 17.252 | 1.041 | 0.609 | 0.432 | 2664.5 | 1164 | 1500.5 | 54.893 | 47.793 | 7.1 | 1.372 | 1.195 | 0.177 | 4266.52 | 3718.15 | 548.37 | 54.893 | 47.793 | 7.1 | 1.372 | 1.195 | 0.177 | 0.93723 | 0.81677 | 0.12046 | 0.93723 | 0.81677 | 0.12046 | 0.03345 | 0.02915 | 0.0042992 | 0.26892 | 0.23435 | 0.034564 | 0.25943 | 0.22608 | 0.033344 | 4266.52 | 3718.15 | 548.37
Northeast Generating Station | Missouri | 2081 | 18 | 90060 | 1977-05-31 | 39.1231 | -94.5605 | 40.781 | 23.956 | 16.825 | 1.021 | 0.6 | 0.421 | 2618.5 | 1144 | 1474.5 | 51.904 | 45.463 | 6.441 | 1.297 | 1.136 | 0.161 | 4070.21 | 3599.74 | 470.47 | 51.904 | 45.463 | 6.441 | 1.297 | 1.136 | 0.161 | 0.99374 | 0.87888 | 0.11487 | 0.99374 | 0.87888 | 0.11487 | 0.03535 | 0.031264 | 0.004086 | 0.28506 | 0.25211 | 0.032949 | 0.24749 | 0.21888 | 0.028607 | 4070.21 | 3599.74 | 470.47
Peno Creek Energy Center | Missouri | 7964 | CT1A | 9048 | 2002-04-27 | 39.3531 | -91.2295 | 11.616 | 10.963 | 0.653 | 0.065 | 0.059 | 0.006 | 26301.74 | 24811.9 | 1489.84 | 6.995 | 6.783 | 0.212 | 0.051 | 0.048 | 0.003 | 15127.41 | 14693.46 | 433.95 | 6.995 | 6.783 | 0.212 | 0.051 | 0.048 | 0.003 | 0.41139 | 0.39959 | 0.011801 | 0.41139 | 0.39959 | 0.011801 | 0.13093 | 0.12717 | 0.0037558 | 0.66364 | 0.6446 | 0.019037 | 0.53568 | 0.52032 | 0.015367 | 15127.41 | 14693.46 | 433.95
Peno Creek Energy Center | Missouri | 7964 | CT1B | 9049 | 2002-05-11 | 39.3531 | -91.2295 | 11.758 | 11.091 | 0.667 | 0.065 | 0.059 | 0.006 | 25320.22 | 23852.91 | 1467.31 | 7.383 | 7.179 | 0.204 | 0.05 | 0.048 | 0.002 | 14319.81 | 13929.17 | 390.64 | 7.383 | 7.179 | 0.204 | 0.05 | 0.048 | 0.002 | 0.38943 | 0.3788 | 0.010623 | 0.38943 | 0.3788 | 0.010623 | 0.12394 | 0.12056 | 0.003381 | 0.62821 | 0.61107 | 0.017137 | 0.50709 | 0.49325 | 0.013833 | 14319.81 | 13929.17 | 390.64
Peno Creek Energy Center | Missouri | 7964 | CT2A | 9050 | 2002-05-08 | 39.3531 | -91.2295 | 7.519 | 6.903 | 0.616 | 0.045 | 0.04 | 0.005 | 17924.95 | 16607.76 | 1317.19 | 7.794 | 6.399 | 1.395 | 0.068 | 0.049 | 0.019 | 18242.5 | 14972.84 | 3269.66 | 7.794 | 6.399 | 1.395 | 0.068 | 0.049 | 0.019 | 0.33119 | 0.27183 | 0.059361 | 0.33119 | 0.27183 | 0.059361 | 0.10535 | 0.086468 | 0.018882 | 0.33995 | 0.27902 | 0.06093 | 0.64599 | 0.53021 | 0.11578 | 18242.5 | 14972.84 | 3269.66
Peno Creek Energy Center | Missouri | 7964 | CT2B | 9051 | 2002-05-09 | 39.3531 | -91.2295 | 6.546 | 6.329 | 0.217 | 0.041 | 0.039 | 0.002 | 15174.82 | 14793.38 | 381.44 | 8.383 | 6.827 | 1.556 | 0.071 | 0.052 | 0.019 | 16599.6 | 13435.66 | 3163.94 | 8.383 | 6.827 | 1.556 | 0.071 | 0.052 | 0.019 | 0.30137 | 0.24392 | 0.057441 | 0.30137 | 0.24392 | 0.057441 | 0.095863 | 0.077591 | 0.018272 | 0.30933 | 0.25037 | 0.05896 | 0.58782 | 0.47578 | 0.11204 | 16599.6 | 13435.66 | 3163.94
Peno Creek Energy Center | Missouri | 7964 | CT3A | 9052 | 2002-05-10 | 39.3531 | -91.2295 | 9.776 | 6.522 | 3.254 | 0.056 | 0.036 | 0.02 | 22009.35 | 14531.2 | 7478.15 | 7.55 | 6.74 | 0.81 | 0.062 | 0.049 | 0.013 | 16319.29 | 14598.85 | 1720.44 | 7.55 | 6.74 | 0.81 | 0.062 | 0.049 | 0.013 | 0.37363 | 0.33424 | 0.039389 | 0.37363 | 0.33424 | 0.039389 | 0.11889 | 0.10635 | 0.012533 | 0.32581 | 0.29147 | 0.034349 | 0.57789 | 0.51697 | 0.060923 | 16319.29 | 14598.85 | 1720.44
Peno Creek Energy Center | Missouri | 7964 | CT3B | 9053 | 2002-05-10 | 39.3531 | -91.2295 | 9.95 | 6.327 | 3.623 | 0.069 | 0.039 | 0.03 | 21131.57 | 13826.85 | 7304.72 | 7.945 | 7.17 | 0.775 | 0.047 | 0.041 | 0.006 | 15465.85 | 14024.22 | 1441.63 | 7.945 | 7.17 | 0.775 | 0.047 | 0.041 | 0.006 | 0.35409 | 0.32108 | 0.033006 | 0.35409 | 0.32108 | 0.033006 | 0.11267 | 0.10217 | 0.010502 | 0.30878 | 0.27999 | 0.028782 | 0.54767 | 0.49662 | 0.05105 | 15465.85 | 14024.22 | 1441.63
Peno Creek Energy Center | Missouri | 7964 | CT4A | 9054 | 2002-05-24 | 39.3531 | -91.2295 | 1.06 | 0.529 | 0.531 | 0.007 | 0.003 | 0.004 | 2194.25 | 1044.82 | 1149.43 | 9.243 | 3.547 | 5.696 | 0.071 | 0.026 | 0.045 | 19490.58 | 7232.46 | 12258.12 | 9.243 | 3.547 | 5.696 | 0.071 | 0.026 | 0.045 | 1.1653 | 0.43243 | 0.73291 | 1.1029 | 0.40925 | 0.69363 | 0.35863 | 0.13308 | 0.22555 | 6.1879 | 2.2962 | 3.8917 | 0.69019 | 0.25611 | 0.43408 | 19490.58 | 7232.46 | 12258.12
Peno Creek Energy Center | Missouri | 7964 | CT4B | 9055 | 2002-05-24 | 39.3531 | -91.2295 | 2.226 | 1.807 | 0.419 | 0.013 | 0.01 | 0.003 | 5090.99 | 4093.74 | 997.25 | 10.26 | 4.393 | 5.867 | 0.083 | 0.03 | 0.053 | 24033.89 | 9807 | 14226.89 | 10.26 | 4.393 | 5.867 | 0.083 | 0.03 | 0.053 | 1.437 | 0.58636 | 0.85063 | 1.36 | 0.55493 | 0.80503 | 0.44222 | 0.18045 | 0.26177 | 7.6303 | 3.1135 | 4.5168 | 0.85108 | 0.34728 | 0.50379 | 24033.89 | 9807 | 14226.89
Ralph Green Station | Missouri | 2092 | 3 | 90004 | 1981-06-01 | 38.7865 | -94.2768 | 55.716 | 34.021 | 21.695 | 0.179 | 0.101 | 0.078 | 25842.3 | 16343.32 | 9498.98 | 100.08 | 68.087 | 31.993 | 0.249 | 0.151 | 0.098 | 39654.11 | 27822.71 | 11831.4 | 100.08 | 68.087 | 31.993 | 0.249 | 0.151 | 0.098 | 3.1577 | 2.2155 | 0.94213 | 3.1577 | 2.2155 | 0.94213 | 1.0048 | 0.70503 | 0.29981 | 14.3532 | 10.0707 | 4.2825 | 1.4042 | 0.98524 | 0.41897 | 39654.11 | 27822.71 | 11831.4
Rush Island | Missouri | 6155 | 1 | 2813 | 1976-02-01 | 38.1306 | -90.2625 | 1095.394 | 361.642 | 733.752 | 6058.5 | 2007.563 | 4050.937 | 2698561.43 | 873949.08 | 1824612.35 | 176.275 | 57.138 | 119.137 | 947.26 | 314.372 | 632.888 | 413675.78 | 131822.87 | 281852.91 | 0 | 0 | 0 | 0 | 0 | 0 | 0 | 0 | 0 | 0 | 0 | 0 | 0 | 0 | 0 | 0 | 0 | 0 | 0 | 0 | 0 | 0 | 0 | 0 | Y | Y
Rush Island | Missouri | 6155 | 2 | 2814 | 1977-02-01 | 38.1306 | -90.2625 | 950.786 | 321.873 | 628.913 | 5680.813 | 2044.685 | 3636.128 | 2552604.16 | 900898.79 | 1651705.37 | 191.021 | 82.909 | 108.112 | 1101.786 | 497.052 | 604.734 | 477359.97 | 206545.99 | 270813.98 | 0 | 0 | 0 | 0 | 0 | 0 | 0 | 0 | 0 | 0 | 0 | 0 | 0 | 0 | 0 | 0 | 0 | 0 | 0 | 0 | 0 | 0 | 0 | 0 | Y | Y
Sikeston | Missouri | 6768 | 1 | 2907 | 1981-09-01 | 36.8791 | -89.6209 | 867.189 | 351.72 | 515.469 | 4792.26 | 2054.293 | 2737.967 | 1663003.27 | 688662.97 | 974340.3 | 840.97 | 375.876 | 465.094 | 4086.193 | 1812.455 | 2273.738 | 1473723.54 | 666915.3 | 806808.24 | 840.97 | 375.876 | 465.094 | 4086.193 | 1812.455 | 2273.738 | 353.5094 | 159.9763 | 193.5331 | 332.7447 | 150.5795 | 182.1652 | 26.7039 | 12.0845 | 14.6194 | 765.3415 | 346.3458 | 418.9957 | 0.29401 | 0.13305 | 0.16096 | 1473723.54 | 666915.3 | 806808.24
Sioux | Missouri | 2107 | 1 | 1336 | 1967-03-01 | 38.9158 | -90.2917 | 2115.296 | 904.887 | 1210.409 | 686.959 | 276.82 | 410.139 | 1743246.2 | 771481.81 | 971764.39 | 1879.194 | 895.063 | 984.131 | 498.391 | 268.052 | 230.339 | 1715115.12 | 982771.57 | 732343.55 | 1879.194 | 895.063 | 984.131 | 498.391 | 268.052 | 230.339 | 150.5014 | 86.2382 | 64.2631 | 140.4765 | 80.4939 | 59.9826 | 52.4225 | 30.0384 | 22.3841 | 238.4353 | 136.6249 | 101.8104 | 0.26927 | 0.1543 | 0.11498 | 1715115.12 | 982771.57 | 732343.55
Sioux | Missouri | 2107 | 2 | 1337 | 1968-03-01 | 38.9158 | -90.2917 | 2844.292 | 1037.268 | 1807.024 | 989.396 | 471.452 | 517.944 | 2249858.09 | 872297.15 | 1377560.94 | 1666.43 | 948.631 | 717.799 | 403.496 | 249.363 | 154.133 | 1639343.01 | 1067031.95 | 572311.06 | 1666.43 | 948.631 | 717.799 | 403.496 | 249.363 | 154.133 | 152.5655 | 99.3033 | 53.2621 | 143.0081 | 93.0825 | 49.9256 | 53.5491 | 34.8546 | 18.6945 | 243.5572 | 158.5289 | 85.0283 | 0.27541 | 0.17926 | 0.096148 | 1639343.01 | 1067031.95 | 572311.06
South Harper Peaking Facility | Missouri | 56151 | 1 | 89544 | 2005-07-11 | 38.6803 | -94.4824 | 25.39 | 16.759 | 8.631 | 0.285 | 0.189 | 0.096 | 75657.66 | 49540.75 | 26116.91 | 21.778 | 17.147 | 4.631 | 0.249 | 0.196 | 0.053 | 61331.94 | 51080.76 | 10251.18 | 21.778 | 17.147 | 4.631 | 0.249 | 0.196 | 0.053 | 2.6735 | 2.2266 | 0.44685 | 2.6735 | 2.2266 | 0.44685 | 0.85067 | 0.70849 | 0.14218 | 33.2165 | 27.6646 | 5.5519 | 2.1719 | 1.8088 | 0.36301 | 61331.94 | 51080.76 | 10251.18
South Harper Peaking Facility | Missouri | 56151 | 2 | 89545 | 2005-06-24 | 38.6803 | -94.4824 | 22.863 | 16.439 | 6.424 | 0.253 | 0.183 | 0.07 | 66954.26 | 47789.8 | 19164.46 | 21.114 | 16.471 | 4.643 | 0.235 | 0.184 | 0.051 | 61737.29 | 47981.9 | 13755.39 | 21.114 | 16.471 | 4.643 | 0.235 | 0.184 | 0.051 | 2.3673 | 1.8399 | 0.52745 | 2.3673 | 1.8399 | 0.52745 | 0.75319 | 0.58538 | 0.16782 | 29.4129 | 22.8595 | 6.5533 | 2.1862 | 1.6991 | 0.4871 | 61737.29 | 47981.9 | 13755.39
South Harper Peaking Facility | Missouri | 56151 | 3 | 89546 | 2005-06-20 | 38.6803 | -94.4824 | 23.595 | 16.499 | 7.096 | 0.266 | 0.185 | 0.081 | 68903.32 | 47245.88 | 21657.44 | 19.492 | 16.062 | 3.43 | 0.22 | 0.182 | 0.038 | 56621.22 | 46512.44 | 10108.78 | 19.492 | 16.062 | 3.43 | 0.22 | 0.182 | 0.038 | 2.3022 | 1.8912 | 0.41102 | 2.3022 | 1.8912 | 0.41102 | 0.73268 | 0.60187 | 0.13081 | 28.6036 | 23.4969 | 5.1067 | 2.005 | 1.6471 | 0.35797 | 56621.22 | 46512.44 | 10108.78
St. Francis Power Plant | Missouri | 7604 | 1 | 3135 | 1999-07-24 | 36.5852 | -90.1779 | 30.601 | 18.835 | 11.766 | 1.464 | 0.885 | 0.579 | 641479.69 | 386851.01 | 254628.68 | 45.693 | 25.58 | 20.113 | 2.327 | 1.349 | 0.978 | 1046199.91 | 610788.96 | 435410.95 | 45.693 | 25.58 | 20.113 | 2.327 | 1.349 | 0.978 | 18.0156 | 10.5178 | 7.4978 | 18.0156 | 10.5178 | 7.4978 | 2.1081 | 1.2307 | 0.87735 | 2.8927 | 1.6888 | 1.2039 | 35.3971 | 20.6654 | 14.7317 | 1046199.91 | 610788.96 | 435410.95
St. Francis Power Plant | Missouri | 7604 | 2 | 3136 | 2001-02-01 | 36.5852 | -90.1779 | 24.55 | 12.946 | 11.604 | 1.472 | 0.736 | 0.736 | 658898.43 | 328350.48 | 330547.95 | 40.528 | 25.11 | 15.418 | 2.106 | 1.305 | 0.801 | 964610.15 | 602039.51 | 362570.64 | 40.528 | 25.11 | 15.418 | 2.106 | 1.305 | 0.801 | 16.6106 | 10.3671 | 6.2435 | 16.6106 | 10.3671 | 6.2435 | 1.9437 | 1.2131 | 0.73058 | 2.6671 | 1.6646 | 1.0025 | 32.6366 | 20.3694 | 12.2672 | 964610.15 | 602039.51 | 362570.64
State Line (MO) | Missouri | 7296 | 1 | 3087 | 2000-01-01 | 37.0659 | -94.614 | 35.149 | 20.938 | 14.211 | 0.755 | 0.165 | 0.59 | 125627.22 | 79590.87 | 46036.35 | 9.044 | 6.949 | 2.095 | 0.218 | 0.095 | 0.123 | 28239.7 | 24386.05 | 3853.65 | 9.044 | 6.949 | 2.095 | 0.218 | 0.095 | 0.123 | 1.1717 | 1.0118 | 0.15989 | 1.1701 | 1.0104 | 0.15968 | 0.35271 | 0.30458 | 0.048132 | 14.1499 | 12.219 | 1.9309 | 1 | 0.86355 | 0.13646 | 28239.7 | 24386.05 | 3853.65
State Line (MO) | Missouri | 7296 | 2-1 | 3088 | 2000-09-01 | 37.0659 | -94.614 | 52.274 | 24.074 | 28.2 | 2.321 | 1.099 | 1.222 | 1149121.91 | 544359.01 | 604762.9 | 53.745 | 30.616 | 23.129 | 2.414 | 1.399 | 1.015 | 1165101.13 | 679972.76 | 485128.37 | 53.745 | 30.616 | 23.129 | 2.414 | 1.399 | 1.015 | 17.6513 | 10.3016 | 7.3497 | 17.6513 | 10.3016 | 7.3497 | 1.4797 | 0.86357 | 0.61611 | 63.8359 | 37.2557 | 26.5802 | 38.0819 | 22.2252 | 15.8567 | 1165101.13 | 679972.76 | 485128.37
State Line (MO) | Missouri | 7296 | 2-2 | 3089 | 2000-01-01 | 37.0659 | -94.614 | 51.879 | 27.701 | 24.178 | 2.608 | 1.405 | 1.203 | 1281605.14 | 685690.22 | 595914.92 | 49.792 | 28.306 | 21.486 | 2.459 | 1.417 | 1.042 | 1192117.93 | 690390.59 | 501727.34 | 49.792 | 28.306 | 21.486 | 2.459 | 1.417 | 1.042 | 18.0606 | 10.4594 | 7.6012 | 18.0606 | 10.4594 | 7.6012 | 1.514 | 0.8768 | 0.63719 | 65.3161 | 37.8265 | 27.4896 | 38.965 | 22.5658 | 16.3992 | 1192117.93 | 690390.59 | 501727.34
Thomas Hill Energy Center | Missouri | 2168 | MB1 | 1359 | 1966-11-30 | 39.5531 | -92.6392 | 2559.172 | 417 | 2142.172 | 2239.899 | 912.493 | 1327.406 | 1182159.33 | 464723.56 | 717435.77 | 2147.863 | 153.709 | 1994.154 | 2053.509 | 807.051 | 1246.458 | 1083906.59 | 410880.61 | 673025.98 | 2147.863 | 153.709 | 1994.154 | 2053.509 | 807.051 | 1246.458 | 121.8257 | 46.1809 | 75.6448 | 60.986 | 23.1182 | 37.8678 | 35.4058 | 13.4214 | 21.9844 | 226.9809 | 86.0425 | 140.9384 | 29.9218 | 11.3426 | 18.5792 | 1083906.59 | 410880.61 | 673025.98
Thomas Hill Energy Center | Missouri | 2168 | MB2 | 1360 | 1969-03-01 | 39.5531 | -92.6392 | 4098.496 | 579.324 | 3519.172 | 3718.283 | 1451.385 | 2266.898 | 2154171.45 | 818371.95 | 1335799.5 | 2520.183 | 280.342 | 2239.841 | 3138.772 | 1525.237 | 1613.535 | 1841573.33 | 889490.61 | 952082.72 | 2520.183 | 280.342 | 2239.841 | 3138.772 | 1525.237 | 1613.535 | 109.7209 | 52.9959 | 56.7251 | 100.4762 | 48.5306 | 51.9456 | 58.4515 | 28.2324 | 30.2191 | 730.6534 | 352.9098 | 377.7436 | 23.225 | 11.2178 | 12.0072 | 1841573.33 | 889490.61 | 952082.72
Thomas Hill Energy Center | Missouri | 2168 | MB3 | 1361 | 1982-06-01 | 39.5531 | -92.6392 | 3663.555 | 320.017 | 3343.538 | 7575.478 | 1598.739 | 5976.739 | 4007441.2 | 783399.7 | 3224041.5 | 3160.951 | 98.807 | 3062.144 | 6096.894 | 296.108 | 5800.786 | 3259773.96 | 154094.44 | 3105679.52 | 3160.951 | 98.807 | 3062.144 | 6096.894 | 296.108 | 5800.786 | 188.4638 | 8.909 | 179.5549 | 182.9548 | 8.6486 | 174.3063 | 54.2263 | 2.5634 | 51.663 | 4346.1751 | 205.4503 | 4140.7249 | 0.89644 | 0.042376 | 0.85406 | 3259773.96 | 154094.44 | 3105679.52
Colstrip | Montana | 6076 | 3 | 2752 | 1984-01-10 | 45.8831 | -106.614 | 4152.334 | 1660.271 | 2492.063 | 2419.058 | 965.696 | 1453.362 | 5831621.59 | 2428662.63 | 3402958.96 | 4090.174 | 1488.955 | 2601.219 | 2554.686 | 948.345 | 1606.341 | 5986980.15 | 2279762.84 | 3707217.31 | 4090.174 | 1488.955 | 2601.219 | 2554.686 | 948.345 | 1606.341 | 825.0957 | 314.1855 | 510.9102 | 683.7431 | 260.3603 | 423.3828 | 110.6394 | 42.13 | 68.5094 | 922.3242 | 351.2089 | 571.1154 | 0.10178 | 0.038756 | 0.063023 | 5986980.15 | 2279762.84 | 3707217.31
Colstrip | Montana | 6076 | 4 | 2753 | 1986-04-01 | 45.8831 | -106.614 | 4635.43 | 1751.451 | 2883.979 | 2504.803 | 926.504 | 1578.299 | 6116235.38 | 2341848 | 3774387.38 | 4561.587 | 1743.189 | 2818.398 | 2723.398 | 1056.39 | 1667.008 | 5925548.84 | 2295014.96 | 3630533.88 | 4561.587 | 1743.189 | 2818.398 | 2723.398 | 1056.39 | 1667.008 | 828.0362 | 320.7054 | 507.3308 | 686.1786 | 265.7627 | 420.4158 | 111.0448 | 43.0086 | 68.0362 | 925.6596 | 358.5158 | 567.1439 | 0.1037 | 0.040163 | 0.063534 | 5925548.84 | 2295014.96 | 3630533.88
Culbertson Station | Montana | 56606 | CT01 | 90550 | 2010-06-18 | 48.2104 | -104.3919 | 65.023 | 26.775 | 38.248 | 0.458 | 0.191 | 0.267 | 187172.98 | 81220.6 | 105952.38 | 108.915 | 47.5 | 61.415 | 0.767 | 0.336 | 0.431 | 327800.32 | 144618.43 | 183181.89 | 108.915 | 47.5 | 61.415 | 0.767 | 0.336 | 0.431 | 21.7463 | 9.594 | 12.1523 | 21.7463 | 9.594 | 12.1523 | 4.6761 | 2.063 | 2.6131 | 5.8709 | 2.5901 | 3.2808 | 11.6079 | 5.1211 | 6.4867 | 327800.32 | 144618.43 | 183181.89
Dave Gates Generating Station | Montana | 56908 | 1A | 90619 | 2010-08-31 | 46.1066 | -112.8755 | 3.877 | 1.148 | 2.729 | 0.217 | 0.044 | 0.173 | 54463 | 13289.76 | 41173.24 | 8.036 | 2.671 | 5.365 | 0.313 | 0.088 | 0.225 | 96735.92 | 25744.85 | 70991.07 | 8.036 | 2.671 | 5.365 | 0.313 | 0.088 | 0.225 | 5.0143 | 1.3345 | 3.6798 | 5.0143 | 1.3345 | 3.6798 | 0.8179 | 0.21767 | 0.60023 | 5.7645 | 1.5341 | 4.2304 | 3.4256 | 0.91166 | 2.5139 | 96735.92 | 25744.85 | 70991.07
Dave Gates Generating Station | Montana | 56908 | 1B | 90620 | 2010-08-31 | 46.1066 | -112.8755 | 3.765 | 1.142 | 2.623 | 0.217 | 0.044 | 0.173 | 54200.21 | 13182.99 | 41017.22 | 7.984 | 2.639 | 5.345 | 0.311 | 0.087 | 0.224 | 96215.89 | 25462 | 70753.89 | 7.984 | 2.639 | 5.345 | 0.311 | 0.087 | 0.224 | 4.9874 | 1.3198 | 3.6675 | 4.9874 | 1.3198 | 3.6675 | 0.81351 | 0.21528 | 0.59822 | 5.7335 | 1.5173 | 4.2162 | 3.4071 | 0.90165 | 2.5055 | 96215.89 | 25462 | 70753.89
Dave Gates Generating Station | Montana | 56908 | 2A | 90621 | 2010-09-07 | 46.1066 | -112.8755 | 7.753 | 3.407 | 4.346 | 0.334 | 0.13 | 0.204 | 87325.97 | 36851.64 | 50474.33 | 9.982 | 3.092 | 6.89 | 0.364 | 0.116 | 0.248 | 111216.22 | 32650.35 | 78565.87 | 9.982 | 3.092 | 6.89 | 0.364 | 0.116 | 0.248 | 2.9083 | 0.85381 | 2.0545 | 2.9083 | 0.85381 | 2.0545 | 2.5513 | 0.749 | 1.8023 | 9.8015 | 2.8775 | 6.924 | 3.9383 | 1.1562 | 2.7821 | 111216.22 | 32650.35 | 78565.87
Dave Gates Generating Station | Montana | 56908 | 2B | 90622 | 2010-09-07 | 46.1066 | -112.8755 | 7.863 | 3.558 | 4.305 | 0.335 | 0.132 | 0.203 | 88011.14 | 37627.95 | 50383.19 | 9.87 | 3.099 | 6.771 | 0.362 | 0.116 | 0.246 | 110530.18 | 32811.43 | 77718.75 | 9.87 | 3.099 | 6.771 | 0.362 | 0.116 | 0.246 | 2.8904 | 0.85802 | 2.0323 | 2.8904 | 0.85802 | 2.0323 | 2.5356 | 0.75269 | 1.7829 | 9.741 | 2.8917 | 6.8494 | 3.914 | 1.1619 | 2.7521 | 110530.18 | 32811.43 | 77718.75
Dave Gates Generating Station | Montana | 56908 | 3A | 90623 | 2010-10-04 | 46.1066 | -112.8755 | 5.708 | 0.933 | 4.775 | 0.243 | 0.04 | 0.203 | 66333.13 | 10452.04 | 55881.09 | 6.766 | 0.315 | 6.451 | 0.231 | 0.011 | 0.22 | 73677.94 | 3213.4 | 70464.54 | 6.766 | 0.315 | 6.451 | 0.231 | 0.011 | 0.22 | 3.4142 | 0.14891 | 3.2653 | 3.4142 | 0.14891 | 3.2653 | 1.2934 | 0.056411 | 1.237 | 6.6207 | 0.28876 | 6.3319 | 2.609 | 0.11379 | 2.4953 | 73677.94 | 3213.4 | 70464.54
Dave Gates Generating Station | Montana | 56908 | 3B | 90624 | 2010-10-04 | 46.1066 | -112.8755 | 5.744 | 0.948 | 4.796 | 0.244 | 0.041 | 0.203 | 67207.92 | 10777.18 | 56430.74 | 7.004 | 0.338 | 6.666 | 0.24 | 0.012 | 0.228 | 76192.11 | 3448.85 | 72743.26 | 7.004 | 0.338 | 6.666 | 0.24 | 0.012 | 0.228 | 3.5307 | 0.15982 | 3.3709 | 3.5307 | 0.15982 | 3.3709 | 1.3376 | 0.060545 | 1.277 | 6.8466 | 0.30991 | 6.5367 | 2.6981 | 0.12213 | 2.5759 | 76192.11 | 3448.85 | 72743.26
Glendive Generating Station | Montana | 2176 | GT-2 | 1363 | 2003-06-01 | 47.0539 | -104.74 | 1.957 | 0.354 | 1.603 | 0.076 | 0.003 | 0.073 | 1502.15 | 719.74 | 782.41 | 1.733 | 1.252 | 0.481 | 0.011 | 0.006 | 0.005 | 1918.42 | 1608.31 | 310.11 | 1.733 | 1.252 | 0.481 | 0.011 | 0.006 | 0.005 | 0.26178 | 0.21946 | 0.042316 | 0.26178 | 0.21946 | 0.042316 | 0.26974 | 0.22614 | 0.043603 | 0.5501 | 0.46117 | 0.088922 | 0.067934 | 0.056953 | 0.010981 | 1918.42 | 1608.31 | 310.11
Hardin Generating Station | Montana | 55749 | U1 | 9114 | 2006-04-14 | 45.7578 | -107.6 | 280.999 | 97.046 | 183.953 | 231.771 | 68.475 | 163.296 | 565373.02 | 193681.79 | 371691.23 | 275.787 | 96.024 | 179.763 | 286.339 | 87.853 | 198.486 | 504897.98 | 169131.38 | 335766.6 | 275.787 | 96.024 | 179.763 | 286.339 | 87.853 | 198.486 | 15.5635 | 5.2135 | 10.35 | 13.6196 | 4.5623 | 9.0573 | 3.1127 | 1.0427 | 2.07 | 61.0901 | 20.4641 | 40.6261 | 3.4604 | 1.1592 | 2.3012 | 504897.98 | 169131.38 | 335766.6
Beatrice | Nebraska | 8000 | 1 | 88088 | 2004-10-05 | 40.3286 | -96.8067 | 12.404 | 8.195 | 4.209 | 0.561 | 0.39 | 0.171 | 212754.07 | 149867.11 | 62886.96 | 17.026 | 11.457 | 5.569 | 0.776 | 0.549 | 0.227 | 299286.14 | 213979.99 | 85306.15 | 17.026 | 11.457 | 5.569 | 0.776 | 0.549 | 0.227 | 11.4387 | 8.1783 | 3.2604 | 11.4387 | 8.1783 | 3.2604 | 2.0411 | 1.4593 | 0.58179 | 1.3393 | 0.95756 | 0.38175 | 3.8228 | 2.7332 | 1.0896 | 299286.14 | 213979.99 | 85306.15
Beatrice | Nebraska | 8000 | 2 | 88089 | 2004-10-06 | 40.3286 | -96.8067 | 13.348 | 8.829 | 4.519 | 0.534 | 0.371 | 0.163 | 202229.26 | 142106.34 | 60122.92 | 18.038 | 11.755 | 6.283 | 0.775 | 0.531 | 0.244 | 296832.35 | 206582.27 | 90250.08 | 18.038 | 11.755 | 6.283 | 0.775 | 0.531 | 0.244 | 11.3449 | 7.8956 | 3.4494 | 11.3449 | 7.8956 | 3.4494 | 2.0244 | 1.4089 | 0.61551 | 1.3283 | 0.92446 | 0.40387 | 3.7915 | 2.6387 | 1.1528 | 296832.35 | 206582.27 | 90250.08
C W Burdick | Nebraska | 2241 | GT-2 | 88133 | 2003-03-27 | 40.9228 | -98.3269 | 1.312 | 1.141 | 0.171 | 0.032 | 0.027 | 0.005 | 6433.95 | 5689.35 | 744.6 | 0.678 | 0.601 | 0.077 | 0.034 | 0.031 | 0.003 | 1429.46 | 1207.82 | 221.64 | 0.678 | 0.601 | 0.077 | 0.034 | 0.031 | 0.003 | 0.085467 | 0.072216 | 0.013252 | 0.080886 | 0.068344 | 0.012541 | 0.026302 | 0.022224 | 0.0040782 | 0.45382 | 0.38346 | 0.070366 | 0.050619 | 0.042771 | 0.0078486 | 1429.46 | 1207.82 | 221.64
C W Burdick | Nebraska | 2241 | GT-3 | 88134 | 2003-03-27 | 40.9228 | -98.3269 | 1.674 | 1.461 | 0.213 | 0.032 | 0.027 | 0.005 | 6493.29 | 5713.5 | 779.79 | 1.476 | 1.445 | 0.031 | 0.043 | 0.041 | 0.002 | 4703.76 | 4648.86 | 54.9 | 1.476 | 1.445 | 0.031 | 0.043 | 0.041 | 0.002 | 0.28124 | 0.27796 | 0.0032825 | 0.26616 | 0.26306 | 0.0031065 | 0.086549 | 0.085539 | 0.0010102 | 1.4933 | 1.4759 | 0.01743 | 0.16657 | 0.16462 | 0.0019441 | 4703.76 | 4648.86 | 54.9
Canaday | Nebraska | 2226 | 1 | 1367 | 1958-05-01 | 40.6941 | -99.7005 | 34.159 | 32.406 | 1.753 | 0.083 | 0.078 | 0.005 | 22051.19 | 21068.14 | 983.05 | 39.084 | 31.2 | 7.884 | 0.102 | 0.081 | 0.021 | 26021.16 | 20886.92 | 5134.24 | 39.084 | 31.2 | 7.884 | 0.102 | 0.081 | 0.021 | 1.1404 | 0.91537 | 0.22501 | 1.1404 | 0.91537 | 0.22501 | 0.82526 | 0.66243 | 0.16283 | 3.6013 | 2.8907 | 0.71058 | 1.8199 | 1.4608 | 0.35908 | 26021.16 | 20886.92 | 5134.24
Cass County Station | Nebraska | 55972 | CT1 | 89191 | 2003-03-01 | 40.9472 | -95.9667 | 40.188 | 37.084 | 3.104 | 0.353 | 0.326 | 0.027 | 101055.26 | 93093.76 | 7961.5 | 33.936 | 30.024 | 3.912 | 0.365 | 0.329 | 0.036 | 104955.19 | 94532.02 | 10423.17 | 33.936 | 30.024 | 3.912 | 0.365 | 0.329 | 0.036 | 4.6537 | 4.1915 | 0.46216 | 4.6537 | 4.1915 | 0.46216 | 1.2909 | 1.1627 | 0.1282 | 33.3212 | 30.012 | 3.3091 | 3.7166 | 3.3475 | 0.3691 | 104955.19 | 94532.02 | 10423.17
Cass County Station | Nebraska | 55972 | CT2 | 89192 | 2003-03-01 | 40.9472 | -95.9667 | 30.992 | 25.969 | 5.023 | 0.363 | 0.303 | 0.06 | 102811.74 | 85239.24 | 17572.5 | 33.904 | 31.124 | 2.78 | 0.383 | 0.352 | 0.031 | 109158.26 | 100252.43 | 8905.83 | 33.904 | 31.124 | 2.78 | 0.383 | 0.352 | 0.031 | 4.1213 | 3.785 | 0.33624 | 4.1213 | 3.785 | 0.33624 | 1.383 | 1.2702 | 0.11284 | 34.6556 | 31.8281 | 2.8274 | 3.8655 | 3.5501 | 0.31537 | 109158.26 | 100252.43 | 8905.83
Gerald Gentleman Station | Nebraska | 6077 | 1 | 2754 | 1979-04-02 | 41.0808 | -101.1408 | 3684.319 | 1925.596 | 1758.723 | 10127.183 | 5381.899 | 4745.284 | 3857355.75 | 2024010 | 1833345.75 | 3941.425 | 1771.337 | 2170.088 | 10201.933 | 4523.954 | 5677.979 | 4016849 | 1770524.75 | 2246324.25 | 3941.425 | 1771.337 | 2170.088 | 10201.933 | 4523.954 | 5677.979 | 137.4767 | 60.5962 | 76.8804 | 77.244 | 34.0472 | 43.1968 | 70.9376 | 31.2675 | 39.6701 | 2674.8599 | 1179.0101 | 1495.8498 | 0.93793 | 0.41342 | 0.52452 | 4016849 | 1770524.75 | 2246324.25
Gerald Gentleman Station | Nebraska | 6077 | 2 | 2755 | 1982-01-01 | 41.0808 | -101.1408 | 2949.861 | 1276.658 | 1673.203 | 11101.189 | 4966.403 | 6134.786 | 4100417.5 | 1842777.25 | 2257640.25 | 3241.42 | 1750.706 | 1490.714 | 10674.89 | 5828.254 | 4846.636 | 4150454.75 | 2272263 | 1878191.75 | 3241.42 | 1750.706 | 1490.714 | 10674.89 | 5828.254 | 4846.636 | 161.2867 | 88.3001 | 72.9865 | 85.6239 | 46.8768 | 38.7471 | 72.7367 | 39.8214 | 32.9153 | 3620.6492 | 1982.2086 | 1638.4406 | 0.8965 | 0.49081 | 0.40569 | 4150454.75 | 2272263 | 1878191.75
Gerald Whelan Energy Center | Nebraska | 60 | 1 | 57 | 1981-07-01 | 40.5806 | -98.3106 | 470.062 | 247.259 | 222.803 | 2051.124 | 1026.353 | 1024.771 | 482313.88 | 236768.8 | 245545.08 | 388.048 | 191.038 | 197.01 | 1652.898 | 799.062 | 853.836 | 393704.68 | 191571.98 | 202132.7 | 388.048 | 191.038 | 197.01 | 1652.898 | 799.062 | 853.836 | 29.5239 | 14.366 | 15.1579 | 20.5179 | 9.9838 | 10.5341 | 9.0946 | 4.4253 | 4.6693 | 108.7806 | 52.9313 | 55.8493 | 0.18461 | 0.089828 | 0.09478 | 393704.68 | 191571.98 | 202132.7
Gerald Whelan Energy Center | Nebraska | 60 | 2 | 90669 | 2010-10-26 | 40.5806 | -98.3106 | 487.708 | 283.572 | 204.136 | 619.253 | 354.822 | 264.431 | 1249944.79 | 723307.09 | 526637.7 | 579.547 | 492.103 | 87.444 | 472.993 | 352.064 | 120.929 | 830576.61 | 614081.74 | 216494.87 | 579.547 | 492.103 | 87.444 | 472.993 | 352.064 | 120.929 | 7.1263 | 5.2688 | 1.8575 | 4.9918 | 3.6906 | 1.3011 | 17.4836 | 12.9264 | 4.5572 | 129.8773 | 96.024 | 33.8533 | 0.70765 | 0.5232 | 0.18445 | 830576.61 | 614081.74 | 216494.87
Hallam Peaking | Nebraska | 2265 | 1A | 90723 | 1973-06-01 | 40.5587 | -96.7862 | 5.513 | 4.34 | 1.173 | 2.26 | 1.778 | 0.482 | 826.41 | 684.92 | 141.49 | 14.509 | 14.467 | 0.042 | 5.996 | 5.99 | 0.006 | 1509.63 | 1508.54 | 1.09 | 14.509 | 14.467 | 0.042 | 5.996 | 5.99 | 0.006 | 0.090261 | 0.090196 | 6.5171e-05 | 0.085422 | 0.085361 | 6.1678e-05 | 0.027777 | 0.027757 | 2.0056e-05 | 0.47928 | 0.47893 | 0.00034605 | 0.053458 | 0.05342 | 3.8598e-05 | 1509.63 | 1508.54 | 1.09
Hallam Peaking | Nebraska | 2265 | 1B | 90724 | 1973-06-01 | 40.5587 | -96.7862 | 6.535 | 5.09 | 1.445 | 2.68 | 2.085 | 0.595 | 838.75 | 689.44 | 149.31 | 7.144 | 7.1 | 0.044 | 2.919 | 2.914 | 0.005 | 665.13 | 664.04 | 1.09 | 7.144 | 7.1 | 0.044 | 2.919 | 2.914 | 0.005 | 0.039768 | 0.039703 | 6.5171e-05 | 0.037636 | 0.037575 | 6.1678e-05 | 0.012238 | 0.012218 | 2.0056e-05 | 0.21117 | 0.21082 | 0.00034605 | 0.023553 | 0.023515 | 3.8598e-05 | 665.13 | 664.04 | 1.09
Hebron Peaking | Nebraska | 2266 | 1A | 90725 | 1973-06-01 | 40.1879 | -97.5779 | 10.16 | 6.129 | 4.031 | 4.234 | 2.554 | 1.68 | 1108.62 | 652.1 | 456.52 | 19.331 | 18.188 | 1.143 | 8.055 | 7.578 | 0.477 | 2098.91 | 1973.95 | 124.96 | 19.331 | 18.188 | 1.143 | 8.055 | 7.578 | 0.477 | 0.038798 | 0.036488 | 0.0023099 | 0.038798 | 0.036488 | 0.0023099 | 0.0030854 | 0.0029017 | 0.00018369 | 0.02483 | 0.023352 | 0.0014783 | 0.12762 | 0.12003 | 0.0075982 | 2098.91 | 1973.95 | 124.96
Hebron Peaking | Nebraska | 2266 | 1B | 90726 | 1973-06-01 | 40.1879 | -97.5779 | 8.517 | 4.645 | 3.872 | 3.55 | 1.936 | 1.614 | 1061.71 | 608.46 | 453.25 | 18.474 | 17.381 | 1.093 | 7.7 | 7.244 | 0.456 | 2098.98 | 1974.69 | 124.29 | 18.474 | 17.381 | 1.093 | 7.7 | 7.244 | 0.456 | 0.0388 | 0.036502 | 0.0022975 | 0.0388 | 0.036502 | 0.0022975 | 0.0030855 | 0.0029028 | 0.00018271 | 0.024831 | 0.023361 | 0.0014704 | 0.12763 | 0.12007 | 0.0075575 | 2098.98 | 1974.69 | 124.29
J Street | Nebraska | 2250 | 1 | 90730 | 1972-06-01 | 40.8078 | -96.7107 | 12.32 | 10.602 | 1.718 | 0.218 | 0.009 | 0.209 | 1792.3 | 1657.09 | 135.21 | 29.97 | 27.593 | 2.377 | 0.235 | 0.137 | 0.098 | 4937.84 | 4618.76 | 319.08 | 29.97 | 27.593 | 2.377 | 0.235 | 0.137 | 0.098 | 0.29523 | 0.27616 | 0.019078 | 0.27941 | 0.26135 | 0.018055 | 0.090856 | 0.084985 | 0.0058711 | 1.5677 | 1.4664 | 0.1013 | 0.17486 | 0.16356 | 0.011299 | 4937.84 | 4618.76 | 319.08
Jones Street | Nebraska | 2290 | 1 | 90740 | 1973-06-01 | 41.2517 | -95.9235 | 85.484 | 42.282 | 43.202 | 3.594 | 1.778 | 1.816 | 3778.22 | 1844.74 | 1933.48 | 66.024 | 43.755 | 22.269 | 2.779 | 1.842 | 0.937 | 6547.3 | 4284.87 | 2262.43 | 66.024 | 43.755 | 22.269 | 2.779 | 1.842 | 0.937 | 0.63627 | 0.4164 | 0.21986 | 0.42374 | 0.27732 | 0.14642 | 0.016303 | 0.010669 | 0.0056335 | 0.17946 | 0.11745 | 0.062013 | 0.39811 | 0.26054 | 0.13757 | 6547.3 | 4284.87 | 2262.43
Jones Street | Nebraska | 2290 | 2 | 90741 | 1973-06-01 | 41.2517 | -95.9235 | 74.051 | 27.724 | 46.327 | 3.113 | 1.166 | 1.947 | 4608.96 | 1657.68 | 2951.28 | 46.116 | 28.279 | 17.837 | 1.94 | 1.19 | 0.75 | 4585.98 | 2805.97 | 1780.01 | 46.116 | 28.279 | 17.837 | 1.94 | 1.19 | 0.75 | 0.44975 | 0.27518 | 0.17457 | 0.29953 | 0.18327 | 0.11626 | 0.011236 | 0.0068746 | 0.004361 | 0.13492 | 0.082552 | 0.052368 | 0.27885 | 0.17062 | 0.10823 | 4585.98 | 2805.97 | 1780.01
Lon D Wright Power Plant | Nebraska | 2240 | 50T | 9176 | 2003-10-17 | 41.4275 | -96.4619 | 51.084 | 42.83 | 8.254 | 0.038 | 0.032 | 0.006 | 8799.81 | 7342.47 | 1457.34 | 79.271 | 61.314 | 17.957 | 0.06 | 0.046 | 0.014 | 13780.3 | 10411.91 | 3368.39 | 79.271 | 61.314 | 17.957 | 0.06 | 0.046 | 0.014 | 0.82392 | 0.62253 | 0.2014 | 0.77976 | 0.58916 | 0.1906 | 0.25356 | 0.19158 | 0.061978 | 4.375 | 3.3056 | 1.0694 | 0.48798 | 0.3687 | 0.11928 | 13780.3 | 10411.91 | 3368.39
Lon D Wright Power Plant | Nebraska | 2240 | 8 | 1371 | 1976-07-15 | 41.4275 | -96.4619 | 385.582 | 212.649 | 172.933 | 585.497 | 269.939 | 315.558 | 328828.7 | 171346.7 | 157482 | 458.31 | 202.585 | 255.725 | 889.216 | 405.825 | 483.391 | 426429.86 | 187152.52 | 239277.34 | 458.31 | 202.585 | 255.725 | 889.216 | 405.825 | 483.391 | 24.9035 | 10.9297 | 13.9738 | 24.0613 | 10.5601 | 13.5012 | 8.7887 | 3.8572 | 4.9315 | 85.1367 | 37.365 | 47.7717 | 1.0642 | 0.46704 | 0.59712 | 426429.86 | 187152.52 | 239277.34
McCook Peaking | Nebraska | 2271 | 1A | 90727 | 1973-06-01 | 40.2209 | -100.6511 | 9.274 | 5.404 | 3.87 | 3.866 | 2.253 | 1.613 | 1094.3 | 627.1 | 467.2 | 9.891 | 9.54 | 0.351 | 4.122 | 3.976 | 0.146 | 1069.11 | 1034.92 | 34.19 | 9.891 | 9.54 | 0.351 | 4.122 | 3.976 | 0.146 | 0.017501 | 0.016942 | 0.00055969 | 0.017501 | 0.016942 | 0.00055969 | 0.0013898 | 0.0013454 | 4.4447e-05 | 0.011204 | 0.010846 | 0.00035831 | 0.065008 | 0.062929 | 0.0020789 | 1069.11 | 1034.92 | 34.19
McCook Peaking | Nebraska | 2271 | 1B | 90728 | 1973-06-01 | 40.2209 | -100.6511 | 10.243 | 5.898 | 4.345 | 4.27 | 2.459 | 1.811 | 1108.45 | 638.97 | 469.48 | 2.482 | 2.076 | 0.406 | 1.034 | 0.865 | 0.169 | 238.44 | 203.9 | 34.54 | 2.482 | 2.076 | 0.406 | 1.034 | 0.865 | 0.169 | 0.0039033 | 0.0033378 | 0.00056542 | 0.0039033 | 0.0033378 | 0.00056542 | 0.00030997 | 0.00026507 | 4.4902e-05 | 0.0024989 | 0.0021369 | 0.00036198 | 0.014498 | 0.012398 | 0.0021002 | 238.44 | 203.9 | 34.54
Nebraska City Station | Nebraska | 6096 | 1 | 2775 | 1979-05-30 | 40.6215 | -95.7765 | 3367.773 | 1612.259 | 1755.514 | 8378.307 | 4165.696 | 4212.611 | 3683761.46 | 1777238.79 | 1906522.67 | 3375.47 | 1453.78 | 1921.69 | 9291.779 | 4251.315 | 5040.464 | 3507397.13 | 1578232.37 | 1929164.76 | 3375.47 | 1453.78 | 1921.69 | 9291.779 | 4251.315 | 5040.464 | 55.8202 | 25.1176 | 30.7027 | 34.0744 | 15.3325 | 18.7418 | 63.3085 | 28.4871 | 34.8214 | 2479.3966 | 1115.6604 | 1363.7362 | 0.60152 | 0.27067 | 0.33085 | 3507397.13 | 1578232.37 | 1929164.76
Nebraska City Station | Nebraska | 6096 | 2 | 90278 | 2008-10-31 | 40.6215 | -95.7765 | 1231.564 | 525.232 | 706.332 | 1821.532 | 797.107 | 1024.425 | 4082614.74 | 1787618.66 | 2294996.08 | 858.729 | 241.519 | 617.21 | 1324.546 | 399.018 | 925.528 | 2984210.86 | 894436.95 | 2089773.91 | 858.729 | 241.519 | 617.21 | 1324.546 | 399.018 | 925.528 | 50.9703 | 15.277 | 35.6933 | 36.2134 | 10.854 | 25.3594 | 16.7414 | 5.0178 | 11.7236 | 681.6534 | 204.3073 | 477.3462 | 20.4528 | 6.1302 | 14.3227 | 2984210.86 | 894436.95 | 2089773.91
North Omaha Station | Nebraska | 2291 | 1 | 1381 | 1954-07-01 | 41.3297 | -95.9458 | 3.216 | 3.216 | 0 | 0.027 | 0.027 | 0 | 7366.3 | 7366.3 | 0 | 3.502 | 3.502 | 0 | 0.038 | 0.038 | 0 | 10686.45 | 10686.45 | 0 | 3.502 | 3.502 | 0 | 0.038 | 0.038 | 0 | 0.70408 | 0.70408 | 0 | 0.67795 | 0.67795 | 0 | 0.53336 | 0.53336 | 0 | 5.4294 | 5.4294 | 0 | 0.74738 | 0.74738 | 0 | 10686.45 | 10686.45 | 0
North Omaha Station | Nebraska | 2291 | 2 | 1382 | 1957-04-09 | 41.3297 | -95.9458 | 2.595 | 2.595 | 0 | 0.022 | 0.022 | 0 | 5810.61 | 5810.61 | 0 | 10.245 | 10.245 | 0 | 0.096 | 0.096 | 0 | 27763.71 | 27763.71 | 0 | 10.245 | 10.245 | 0 | 0.096 | 0.096 | 0 | 1.8292 | 1.8292 | 0 | 1.7613 | 1.7613 | 0 | 1.3857 | 1.3857 | 0 | 14.1058 | 14.1058 | 0 | 1.9417 | 1.9417 | 0 | 27763.71 | 27763.71 | 0
North Omaha Station | Nebraska | 2291 | 3 | 1383 | 1959-04-11 | 41.3297 | -95.9458 | 32.187 | 30.426 | 1.761 | 0.276 | 0.256 | 0.02 | 75174.13 | 68973.54 | 6200.59 | 49.697 | 41.73 | 7.967 | 0.478 | 0.406 | 0.072 | 136742.02 | 115463 | 21279.02 | 49.697 | 41.73 | 7.967 | 0.478 | 0.406 | 0.072 | 9.0092 | 7.6073 | 1.402 | 8.6749 | 7.325 | 1.3499 | 6.8248 | 5.7628 | 1.062 | 69.4738 | 58.6627 | 10.8111 | 9.5634 | 8.0752 | 1.4882 | 136742.02 | 115463 | 21279.02
North Omaha Station | Nebraska | 2291 | 4 | 1384 | 1963-03-15 | 41.3297 | -95.9458 | 1095.497 | 440.341 | 655.156 | 2163.586 | 940.601 | 1222.985 | 677238.25 | 275567.34 | 401670.91 | 912.126 | 501.232 | 410.894 | 1638.274 | 900.586 | 737.688 | 541543.19 | 300277.1 | 241266.09 | 912.126 | 501.232 | 410.894 | 1638.274 | 900.586 | 737.688 | 35.6796 | 19.7838 | 15.8958 | 34.3555 | 19.0496 | 15.3059 | 27.0284 | 14.9868 | 12.0416 | 275.1391 | 152.5603 | 122.5789 | 37.8742 | 21.0006 | 16.8736 | 541543.19 | 300277.1 | 241266.09
North Omaha Station | Nebraska | 2291 | 5 | 1385 | 1968-05-01 | 41.3297 | -95.9458 | 1799.197 | 863.488 | 935.709 | 3315.15 | 1695.404 | 1619.746 | 1182383.16 | 580751.38 | 601631.78 | 1501.114 | 745.322 | 755.792 | 2675.655 | 1330.984 | 1344.671 | 1007619.66 | 495083.8 | 512535.86 | 1501.114 | 745.322 | 755.792 | 2675.655 | 1330.984 | 1344.671 | 66.387 | 32.6186 | 33.7684 | 63.9234 | 31.4081 | 32.5153 | 50.2903 | 24.7096 | 25.5807 | 511.9363 | 251.5348 | 260.4015 | 70.4705 | 34.625 | 35.8455 | 1007619.66 | 495083.8 | 512535.86
Platte | Nebraska | 59 | 1 | 56 | 1982-08-01 | 40.8538 | -98.3481 | 533.852 | 275.746 | 258.106 | 451.58 | 222.92 | 228.66 | 492679.3 | 246328.34 | 246350.96 | 399.189 | 226.139 | 173.05 | 353.457 | 195.89 | 157.567 | 405362.95 | 228090.39 | 177272.56 | 399.189 | 226.139 | 173.05 | 353.457 | 195.89 | 157.567 | 33.1911 | 18.676 | 14.5151 | 27.7836 | 15.6333 | 12.1503 | 8.1113 | 4.5641 | 3.5472 | 67.7057 | 38.0968 | 29.6089 | 0.10215 | 0.057479 | 0.044673 | 405362.95 | 228090.39 | 177272.56
Rokeby | Nebraska | 6373 | 1 | 90729 | 1975-06-01 | 40.7316 | -96.7364 | 23.914 | 6.097 | 17.817 | 0.091 | 0.012 | 0.079 | 9009.86 | 2523.48 | 6486.38 | 86.145 | 64.402 | 21.743 | 0.198 | 0.135 | 0.063 | 38670.67 | 30465.16 | 8205.51 | 86.145 | 64.402 | 21.743 | 0.198 | 0.135 | 0.063 | 1.0217 | 0.80489 | 0.21679 | 1.0217 | 0.80489 | 0.21679 | 0.3171 | 0.24981 | 0.067285 | 28.5061 | 22.4574 | 6.0487 | 2.7071 | 2.1327 | 0.57441 | 38670.67 | 30465.16 | 8205.51
Rokeby | Nebraska | 6373 | 2 | 2883 | 1996-11-26 | 40.7316 | -96.7364 | 41.086 | 36.407 | 4.679 | 0.146 | 0.117 | 0.029 | 31019.64 | 28362.45 | 2657.19 | 31.967 | 22.308 | 9.659 | 0.256 | 0.069 | 0.187 | 19228.86 | 16776.75 | 2452.11 | 31.967 | 22.308 | 9.659 | 0.256 | 0.069 | 0.187 | 1.0723 | 0.93556 | 0.13674 | 1.0723 | 0.93556 | 0.13674 | 0.33862 | 0.29544 | 0.043182 | 46.6455 | 40.6971 | 5.9483 | 2.8591 | 2.4945 | 0.3646 | 19228.86 | 16776.75 | 2452.11
Rokeby | Nebraska | 6373 | 3 | 2884 | 2001-03-26 | 40.7316 | -96.7364 | 16.59 | 14.999 | 1.591 | 0.188 | 0.111 | 0.077 | 32071.61 | 30070.37 | 2001.24 | 15.095 | 11.901 | 3.194 | 0.213 | 0.088 | 0.125 | 26719.65 | 24150.07 | 2569.58 | 15.095 | 11.901 | 3.194 | 0.213 | 0.088 | 0.125 | 1.2207 | 1.1033 | 0.11739 | 1.2207 | 1.1033 | 0.11739 | 0.67761 | 0.61245 | 0.065165 | 51.8139 | 46.8311 | 4.9829 | 3.58 | 3.2357 | 0.34428 | 26719.65 | 24150.07 | 2569.58
Sarpy County Station | Nebraska | 2292 | 1 | 90742 | 1972-06-01 | 41.1706 | -95.9692 | 45.759 | 34.406 | 11.353 | 0.114 | 0.087 | 0.027 | 21654.88 | 16727.22 | 4927.66 | 16.581 | 1.985 | 14.596 | 0.04 | 0.005 | 0.035 | 7507.02 | 985.51 | 6521.51 | 16.581 | 1.985 | 14.596 | 0.04 | 0.005 | 0.035 | 0.22187 | 0.029127 | 0.19274 | 0.22187 | 0.029127 | 0.19274 | 0.11208 | 0.014714 | 0.097366 | 4.3764 | 0.57453 | 3.8019 | 0.26583 | 0.034898 | 0.23094 | 7507.02 | 985.51 | 6521.51
Sarpy County Station | Nebraska | 2292 | 2 | 90743 | 1972-06-01 | 41.1706 | -95.9692 | 54.214 | 40.257 | 13.957 | 0.132 | 0.1 | 0.032 | 26548.92 | 20708.95 | 5839.97 | 63.062 | 40.645 | 22.417 | 0.133 | 0.085 | 0.048 | 27317.48 | 17707.99 | 9609.49 | 63.062 | 40.645 | 22.417 | 0.133 | 0.085 | 0.048 | 0.89014 | 0.57701 | 0.31313 | 0.89014 | 0.57701 | 0.31313 | 0.44965 | 0.29147 | 0.15817 | 17.5572 | 11.3811 | 6.1761 | 0.96735 | 0.62707 | 0.34029 | 27317.48 | 17707.99 | 9609.49
Sarpy County Station | Nebraska | 2292 | CT3 | 1387 | 1996-06-01 | 41.1706 | -95.9692 | 20.312 | 14.099 | 6.213 | 0.221 | 0.163 | 0.058 | 52964 | 40833.89 | 12130.11 | 30.813 | 15.551 | 15.262 | 0.348 | 0.178 | 0.17 | 87838.18 | 45613.72 | 42224.46 | 30.813 | 15.551 | 15.262 | 0.348 | 0.178 | 0.17 | 2.3835 | 1.2377 | 1.1458 | 2.3835 | 1.2377 | 1.1458 | 1.2043 | 0.62536 | 0.5789 | 33.8274 | 17.5663 | 16.2611 | 3.1105 | 1.6152 | 1.4952 | 87838.18 | 45613.72 | 42224.46
Sarpy County Station | Nebraska | 2292 | CT4A | 1388 | 2000-05-19 | 41.1706 | -95.9692 | 5.369 | 4.6 | 0.769 | 0.04 | 0.034 | 0.006 | 11721.39 | 9919.24 | 1802.15 | 4.695 | 3.703 | 0.992 | 0.037 | 0.029 | 0.008 | 10572.37 | 8198.62 | 2373.75 | 4.695 | 3.703 | 0.992 | 0.037 | 0.029 | 0.008 | 0.63212 | 0.4902 | 0.14193 | 0.59824 | 0.46392 | 0.13432 | 0.19453 | 0.15085 | 0.043677 | 3.3565 | 2.6029 | 0.75362 | 0.37438 | 0.29033 | 0.084058 | 10572.37 | 8198.62 | 2373.75
Sarpy County Station | Nebraska | 2292 | CT4B | 1389 | 2000-05-19 | 41.1706 | -95.9692 | 6.018 | 4.316 | 1.702 | 0.046 | 0.033 | 0.013 | 13313.95 | 9592.39 | 3721.56 | 4.867 | 3.802 | 1.065 | 0.036 | 0.028 | 0.008 | 10404.79 | 7929.29 | 2475.5 | 4.867 | 3.802 | 1.065 | 0.036 | 0.028 | 0.008 | 0.6221 | 0.47409 | 0.14801 | 0.58876 | 0.44868 | 0.14008 | 0.19145 | 0.1459 | 0.045549 | 3.3033 | 2.5174 | 0.78592 | 0.36845 | 0.28079 | 0.087661 | 10404.79 | 7929.29 | 2475.5
Sarpy County Station | Nebraska | 2292 | CT5A | 1390 | 2000-05-19 | 41.1706 | -95.9692 | 5.274 | 3.356 | 1.918 | 0.042 | 0.027 | 0.015 | 12143.76 | 7654.08 | 4489.68 | 4.56 | 3.343 | 1.217 | 0.037 | 0.027 | 0.01 | 10369.16 | 7475.47 | 2893.69 | 4.56 | 3.343 | 1.217 | 0.037 | 0.027 | 0.01 | 0.61997 | 0.44696 | 0.17301 | 0.58674 | 0.423 | 0.16374 | 0.19079 | 0.13755 | 0.053244 | 3.292 | 2.3733 | 0.91869 | 0.36719 | 0.26472 | 0.10247 | 10369.16 | 7475.47 | 2893.69
Sarpy County Station | Nebraska | 2292 | CT5B | 1391 | 2000-05-19 | 41.1706 | -95.9692 | 4.049 | 2.988 | 1.061 | 0.03 | 0.022 | 0.008 | 8703.29 | 6242.94 | 2460.35 | 4.897 | 3.527 | 1.37 | 0.038 | 0.028 | 0.01 | 10680.29 | 7688.02 | 2992.27 | 4.897 | 3.527 | 1.37 | 0.038 | 0.028 | 0.01 | 0.63857 | 0.45967 | 0.17891 | 0.60434 | 0.43503 | 0.16932 | 0.19652 | 0.14146 | 0.055058 | 3.3908 | 2.4408 | 0.94999 | 0.3782 | 0.27224 | 0.10596 | 10680.29 | 7688.02 | 2992.27
Sheldon | Nebraska | 2277 | 1 | 1379 | 1968-07-01 | 40.5589 | -96.7842 | 1440.437 | 659.076 | 781.361 | 1527.251 | 721.955 | 805.296 | 519183.94 | 248350.02 | 270833.92 | 1095.843 | 656.404 | 439.439 | 1290.599 | 822.812 | 467.787 | 417716.36 | 266111.48 | 151604.88 | 1095.843 | 656.404 | 439.439 | 1290.599 | 822.812 | 467.787 | 66.937 | 42.643 | 24.2939 | 0.50753 | 0.32333 | 0.1842 | 15.6101 | 9.9446 | 5.6655 | 210.9739 | 134.4036 | 76.5703 | 0.21951 | 0.13984 | 0.079668 | 417716.36 | 266111.48 | 151604.88
Sheldon | Nebraska | 2277 | 2 | 1380 | 1961-07-01 | 40.5589 | -96.7842 | 1456.77 | 821.609 | 635.161 | 1791.218 | 1009.453 | 781.765 | 613761.12 | 345727.69 | 268033.43 | 843.562 | 440.691 | 402.871 | 1216.417 | 675.292 | 541.125 | 396330.9 | 222451.7 | 173879.2 | 843.562 | 440.691 | 402.871 | 1216.417 | 675.292 | 541.125 | 63.51 | 35.6468 | 27.8633 | 0.46965 | 0.26361 | 0.20605 | 14.7495 | 8.2785 | 6.4709 | 199.3326 | 111.881 | 87.4517 | 0.19262 | 0.10811 | 0.084505 | 396330.9 | 222451.7 | 173879.2
Terry Bundy Generating Station | Nebraska | 7887 | SVGS2 | 8370 | 2003-08-07 | 40.9108 | -96.6147 | 20.804 | 11.005 | 9.799 | 0.48 | 0.167 | 0.313 | 79803.46 | 63774.78 | 16028.68 | 25.039 | 15.725 | 9.314 | 0.199 | 0.141 | 0.058 | 67509.75 | 49239.93 | 18269.82 | 25.039 | 15.725 | 9.314 | 0.199 | 0.141 | 0.058 | 1.4596 | 1.0646 | 0.39499 | 1.414 | 1.0313 | 0.38266 | 0.45805 | 0.33409 | 0.12396 | 3.4406 | 2.5095 | 0.93112 | 0.86231 | 0.62894 | 0.23336 | 67509.75 | 49239.93 | 18269.82
Terry Bundy Generating Station | Nebraska | 7887 | SVGS3 | 8372 | 2003-08-05 | 40.9108 | -96.6147 | 16.875 | 11.083 | 5.792 | 0.213 | 0.178 | 0.035 | 76552.16 | 65314.34 | 11237.82
Terry Bundy Generating Station | Nebraska | 7887 | SVGS4 | 8374 | 2003-08-11 | 40.9108 | -96.6147 | 6.46 | 4.339 | 2.121 | 0.164 | 0.134 | 0.03 | 51061.45 | 41652.96 | 9408.49
Turtle Creek | Nebraska | 64547 | 1 |  | 2024-01-01 | 41.112 | -96.1092 | [18 empty] | 10.5514 | 4.4229 | 6.1285 | 0 | 0 | 0 | 11.5803 | 4.8542 | 6.7261 | 10.9596 | 4.594 | 6.3656 | 1.871 | 0.78428 | 1.0867 | 50.3742 | 21.1158 | 29.2584 | 11.777 | 4.9367 | 6.8403 | 193683.6 | 81187.92 | 112495.68 |  |  |  |  | Y | Natural Gas Combustion Turbine
Turtle Creek | Nebraska | 64547 | 2 |  | 2024-01-01 | 41.112 | -96.1092 | [18 empty] | 10.5514 | 4.4229 | 6.1285 | 0 | 0 | 0 | 11.5803 | 4.8542 | 6.7261 | 10.9596 | 4.594 | 6.3656 | 1.871 | 0.78428 | 1.0867 | 50.3742 | 21.1158 | 29.2584 | 11.777 | 4.9367 | 6.8403 | 193683.6 | 81187.92 | 112495.68 |  |  |  |  | Y | Natural Gas Combustion Turbine
Apex Generating Station | Nevada | 55514 | CTG01 | 4925 | 2003-03-31 | 36.4178 | -114.9622 | 50.461 | 21.127 | 29.334 | 2.739 | 1.298 | 1.441 | 1366841.93 | 652116.15 | 714725.78 | 43.865 | 18.142 | 25.723 | 2.37 | 0.999 | 1.371 | 1166465.49 | 491652.46 | 674813.03 | 43.865 | 18.142 | 25.723 | 2.37 | 0.999 | 1.371 | 31.2496 | 13.1714 | 18.0782 | 31.2496 | 13.1714 | 18.0782 | 6.9521 | 2.9302 | 4.0219 | 8.0953 | 3.4121 | 4.6832 | 14.8993 | 6.2799 | 8.6194 | 1166465.49 | 491652.46 | 674813.03
Apex Generating Station | Nevada | 55514 | CTG02 | 4926 | 2003-03-31 | 36.4178 | -114.9622 | 56.877 | 22.565 | 34.312 | 2.806 | 1.373 | 1.433 | 1337301.54 | 660630.96 | 676670.58 | 47.008 | 20.282 | 26.726 | 2.433 | 1.167 | 1.266 | 1136362.88 | 543025.76 | 593337.12 | 47.008 | 20.282 | 26.726 | 2.433 | 1.167 | 1.266 | 30.4432 | 14.5477 | 15.8955 | 30.4432 | 14.5477 | 15.8955 | 6.7727 | 3.2364 | 3.5363 | 7.8864 | 3.7686 | 4.1178 | 14.5148 | 6.9361 | 7.5787 | 1136362.88 | 543025.76 | 593337.12
Chuck Lenzie Generating Station | Nevada | 55322 | CTG-1 | 9006 | 2005-08-31 | 36.3853 | -114.9228 | 43.356 | 23.417 | 19.939 | 3.04 | 1.723 | 1.317 | 1404758.75 | 790256.69 | 614502.06 | 51.972 | 22.021 | 29.951 | 3.911 | 1.582 | 2.329 | 1792111.77 | 721513.23 | 1070598.54 | 51.972 | 22.021 | 29.951 | 3.911 | 1.582 | 2.329 | 111.1109 | 44.7338 | 66.3771 | 111.1109 | 44.7338 | 66.3771 | 44.4085 | 17.8791 | 26.5294 | 6.9982 | 2.8175 | 4.1807 | 22.8907 | 9.2159 | 13.6748 | 1792111.77 | 721513.23 | 1070598.54
Chuck Lenzie Generating Station | Nevada | 55322 | CTG-2 | 9007 | 2005-09-12 | 36.3853 | -114.9228 | 44.325 | 24.025 | 20.3 | 3.016 | 1.675 | 1.341 | 1391849.96 | 769266.16 | 622583.8 | 52.224 | 21.995 | 30.229 | 3.737 | 1.525 | 2.212 | 1729713.84 | 703140.23 | 1026573.61 | 52.224 | 21.995 | 30.229 | 3.737 | 1.525 | 2.212 | 107.2423 | 43.5947 | 63.6476 | 107.2423 | 43.5947 | 63.6476 | 42.8623 | 17.4238 | 25.4385 | 6.7545 | 2.7458 | 4.0088 | 22.0937 | 8.9812 | 13.1125 | 1729713.84 | 703140.23 | 1026573.61
Chuck Lenzie Generating Station | Nevada | 55322 | CTG-3 | 9008 | 2005-11-22 | 36.3853 | -114.9228 | 44.397 | 21.213 | 23.184 | 3.153 | 1.677 | 1.476 | 1415449.63 | 766974.88 | 648474.75 | 53.262 | 20.45 | 32.812 | 3.936 | 1.645 | 2.291 | 1801046.09 | 749863.14 | 1051182.95 | 53.262 | 20.45 | 32.812 | 3.936 | 1.645 | 2.291 | 120.3639 | 50.1134 | 70.2506 | 120.3639 | 50.1134 | 70.2506 | 48.0969 | 20.0251 | 28.0718 | 8.609 | 3.5843 | 5.0247 | 23.0049 | 9.578 | 13.4268 | 1801046.09 | 749863.14 | 1051182.95
Chuck Lenzie Generating Station | Nevada | 55322 | CTG-4 | 9009 | 2005-12-02 | 36.3853 | -114.9228 | 46.5 | 22.335 | 24.165 | 3.031 | 1.601 | 1.43 | 1380879.55 | 734124.63 | 646754.92 | 50.527 | 19.853 | 30.674 | 3.856 | 1.64 | 2.216 | 1774518.78 | 750294.45 | 1024224.33 | 50.527 | 19.853 | 30.674 | 3.856 | 1.64 | 2.216 | 118.5911 | 50.1422 | 68.4489 | 118.5911 | 50.1422 | 68.4489 | 47.3885 | 20.0366 | 27.3519 | 8.4822 | 3.5864 | 4.8958 | 22.666 | 9.5835 | 13.0825 | 1774518.78 | 750294.45 | 1024224.33
Clark | Nevada | 2322 | 11A | 89799 | 2008-07-23 | 36.0875 | -115.0507 | 2.519 | 1.046 | 1.473 | 0.059 | 0.026 | 0.033 | 18722.35 | 8461.31 | 10261.04 | 0.833 | 0.216 | 0.617 | 0.015 | 0.004 | 0.011 | 4668.1 | 1412.89 | 3255.21 | 0.833 | 0.216 | 0.617 | 0.015 | 0.004 | 0.011 | 0.5186 | 0.15697 | 0.36164 | 0.5186 | 0.15697 | 0.36164 | 0.16401 | 0.049642 | 0.11437 | 0.1375 | 0.041617 | 0.095882 | 0.1653 | 0.050032 | 0.11527 | 4668.1 | 1412.89 | 3255.21
Clark | Nevada | 2322 | 11B | 89800 | 2008-07-23 | 36.0875 | -115.0507 | 2.508 | 1.095 | 1.413 | 0.062 | 0.028 | 0.034 | 18640.37 | 8447.05 | 10193.32 | 0.691 | 0.231 | 0.46 | 0.014 | 0.005 | 0.009 | 4673.07 | 1421.26 | 3251.81 | 0.691 | 0.231 | 0.46 | 0.014 | 0.005 | 0.009 | 0.2794 | 0.084977 | 0.19443 | 0.26443 | 0.080422 | 0.184 | 0.085984 | 0.026151 | 0.059833 | 1.4836 | 0.45122 | 1.0324 | 0.16548 | 0.050329 | 0.11515 | 4673.07 | 1421.26 | 3251.81
Clark | Nevada | 2322 | 12A | 89801 | 2008-07-23 | 36.0875 | -115.0507 | 1.394 | 0.423 | 0.971 | 0.034 | 0.01 | 0.024 | 10844.81 | 3129.91 | 7714.9 | 0.554 | 0.138 | 0.416 | 0.011 | 0.003 | 0.008 | 3314.4 | 843.42 | 2470.98 | 0.554 | 0.138 | 0.416 | 0.011 | 0.003 | 0.008 | 0.21408 | 0.054476 | 0.1596 | 0.21408 | 0.054476 | 0.1596 | 0.066785 | 0.016995 | 0.04979 | 0.058234 | 0.014819 | 0.043415 | 0.11737 | 0.029867 | 0.087501 | 3314.4 | 843.42 | 2470.98
Clark | Nevada | 2322 | 12B | 89802 | 2008-07-23 | 36.0875 | -115.0507 | 1.358 | 0.412 | 0.946 | 0.035 | 0.01 | 0.025 | 10719.59 | 3072.93 | 7646.66 | 0.533 | 0.135 | 0.398 | 0.011 | 0.003 | 0.008 | 3324.58 | 810.45 | 2514.13 | 0.533 | 0.135 | 0.398 | 0.011 | 0.003 | 0.008 | 0.19878 | 0.048457 | 0.15032 | 0.18812 | 0.045859 | 0.14226 | 0.061172 | 0.014912 | 0.04626 | 1.0555 | 0.2573 | 0.79819 | 0.11773 | 0.028699 | 0.089029 | 3324.58 | 810.45 | 2514.13
Clark | Nevada | 2322 | 13A | 89803 | 2008-07-29 | 36.0875 | -115.0507 | 1.109 | 0.437 | 0.672 | 0.027 | 0.01 | 0.017 | 8424.76 | 3081.73 | 5343.03 | 0.624 | 0.187 | 0.437 | 0.012 | 0.004 | 0.008 | 3647.23 | 1192.43 | 2454.8 | 0.624 | 0.187 | 0.437 | 0.012 | 0.004 | 0.008 | 0.18092 | 0.05915 | 0.12177 | 0.18092 | 0.05915 | 0.12177 | 0.056532 | 0.018483 | 0.038049 | 0.043347 | 0.014172 | 0.029175 | 0.12915 | 0.042226 | 0.086928 | 3647.23 | 1192.43 | 2454.8
Clark | Nevada | 2322 | 13B | 89804 | 2008-07-29 | 36.0875 | -115.0507 | 1.077 | 0.413 | 0.664 | 0.027 | 0.01 | 0.017 | 8337.25 | 3061.68 | 5275.57 | 0.567 | 0.167 | 0.4 | 0.012 | 0.004 | 0.008 | 3595.73 | 1165.43 | 2430.3 | 0.567 | 0.167 | 0.4 | 0.012 | 0.004 | 0.008 | 0.21499 | 0.069681 | 0.14531 | 0.20346 | 0.065946 | 0.13752 | 0.066161 | 0.021444 | 0.044718 | 1.1416 | 0.37 | 0.77157 | 0.12733 | 0.04127 | 0.08606 | 3595.73 | 1165.43 | 2430.3
Clark | Nevada | 2322 | 14A | 89805 | 2008-07-23 | 36.0875 | -115.0507 | 1.239 | 0.522 | 0.717 | 0.03 | 0.012 | 0.018 | 9235.11 | 3701 | 5534.11 | 0.73 | 0.267 | 0.463 | 0.013 | 0.005 | 0.008 | 3810.91 | 1382.7 | 2428.21 | 0.73 | 0.267 | 0.463 | 0.013 | 0.005 | 0.008 | 0.21071 | 0.076449 | 0.13426 | 0.21071 | 0.076449 | 0.13426 | 0.066958 | 0.024294 | 0.042664 | 0.053162 | 0.019289 | 0.033874 | 0.13495 | 0.048963 | 0.085986 | 3810.91 | 1382.7 | 2428.21
Clark | Nevada | 2322 | 14B | 89806 | 2008-07-23 | 36.0875 | -115.0507 | 1.177 | 0.494 | 0.683 | 0.03 | 0.012 | 0.018 | 9097.63 | 3631.54 | 5466.09 | 0.7 | 0.243 | 0.457 | 0.013 | 0.004 | 0.009 | 3848.69 | 1407.4 | 2441.29 | 0.7 | 0.243 | 0.457 | 0.013 | 0.004 | 0.009 | 0.23011 | 0.084148 | 0.14596 | 0.21778 | 0.079638 | 0.13814 | 0.070816 | 0.025896 | 0.04492 | 1.2219 | 0.44682 | 0.77506 | 0.13629 | 0.049838 | 0.08645 | 3848.69 | 1407.4 | 2441.29
Clark | Nevada | 2322 | 15A | 89807 | 2008-05-12 | 36.0875 | -115.0507 | 1.947 | 0.714 | 1.233 | 0.05 | 0.019 | 0.031 | 16015.73 | 5863.86 | 10151.87 | 1.386 | 0.7 | 0.686 | 0.035 | 0.02 | 0.015 | 10794.7 | 6152.62 | 4642.08 | 1.386 | 0.7 | 0.686 | 0.035 | 0.02 | 0.015 | 0.99846 | 0.56909 | 0.42937 | 0.99846 | 0.56909 | 0.42937 | 0.31234 | 0.17803 | 0.13432 | 0.25103 | 0.14308 | 0.10795 | 0.38226 | 0.21787 | 0.16438 | 10794.7 | 6152.62 | 4642.08
Clark | Nevada | 2322 | 15B | 89808 | 2008-05-12 | 36.0875 | -115.0507 | 1.933 | 0.703 | 1.23 | 0.053 | 0.019 | 0.034 | 15778.58 | 5778.4 | 10000.18 | 1.337 | 0.664 | 0.673 | 0.035 | 0.02 | 0.015 | 10736.03 | 6098.38 | 4637.65 | 1.337 | 0.664 | 0.673 | 0.035 | 0.02 | 0.015 | 0.64191 | 0.36462 | 0.27729 | 0.6075 | 0.34508 | 0.26242 | 0.19754 | 0.11221 | 0.085333 | 3.4085 | 1.9361 | 1.4724 | 0.38018 | 0.21595 | 0.16423 | 10736.03 | 6098.38 | 4637.65
Clark | Nevada | 2322 | 16A | 89809 | 2008-05-22 | 36.0875 | -115.0507 | 1.081 | 0.402 | 0.679 | 0.028 | 0.011 | 0.017 | 8782.86 | 3362.83 | 5420.03 | 1.161 | 0.622 | 0.539 | 0.033 | 0.019 | 0.014 | 10249.69 | 6059.93 | 4189.76 | 1.161 | 0.622 | 0.539 | 0.033 | 0.019 | 0.014 | 0.52432 | 0.31 | 0.21433 | 0.52432 | 0.31 | 0.21433 | 0.1642 | 0.09708 | 0.06712 | 0.1377 | 0.081415 | 0.056289 | 0.36296 | 0.21459 | 0.14837 | 10249.69 | 6059.93 | 4189.76
Clark | Nevada | 2322 | 16B | 89810 | 2008-05-22 | 36.0875 | -115.0507 | 1.07 | 0.379 | 0.691 | 0.028 | 0.011 | 0.017 | 8565.71 | 3240.75 | 5324.96 | 1.142 | 0.604 | 0.538 | 0.033 | 0.019 | 0.014 | 10129.92 | 5953.21 | 4176.71 | 1.142 | 0.604 | 0.538 | 0.033 | 0.019 | 0.014 | 0.60567 | 0.35594 | 0.24973 | 0.5732 | 0.33686 | 0.23634 | 0.18639 | 0.10954 | 0.076851 | 3.216 | 1.89 | 1.326 | 0.35872 | 0.21081 | 0.1479 | 10129.92 | 5953.21 | 4176.71
Clark | Nevada | 2322 | 17A | 89811 | 2008-05-22 | 36.0875 | -115.0507 | 1.494 | 0.593 | 0.901 | 0.036 | 0.014 | 0.022 | 11037.35 | 4295.02 | 6742.33 | 1.125 | 0.729 | 0.396 | 0.03 | 0.02 | 0.01 | 9035.05 | 5919.18 | 3115.87 | 1.125 | 0.729 | 0.396 | 0.03 | 0.02 | 0.01 | 0.61624 | 0.40372 | 0.21252 | 0.61624 | 0.40372 | 0.21252 | 0.19606 | 0.12845 | 0.067614 | 0.17275 | 0.11317 | 0.059575 | 0.31994 | 0.20961 | 0.11034 | 9035.05 | 5919.18 | 3115.87
Clark | Nevada | 2322 | 17B | 89812 | 2008-05-22 | 36.0875 | -115.0507 | 1.442 | 0.545 | 0.897 | 0.035 | 0.014 | 0.021 | 10971.54 | 4219.71 | 6751.83 | 1.078 | 0.669 | 0.409 | 0.029 | 0.019 | 0.01 | 9012.43 | 5880.87 | 3131.56 | 1.078 | 0.669 | 0.409 | 0.029 | 0.019 | 0.01 | 0.53885 | 0.35162 | 0.18724 | 0.50997 | 0.33277 | 0.1772 | 0.16583 | 0.10821 | 0.057621 | 2.8613 | 1.8671 | 0.99421 | 0.31914 | 0.20825 | 0.11089 | 9012.43 | 5880.87 | 3131.56
Clark | Nevada | 2322 | 18A | 89813 | 2008-05-12 | 36.0875 | -115.0507 | 1.919 | 0.789 | 1.13 | 0.045 | 0.019 | 0.026 | 13494.29 | 5629.17 | 7865.12 | 1.116 | 0.588 | 0.528 | 0.028 | 0.016 | 0.012 | 8291.18 | 4677.64 | 3613.54 | 1.116 | 0.588 | 0.528 | 0.028 | 0.016 | 0.012 | 0.70259 | 0.39638 | 0.30621 | 0.70259 | 0.39638 | 0.30621 | 0.21851 | 0.12328 | 0.095235 | 0.11566 | 0.065253 | 0.050409 | 0.2936 | 0.16564 | 0.12796 | 8291.18 | 4677.64 | 3613.54
Clark | Nevada | 2322 | 18B | 89814 | 2008-05-12 | 36.0875 | -115.0507 | 1.964 | 0.805 | 1.159 | 0.044 | 0.018 | 0.026 | 13610.33 | 5698.5 | 7911.83 | 1.05 | 0.533 | 0.517 | 0.027 | 0.015 | 0.012 | 8245.16 | 4613.22 | 3631.94 | 1.05 | 0.533 | 0.517 | 0.027 | 0.015 | 0.012 | 0.49298 | 0.27582 | 0.21715 | 0.46655 | 0.26104 | 0.20551 | 0.15171 | 0.084883 | 0.066828 | 2.6177 | 1.4646 | 1.1531 | 0.29197 | 0.16336 | 0.12861 | 8245.16 | 4613.22 | 3631.94
Clark | Nevada | 2322 | 19A | 89815 | 2008-04-11 | 36.0875 | -115.0507 | 1.453 | 0.311 | 1.142 | 0.034 | 0.006 | 0.028 | 10399.66 | 1917.4 | 8482.26 | 0.612 | 0.301 | 0.311 | 0.013 | 0.007 | 0.006 | 4137.67 | 2090.13 | 2047.54 | 0.612 | 0.301 | 0.311 | 0.013 | 0.007 | 0.006 | 0.26512 | 0.13393 | 0.1312 | 0.26512 | 0.13393 | 0.1312 | 0.083374 | 0.042116 | 0.041258 | 0.072699 | 0.036724 | 0.035975 | 0.14652 | 0.074015 | 0.072506 | 4137.67 | 2090.13 | 2047.54
Clark | Nevada | 2322 | 19B | 89816 | 2008-04-11 | 36.0875 | -115.0507 | 1.368 | 0.285 | 1.083 | 0.033 | 0.006 | 0.027 | 10289.91 | 1884.47 | 8405.44 | 0.596 | 0.289 | 0.307 | 0.013 | 0.007 | 0.006 | 4106 | 2069.69 | 2036.31 | 0.596 | 0.289 | 0.307 | 0.013 | 0.007 | 0.006 | 0.2455 | 0.12375 | 0.12175 | 0.23234 | 0.11711 | 0.11522 | 0.07555 | 0.038082 | 0.037468 | 1.3036 | 0.65709 | 0.64649 | 0.1454 | 0.073291 | 0.072109 | 4106 | 2069.69 | 2036.31
Clark | Nevada | 2322 | 20A | 89817 | 2008-04-10 | 36.0875 | -115.0507 | 1.347 | 0.654 | 0.693 | 0.029 | 0.013 | 0.016 | 8882.52 | 4119.3 | 4763.22 | 0.477 | 0.286 | 0.191 | 0.01 | 0.006 | 0.004 | 3062.03 | 1689.53 | 1372.5 | 0.477 | 0.286 | 0.191 | 0.01 | 0.006 | 0.004 | 0.17088 | 0.094284 | 0.076592 | 0.17088 | 0.094284 | 0.076592 | 0.0538 | 0.029685 | 0.024115 | 0.037969 | 0.02095 | 0.017019 | 0.10843 | 0.059829 | 0.048602 | 3062.03 | 1689.53 | 1372.5
Clark | Nevada | 2322 | 20B | 89818 | 2008-04-10 | 36.0875 | -115.0507 | 1.288 | 0.607 | 0.681 | 0.029 | 0.014 | 0.015 | 8780.2 | 4047.74 | 4732.46 | 0.453 | 0.252 | 0.201 | 0.01 | 0.006 | 0.004 | 3085.41 | 1643.02 | 1442.39 | 0.453 | 0.252 | 0.201 | 0.01 | 0.006 | 0.004 | 0.18448 | 0.098236 | 0.08624 | 0.17459 | 0.09297 | 0.081618 | 0.056772 | 0.030232 | 0.02654 | 0.97956 | 0.52163 | 0.45793 | 0.10926 | 0.058182 | 0.051077 | 3085.41 | 1643.02 | 1442.39
Clark | Nevada | 2322 | 21A | 89820 | 2008-04-20 | 36.0875 | -115.0507 | 1.019 | 0.349 | 0.67 | 0.023 | 0.007 | 0.016 | 6750.15 | 2147.24 | 4602.91 | 0.677 | 0.279 | 0.398 | 0.015 | 0.007 | 0.008 | 4506.62 | 1913.53 | 2593.09 | 0.677 | 0.279 | 0.398 | 0.015 | 0.007 | 0.008 | 0.18862 | 0.080091 | 0.10853 | 0.18862 | 0.080091 | 0.10853 | 0.058226 | 0.024723 | 0.033503 | 0.046576 | 0.019776 | 0.0268 | 0.15959 | 0.067761 | 0.091825 | 4506.62 | 1913.53 | 2593.09
Clark | Nevada | 2322 | 21B | 89819 | 2008-04-20 | 36.0875 | -115.0507 | 0.93 | 0.314 | 0.616 | 0.022 | 0.007 | 0.015 | 6662.23 | 2102.16 | 4560.07 | 0.598 | 0.238 | 0.36 | 0.014 | 0.006 | 0.008 | 4461.61 | 1889.19 | 2572.42 | 0.598 | 0.238 | 0.36 | 0.014 | 0.006 | 0.008 | 0.26676 | 0.11295 | 0.1538 | 0.25246 | 0.1069 | 0.14556 | 0.082094 | 0.034761 | 0.047333 | 1.4165 | 0.59978 | 0.81669 | 0.15799 | 0.066899 | 0.091093 | 4461.61 | 1889.19 | 2572.42
Clark | Nevada | 2322 | 22A | 89821 | 2008-04-20 | 36.0875 | -115.0507 | 0.892 | 0.334 | 0.558 | 0.022 | 0.009 | 0.013 | 6716.29 | 2766.56 | 3949.73 | 0.32 | 0.119 | 0.201 | 0.009 | 0.003 | 0.006 | 2679.78 | 1089.67 | 1590.11 | 0.32 | 0.119 | 0.201 | 0.009 | 0.003 | 0.006 | 0.11078 | 0.045047 | 0.065735 | 0.11078 | 0.045047 | 0.065735 | 0.034623 | 0.014079 | 0.020544 | 0.026315 | 0.010701 | 0.015615 | 0.094895 | 0.038587 | 0.056308 | 2679.78 | 1089.67 | 1590.11
Clark | Nevada | 2322 | 22B | 89822 | 2008-04-20 | 36.0875 | -115.0507 | 0.928 | 0.382 | 0.546 | 0.022 | 0.009 | 0.013 | 6807.05 | 2847.43 | 3959.62 | 0.311 | 0.118 | 0.193 | 0.009 | 0.004 | 0.005 | 2688.12 | 1086.62 | 1601.5 | 0.311 | 0.118 | 0.193 | 0.009 | 0.004 | 0.005 | 0.16072 | 0.064969 | 0.095754 | 0.15211 | 0.061486 | 0.090621 | 0.049461 | 0.019994 | 0.029468 | 0.85342 | 0.34498 | 0.50844 | 0.09519 | 0.038479 | 0.056711 | 2688.12 | 1086.62 | 1601.5
Desert Star Energy Center | Nevada | 55077 | EDE1 | 3860 | 2000-04-19 | 35.7867 | -114.9928 | 33.242 | 17.255 | 15.987 | 1.72 | 0.911 | 0.809 | 792203.22 | 422577.71 | 369625.51 | 38.505 | 16.429 | 22.076 | 1.931 | 0.84 | 1.091 | 861747 | 372225.04 | 489521.96 | 38.505 | 16.429 | 22.076 | 1.931 | 0.84 | 1.091 | 18.631 | 8.0475 | 10.5835 | 18.0493 | 7.7963 | 10.253 | 5.847 | 2.5255 | 3.3214 | 43.9189 | 18.9704 | 24.9485 | 11.0071 | 4.7544 | 6.2527 | 861747 | 372225.04 | 489521.96
Desert Star Energy Center | Nevada | 55077 | EDE2 | 3861 | 2000-04-19 | 35.7867 | -114.9928 | 33.621 | 17.73 | 15.891 | 1.7 | 0.925 | 0.775 | 765764.14 | 416037.21 | 349726.93 | 37.357 | 16.548 | 20.809 | 1.846 | 0.845 | 1.001 | 826638.07 | 374995.15 | 451642.92 | 37.357 | 16.548 | 20.809 | 1.846 | 0.845 | 1.001 | 17.8719 | 8.1074 | 9.7645 | 17.3139 | 7.8543 | 9.4597 | 5.6087 | 2.5443 | 3.0644 | 42.1296 | 19.1116 | 23.018 | 10.5587 | 4.7898 | 5.7689 | 826638.07 | 374995.15 | 451642.92
Fort Churchill | Nevada | 2330 | 1 | 1406 | 1968-07-01 | 39.1281 | -119.1319 | 212.689 | 98.221 | 114.468 | 0.991 | 0.471 | 0.52 | 286466.87 | 136967.43 | 149499.44 | 177.587 | 50.074 | 127.513 | 0.758 | 0.222 | 0.536 | 223058.74 | 65661.5 | 157397.24 | 177.587 | 50.074 | 127.513 | 0.758 | 0.222 | 0.536 | 14.6962 | 4.3261 | 10.3701 | 14.1508 | 4.1656 | 9.9853 | 11.1329 | 3.2772 | 7.8557 | 113.3283 | 33.3603 | 79.968 | 15.6002 | 4.5922 | 11.008 | 223058.74 | 65661.5 | 157397.24
Fort Churchill | Nevada | 2330 | 2 | 1407 | 1971-06-01 | 39.1281 | -119.1319 | 202.141 | 80.615 | 121.526 | 0.956 | 0.396 | 0.56 | 288079.56 | 119357.45 | 168722.11 | 149.302 | 75.023 | 74.279 | 0.729 | 0.377 | 0.352 | 219035.3 | 112896.53 | 106138.77 | 149.302 | 75.023 | 74.279 | 0.729 | 0.377 | 0.352 | 14.4311 | 7.4382 | 6.993 | 13.8956 | 7.1622 | 6.7334 | 10.9321 | 5.6347 | 5.2974 | 111.2842 | 57.3588 | 53.9254 | 15.3188 | 7.8957 | 7.4231 | 219035.3 | 112896.53 | 106138.77
Harry Allen | Nevada | 7082 | **3 | 2931 | 1995-07-25 | 36.425 | -114.9 | 17.033 | 8.034 | 8.999 | 0.282 | 0.135 | 0.147 | 79604.62 | 37698.7 | 41905.92 | 18.262 | 6.701 | 11.561 | 0.313 | 0.127 | 0.186 | 86355.04 | 35322.21 | 51032.83 | 18.262 | 6.701 | 11.561 | 0.313 | 0.127 | 0.186 | 7.7599 | 3.1741 | 4.5858 | 7.7599 | 3.1741 | 4.5858 | 1.1641 | 0.47614 | 0.68792 | 13.8798 | 5.6773 | 8.2025 | 3.058 | 1.2508 | 1.8071 | 86355.04 | 35322.21 | 51032.83
Harry Allen | Nevada | 7082 | **4 | 2932 | 2006-04-04 | 36.425 | -114.9 | 8.28 | 4.657 | 3.623 | 0.199 | 0.129 | 0.07 | 59585.85 | 38567.33 | 21018.52 | 12.708 | 5.285 | 7.423 | 0.332 | 0.143 | 0.189 | 100013.95 | 42949.86 | 57064.09 | 12.708 | 5.285 | 7.423 | 0.332 | 0.143 | 0.189 | 7.523 | 3.2307 | 4.2924 | 7.523 | 3.2307 | 4.2924 | 1.3627 | 0.58519 | 0.7775 | 3.9571 | 1.6993 | 2.2577 | 3.5416 | 1.5209 | 2.0207 | 100013.95 | 42949.86 | 57064.09
Harry Allen | Nevada | 7082 | **5 | 2933 | 2011-01-23 | 36.425 | -114.9 | 48.761 | 18.863 | 29.898 | 3.161 | 1.276 | 1.885 | 1451150.91 | 585639.91 | 865511 | 30.839 | 17.853 | 12.986 | 2.148 | 1.048 | 1.1 | 994346.14 | 484294.13 | 510052.01 | 30.839 | 17.853 | 12.986 | 2.148 | 1.048 | 1.1 | 29.5818 | 14.4078 | 15.174 | 29.5818 | 14.4078 | 15.174 | 16.4664 | 8.0199 | 8.4465 | 13.6673 | 6.6566 | 7.0107 | 12.7008 | 6.1859 | 6.5149 | 994346.14 | 484294.13 | 510052.01
Harry Allen | Nevada | 7082 | **6 | 2934 | 2011-02-02 | 36.425 | -114.9 | 43.976 | 18.176 | 25.8 | 2.97 | 1.251 | 1.719 | 1372718.16 | 575242.44 | 797475.72 | 24.818 | 13.079 | 11.739 | 2.026 | 0.953 | 1.073 | 946204.72 | 446947.27 | 499257.45 | 24.818 | 13.079 | 11.739 | 2.026 | 0.953 | 1.073 | 28.1496 | 13.2967 | 14.8529 | 28.1496 | 13.2967 | 14.8529 | 15.6692 | 7.4014 | 8.2677 | 13.0056 | 6.1433 | 6.8623 | 12.0859 | 5.7089 | 6.377 | 946204.72 | 446947.27 | 499257.45
Las Vegas Generating Station | Nevada | 10761 | 1 | 90316 | 1994-05-15 | 36.2317 | -115.1235 | 3.798 | 1.83 | 1.968 | 0.124 | 0.065 | 0.059 | 37342.2 | 19735.62 | 17606.58 | 3.837 | 0.728 | 3.109 | 0.105 | 0.028 | 0.077 | 33144.12 | 8730.65 | 24413.47 | 3.837 | 0.728 | 3.109 | 0.105 | 0.028 | 0.077 | 0.8238 | 0.217 | 0.6068 | 0.8238 | 0.217 | 0.6068 | 0.53693 | 0.14144 | 0.3955 | 2.3022 | 0.60643 | 1.6958 | 0.42335 | 0.11152 | 0.31183 | 33144.12 | 8730.65 | 24413.47
Las Vegas Generating Station | Nevada | 10761 | 2 | 3587 | 2002-08-16 | 36.2317 | -115.1235 | 2.888 | 1.442 | 1.446 | 0.157 | 0.083 | 0.074 | 51555.77 | 27299.5 | 24256.27 | 3.441 | 1.147 | 2.294 | 0.21 | 0.064 | 0.146 | 64992.19 | 19336.93 | 45655.26 | 3.441 | 1.147 | 2.294 | 0.21 | 0.064 | 0.146 | 2.6088 | 0.77618 | 1.8326 | 2.6088 | 0.77618 | 1.8326 | 2.0836 | 0.61994 | 1.4637 | 0.61158 | 0.18196 | 0.42962 | 0.83015 | 0.24699 | 0.58316 | 64992.19 | 19336.93 | 45655.26
Las Vegas Generating Station | Nevada | 10761 | 3 | 3588 | 2002-08-16 | 36.2317 | -115.1235 | 3.604 | 2.142 | 1.462 | 0.157 | 0.082 | 0.075 | 50454.77 | 26177.16 | 24277.61 | 3.685 | 1.207 | 2.478 | 0.207 | 0.061 | 0.146 | 63016.69 | 18057.28 | 44959.41 | 3.685 | 1.207 | 2.478 | 0.207 | 0.061 | 0.146 | 2.5295 | 0.72482 | 1.8047 | 2.5295 | 0.72482 | 1.8047 | 2.0203 | 0.57892 | 1.4414 | 0.59299 | 0.16992 | 0.42307 | 0.80492 | 0.23065 | 0.57427 | 63016.69 | 18057.28 | 44959.41
Las Vegas Generating Station | Nevada | 10761 | 4 | 3589 | 2002-09-22 | 36.2317 | -115.1235 | 2.764 | 1.52 | 1.244 | 0.158 | 0.082 | 0.076 | 49606.14 | 25494.34 | 24111.8 | 2.927 | 1.016 | 1.911 | 0.186 | 0.059 | 0.127 | 57228.08 | 17579.31 | 39648.77 | 2.927 | 1.016 | 1.911 | 0.186 | 0.059 | 0.127 | 2.237 | 0.68718 | 1.5499 | 2.237 | 0.68718 | 1.5499 | 1.8013 | 0.55331 | 1.2479 | 0.55082 | 0.1692 | 0.38162 | 0.73098 | 0.22454 | 0.50644 | 57228.08 | 17579.31 | 39648.77
Las Vegas Generating Station | Nevada | 10761 | 5 | 3590 | 2002-09-27 | 36.2317 | -115.1235 | 2.992 | 1.442 | 1.55 | 0.166 | 0.084 | 0.082 | 50916.7 | 25561 | 25355.7 | 3.084 | 1.068 | 2.016 | 0.186 | 0.058 | 0.128 | 59160.29 | 17437.35 | 41722.94 | 3.084 | 1.068 | 2.016 | 0.186 | 0.058 | 0.128 | 2.3126 | 0.68163 | 1.6309 | 2.3126 | 0.68163 | 1.6309 | 1.8621 | 0.54884 | 1.3132 | 0.56942 | 0.16783 | 0.40158 | 0.75566 | 0.22273 | 0.53293 | 59160.29 | 17437.35 | 41722.94
North Valmy | Nevada | 8224 | 1 | 3473 | 1981-12-11 | 40.8831 | -117.1542 | 1028.001 | 500.12 | 527.881 | 2751.896 | 1327.185 | 1424.711 | 709220.85 | 340984.37 | 368236.48 | 751.446 | 328.998 | 422.448 | 2199.789 | 921.549 | 1278.24 | 536809.19 | 217252.31 | 319556.88 | 0 | 0 | 0 | 0 | 0 | 0 | 0 | 0 | 0 | 0 | 0 | 0 | 0 | 0 | 0 | 0 | 0 | 0 | 0 | 0 | 0 | 0 | 0 | 0 | Y | Y
North Valmy | Nevada | 8224 | 2 | 3474 | 1985-05-21 | 40.8831 | -117.1542 | 1241.332 | 654.2 | 587.132 | 736.168 | 396.111 | 340.057 | 943746.77 | 506844.52 | 436902.25 | 932.376 | 404.239 | 528.137 | 493.84 | 206.658 | 287.182 | 670475.94 | 286480.5 | 383995.44 | 0 | 0 | 0 | 0 | 0 | 0 | 0 | 0 | 0 | 0 | 0 | 0 | 0 | 0 | 0 | 0 | 0 | 0 | 0 | 0 | 0 | 0 | 0 | 0 | Y | Y
Saguaro | Nevada | 54271 | A01 | 91470 | 1991-12-15 | 36.0422 | -115.0118 | [9 empty] | 106.721 | 106.389 | 0.332 | 0.293 | 0.292 | 0.001 | 107779.41 | 107458.5 | 320.91 | 106.721 | 106.389 | 0.332 | 0.293 | 0.292 | 0.001 | 2.9747 | 2.9659 | 0.0088571 | 2.9747 | 2.9659 | 0.0088571 | 1.095 | 1.0918 | 0.0032604 | 3.9189 | 3.9072 | 0.011668 | 5.5971 | 5.5805 | 0.016665 | 107779.41 | 107458.5 | 320.91
Saguaro | Nevada | 54271 | A02 | 91471 | 1991-12-15 | 36.0422 | -115.0118 | [9 empty] | 107.297 | 107.006 | 0.291 | 0.295 | 0.294 | 0.001 | 106986.93 | 106708.81 | 278.12 | 107.297 | 107.006 | 0.291 | 0.295 | 0.294 | 0.001 | 2.9528 | 2.9452 | 0.0076761 | 2.9528 | 2.9452 | 0.0076761 | 1.087 | 1.0842 | 0.0028257 | 3.89 | 3.8799 | 0.010112 | 5.556 | 5.5415 | 0.014443 | 106986.93 | 106708.81 | 278.12
Silverhawk Generating Station | Nevada | 55841 | A01 | 89194 | 2004-01-01 | 36.4078 | -114.9603 | 39.021 | 16.476 | 22.545 | 2.225 | 1.085 | 1.14 | 991528.42 | 486505.83 | 505022.59 | 48.819 | 17.579 | 31.24 | 2.907 | 1.082 | 1.825 | 1301529.66 | 484822.41 | 816707.25 | 48.819 | 17.579 | 31.24 | 2.907 | 1.082 | 1.825 | 58.4192 | 21.7613 | 36.6579 | 58.4192 | 21.7613 | 36.6579 | 33.7226 | 12.5617 | 21.1609 | 40.1977 | 14.9737 | 25.224 | 16.6245 | 6.1927 | 10.4318 | 1301529.66 | 484822.41 | 816707.25
Silverhawk Generating Station | Nevada | 55841 | A03 | 89195 | 2004-01-01 | 36.4078 | -114.9603 | 42.351 | 19.772 | 22.579 | 2.029 | 0.881 | 1.148 | 898336.07 | 393145.32 | 505190.75 | 42.393 | 15.433 | 26.96 | 2.726 | 1.034 | 1.692 | 1219488.46 | 464827.13 | 754661.33 | 42.393 | 15.433 | 26.96 | 2.726 | 1.034 | 1.692 | 54.7367 | 20.8638 | 33.873 | 54.7367 | 20.8638 | 33.873 | 31.5969 | 12.0437 | 19.5533 | 37.6639 | 14.3562 | 23.3077 | 15.5766 | 5.9373 | 9.6393 | 1219488.46 | 464827.13 | 754661.33
Sun Peak Generating Station | Nevada | 54854 | 3 | 90972 | 1991-06-08 | 36.1392 | -115.034 | 11.789 | 5.35 | 6.439 | 0.049 | 0.022 | 0.027 | 12238.84 | 5557.25 | 6681.59 | 12.432 | 8.391 | 4.041 | 0.05 | 0.034 | 0.016 | 12610.45 | 8557.69 | 4052.76 | 12.432 | 8.391 | 4.041 | 0.05 | 0.034 | 0.016 | 0.5519 | 0.37453 | 0.17737 | 0.5519 | 0.37453 | 0.17737 | 0.20278 | 0.13761 | 0.065168 | 3.6607 | 2.4842 | 1.1765 | 0.44655 | 0.30304 | 0.14351 | 12610.45 | 8557.69 | 4052.76
Sun Peak Generating Station | Nevada | 54854 | 4 | 90973 | 1991-06-08 | 36.1392 | -115.034 | 12.346 | 5.347 | 6.999 | 0.051 | 0.022 | 0.029 | 13022.61 | 5631.56 | 7391.05 | 9.878 | 5.438 | 4.44 | 0.041 | 0.023 | 0.018 | 10422.25 | 5750.66 | 4671.59 | 9.878 | 5.438 | 4.44 | 0.041 | 0.023 | 0.018 | 0.48406 | 0.26709 | 0.21697 | 0.48406 | 0.26709 | 0.21697 | 0.17687 | 0.097589 | 0.079277 | 2.8486 | 1.5718 | 1.2768 | 0.36907 | 0.20364 | 0.16543 | 10422.25 | 5750.66 | 4671.59
Sun Peak Generating Station | Nevada | 54854 | 5 | 90974 | 1991-06-08 | 36.1392 | -115.034 | 8.421 | 3.278 | 5.143 | 0.035 | 0.014 | 0.021 | 9060.33 | 3524.33 | 5536 | 9.115 | 5.432 | 3.683 | 0.036 | 0.022 | 0.014 | 9427.13 | 5794.82 | 3632.31 | 9.115 | 5.432 | 3.683 | 0.036 | 0.022 | 0.014 | 0.30313 | 0.18633 | 0.1168 | 0.30313 | 0.18633 | 0.1168 | 0.10945 | 0.067278 | 0.042171 | 1.5409 | 0.94719 | 0.59372 | 0.33383 | 0.2052 | 0.12863 | 9427.13 | 5794.82 | 3632.31
TS Power Plant | Nevada | 56224 | 001 | 89529 | 2008-01-18 | 40.7458 | -116.5297 | 315.305 | 156.909 | 158.396 | 174.17 | 90.048 | 84.122 | 1456563.36 | 717413.81 | 739149.55 | 263.101 | 117.939 | 145.162 | 121.648 | 50.165 | 71.483 | 1186632.75 | 559978 | 626654.75 | 263.101 | 117.939 | 145.162 | 121.648 | 50.165 | 71.483 | 78.1813 | 36.8942 | 41.2871 | 75.28 | 35.525 | 39.755 | 59.2248 | 27.9485 | 31.2763 | 602.8866 | 284.5052 | 318.3813 | 82.9902 | 39.1635 | 43.8267 | 1186632.75 | 559978 | 626654.75
Tracy | Nevada | 2336 | 3 | 1410 | 1974-12-14 | 39.5625 | -119.525 | 44.563 | 30.4 | 14.163 | 0.206 | 0.142 | 0.064 | 55767.85 | 39144.15 | 16623.7 | 32.601 | 32.601 | 0 | 0.148 | 0.148 | 0 | 42154.29 | 42154.29 | 0 | 32.601 | 32.601 | 0 | 0.148 | 0.148 | 0 | 2.1509 | 2.1509 | 0 | 2.1509 | 2.1509 | 0 | 3.0975 | 3.0975 | 0 | 94.3556 | 94.3556 | 0 | 2.9482 | 2.9482 | 0 | 42154.29 | 42154.29 | 0
Tracy | Nevada | 2336 | 4 | 1411 | 1994-06-17 | 39.5625 | -119.525 | 22.006 | 8.375 | 13.631 | 0.444 | 0.172 | 0.272 | 109942 | 43194.29 | 66747.71 | 9.557 | 4.756 | 4.801 | 0.187 | 0.096 | 0.091 | 46012.27 | 23971.48 | 22040.79 | 9.557 | 4.756 | 4.801 | 0.187 | 0.096 | 0.091 | 2.1085 | 1.0985 | 1.01 | 2.1085 | 1.0985 | 1.01 | 1.3419 | 0.69913 | 0.64282 | 4.5858 | 2.3891 | 2.1967 | 1.6294 | 0.84887 | 0.7805 | 46012.27 | 23971.48 | 22040.79
Tracy | Nevada | 2336 | 5 | 1412 | 1994-06-17 | 39.5625 | -119.525 | 20.401 | 10.931 | 9.47 | 0.435 | 0.235 | 0.2 | 106924.61 | 58033.96 | 48890.65 | 13.949 | 7.854 | 6.095 | 0.312 | 0.187 | 0.125 | 75875.76 | 45985.02 | 29890.74 | 13.949 | 7.854 | 6.095 | 0.312 | 0.187 | 0.125 | 3.4072 | 2.065 | 1.3422 | 3.4072 | 2.065 | 1.3422 | 2.1681 | 1.314 | 0.85413 | 13.4243 | 8.1359 | 5.2884 | 2.6869 | 1.6284 | 1.0585 | 75875.76 | 45985.02 | 29890.74
Tracy | Nevada | 2336 | 6 | 1413 | 1996-10-28 | 39.5625 | -119.525 | 231.361 | 116.081 | 115.28 | 0.824 | 0.407 | 0.417 | 335866.46 | 167187.34 | 168679.12 | 249.408 | 56.322 | 193.086 | 0.978 | 0.24 | 0.738 | 398620.61 | 96938.96 | 301681.65 | 249.408 | 56.322 | 193.086 | 0.978 | 0.24 | 0.738 | 11.1514 | 2.7119 | 8.4395 | 11.1514 | 2.7119 | 8.4395 | 9.9276 | 2.4143 | 7.5134 | 63.1953 | 15.3682 | 47.8271 | 5.0916 | 1.2382 | 3.8534 | 398620.61 | 96938.96 | 301681.65
Tracy | Nevada | 2336 | 8 | 90238 | 2008-02-02 | 39.5625 | -119.525 | 30.448 | 14.615 | 15.833 | 3.321 | 1.481 | 1.84 | 1446328.6 | 640458.13 | 805870.47 | 33.335 | 14.494 | 18.841 | 3.859 | 1.731 | 2.128 | 1729068.95 | 772515.08 | 956553.87 | 33.335 | 14.494 | 18.841 | 3.859 | 1.731 | 2.128 | 23.1955 | 10.3633 | 12.8322 | 23.1955 | 10.3633 | 12.8322 | 2.9913 | 1.3365 | 1.6548 | 7.0719 | 3.1596 | 3.9123 | 22.0855 | 9.8674 | 12.2181 | 1729068.95 | 772515.08 | 956553.87
Tracy | Nevada | 2336 | 9 | 90239 | 2008-02-13 | 39.5625 | -119.525 | 28.632 | 12.964 | 15.668 | 3.418 | 1.501 | 1.917 | 1495372.85 | 650711.46 | 844661.39 | 33.155 | 14.649 | 18.506 | 3.8 | 1.674 | 2.126 | 1699541.86 | 745382.44 | 954159.42 | 33.155 | 14.649 | 18.506 | 3.8 | 1.674 | 2.126 | 22.7994 | 9.9993 | 12.8 | 22.7994 | 9.9993 | 12.8 | 2.9402 | 1.2895 | 1.6507 | 6.9511 | 3.0486 | 3.9025 | 21.7083 | 9.5208 | 12.1875 | 1699541.86 | 745382.44 | 954159.42
Walter M. Higgins III Generating Station | Nevada | 55687 | BHG1 | 10238 | 2003-09-01 | 35.6139 | -115.3561 | 47.562 | 17.743 | 29.819 | 3.059 | 1.147 | 1.912 | 1401513.41 | 528222.18 | 873291.23 | 35.926 | 15.691 | 20.235 | 2.443 | 1.091 | 1.352 | 1120573.32 | 495289.57 | 625283.75 | 35.926 | 15.691 | 20.235 | 2.443 | 1.091 | 1.352 | 33.7909 | 14.9355 | 18.8554 | 33.7909 | 14.9355 | 18.8554 | 10.13 | 4.4774 | 5.6526 | 15.3687 | 6.7929 | 8.5758 | 14.3131 | 6.3264 | 7.9868 | 1120573.32 | 495289.57 | 625283.75
Walter M. Higgins III Generating Station | Nevada | 55687 | BHG2 | 10239 | 2003-09-01 | 35.6139 | -115.3561 | 45.861 | 19.076 | 26.785 | 3.011 | 1.26 | 1.751 | 1372339.31 | 569359.84 | 802979.47 | 36.843 | 16.851 | 19.992 | 2.394 | 1.085 | 1.309 | 1087410.95 | 486695.76 | 600715.19 | 36.843 | 16.851 | 19.992 | 2.394 | 1.085 | 1.309 | 32.7909 | 14.6763 | 18.1146 | 32.7909 | 14.6763 | 18.1146 | 9.8302 | 4.3997 | 5.4305 | 14.9138 | 6.675 | 8.2388 | 13.8896 | 6.2166 | 7.673 | 1087410.95 | 486695.76 | 600715.19
Burgess BioPower | New Hampshire | 58054 | ST01 | 90824 | 2013-10-25 | 44.4719 | -71.1753 | 258.35 | 112.282 | 146.068 | 17.664 | 7.584 | 10.08 | 607070.86 | 272282.78 | 334788.08 | 247.219 | 109.435 | 137.784 | 17.051 | 7.356 | 9.695 | 560952.93 | 242444.7 | 318508.23 | 247.219 | 109.435 | 137.784 | 17.051 | 7.356 | 9.695 | 25.4588 | 11.0034 | 14.4555 | 24.6483 | 10.653 | 13.9953 | 7.6234 | 3.2948 | 4.3285 | 168.2102 | 72.7007 | 95.5095 | 0.29843 | 0.12898 | 0.16945 | 560952.93 | 242444.7 | 318508.23
Granite Ridge Energy | New Hampshire | 55170 | 0001 | 4048 | 2003-02-19 | 42.9043 | -71.4251 | 62.948 | 37.705 | 25.243 | 3.465 | 1.955 | 1.51 | 1089823.94 | 613636.78 | 476187.16 | 53.126 | 25.988 | 27.138 | 3.313 | 1.758 | 1.555 | 1033558.91 | 547876.79 | 485682.12 | 53.126 | 25.988 | 27.138 | 3.313 | 1.758 | 1.555 | 6.775 | 3.5913 | 3.1836 | 6.775 | 3.5913 | 3.1836 | 2.5891 | 1.3724 | 1.2166 | 112.7044 | 59.7432 | 52.9612 | 33.9591 | 18.0013 | 15.9578 | 1033558.91 | 547876.79 | 485682.12
Granite Ridge Energy | New Hampshire | 55170 | 0002 | 4049 | 2003-02-19 | 42.9043 | -71.4251 | 76.199 | 42.42 | 33.779 | 3.911 | 1.841 | 2.07 | 1225415.94 | 575765.5 | 649650.44 | 60.463 | 28.295 | 32.168 | 3.911 | 1.952 | 1.959 | 1232874.24 | 615184.28 | 617689.96 | 60.463 | 28.295 | 32.168 | 3.911 | 1.952 | 1.959 | 8.0815 | 4.0325 | 4.049 | 8.0815 | 4.0325 | 4.049 | 3.0883 | 1.541 | 1.5473 | 134.4388 | 67.0828 | 67.356 | 40.5079 | 20.2128 | 20.2951 | 1232874.24 | 615184.28 | 617689.96
Merrimack | New Hampshire | 2364 | 1 | 1417 | 1960-12-01 | 43.1411 | -71.4692 | 158.989 | 14.848 | 144.141 | 45.564 | 2.393 | 43.171 | 143167.86 | 7724.38 | 135443.48 | 49.745 | 6.65 | 43.095 | 29.684 | 8.813 | 20.871 | 39884.79 | 6254.78 | 33630.01 | 49.745 | 6.65 | 43.095 | 29.684 | 8.813 | 20.871 | 5.8148 | 0.91188 | 4.9029 | 5.4846 | 0.86009 | 4.6245 | 1.0906 | 0.17104 | 0.91961 | 4.9746 | 0.78013 | 4.1945 | 0.014997 | 0.0023518 | 0.012645 | 39884.79 | 6254.78 | 33630.01
Merrimack | New Hampshire | 2364 | 2 | 1418 | 1968-05-01 | 43.1411 | -71.4692 | 258.534 | 57.535 | 200.999 | 64.862 | 6.974 | 57.888 | 202594.28 | 29906.58 | 172687.7 | 225.972 | 30.012 | 195.96 | 69.804 | 5.631 | 64.173 | 140333.63 | 7633.1 | 132700.53 | 210.0832 | 11.301 | 198.7823 | 69.804 | 5.631 | 64.173 | 18.9815 | 1.0325 | 17.9491 | 17.9045 | 0.97387 | 16.9306 | 3.6101 | 0.19636 | 3.4137 | 16.4604 | 0.89532 | 15.5651 | 0.022103 | 0.0012022 | 0.0209 | 140333.63 | 7633.1 | 132700.53
Newington | New Hampshire | 8002 | 1 | 3399 | 1974-06-01 | 43.0974 | -70.7834 | 193.206 | 40.477 | 152.729 | 354.734 | 50.75 | 303.984 | 146220.42 | 46210.58 | 100009.84 | 74.228 | 18.67 | 55.558 | 98.313 | 13.077 | 85.236 | 55088.25 | 24665.19 | 30423.06 | 74.228 | 18.67 | 55.558 | 98.313 | 13.077 | 85.236 | 3.3419 | 1.4963 | 1.8456 | 3.2464 | 1.4535 | 1.7928 | 1.6918 | 0.75747 | 0.93429 | 10.2114 | 4.5721 | 5.6394 | 3.8527 | 1.725 | 2.1277 | 55088.25 | 24665.19 | 30423.06
Newington Energy | New Hampshire | 55661 | 1 | 9222 | 2002-06-22 | 43.1047 | -70.8044 | 33.933 | 15.1 | 18.833 | 1.536 | 0.975 | 0.561 | 664285.61 | 448809.04 | 215476.57 | 17.623 | 10.233 | 7.39 | 0.964 | 0.605 | 0.359 | 430854.55 | 272265.97 | 158588.58 | 17.623 | 10.233 | 7.39 | 0.964 | 0.605 | 0.359 | 10.1186 | 6.3942 | 3.7245 | 10.1186 | 6.3942 | 3.7245 | 1.5274 | 0.96518 | 0.5622 | 43.7964 | 27.6758 | 16.1205 | 3.2816 | 2.0737 | 1.2079 | 430854.55 | 272265.97 | 158588.58
Newington Energy | New Hampshire | 55661 | 2 | 9223 | 2002-06-22 | 43.1047 | -70.8044 | 35.069 | 15.429 | 19.64 | 1.581 | 1.015 | 0.566 | 680479.01 | 465075.27 | 215403.74 | 18.82 | 10.544 | 8.276 | 0.939 | 0.577 | 0.362 | 422911.23 | 262111.97 | 160799.26 | 18.82 | 10.544 | 8.276 | 0.939 | 0.577 | 0.362 | 9.9321 | 6.1557 | 3.7764 | 9.9321 | 6.1557 | 3.7764 | 1.4992 | 0.92919 | 0.57003 | 42.9889 | 26.6437 | 16.3452 | 3.2211 | 1.9964 | 1.2247 | 422911.23 | 262111.97 | 160799.26
Schiller | New Hampshire | 2367 | 4 | 1421 | 1952-10-01 | 43.0978 | -70.7842
Schiller | New Hampshire | 2367 | 5 | 1422 | 1955-05-01 | 43.0978 | -70.7842
Schiller | New Hampshire | 2367 | 6 | 1423 | 1957-07-01 | 43.0978 | -70.7842
Bayonne Energy Center | New Jersey | 56964 | GT1 | 90481 | 2012-01-23 | 40.6529 | -74.0916 | 3.569 | 2.036 | 1.533 | 0.342 | 0.192 | 0.15 | 121384.18 | 69547.82 | 51836.36 | 3.085 | 1.923 | 1.162 | 0.288 | 0.178 | 0.11 | 104165.57 | 65777.76 | 38387.81 | 3.085 | 1.923 | 1.162 | 0.288 | 0.178 | 0.11 | 1.1661 | 0.73638 | 0.42975 | 1.1661 | 0.73638 | 0.42975 | 0.16146 | 0.10196 | 0.059501 | 3.8198 | 2.4121 | 1.4077 | 3.7281 | 2.3542 | 1.3739 | 104165.57 | 65777.76 | 38387.81
Bayonne Energy Center | New Jersey | 56964 | GT10 | 91188 | 2018-04-10 | 40.6529 | -74.0916 | 5.84 | 2.915 | 2.925 | 0.424 | 0.221 | 0.203 | 145744.94 | 75770.27 | 69974.67 | 4.439 | 2.541 | 1.898 | 0.312 | 0.19 | 0.122 | 108329.85 | 66571.51 | 41758.34 | 4.439 | 2.541 | 1.898 | 0.312 | 0.19 | 0.122 | 3.7829 | 2.3247 | 1.4582 | 3.7829 | 2.3247 | 1.4582 | 0.6451 | 0.39643 | 0.24867 | 4.0364 | 2.4805 | 1.5559 | 2.2807 | 1.4015 | 0.87914 | 108329.85 | 66571.51 | 41758.34
Bayonne Energy Center | New Jersey | 56964 | GT2 | 90482 | 2012-01-26 | 40.6529 | -74.0916 | 3.352 | 1.738 | 1.614 | 0.321 | 0.163 | 0.158 | 116567.72 | 61725.44 | 54842.28 | 2.422 | 1.438 | 0.984 | 0.217 | 0.126 | 0.091 | 78668.18 | 46242.15 | 32426.03 | 2.422 | 1.438 | 0.984 | 0.217 | 0.126 | 0.091 | 0.88069 | 0.51768 | 0.36301 | 0.88069 | 0.51768 | 0.36301 | 0.12194 | 0.071675 | 0.05026 | 2.8848 | 1.6957 | 1.1891 | 2.8156 | 1.655 | 1.1605 | 78668.18 | 46242.15 | 32426.03
Bayonne Energy Center | New Jersey | 56964 | GT3 | 90483 | 2012-02-22 | 40.6529 | -74.0916 | 2.877 | 1.666 | 1.211 | 0.266 | 0.148 | 0.118 | 94358.47 | 53979.9 | 40378.57 | 1.422 | 0.731 | 0.691 | 0.135 | 0.069 | 0.066 | 48032.66 | 25049.15 | 22983.51 | 1.422 | 0.731 | 0.691 | 0.135 | 0.069 | 0.066 | 0.53773 | 0.28043 | 0.2573 | 0.53773 | 0.28043 | 0.2573 | 0.074451 | 0.038826 | 0.035624 | 1.7614 | 0.91855 | 0.84281 | 1.7191 | 0.89652 | 0.82259 | 48032.66 | 25049.15 | 22983.51
Bayonne Energy Center | New Jersey | 56964 | GT4 | 90484 | 2012-02-21 | 40.6529 | -74.0916 | 3.443 | 2.052 | 1.391 | 0.318 | 0.186 | 0.132 | 115466.37 | 69472.78 | 45993.59 | 2.472 | 1.635 | 0.837 | 0.221 | 0.146 | 0.075 | 81291.79 | 55263.35 | 26028.44 | 2.472 | 1.635 | 0.837 | 0.221 | 0.146 | 0.075 | 0.91006 | 0.61867 | 0.29139 | 0.91006 | 0.61867 | 0.29139 | 0.126 | 0.085658 | 0.040344 | 2.981 | 2.0265 | 0.95446 | 2.9095 | 1.9779 | 0.93157 | 81291.79 | 55263.35 | 26028.44
Bayonne Energy Center | New Jersey | 56964 | GT5 | 90485 | 2012-03-13 | 40.6529 | -74.0916 | 3.621 | 1.936 | 1.685 | 0.332 | 0.173 | 0.159 | 119809.79 | 64047.07 | 55762.72 | 1.303 | 0.518 | 0.785 | 0.111 | 0.043 | 0.068 | 38916.01 | 15347.25 | 23568.76 | 1.303 | 0.518 | 0.785 | 0.111 | 0.043 | 0.068 | 0.43566 | 0.17181 | 0.26385 | 0.43566 | 0.17181 | 0.26385 | 0.06032 | 0.023788 | 0.036532 | 1.4271 | 0.56278 | 0.86427 | 1.3928 | 0.54929 | 0.84354 | 38916.01 | 15347.25 | 23568.76
Bayonne Energy Center | New Jersey | 56964 | GT6 | 90486 | 2012-03-14 | 40.6529 | -74.0916 | 2.988 | 1.721 | 1.267 | 0.264 | 0.152 | 0.112 | 98538.51 | 58179.93 | 40358.58 | 1.254 | 0.536 | 0.718 | 0.11 | 0.049 | 0.061 | 40232.49 | 17974.03 | 22258.46 | 1.254 | 0.536 | 0.718 | 0.11 | 0.049 | 0.061 | 0.4504 | 0.20122 | 0.24918 | 0.4504 | 0.20122 | 0.24918 | 0.06236 | 0.02786 | 0.034501 | 1.4753 | 0.65911 | 0.81622 | 1.4399 | 0.6433 | 0.79664 | 40232.49 | 17974.03 | 22258.46
Bayonne Energy Center | New Jersey | 56964 | GT7 | 90487 | 2012-03-25 | 40.6529 | -74.0916 | 3.221 | 1.689 | 1.532 | 0.315 | 0.162 | 0.153 | 115410.39 | 60855.8 | 54554.59 | 2.767 | 1.675 | 1.092 | 0.245 | 0.144 | 0.101 | 90385.3 | 54308.44 | 36076.86 | 2.767 | 1.675 | 1.092 | 0.245 | 0.144 | 0.101 | 1.0119 | 0.60798 | 0.40388 | 1.0119 | 0.60798 | 0.40388 | 0.1401 | 0.084178 | 0.055919 | 3.3144 | 1.9915 | 1.3229 | 3.2349 | 1.9437 | 1.2912 | 90385.3 | 54308.44 | 36076.86
Bayonne Energy Center | New Jersey | 56964 | GT8 | 90488 | 2012-04-11 | 40.6529 | -74.0916 | 3.496 | 1.952 | 1.544 | 0.307 | 0.171 | 0.136 | 114085.13 | 64655.04 | 49430.09 | 2.238 | 1.299 | 0.939 | 0.199 | 0.118 | 0.081 | 73714.01 | 44348.24 | 29365.77 | 2.238 | 1.299 | 0.939 | 0.199 | 0.118 | 0.081 | 0.82523 | 0.49648 | 0.32875 | 0.82523 | 0.49648 | 0.32875 | 0.11426 | 0.06874 | 0.045517 | 2.7031 | 1.6262 | 1.0768 | 2.6383 | 1.5872 | 1.051 | 73714.01 | 44348.24 | 29365.77
Bayonne Energy Center | New Jersey | 56964 | GT9 | 91187 | 2018-04-11 | 40.6529 | -74.0916 | 6.006 | 2.911 | 3.095 | 0.417 | 0.211 | 0.206 | 143388.95 | 72841.99 | 70546.96 | 4.308 | 2.2 | 2.108 | 0.299 | 0.166 | 0.133 | 103494.07 | 57907.74 | 45586.33 | 4.308 | 2.2 | 2.108 | 0.299 | 0.166 | 0.133 | 3.614 | 2.0221 | 1.5919 | 3.614 | 2.0221 | 1.5919 | 0.61631 | 0.34484 | 0.27147 | 3.8562 | 2.1576 | 1.6985 | 2.1789 | 1.2191 | 0.95973 | 103494.07 | 57907.74 | 45586.33
Bergen Generating Station | New Jersey | 2398 | 1101 | 1485 | 1995-06-01 | 40.8375 | -74.0244 | 33.375 | 21.929 | 11.446 | 0.416 | 0.258 | 0.158 | 117995.96 | 67609.31 | 50386.65 | 16.656 | 9.564 | 7.092 | 0.296 | 0.172 | 0.124 | 117512.26 | 68027.09 | 49485.17 | 16.656 | 9.564 | 7.092 | 0.296 | 0.172 | 0.124 | 2.1652 | 1.2534 | 0.91176 | 2.1652 | 1.2534 | 0.91176 | 0.32433 | 0.18775 | 0.13658 | 3.9273 | 2.2735 | 1.6538 | 0.33479 | 0.19381 | 0.14098 | 117512.26 | 68027.09 | 49485.17
Bergen Generating Station | New Jersey | 2398 | 1201 | 1486 | 1995-06-01 | 40.8375 | -74.0244 | 25.179 | 17.198 | 7.981 | 0.365 | 0.247 | 0.118 | 107303.03 | 67477.36 | 39825.67 | 27.052 | 16.021 | 11.031 | 0.493 | 0.273 | 0.22 | 200203.57 | 110308.74 | 89894.83 | 27.052 | 16.021 | 11.031 | 0.493 | 0.273 | 0.22 | 3.6888 | 2.0324 | 1.6563 | 3.6888 | 2.0324 | 1.6563 | 0.55256 | 0.30445 | 0.24811 | 6.6908 | 3.6865 | 3.0043 | 0.57038 | 0.31427 | 0.25611 | 200203.57 | 110308.74 | 89894.83
Bergen Generating Station | New Jersey | 2398 | 1301 | 1487 | 1995-06-01 | 40.8375 | -74.0244 | 31.095 | 16.686 | 14.409 | 0.481 | 0.253 | 0.228 | 154000.24 | 71531.11 | 82469.13 | 29.955 | 14.664 | 15.291 | 0.711 | 0.356 | 0.355 | 291904.25 | 145122.98 | 146781.27 | 29.955 | 14.664 | 15.291 | 0.711 | 0.356 | 0.355 | 5.3783 | 2.6739 | 2.7044 | 5.3783 | 2.6739 | 2.7044 | 0.80566 | 0.40054 | 0.40512 | 9.7554 | 4.85 | 4.9054 | 0.83164 | 0.41346 | 0.41818 | 291904.25 | 145122.98 | 146781.27
Bergen Generating Station | New Jersey | 2398 | 1401 | 1488 | 1995-06-01 | 40.8375 | -74.0244 | 41.533 | 26.464 | 15.069 | 0.737 | 0.507 | 0.23 | 220009.44 | 144770.37 | 75239.07 | 42.019 | 21.886 | 20.133 | 0.73 | 0.415 | 0.315 | 299494.91 | 168494.16 | 131000.75 | 42.019 | 21.886 | 20.133 | 0.73 | 0.415 | 0.315 | 5.5182 | 3.1045 | 2.4137 | 5.5182 | 3.1045 | 2.4137 | 0.82661 | 0.46504 | 0.36156 | 10.0091 | 5.6311 | 4.378 | 0.85326 | 0.48004 | 0.37322 | 299494.91 | 168494.16 | 131000.75
Bergen Generating Station | New Jersey | 2398 | 2101 | 1490 | 2002-05-01 | 40.8375 | -74.0244 | 21.301 | 12.791 | 8.51 | 1.292 | 0.85 | 0.442 | 368971.1 | 244318.75 | 124652.35 | 29.017 | 17.261 | 11.756 | 1.865 | 1.047 | 0.818 | 871536.84 | 488446.38 | 383090.46 | 29.017 | 17.261 | 11.756 | 1.865 | 1.047 | 0.818 | 16.0581 | 8.9996 | 7.0584 | 16.0581 | 8.9996 | 7.0584 | 2.4054 | 1.3481 | 1.0573 | 29.1268 | 16.3239 | 12.8029 | 2.483 | 1.3916 | 1.0914 | 871536.84 | 488446.38 | 383090.46
Bergen Generating Station | New Jersey | 2398 | 2201 | 1491 | 2002-05-01 | 40.8375 | -74.0244 | 24.608 | 13.706 | 10.902 | 1.619 | 1.042 | 0.577 | 469309.11 | 301010.28 | 168298.83 | 27.557 | 15.356 | 12.201 | 2.052 | 1.17 | 0.882 | 966313.47 | 550506.8 | 415806.67 | 27.557 | 15.356 | 12.201 | 2.052 | 1.17 | 0.882 | 17.8043 | 10.1431 | 7.6612 | 17.8043 | 10.1431 | 7.6612 | 2.667 | 1.5194 | 1.1476 | 32.2942 | 18.3979 | 13.8963 | 2.753 | 1.5684 | 1.1846 | 966313.47 | 550506.8 | 415806.67
Burlington Generating Station | New Jersey | 2399 | 121 | 1498 | 2000-05-12 | 40.0753 | -74.8781 | 7.284 | 3.489 | 3.795 | 0.053 | 0.023 | 0.03 | 14665.73 | 8160.18 | 6505.55 | 3.257 | 1.571 | 1.686 | 0.02 | 0.01 | 0.01 | 6873.39 | 3578.54 | 3294.85 | 3.257 | 1.571 | 1.686 | 0.02 | 0.01 | 0.01 | 0.2193 | 0.11417 | 0.10512 | 0.2193 | 0.11417 | 0.10512 | 0.20335 | 0.10587 | 0.097478 | 3.1207 | 1.6247 | 1.4959 | 0.34009 | 0.17706 | 0.16303 | 6873.39 | 3578.54 | 3294.85
Burlington Generating Station | New Jersey | 2399 | 122 | 1499 | 2000-05-16 | 40.0753 | -74.8781 | 6.825 | 3.561 | 3.264 | 0.053 | 0.025 | 0.028 | 15093.04 | 8940.46 | 6152.58 | 3.024 | 1.45 | 1.574 | 0.02 | 0.01 | 0.01 | 6789.08 | 3339.64 | 3449.44 | 3.024 | 1.45 | 1.574 | 0.02 | 0.01 | 0.01 | 0.21661 | 0.10655 | 0.11005 | 0.21661 | 0.10655 | 0.11005 | 0.20085 | 0.098803 | 0.10205 | 3.0824 | 1.5163 | 1.5661 | 0.33592 | 0.16524 | 0.17067 | 6789.08 | 3339.64 | 3449.44
Burlington Generating Station | New Jersey | 2399 | 123 | 1500 | 2000-06-12 | 40.0753 | -74.8781 | 6.425 | 3.574 | 2.851 | 0.047 | 0.024 | 0.023 | 13948.62 | 8561.49 | 5387.13 | 3.064 | 1.41 | 1.654 | 0.02 | 0.009 | 0.011 | 6789.21 | 3351.95 | 3437.26 | 3.064 | 1.41 | 1.654 | 0.02 | 0.009 | 0.011 | 0.21661 | 0.10694 | 0.10967 | 0.21661 | 0.10694 | 0.10967 | 0.20086 | 0.099167 | 0.10169 | 3.0825 | 1.5219 | 1.5606 | 0.33592 | 0.16585 | 0.17007 | 6789.21 | 3351.95 | 3437.26
Burlington Generating Station | New Jersey | 2399 | 124 | 1501 | 2000-06-16 | 40.0753 | -74.8781 | 7.417 | 4.149 | 3.268 | 0.053 | 0.027 | 0.026 | 14175.3 | 8691.63 | 5483.67 | 3.458 | 1.647 | 1.811 | 0.022 | 0.011 | 0.011 | 7125.27 | 3680.91 | 3444.36 | 3.458 | 1.647 | 1.811 | 0.022 | 0.011 | 0.011 | 0.22733 | 0.11744 | 0.10989 | 0.22733 | 0.11744 | 0.10989 | 0.2108 | 0.1089 | 0.1019 | 3.2351 | 1.6712 | 1.5638 | 0.35255 | 0.18213 | 0.17042 | 7125.27 | 3680.91 | 3444.36
Camden Plant Holding, LLC | New Jersey | 10751 | 002001 | 3583 | 1993-03-07 | 39.9175 | -75.1192 | 43.438 | 39.503 | 3.935 | 0.293 | 0.247 | 0.046 | 109215.46 | 90157.58 | 19057.88 | 20.569 | 14.628 | 5.941 | 0.223 | 0.158 | 0.065 | 79052.9 | 54411.67 | 24641.23 | 20.569 | 14.628 | 5.941 | 0.223 | 0.158 | 0.065 | 1.5099 | 1.0393 | 0.47065 | 1.5099 | 1.0393 | 0.47065 | 0.51819 | 0.35667 | 0.16152 | 1.3297 | 0.9152 | 0.41447 | 0.26289 | 0.18095 | 0.081944 | 79052.9 | 54411.67 | 24641.23
Carlls Corner Energy Center | New Jersey | 2379 | 002001 | 1429 | 1973-04-12 | 39.4547 | -75.2011 | 13.098 | 8.202 | 4.896 | 0.867 | 0.017 | 0.85 | 3442.77 | 2583.01 | 859.76 | 3.802 | 3.093 | 0.709 | 0.103 | 0.012 | 0.091 | 2622.53 | 2255.09 | 367.44 | 0 | 0 | 0 | 0 | 0 | 0 | 0 | 0 | 0 | 0 | 0 | 0 | 0 | 0 | 0 | 0 | 0 | 0 | 0 | 0 | 0 | 0 | 0 | 0 | Y | Y
Carlls Corner Energy Center | New Jersey | 2379 | 003001 | 1430 | 1973-04-30 | 39.4547 | -75.2011 | 15.958 | 8.141 | 7.817 | 1.782 | 0.014 | 1.768 | 4311.52 | 2297.92 | 2013.6 | 2.336 | 1.777 | 0.559 | 0.104 | 0.007 | 0.097 | 1594.76 | 1327.65 | 267.11 | 0 | 0 | 0 | 0 | 0 | 0 | 0 | 0 | 0 | 0 | 0 | 0 | 0 | 0 | 0 | 0 | 0 | 0 | 0 | 0 | 0 | 0 | 0 | 0 | Y | Y
Clayville | New Jersey | 58235 | U1 | 90845 | 2015-11-01 | 39.4245 | -75.0201 | 4.066 | 2.911 | 1.155 | 0.177 | 0.14 | 0.037 | 62684.65 | 49951.74 | 12732.91 | 5.055 | 2.837 | 2.218 | 0.255 | 0.148 | 0.107 | 91265.49 | 52981.35 | 38284.14 | 5.055 | 2.837 | 2.218 | 0.255 | 0.148 | 0.107 | 0.66076 | 0.38358 | 0.27718 | 0.38788 | 0.22517 | 0.16271 | 0.48918 | 0.28398 | 0.2052 | 4.3483 | 2.5243 | 1.824 | 1.4529 | 0.84346 | 0.60948 | 91265.49 | 52981.35 | 38284.14
Cumberland Energy Center | New Jersey | 5083 | 004001 | 2668 | 1990-05-31 | 39.3757 | -74.9654 | 7.881 | 4.631 | 3.25 | 0.056 | 0.039 | 0.017 | 13586.64 | 8910.83 | 4675.81 | 4.891 | 2.97 | 1.921 | 0.043 | 0.027 | 0.016 | 9914.85 | 6282.15 | 3632.7 | 4.891 | 2.97 | 1.921 | 0.043 | 0.027 | 0.016 | 0.40031 | 0.25364 | 0.14667 | 0.40011 | 0.25352 | 0.1466 | 0.00932 | 0.0059052 | 0.0034147 | 4.7939 | 3.0375 | 1.7564 | 0.37402 | 0.23698 | 0.13704 | 9914.85 | 6282.15 | 3632.7
Cumberland Energy Center | New Jersey | 5083 | 05001 | 90246 | 2009-05-07 | 39.3757 | -74.9654 | 3.734 | 2.313 | 1.421 | 0.234 | 0.151 | 0.083 | 86245.58 | 55397.85 | 30847.73 | 2.837 | 1.372 | 1.465 | 0.162 | 0.083 | 0.079 | 58685.19 | 29623.66 | 29061.53 | 2.837 | 1.372 | 1.465 | 0.162 | 0.083 | 0.079 | 2.502 | 1.263 | 1.239 | 2.5009 | 1.2624 | 1.2385 | 0.71273 | 0.35978 | 0.35295 | 2.304 | 1.163 | 1.141 | 2.8969 | 1.4623 | 1.4346 | 58685.19 | 29623.66 | 29061.53
EFS Parlin Holdings, LLC | New Jersey | 50799 | 001001 | 3696 | 1991-05-02 | 40.4586 | -74.3327 | 3.559 | 3.34 | 0.219 | 0.038 | 0.035 | 0.003 | 12623.27 | 11803.64 | 819.63 | 1.09 | 1.09 | 0 | 0.011 | 0.011 | 0 | 3879.68 | 3879.68 | 0 | 1.09 | 1.09 | 0 | 0.011 | 0.011 | 0 | 0.1437 | 0.1437 | 0 | 0.1437 | 0.1437 | 0 | 0.019592 | 0.019592 | 0 | 0.20576 | 0.20576 | 0 | 0.042455 | 0.042455 | 0 | 3879.68 | 3879.68 | 0
EFS Parlin Holdings, LLC | New Jersey | 50799 | 003001 | 3697 | 1991-05-02 | 40.4586 | -74.3327 | 3.327 | 3.135 | 0.192 | 0.034 | 0.033 | 0.001 | 11856.83 | 11222.16 | 634.67 | 1.444 | 1.443 | 0.001 | 0.014 | 0.014 | 0 | 4783.24 | 4783.24 | 0 | 1.444 | 1.443 | 0.001 | 0.014 | 0.014 | 0 | 0.17717 | 0.17717 | 0 | 0.17717 | 0.17717 | 0 | 0.024155 | 0.024155 | 0 | 0.25368 | 0.25368 | 0 | 0.052343 | 0.052343 | 0 | 4783.24 | 4783.24 | 0
Eagle Point Power Generation | New Jersey | 50561 | 0001 | 3672 | 1991-05-01 | 39.8746 | -75.1592 | 19.438 | 13.933 | 5.505 | 0.357 | 0.294 | 0.063 | 133978.96 | 118918.45 | 15060.51 | 16.481 | 10.788 | 5.693 | 0.345 | 0.232 | 0.113 | 136838.83 | 93079.36 | 43759.47 | 16.481 | 10.788 | 5.693 | 0.345 | 0.232 | 0.113 | 0.90314 | 0.61432 | 0.28881 | 0.90314 | 0.61432 | 0.28881 | 0.5193 | 0.35324 | 0.16607 | 2.407 | 1.6373 | 0.76973 | 1.7617 | 1.1984 | 0.56338 | 136838.83 | 93079.36 | 43759.47
Eagle Point Power Generation | New Jersey | 50561 | 0002 | 3673 | 1991-05-01 | 39.8746 | -75.1592 | 11.211 | 9.845 | 1.366 | 0.303 | 0.276 | 0.027 | 122787.15 | 112081.87 | 10705.28 | 12.587 | 8.745 | 3.842 | 0.269 | 0.198 | 0.071 | 111128.64 | 82398.2 | 28730.44 | 12.587 | 8.745 | 3.842 | 0.269 | 0.198 | 0.071 | 0.73345 | 0.54383 | 0.18962 | 0.73345 | 0.54383 | 0.18962 | 0.42173 | 0.3127 | 0.10903 | 1.9548 | 1.4494 | 0.50537 | 1.4307 | 1.0608 | 0.36989 | 111128.64 | 82398.2 | 28730.44
Elmwood Power LLC | New Jersey | 50852 | 002001 | 3698 | 1989-07-15 | 40.9056 | -74.1308 | [18 empty] | 0 | 0 | 0 | 0 | 0 | 0 | [15 empty] | 0 | 0 | 0 | Y | Y
Forked River Power | New Jersey | 7138 | 002001 | 2945 | 1989-01-01 | 39.8154 | -74.2098 | 4.764 | 4.09 | 0.674 | 0.021 | 0.018 | 0.003 | 5237.57 | 4377.4 | 860.17 | 3.663 | 1.567 | 2.096 | 0.058 | 0.007 | 0.051 | 2206.7 | 1587.13 | 619.57 | 3.663 | 1.567 | 2.096 | 0.058 | 0.007 | 0.051 | 0.13042 | 0.093799 | 0.036617 | 0.13042 | 0.093799 | 0.036617 | 0.041806 | 0.030068 | 0.011738 | 0.14007 | 0.10074 | 0.039327 | 0.078142 | 0.056203 | 0.02194 | 2206.7 | 1587.13 | 619.57
Forked River Power | New Jersey | 7138 | 003001 | 2946 | 1989-01-01 | 39.8154 | -74.2098 | 3.086 | 2.446 | 0.64 | 0.017 | 0.009 | 0.008 | 2962.89 | 2092.25 | 870.64 | 3.457 | 2.839 | 0.618 | 0.011 | 0.006 | 0.005 | 1807.1 | 1272.83 | 534.27 | 3.457 | 2.839 | 0.618 | 0.011 | 0.006 | 0.005 | 0.063809 | 0.044944 | 0.018865 | 0.063809 | 0.044944 | 0.018865 | 0.020221 | 0.014243 | 0.0059785 | 0.6101 | 0.42972 | 0.18037 | 0.063992 | 0.045073 | 0.018919 | 1807.1 | 1272.83 | 534.27
Gilbert Generating Station | New Jersey | 2393 | 04 | 1477 | 1974-01-08 | 40.5661 | -75.165 | 2.606 | 2.553 | 0.053 | 0.061 | 0.06 | 0.001 | 15039.98 | 14948.08 | 91.9 | 1.093 | 0.935 | 0.158 | 0.021 | 0.019 | 0.002 | 5246.42 | 4801.3 | 445.12 | 1.093 | 0.935 | 0.158 | 0.021 | 0.019 | 0.002 | 0.1431 | 0.13096 | 0.012141 | 0.1431 | 0.13096 | 0.012141 | 0.017733 | 0.016228 | 0.0015045 | 1.4467 | 1.324 | 0.12274 | 0.067013 | 0.061327 | 0.0056855 | 5246.42 | 4801.3 | 445.12
Gilbert Generating Station | New Jersey | 2393 | 05 | 1478 | 1974-04-22 | 40.5661 | -75.165 | 3.604 | 3.231 | 0.373 | 0.079 | 0.074 | 0.005 | 20131.36 | 18950.86 | 1180.5 | 0.953 | 0.878 | 0.075 | 0.021 | 0.019 | 0.002 | 5212.89 | 4921.29 | 291.6 | 0.953 | 0.878 | 0.075 | 0.021 | 0.019 | 0.002 | 0.14218 | 0.13423 | 0.0079534 | 0.14218 | 0.13423 | 0.0079534 | 0.01762 | 0.016634 | 0.00098561 | 1.4375 | 1.3571 | 0.08041 | 0.066585 | 0.06286 | 0.0037246 | 5212.89 | 4921.29 | 291.6
Gilbert Generating Station | New Jersey | 2393 | 06 | 1479 | 1974-04-22 | 40.5661 | -75.165 | 2.368 | 2.058 | 0.31 | 0.075 | 0.069 | 0.006 | 19198.05 | 17628.67 | 1569.38 | 0.778 | 0.719 | 0.059 | 0.023 | 0.022 | 0.001 | 5839.14 | 5553.48 | 285.66 | 0.778 | 0.719 | 0.059 | 0.023 | 0.022 | 0.001 | 0.15926 | 0.15147 | 0.0077914 | 0.15926 | 0.15147 | 0.0077914 | 0.019736 | 0.018771 | 0.00096553 | 1.6102 | 1.5314 | 0.078772 | 0.074584 | 0.070935 | 0.0036487 | 5839.14 | 5553.48 | 285.66
Gilbert Generating Station | New Jersey | 2393 | 07 | 1480 | 1974-05-23 | 40.5661 | -75.165 | 3.359 | 3.184 | 0.175 | 0.072 | 0.07 | 0.002 | 18583.04 | 17914.38 | 668.66 | 1.182 | 1.111 | 0.071 | 0.025 | 0.024 | 0.001 | 6345.5 | 6077.63 | 267.87 | 1.182 | 1.111 | 0.071 | 0.025 | 0.024 | 0.001 | 0.17307 | 0.16577 | 0.0073062 | 0.17307 | 0.16577 | 0.0073062 | 0.021448 | 0.020542 | 0.0009054 | 1.7498 | 1.6759 | 0.073866 | 0.081051 | 0.07763 | 0.0034215 | 6345.5 | 6077.63 | 267.87
Gilbert Generating Station | New Jersey | 2393 | 9 | 1481 | 1996-03-19 | 40.5661 | -75.165 | 6.747 | 6.509 | 0.238 | 0.152 | 0.143 | 0.009 | 13518.98 | 13417.19 | 101.79 | 4.527 | 2.653 | 1.874 | 0.032 | 0.02 | 0.012 | 9089.17 | 5864.11 | 3225.06 | 4.527 | 2.653 | 1.874 | 0.032 | 0.02 | 0.012 | 0.38674 | 0.24952 | 0.13723 | 0.38674 | 0.24952 | 0.13723 | 0.030949 | 0.019967 | 0.010981 | 5.4144 | 3.4932 | 1.9212 | 0.55267 | 0.35657 | 0.1961 | 9089.17 | 5864.11 | 3225.06
Howard M Down | New Jersey | 2434 | U11 | 90625 | 2012-04-05 | 39.4889 | -75.0347 | 8.933 | 3.117 | 5.816 | 0.208 | 0.141 | 0.067 | 69994.26 | 47302.44 | 22691.82 | 9.237 | 4.978 | 4.259 | 0.21 | 0.146 | 0.064 | 71422.25 | 49767.39 | 21654.86 | 9.237 | 4.978 | 4.259 | 0.21 | 0.146 | 0.064 | 2.5819 | 1.7991 | 0.78282 | 2.5226 | 1.7578 | 0.76485 | 0.39782 | 0.2772 | 0.12062 | 3.2497 | 2.2644 | 0.9853 | 1.9883 | 1.3854 | 0.60283 | 71422.25 | 49767.39 | 21654.86
Kearny Generating Station | New Jersey | 2404 | 121 | 1540 | 2001-06-01 | 40.7375 | -74.1 | 8.254 | 5.23 | 3.024 | 0.061 | 0.04 | 0.021 | 18514.79 | 12402.33 | 6112.46 | 7.049 | 2.764 | 4.285 | 0.047 | 0.019 | 0.028 | 13972.35 | 5780.57 | 8191.78 | 7.049 | 2.764 | 4.285 | 0.047 | 0.019 | 0.028 | 0.21462 | 0.08879 | 0.12583 | 0.21462 | 0.08879 | 0.12583 | 0.32402 | 0.13405 | 0.18997 | 6.8809 | 2.8467 | 4.0342 | 0.47718 | 0.19742 | 0.27977 | 13972.35 | 5780.57 | 8191.78
Kearny Generating Station | New Jersey | 2404 | 122 | 1541 | 2001-05-31 | 40.7375 | -74.1 | 7.637 | 4.972 | 2.665 | 0.055 | 0.037 | 0.018 | 16401.74 | 11341.47 | 5060.27 | 3.128 | 1.164 | 1.964 | 0.021 | 0.008 | 0.013 | 6343.81 | 2549 | 3794.81 | 3.128 | 1.164 | 1.964 | 0.021 | 0.008 | 0.013 | 0.097663 | 0.039242 | 0.058421 | 0.097663 | 0.039242 | 0.058421 | 0.14743 | 0.059239 | 0.088191 | 3.1312 | 1.2582 | 1.8731 | 0.21715 | 0.087254 | 0.1299 | 6343.81 | 2549 | 3794.81
Kearny Generating Station | New Jersey | 2404 | 123 | 1542 | 2001-06-01 | 40.7375 | -74.1 | 13.547 | 5.715 | 7.832 | 0.087 | 0.04 | 0.047 | 27253.75 | 12890.03 | 14363.72 | 7.093 | 3.373 | 3.72 | 0.049 | 0.024 | 0.025 | 13794.83 | 6656.3 | 7138.53 | 7.093 | 3.373 | 3.72 | 0.049 | 0.024 | 0.025 | 0.21189 | 0.10224 | 0.10965 | 0.21189 | 0.10224 | 0.10965 | 0.3199 | 0.15436 | 0.16554 | 6.7935 | 3.278 | 3.5155 | 0.47112 | 0.22733 | 0.2438 | 13794.83 | 6656.3 | 7138.53
Kearny Generating Station | New Jersey | 2404 | 124 | 1543 | 2001-06-01 | 40.7375 | -74.1 | 10.051 | 4.878 | 5.173 | 0.067 | 0.036 | 0.031 | 20097.74 | 11068.96 | 9028.78 | 6.829 | 3.077 | 3.752 | 0.101 | 0.021 | 0.08 | 13702.33 | 6443.7 | 7258.63 | 6.829 | 3.077 | 3.752 | 0.101 | 0.021 | 0.08 | 0.21095 | 0.099201 | 0.11175 | 0.21095 | 0.099201 | 0.11175 | 0.31844 | 0.14975 | 0.16869 | 6.7633 | 3.1805 | 3.5828 | 0.46904 | 0.22057 | 0.24847 | 13702.33 | 6443.7 | 7258.63
Kearny Generating Station | New Jersey | 2404 | 131 | 90777 | 2012-04-24 | 40.7375 | -74.1 | 1.433 | 0.75 | 0.683 | 0.107 | 0.062 | 0.045 | 33177.89 | 19465 | 13712.89 | 0.55 | 0.243 | 0.307 | 0.034 | 0.017 | 0.017 | 10396.19 | 5346.64 | 5049.55 | 0.55 | 0.243 | 0.307 | 0.034 | 0.017 | 0.017 | 0.12844 | 0.066058 | 0.062387 | 0.12844 | 0.066058 | 0.062387 | 0.14227 | 0.073169 | 0.069103 | 1.5209 | 0.78219 | 0.73872 | 0.25841 | 0.1329 | 0.12551 | 10396.19 | 5346.64 | 5049.55
Kearny Generating Station | New Jersey | 2404 | 132 | 90778 | 2012-05-05 | 40.7375 | -74.1 | 1.528 | 0.857 | 0.671 | 0.109 | 0.063 | 0.046 | 33788.86 | 19851.16 | 13937.7 | 0.395 | 0.156 | 0.239 | 0.021 | 0.008 | 0.013 | 6170.57 | 2546.01 | 3624.56 | 0.395 | 0.156 | 0.239 | 0.021 | 0.008 | 0.013 | 0.076237 | 0.031456 | 0.044781 | 0.076237 | 0.031456 | 0.044781 | 0.084444 | 0.034842 | 0.049602 | 0.90272 | 0.37247 | 0.53026 | 0.15338 | 0.063285 | 0.090094 | 6170.57 | 2546.01 | 3624.56
Kearny Generating Station | New Jersey | 2404 | 133 | 90779 | 2012-05-09 | 40.7375 | -74.1 | 1.177 | 0.666 | 0.511 | 0.103 | 0.057 | 0.046 | 32036.63 | 18361.74 | 13674.89 | 0.448 | 0.205 | 0.243 | 0.035 | 0.017 | 0.018 | 10891.18 | 5483.95 | 5407.23 | 0.448 | 0.205 | 0.243 | 0.035 | 0.017 | 0.018 | 0.13456 | 0.067754 | 0.066806 | 0.13456 | 0.067754 | 0.066806 | 0.14905 | 0.075048 | 0.073998 | 1.5933 | 0.80227 | 0.79105 | 0.27072 | 0.13631 | 0.1344 | 10891.18 | 5483.95 | 5407.23
Kearny Generating Station | New Jersey | 2404 | 134 | 90780 | 2012-05-14 | 40.7375 | -74.1 | 1.25 | 0.729 | 0.521 | 0.089 | 0.059 | 0.03 | 28355.06 | 18866.38 | 9488.68 | 0.449 | 0.251 | 0.198 | 0.025 | 0.015 | 0.01 | 8574.27 | 4778.61 | 3795.66 | 0.449 | 0.251 | 0.198 | 0.025 | 0.015 | 0.01 | 0.10594 | 0.05904 | 0.046895 | 0.10594 | 0.05904 | 0.046895 | 0.11734 | 0.065395 | 0.051944 | 1.2544 | 0.69909 | 0.55529 | 0.21313 | 0.11878 | 0.094347 | 8574.27 | 4778.61 | 3795.66
Kearny Generating Station | New Jersey | 2404 | 141 | 90781 | 2012-04-05 | 40.7375 | -74.1 | 1.039 | 0.554 | 0.485 | 0.09 | 0.05 | 0.04 | 27803.95 | 15861.7 | 11942.25 | 1.201 | 0.524 | 0.677 | 0.102 | 0.045 | 0.057 | 30861.89 | 13690.28 | 17171.61 | 1.201 | 0.524 | 0.677 | 0.102 | 0.045 | 0.057 | 0.3813 | 0.16914 | 0.21216 | 0.3813 | 0.16914 | 0.21216 | 0.42234 | 0.18735 | 0.23499 | 4.5149 | 2.0028 | 2.5121 | 0.76712 | 0.34029 | 0.42683 | 30861.89 | 13690.28 | 17171.61
Kearny Generating Station | New Jersey | 2404 | 142 | 90782 | 2012-04-12 | 40.7375 | -74.1 | 0.57 | 0.205 | 0.365 | 0.047 | 0.019 | 0.028 | 14847.09 | 6242.04 | 8605.05 | 1.19 | 0.42 | 0.77 | 0.093 | 0.033 | 0.06 | 29595.88 | 11264.7 | 18331.18 | 1.19 | 0.42 | 0.77 | 0.093 | 0.033 | 0.06 | 0.36566 | 0.13918 | 0.22648 | 0.36566 | 0.13918 | 0.22648 | 0.40502 | 0.15416 | 0.25086 | 4.3297 | 1.648 | 2.6818 | 0.73565 | 0.28 | 0.45565 | 29595.88 | 11264.7 | 18331.18
Lakewood | New Jersey | 54640 | 001001 | 3790 | 1994-05-03 | 40.0613 | -74.1686 | 15.578 | 11.896 | 3.682 | 0.749 | 0.402 | 0.347 | 127560.68 | 108735.29 | 18825.39 | 9.719 | 7.108 | 2.611 | 0.534 | 0.449 | 0.085 | 83470.66 | 60425.97 | 23044.69 | 9.719 | 7.108 | 2.611 | 0.534 | 0.449 | 0.085 | 0.87185 | 0.63115 | 0.2407 | 0.87185 | 0.63115 | 0.2407 | 0.052587 | 0.038068 | 0.014518 | 0.93362 | 0.67586 | 0.25775 | 1.2051 | 0.87243 | 0.33272 | 83470.66 | 60425.97 | 23044.69
Lakewood | New Jersey | 54640 | 002001 | 3791 | 1994-05-03 | 40.0613 | -74.1686 | 14.282 | 11.196 | 3.086 | 1.868 | 0.388 | 1.48 | 127180.02 | 104866.63 | 22313.39 | 7.693 | 5.467 | 2.226 | 0.466 | 0.384 | 0.082 | 81597.76 | 59356.73 | 22241.03 | 7.693 | 5.467 | 2.226 | 0.466 | 0.384 | 0.082 | 0.85229 | 0.61998 | 0.23231 | 0.85229 | 0.61998 | 0.23231 | 0.051407 | 0.037395 | 0.014012 | 0.91267 | 0.66391 | 0.24877 | 1.1781 | 0.85699 | 0.32112 | 81597.76 | 59356.73 | 22241.03
Linden Cogeneration Facility | New Jersey | 50006 | 004001 | 3630 | 2001-11-13 | 40.6322 | -74.2156 | 33.956 | 15.783 | 18.173 | 3.411 | 1.65 | 1.761 | 1750424.56 | 843910.76 | 906513.8 | 40.268 | 14.11 | 26.158 | 3.993 | 1.828 | 2.165 | 2032679.65 | 936523.47 | 1096156.18 | 40.268 | 14.11 | 26.158 | 3.993 | 1.828 | 2.165 | 68.2269 | 31.4344 | 36.7925 | 48.8758 | 22.5187 | 26.3571 | 0.75209 | 0.34651 | 0.40558 | 3.2116 | 1.4797 | 1.7319 | 4.5837 | 2.1119 | 2.4718 | 2032679.65 | 936523.47 | 1096156.18
Linden Cogeneration Facility | New Jersey | 50006 | 005001 | 3631 | 1992-05-08 | 40.6322 | -74.2156 | 88.515 | 34.842 | 53.673 | 2.356 | 0.933 | 1.423 | 1083568.35 | 434003.31 | 649565.04 | 77.24 | 26.115 | 51.125 | 2.146 | 0.763 | 1.383 | 1000305.99 | 355058.4 | 645247.59 | 77.24 | 26.115 | 51.125 | 2.146 | 0.763 | 1.383 | 16.8101 | 5.9668 | 10.8434 | 15.9549 | 5.6632 | 10.2917 | 3.251 | 1.1539 | 2.0971 | 30.5393 | 10.8399 | 19.6994 | 5.5212 | 1.9597 | 3.5614 | 1000305.99 | 355058.4 | 645247.59
Linden Cogeneration Facility | New Jersey | 50006 | 006001 | 3632 | 1992-05-08 | 40.6322 | -74.2156 | 87.026 | 34.631 | 52.395 | 2.36 | 0.946 | 1.414 | 1082557.86 | 440036.02 | 642521.84 | 75.579 | 36.263 | 39.316 | 2.155 | 1.056 | 1.099 | 1012470.31 | 493952.08 | 518518.23 | 75.579 | 36.263 | 39.316 | 2.155 | 1.056 | 1.099 | 17.0146 | 8.3009 | 8.7137 | 16.1489 | 7.8785 | 8.2704 | 3.2905 | 1.6053 | 1.6852 | 30.9107 | 15.0804 | 15.8304 | 5.5883 | 2.7264 | 2.862 | 1012470.31 | 493952.08 | 518518.23
Linden Cogeneration Facility | New Jersey | 50006 | 007001 | 3633 | 1992-05-08 | 40.6322 | -74.2156 | 79.298 | 34.656 | 44.642 | 2.089 | 0.881 | 1.208 | 971128.63 | 413240.53 | 557888.1 | 91.242 | 39.399 | 51.843 | 2.482 | 1.078 | 1.404 | 1154945.01 | 499211.29 | 655733.72 | 91.242 | 39.399 | 51.843 | 2.482 | 1.078 | 1.404 | 19.4089 | 8.3892 | 11.0196 | 18.4214 | 7.9624 | 10.459 | 3.7536 | 1.6224 | 2.1311 | 35.2605 | 15.2409 | 20.0196 | 6.3747 | 2.7554 | 3.6193 | 1154945.01 | 499211.29 | 655733.72
Linden Cogeneration Facility | New Jersey | 50006 | 008001 | 3634 | 1992-05-08 | 40.6322 | -74.2156 | 89.908 | 37.304 | 52.604 | 2.473 | 1.029 | 1.444 | 1145265.54 | 480782.8 | 664482.74 | 87.51 | 33.255 | 54.255 | 2.336 | 0.894 | 1.442 | 1089512.43 | 417143.12 | 672369.31 | 87.51 | 33.255 | 54.255 | 2.336 | 0.894 | 1.442 | 18.3093 | 7.0101 | 11.2992 | 17.3777 | 6.6534 | 10.7243 | 3.5409 | 1.3557 | 2.1852 | 33.2628 | 12.7354 | 20.5274 | 6.0136 | 2.3024 | 3.7111 | 1089512.43 | 417143.12 | 672369.31
Linden Cogeneration Facility | New Jersey | 50006 | 009001 | 3635 | 1992-05-08 | 40.6322 | -74.2156 | 89.322 | 37.124 | 52.198 | 2.403 | 1.009 | 1.394 | 1107381.72 | 469029.55 | 638352.17 | 92.298 | 37.05 | 55.248 | 2.503 | 1.012 | 1.491 | 1158846.74 | 467175.68 | 691671.06 | 92.298 | 37.05 | 55.248 | 2.503 | 1.012 | 1.491 | 19.4744 | 7.8509 | 11.6235 | 18.4836 | 7.4515 | 11.0322 | 3.7663 | 1.5183 | 2.2479 | 35.3796 | 14.2629 | 21.1167 | 6.3963 | 2.5786 | 3.8177 | 1158846.74 | 467175.68 | 691671.06
Linden Generating Station | New Jersey | 2406 | 1101 | 1552 | 2005-05-10 | 40.6225 | -74.2097 | 40.118 | 20.47 | 19.648 | 2.832 | 1.482 | 1.35 | 1309821.49 | 696082.73 | 613738.76 | 27.113 | 12.124 | 14.989 | 2.225 | 0.996 | 1.229 | 1034364.31 | 465277.3 | 569087.01 | 27.113 | 12.124 | 14.989 | 2.225 | 0.996 | 1.229 | 8.7249 | 3.9246 | 4.8002 | 8.7249 | 3.9246 | 4.8002 | 4.034 | 1.8146 | 2.2194 | 12.1796 | 5.4786 | 6.701 | 4.0237 | 1.8099 | 2.2137 | 1034364.31 | 465277.3 | 569087.01
Linden Generating Station | New Jersey | 2406 | 1201 | 1553 | 2005-05-11 | 40.6225 | -74.2097 | 37.876 | 15.751 | 22.125 | 3.065 | 1.635 | 1.43 | 1394568.64 | 756478.71 | 638089.93 | 23.611 | 11.369 | 12.242 | 2.19 | 0.999 | 1.191 | 1009464.83 | 458819.13 | 550645.7 | 23.611 | 11.369 | 12.242 | 2.19 | 0.999 | 1.191 | 8.5148 | 3.8701 | 4.6447 | 8.5148 | 3.8701 | 4.6447 | 3.9369 | 1.7894 | 2.1475 | 11.8864 | 5.4026 | 6.4839 | 3.9268 | 1.7848 | 2.142 | 1009464.83 | 458819.13 | 550645.7
Linden Generating Station | New Jersey | 2406 | 2101 | 1558 | 2005-07-01 | 40.6225 | -74.2097 | 39.047 | 17.055 | 21.992 | 4.985 | 1.175 | 3.81 | 1134176.04 | 552158.12 | 582017.92 | 36.719 | 17.511 | 19.208 | 3.704 | 1.42 | 2.284 | 1389213.65 | 663496.23 | 725717.42 | 36.719 | 17.511 | 19.208 | 3.704 | 1.42 | 2.284 | 13.5518 | 6.4724 | 7.0794 | 13.5518 | 6.4724 | 7.0794 | 6.2654 | 2.9924 | 3.273 | 18.9141 | 9.0335 | 9.8806 | 6.2487 | 2.9844 | 3.2643 | 1389213.65 | 663496.23 | 725717.42
Linden Generating Station | New Jersey | 2406 | 2201 | 1559 | 2005-07-01 | 40.6225 | -74.2097 | 40.527 | 19.602 | 20.925 | 2.636 | 1.162 | 1.474 | 1240117.73 | 545250.19 | 694867.54 | 32.857 | 16.123 | 16.734 | 2.88 | 1.333 | 1.547 | 1351909.71 | 623046.6 | 728863.11 | 32.857 | 16.123 | 16.734 | 2.88 | 1.333 | 1.547 | 13.1879 | 6.0778 | 7.1101 | 13.1879 | 6.0778 | 7.1101 | 6.0971 | 2.8099 | 3.2872 | 18.4063 | 8.4828 | 9.9235 | 6.0809 | 2.8025 | 3.2784 | 1351909.71 | 623046.6 | 728863.11
Linden Generating Station | New Jersey | 2406 | 5 | 1561 | 1999-10-28 | 40.6225 | -74.2097 | 5.837 | 1.474 | 4.363 | 0.082 | 0.031 | 0.051 | 17969.12 | 9179.73 | 8789.39 | 1.371 | 0.68 | 0.691 | 0.018 | 0.011 | 0.007 | 5134.17 | 3077.39 | 2056.78 | 1.371 | 0.68 | 0.691 | 0.018 | 0.011 | 0.007 | 0.20336 | 0.1219 | 0.081469 | 0.20336 | 0.1219 | 0.081469 | 0.045745 | 0.02742 | 0.018326 | 1.4536 | 0.8713 | 0.58234 | 0.18181 | 0.10897 | 0.072834 | 5134.17 | 3077.39 | 2056.78
Linden Generating Station | New Jersey | 2406 | 6 | 1562 | 2000-04-11 | 40.6225 | -74.2097 | 5.586 | 2.091 | 3.495 | 0.071 | 0.036 | 0.035 | 17186.75 | 10451.69 | 6735.06 | 1.44 | 1.062 | 0.378 | 0.018 | 0.014 | 0.004 | 5175.77 | 4252.87 | 922.9 | 1.44 | 1.062 | 0.378 | 0.018 | 0.014 | 0.004 | 0.20501 | 0.16846 | 0.036556 | 0.20501 | 0.16846 | 0.036556 | 0.046116 | 0.037893 | 0.008223 | 1.4654 | 1.2041 | 0.2613 | 0.18328 | 0.1506 | 0.032681 | 5175.77 | 4252.87 | 922.9
Linden Generating Station | New Jersey | 2406 | 7 | 1563 | 1995-06-01 | 40.6225 | -74.2097 | 6.103 | 2.168 | 3.935 | 0.075 | 0.032 | 0.043 | 16901.3 | 8701.46 | 8199.84 | 2.103 | 1.369 | 0.734 | 0.027 | 0.018 | 0.009 | 7320.32 | 4959.51 | 2360.81 | 2.103 | 1.369 | 0.734 | 0.027 | 0.018 | 0.009 | 0.28996 | 0.19645 | 0.093512 | 0.28996 | 0.19645 | 0.093512 | 0.065224 | 0.044189 | 0.021035 | 2.0726 | 1.4042 | 0.66842 | 0.25922 | 0.17562 | 0.0836 | 7320.32 | 4959.51 | 2360.81
Linden Generating Station | New Jersey | 2406 | 8 | 1565 | 1995-06-01 | 40.6225 | -74.2097 | 6.731 | 1.807 | 4.924 | 0.089 | 0.029 | 0.06 | 17346.43 | 7556.47 | 9789.96 | 1.715 | 0.831 | 0.884 | 0.022 | 0.012 | 0.01 | 5917.64 | 3454.47 | 2463.17 | 1.715 | 0.831 | 0.884 | 0.022 | 0.012 | 0.01 | 0.2344 | 0.13683 | 0.097566 | 0.2344 | 0.13683 | 0.097566 | 0.052726 | 0.030779 | 0.021947 | 1.6755 | 0.97806 | 0.6974 | 0.20955 | 0.12233 | 0.087224 | 5917.64 | 3454.47 | 2463.17
Mickleton Energy Center | New Jersey | 8008 | 001001 | 3422 | 1974-06-28 | 39.8139 | -75.2508 | 14.569 | 13.876 | 0.693 | 0.016 | 0.016 | 0 | 2464.96 | 2403.24 | 61.72 | 2.699 | 2.61 | 0.089 | 0.011 | 0.011 | 0 | 1951.2 | 1922.77 | 28.43 | 0 | 0 | 0 | 0 | 0 | 0 | 0 | 0 | 0 | 0 | 0 | 0 | 0 | 0 | 0 | 0 | 0 | 0 | 0 | 0 | 0 | 0 | 0 | 0 | Y | Y
Newark Energy Center | New Jersey | 58079 | U001 | 90911 | 2015-03-09 | 40.7082 | -74.1284 | 47.117 | 21.382 | 25.735 | 4.441 | 2.097 | 2.344 | 2289554.08 | 1083726.33 | 1205827.75 | 40.189 | 19.073 | 21.116 | 3.617 | 1.791 | 1.826 | 1852548.48 | 914418.41 | 938130.07 | 40.189 | 19.073 | 21.116 | 3.617 | 1.791 | 1.826 | 5.9559 | 2.9399 | 3.0161 | 5.9559 | 2.9399 | 3.0161 | 2.9826 | 1.4722 | 1.5104 | 2.2786 | 1.1247 | 1.1539 | 9.7926 | 4.8336 | 4.959 | 1852548.48 | 914418.41 | 938130.07
Newark Energy Center | New Jersey | 58079 | U002 | 90912 | 2015-03-22 | 40.7082 | -74.1284 | 45.827 | 22.139 | 23.688 | 4.484 | 2.213 | 2.271 | 2333335.71 | 1149054.75 | 1184280.96 | 39.673 | 19.711 | 19.962 | 3.824 | 1.917 | 1.907 | 1937497.36 | 966875.67 | 970621.69 | 39.673 | 19.711 | 19.962 | 3.824 | 1.917 | 1.907 | 6.2291 | 3.1085 | 3.1205 | 6.2291 | 3.1085 | 3.1205 | 3.1194 | 1.5567 | 1.5627 | 2.3831 | 1.1893 | 1.1939 | 10.2416 | 5.1109 | 5.1307 | 1937497.36 | 966875.67 | 970621.69
Ocean Peaking Power | New Jersey | 55938 | OPP3 | 88234 | 2003-01-08 | 40.0606 | -74.1672 | 16.689 | 15.847 | 0.842 | 0.282 | 0.269 | 0.013 | 91228.52 | 87173.57 | 4054.95 | 20.244 | 13.188 | 7.056 | 0.378 | 0.26 | 0.118 | 120019.76 | 82334.29 | 37685.47 | 20.244 | 13.188 | 7.056 | 0.378 | 0.26 | 0.118 | 1.0376 | 0.71178 | 0.32579 | 1.0376 | 0.71178 | 0.32579 | 2.2084 | 1.515 | 0.69341 | 15.6794 | 10.7562 | 4.9232 | 1.873 | 1.2849 | 0.58812 | 120019.76 | 82334.29 | 37685.47
Ocean Peaking Power | New Jersey | 55938 | OPP4 | 88235 | 2003-03-27 | 40.0606 | -74.1672 | 16.934 | 15.553 | 1.381 | 0.309 | 0.284 | 0.025 | 97669.1 | 89733.55 | 7935.55 | 21.058 | 15.564 | 5.494 | 0.356 | 0.271 | 0.085 | 112173.55 | 85015.58 | 27157.97 | 21.058 | 15.564 | 5.494 | 0.356 | 0.271 | 0.085 | 0.96974 | 0.73496 | 0.23478 | 0.96974 | 0.73496 | 0.23478 | 2.064 | 1.5643 | 0.49971 | 14.6544 | 11.1064 | 3.5479 | 1.7506 | 1.3268 | 0.42383 | 112173.55 | 85015.58 | 27157.97
Red Oak Power, LLC | New Jersey | 55239 | 1 | 8480 | 2002-06-15 | 40.4481 | -74.3497 | 39.581 | 28.995 | 10.586 | 2.221 | 1.669 | 0.552 | 685777.72 | 514737.44 | 171040.28 | 39.188 | 26.212 | 12.976 | 2.234 | 1.536 | 0.698 | 874961.87 | 630514.12 | 244447.75 | 39.188 | 26.212 | 12.976 | 2.234 | 1.536 | 0.698 | 8.9115 | 6.4218 | 2.4897 | 8.9115 | 6.4218 | 2.4897 | 5.7354 | 4.133 | 1.6024 | 9.8564 | 7.1027 | 2.7537 | 8.215 | 5.9199 | 2.2951 | 874961.87 | 630514.12 | 244447.75
Red Oak Power, LLC | New Jersey | 55239 | 2 | 8482 | 2002-06-15 | 40.4481 | -74.3497 | 39.539 | 28.472 | 11.067 | 2.153 | 1.641 | 0.512 | 666169.78 | 508620.48 | 157549.3 | 38.581 | 23.424 | 15.157 | 2.238 | 1.402 | 0.836 | 868572.66 | 575196.13 | 293376.53 | 38.581 | 23.424 | 15.157 | 2.238 | 1.402 | 0.836 | 8.8464 | 5.8584 | 2.988 | 8.8464 | 5.8584 | 2.988 | 5.6935 | 3.7704 | 1.9231 | 9.7845 | 6.4796 | 3.3049 | 8.155 | 5.4005 | 2.7545 | 868572.66 | 575196.13 | 293376.53
Red Oak Power, LLC | New Jersey | 55239 | 3 | 8484 | 2002-06-15 | 40.4481 | -74.3497 | 42.917 | 29.381 | 13.536 | 2.414 | 1.735 | 0.679 | 751491.98 | 541205.6 | 210286.38 | 40.593 | 25.765 | 14.828 | 2.356 | 1.517 | 0.839 | 910315.61 | 622091.79 | 288223.82 | 40.593 | 25.765 | 14.828 | 2.356 | 1.517 | 0.839 | 9.2716 | 6.336 | 2.9356 | 9.2716 | 6.336 | 2.9356 | 5.9671 | 4.0778 | 1.8893 | 10.2547 | 7.0079 | 3.2468 | 8.547 | 5.8408 | 2.7061 | 910315.61 | 622091.79 | 288223.82
Salem Generating Station | New Jersey | 2410 | 2001 | 1572 | 1971-06-17 | 39.4625 | -75.5333
Sayreville | New Jersey | 2390 | 012001 | 1460 | 1973-10-01 | 40.4753 | -74.3552 | 0.735 | 0.731 | 0.004 | 0.009 | 0.003 | 0.006 | 491.51 | 491.51 | 0 | 0.24 | 0.167 | 0.073 | 0.323 | 0.226 | 0.097 | 149.17 | 136.38 | 12.79 | 0.24 | 0.167 | 0.073 | 0.323 | 0.226 | 0.097 | 0.10493 | 0.095936 | 0.0089971 | 0.10493 | 0.095936 | 0.0089971 | 0.018517 | 0.01693 | 0.0015877 | 0.36418 | 0.33295 | 0.031225 | 0.04259 | 0.038939 | 0.0036517 | 149.17 | 136.38 | 12.79
Sayreville | New Jersey | 2390 | 014001 | 1461 | 1972-06-01 | 40.4753 | -74.3552 | 1.623 | 1.105 | 0.518 | 2.065 | 1.368 | 0.697 | 1276.73 | 864.19 | 412.54 | 0.426 | 0.41 | 0.016 | 0.426 | 0.404 | 0.022 | 266.59 | 266.44 | 0.15 | 0.426 | 0.41 | 0.016 | 0.426 | 0.404 | 0.022 | 0.3055 | 0.30533 | 0.00017189 | 0.3055 | 0.30533 | 0.00017189 | 0.033328 | 0.033309 | 1.8752e-05 | 1.1165 | 1.1158 | 0.00062819 | 0.083318 | 0.083271 | 4.688e-05 | 266.59 | 266.44 | 0.15
Sayreville | New Jersey | 2390 | 015001 | 1462 | 1972-03-01 | 40.4753 | -74.3552 | 2.655 | 0.743 | 1.912 | 2.53 | 0.629 | 1.901 | 1846.5 | 538.75 | 1307.75 | 0.152 | 0.152 | 0 | 0.001 | 0.001 | 0 | 103 | 103 | 0 | 0.152 | 0.152 | 0 | 0.001 | 0.001 | 0 | 0.12703 | 0.12703 | 0 | 0.12703 | 0.12703 | 0 | 0.0066857 | 0.0066857 | 0 | 0.27412 | 0.27412 | 0 | 0.0312 | 0.0312 | 0 | 103 | 103 | 0
Sayreville | New Jersey | 2390 | 016001 | 1463 | 1972-03-01 | 40.4753 | -74.3552 | 1.449 | 0.882 | 0.567 | 1.42 | 0.752 | 0.668 | 1013.55 | 631.6 | 381.95 | 0.417 | 0.165 | 0.252 | 0.34 | 0.001 | 0.339 | 187 | 108.92 | 78.08 | 0.417 | 0.165 | 0.252 | 0.34 | 0.001 | 0.339 | 0.02733 | 0.015919 | 0.011411 | 0.02733 | 0.015919 | 0.011411 | 0.01822 | 0.010613 | 0.0076077 | 0.34162 | 0.19898 | 0.14264 | 0.04555 | 0.026531 | 0.019019 | 187 | 108.92 | 78.08
Sayreville Power LP | New Jersey | 10308 | 1001 | 3539 | 1991-08-13 | 40.439 | -74.3444 | 116.714 | 57.955 | 58.759 | 0.878 | 0.478 | 0.4 | 355702.17 | 192832.36 | 162869.81 | 154.816 | 64.026 | 90.79 | 1.151 | 0.507 | 0.644 | 470275.62 | 204935.28 | 265340.34 | 154.816 | 64.026 | 90.79 | 1.151 | 0.507 | 0.644 | 2.8475 | 1.2409 | 1.6066 | 2.8475 | 1.2409 | 1.6066 | 2.5795 | 1.1241 | 1.4554 | 12.9396 | 5.6388 | 7.3008 | 6.0069 | 2.6176 | 3.3892 | 470275.62 | 204935.28 | 265340.34
Sayreville Power LP | New Jersey | 10308 | 1002 | 3540 | 1991-08-13 | 40.439 | -74.3444 | 111.707 | 55.058 | 56.649 | 0.845 | 0.457 | 0.388 | 339304.88 | 181635.08 | 157669.8 | 183.233 | 68.069 | 115.164 | 1.292 | 0.509 | 0.783 | 522173.59 | 203315.4 | 318858.19 | 183.233 | 68.069 | 115.164 | 1.292 | 0.509 | 0.783 | 3.1618 | 1.2311 | 1.9307 | 3.1618 | 1.2311 | 1.9307 | 2.8641 | 1.1152 | 1.7489 | 14.3676 | 5.5942 | 8.7734 | 6.6697 | 2.597 | 4.0728 | 522173.59 | 203315.4 | 318858.19
Sewaren Generating Station | New Jersey | 2411 | 7 | 91149 | 2018-04-27 | 40.5564 | -74.2461 | 57.469 | 30.937 | 26.532 | 5.539 | 3.045 | 2.494 | 2792525.33 | 1542403.3 | 1250122.03 | 68.662 | 28.961 | 39.701 | 6.673 | 2.816 | 3.857 | 3351747.81 | 1418672.15 | 1933075.66 | 68.662 | 28.961 | 39.701 | 6.673 | 2.816 | 3.857 | 22.2388 | 9.4129 | 12.826 | 21.0825 | 8.9234 | 12.159 | 4.0724 | 1.7237 | 2.3487 | 2.9328 | 1.2413 | 1.6914 | 10.6435 | 4.505 | 6.1385 | 3351747.81 | 1418672.15 | 1933075.66
Sherman Avenue | New Jersey | 7288 | 1 | 3086 | 1991-05-01 | 39.451 | -75.0578 | 10.791 | 6.573 | 4.218 | 0.084 | 0.056 | 0.028 | 21378.81 | 13821.49 | 7557.32 | 16.146 | 7.429 | 8.717 | 0.131 | 0.062 | 0.069 | 32994.82 | 15321.6 | 17673.22 | 16.146 | 7.429 | 8.717 | 0.131 | 0.062 | 0.069 | 0.59803 | 0.2777 | 0.32033 | 0.59655 | 0.27701 | 0.31953 | 0.98819 | 0.45888 | 0.52931 | 13.4644 | 6.2524 | 7.212 | 2.6868 | 1.2477 | 1.4392 | 32994.82 | 15321.6 | 17673.22
West Deptford Energy Station | New Jersey | 56963 | E101 | 90891 | 2014-05-16 | 39.8418 | -75.2214 | 22.973 | 17.027 | 5.946 | 2.009 | 1.618 | 0.391 | 930655.14 | 754260.86 | 176394.28 | 31.194 | 15.65 | 15.544 | 2.518 | 1.332 | 1.186 | 1149805.83 | 609856.52 | 539949.31 | 31.194 | 15.65 | 15.544 | 2.518 | 1.332 | 1.186 | 8.5488 | 4.5343 | 4.0145 | 8.5488 | 4.5343 | 4.0145 | 6.4907 | 3.4426 | 3.048 | 56.0415 | 29.7244 | 26.3171 | 42.9383 | 22.7745 | 20.1639 | 1149805.83 | 609856.52 | 539949.31
West Deptford Energy Station | New Jersey | 56963 | E102 | 90892 | 2014-05-11 | 39.8418 | -75.2214 | 25.86 | 17.812 | 8.048 | 2.248 | 1.717 | 0.531 | 1031138.7 | 792213.35 | 238925.35 | 33.666 | 17.107 | 16.559 | 2.372 | 1.244 | 1.128 | 1089832.82 | 573715.5 | 516117.32 | 33.666 | 17.107 | 16.559 | 2.372 | 1.244 | 1.128 | 8.1029 | 4.2656 | 3.8373 | 8.1029 | 4.2656 | 3.8373 | 6.1521 | 3.2386 | 2.9135 | 53.1185 | 27.9629 | 25.1556 | 40.6987 | 21.4248 | 19.2739 | 1089832.82 | 573715.5 | 516117.32
West Station | New Jersey | 6776 | 002001 | 2909 | 1972-06-01 | 39.4903 | -75.0486 | [18 empty] | 0 | 0 | 0 | 0 | 0 | 0 | 0 | 0 | 0 | 0 | 0 | 0 | 0 | 0 | 0 | 0 | 0 | 0 | 0 | 0 | 0 | 0 | 0 | 0 | Y | Y
Woodbridge Energy Center | New Jersey | 57839 | 0001 | 90934 | 2015-11-04 | 40.515 | -74.3192 | 41.477 | 18.082 | 23.395 | 4.238 | 1.869 | 2.369 | 2201918.81 | 969723.36 | 1232195.45 | 37.11 | 17.487 | 19.623 | 3.913 | 1.855 | 2.058 | 2026298.33 | 951339.98 | 1074958.35 | 37.11 | 17.487 | 19.623 | 3.913 | 1.855 | 2.058 | 6.0384 | 2.835 | 3.2034 | 5.6027 | 2.6305 | 2.9723 | 2.5835 | 1.213 | 1.3706 | 5.9067 | 2.7732 | 3.1335 | 8.9299 | 4.1926 | 4.7373 | 2026298.33 | 951339.98 | 1074958.35
Woodbridge Energy Center | New Jersey | 57839 | 0002 | 90935 | 2015-10-25 | 40.515 | -74.3192 | 45.098 | 19.34 | 25.758 | 4.655 | 2.021 | 2.634 | 2349175.79 | 1021621.27 | 1327554.52 | 39.466 | 18.248 | 21.218 | 4.147 | 1.927 | 2.22 | 2087906.35 | 964362.39 | 1123543.96 | 39.466 | 18.248 | 21.218 | 4.147 | 1.927 | 2.22 | 6.222 | 2.8738 | 3.3482 | 5.7731 | 2.6665 | 3.1066 | 2.6621 | 1.2296 | 1.4325 | 6.0862 | 2.8111 | 3.2751 | 9.2014 | 4.2499 | 4.9515 | 2087906.35 | 964362.39 | 1123543.96
Afton Generating Station | New Mexico | 55210 | 0001 | 4144 | 2002-10-14 | 32.1134 | -106.848 | 73.526 | 23.443 | 50.083 | 2.026 | 0.897 | 1.129 | 881308.96 | 417440.25 | 463868.71 | 83.354 | 33.6 | 49.754 | 3.189 | 1.317 | 1.872 | 1488127.8 | 609512.16 | 878615.64 | 83.354 | 33.6 | 49.754 | 3.189 | 1.317 | 1.872 | 46.0204 | 18.8492 | 27.1712 | 46.0204 | 18.8492 | 27.1712 | 0.88544 | 0.36266 | 0.52278 | 62.9478 | 25.7824 | 37.1654 | 84.2824 | 34.5206 | 49.7617 | 1488127.8 | 609512.16 | 878615.64
Bluffview Power Plant | New Mexico | 55977 | CTG-1 | 89622 | 2005-04-20 | 36.7164 | -108.2153 | 49.032 | 30.267 | 18.765 | 0.696 | 0.435 | 0.261 | 287547.17 | 175703.26 | 111843.91 | 81.787 | 37.729 | 44.058 | 1.085 | 0.495 | 0.59 | 432702.32 | 188768.09 | 243934.23 | 81.787 | 37.729 | 44.058 | 1.085 | 0.495 | 0.59 | 6.3196 | 2.757 | 3.5627 | 6.3196 | 2.757 | 3.5627 | 0.29424 | 0.12836 | 0.16588 | 26.7215 | 11.6574 | 15.0642 | 9.6754 | 4.2209 | 5.4545 | 432702.32 | 188768.09 | 243934.23
Cunningham | New Mexico | 2454 | 121B | 1600 | 1957-07-01 | 32.7131 | -103.3533 | 26.163 | 12.64 | 13.523 | 0.098 | 0.047 | 0.051 | 29233.91 | 13970.47 | 15263.44 | [9 empty] | 0 | 0 | 0 | 0 | 0 | 0 | [15 empty] | 0 | 0 | 0 | Y | Y
Cunningham | New Mexico | 2454 | 122B | 1601 | 1965-07-01 | 32.7131 | -103.3533 | 505.38 | 198.439 | 306.941 | 2.047 | 0.829 | 1.218 | 686912.2 | 276615.78 | 410296.42 | 532.106 | 97.654 | 434.452 | 1.94 | 0.365 | 1.575 | 660594.36 | 123832.26 | 536762.1 | 0 | 0 | 0 | 0 | 0 | 0 | 0 | 0 | 0 | 0 | 0 | 0 | 0 | 0 | 0 | 0 | 0 | 0 | 0 | 0 | 0 | 0 | 0 | 0 | Y | Y
Cunningham | New Mexico | 2454 | 123T | 1602 | 1998-06-22 | 32.7131 | -103.3533 | 56.118 | 27.478 | 28.64 | 0.584 | 0.294 | 0.29 | 166270.47 | 82931.34 | 83339.13 | 155.079 | 86.352 | 68.727 | 1.593 | 0.884 | 0.709 | 455090.22 | 251194.29 | 203895.93 | 155.079 | 86.352 | 68.727 | 1.593 | 0.884 | 0.709 | 8.9471 | 4.9385 | 4.0086 | 8.9471 | 4.9385 | 4.0086 | 3.9161 | 2.1615 | 1.7545 | 7.4589 | 4.1171 | 3.3419 | 16.1154 | 8.8952 | 7.2203 | 455090.22 | 251194.29 | 203895.93
Cunningham | New Mexico | 2454 | 124T | 1603 | 1998-06-15 | 32.7131 | -103.3533 | 104.253 | 33.227 | 71.026 | 1.055 | 0.352 | 0.703 | 295386.53 | 97217.22 | 198169.31 | 122.939 | 81.888 | 41.051 | 1.284 | 0.88 | 0.404 | 358025.96 | 244212.71 | 113813.25 | 122.939 | 81.888 | 41.051 | 1.284 | 0.88 | 0.404 | 13.0679 | 8.9138 | 4.1542 | 13.0679 | 8.9138 | 4.1542 | 5.7302 | 3.9086 | 1.8216 | 10.9144 | 7.4448 | 3.4696 | 12.6782 | 8.6479 | 4.0303 | 358025.96 | 244212.71 | 113813.25
Four Corners Steam Elec Station | New Mexico | 2442 | 4 | 1584 | 1969-06-30 | 36.69 | -108.4814 | 1735.491 | 788.661 | 946.83 | 1033.866 | 479.892 | 553.974 | 5530417.96 | 2565287.92 | 2965130.04 | 1313.775 | 724.091 | 589.684 | 788.759 | 414.399 | 374.36 | 4061492.86 | 2117796.74 | 1943696.12 | 1313.775 | 724.091 | 589.684 | 788.759 | 414.399 | 374.36 | 582.6008 | 303.7874 | 278.8135 | 363.1178 | 189.3416 | 173.7762 | 45.1232 | 23.5287 | 21.5945 | 375.5459 | 195.8221 | 179.7239 | 27.8362 | 14.5147 | 13.3215 | 4061492.86 | 2117796.74 | 1943696.12
Four Corners Steam Elec Station | New Mexico | 2442 | 5 | 1585 | 1970-05-01 | 36.69 | -108.4814 | 1787.847 | 815.223 | 972.624 | 1079.064 | 537.129 | 541.935 | 5535849.78 | 2601563.85 | 2934285.93 | 1294.279 | 718.552 | 575.727 | 1024.624 | 623.626 | 400.998 | 3944073.23 | 2265872.12 | 1678201.11 | 1294.279 | 718.552 | 575.727 | 1024.624 | 623.626 | 400.998 | 738.4883 | 424.2619 | 314.2264 | 460.2931 | 264.4386 | 195.8545 | 57.1891 | 32.8551 | 24.3339 | 476.0299 | 273.4794 | 202.5505 | 27.0314 | 15.5296 | 11.5019 | 3944073.23 | 2265872.12 | 1678201.11
Hobbs Generating Station | New Mexico | 56458 | HOBB1 | 89738 | 2008-06-22 | 32.7282 | -103.3095 | 42.72 | 19.204 | 23.516 | 1.857 | 0.849 | 1.008 | 1807792.78 | 826116.26 | 981676.52 | 46.997 | 21.658 | 25.339 | 3.933 | 2.109 | 1.824 | 2041720.1 | 960634.47 | 1081085.63 | 46.997 | 21.658 | 25.339 | 3.933 | 2.109 | 1.824 | 33.8619 | 15.9321 | 17.9298 | 33.8619 | 15.9321 | 17.9298 | 13.8837 | 6.5323 | 7.3514 | 4.5122 | 2.123 | 2.3892 | 50.5305 | 23.7747 | 26.7558 | 2041720.1 | 960634.47 | 1081085.63
Hobbs Generating Station | New Mexico | 56458 | HOBB2 | 89739 | 2008-07-04 | 32.7282 | -103.3095 | 40.848 | 18.981 | 21.867 | 1.727 | 0.82 | 0.907 | 1705326.18 | 799127.2 | 906198.98 | 47.928 | 21.88 | 26.048 | 3.857 | 2.065 | 1.792 | 2000800.88 | 939636.84 | 1061164.04 | 47.928 | 21.88 | 26.048 | 3.857 | 2.065 | 1.792 | 33.1833 | 15.5839 | 17.5994 | 33.1833 | 15.5839 | 17.5994 | 13.6054 | 6.3895 | 7.2159 | 4.4218 | 2.0766 | 2.3452 | 49.5178 | 23.2551 | 26.2627 | 2000800.88 | 939636.84 | 1061164.04
La Luz Energy Center | New Mexico | 58284 | 1 | 90843 | 2015-12-18 | 34.6178 | -106.817 | 0.872 | 0.284 | 0.588 | 0.023 | 0.01 | 0.013 | 7738.18 | 3123.28 | 4614.9 | 3.444 | 1.513 | 1.931 | 0.202 | 0.066 | 0.136 | 70512.65 | 22926.38 | 47586.27 | 3.444 | 1.513 | 1.931 | 0.202 | 0.066 | 0.136 | 1.504 | 0.48902 | 1.015 | 1.504 | 0.48902 | 1.015 | 1.504 | 0.48902 | 1.015 | 0.4742 | 0.15418 | 0.32002 | 2.4295 | 0.78992 | 1.6396 | 70512.65 | 22926.38 | 47586.27
Lordsburg Generating Station | New Mexico | 7967 | 1 | 9190 | 2002-07-01 | 32.3494 | -108.6975 | 16.338 | 4.055 | 12.283 | 0.117 | 0.03 | 0.087 | 38422.08 | 9675.49 | 28746.59 | 18.673 | 15.257 | 3.416 | 0.145 | 0.12 | 0.025 | 42868.97 | 38480.36 | 4388.61 | 18.673 | 15.257 | 3.416 | 0.145 | 0.12 | 0.025 | 1.9428 | 1.7439 | 0.19889 | 1.5058 | 1.3516 | 0.15415 | 4.5334 | 4.0693 | 0.4641 | 18.7357 | 16.8176 | 1.918 | 1.5181 | 1.3626 | 0.15541 | 42868.97 | 38480.36 | 4388.61
Lordsburg Generating Station | New Mexico | 7967 | 2 | 9191 | 2002-07-01 | 32.3494 | -108.6975 | 16.019 | 5.73 | 10.289 | 0.11 | 0.041 | 0.069 | 35873.57 | 13219.23 | 22654.34 | 28.923 | 11.406 | 17.517 | 0.209 | 0.086 | 0.123 | 69409.63 | 28931.93 | 40477.7 | 28.923 | 11.406 | 17.517 | 0.209 | 0.086 | 0.123 | 3.0169 | 1.2575 | 1.7594 | 2.2978 | 0.95779 | 1.34 | 7.0392 | 2.9341 | 4.105 | 30.2727 | 12.6185 | 17.6541 | 2.4579 | 1.0245 | 1.4334 | 69409.63 | 28931.93 | 40477.7
Luna Energy Facility | New Mexico | 55343 | CTG1 | 4521 | 2005-12-14 | 32.2983 | -107.78 | 57.499 | 26.992 | 30.507 | 3.424 | 1.658 | 1.766 | 1678245.71 | 812407.29 | 865838.42 | 63.47 | 28.95 | 34.52 | 3.665 | 1.676 | 1.989 | 1879249.07 | 894737.08 | 984511.99 | 63.47 | 28.95 | 34.52 | 3.665 | 1.676 | 1.989 | 20.1362 | 9.5871 | 10.549 | 20.1362 | 9.5871 | 10.549 | 10.0822 | 4.8003 | 5.2819 | 16.0488 | 7.6411 | 8.4077 | 58.3836 | 27.7972 | 30.5863 | 1879249.07 | 894737.08 | 984511.99
Luna Energy Facility | New Mexico | 55343 | CTG2 | 4522 | 2005-12-11 | 32.2983 | -107.78 | 63.565 | 28.961 | 34.604 | 3.634 | 1.7 | 1.934 | 1753799.78 | 821003.15 | 932796.63 | 67.512 | 34.113 | 33.399 | 3.843 | 1.889 | 1.954 | 1884073.23 | 935265.34 | 948807.89 | 67.512 | 34.113 | 33.399 | 3.843 | 1.889 | 1.954 | 20.1878 | 10.0214 | 10.1665 | 20.1878 | 10.0214 | 10.1665 | 10.1081 | 5.0177 | 5.0904 | 16.09 | 7.9872 | 8.1028 | 58.5334 | 29.0564 | 29.4771 | 1884073.23 | 935265.34 | 948807.89
Maddox | New Mexico | 2446 | 051B | 1590 | 1967-07-01 | 32.7142 | -103.3015 | 171.567 | 62.849 | 108.718 | 0.741 | 0.286 | 0.455 | 238706.64 | 90868.23 | 147838.41 | 377.482 | 163.78 | 213.702 | 1.543 | 0.664 | 0.879 | 502608.49 | 216468.49 | 286140 | 377.482 | 163.78 | 213.702 | 1.543 | 0.664 | 0.879 | 20.524 | 8.8395 | 11.6845 | 20.524 | 8.8395 | 11.6845 | 14.8521 | 6.3966 | 8.4554 | 28.7618 | 12.3874 | 16.3744 | 35.1512 | 15.1393 | 20.0119 | 502608.49 | 216468.49 | 286140
Pyramid Generating Station | New Mexico | 7975 | 1 | 9287 | 2003-02-22 | 32.2363 | -108.5494 | 5.653 | 2.723 | 2.93 | 0.038 | 0.015 | 0.023 | 8224.71 | 3865.7 | 4359.01 | 35.413 | 16.555 | 18.858 | 0.171 | 0.077 | 0.094 | 55275.59 | 24770.45 | 30505.14 | 35.413 | 16.555 | 18.858 | 0.171 | 0.077 | 0.094 | 0.78381 | 0.35124 | 0.43256 | 0.78381 | 0.35124 | 0.43256 | 0.24128 | 0.10812 | 0.13315 | 4.2203 | 1.8912 | 2.3291 | 1.9574 | 0.87716 | 1.0802 | 55275.59 | 24770.45 | 30505.14
Pyramid Generating Station | New Mexico | 7975 | 2 | 9288 | 2003-03-04 | 32.2363 | -108.5494 | 15.593 | 9.971 | 5.622 | 0.105 | 0.056 | 0.049 | 26860.28 | 17406.85 | 9453.43 | 38.64 | 13.812 | 24.828 | 0.189 | 0.063 | 0.126 | 61905.22 | 20309.62 | 41595.6 | 38.64 | 13.812 | 24.828 | 0.189 | 0.063 | 0.126 | 2.9371 | 0.96359 | 1.9735 | 2.9371 | 0.96359 | 1.9735 | 0.94529 | 0.31013 | 0.63516 | 13.166 | 4.3194 | 8.8466 | 2.1922 | 0.71919 | 1.473 | 61905.22 | 20309.62 | 41595.6
Pyramid Generating Station | New Mexico | 7975 | 3 | 9289 | 2003-03-10 | 32.2363 | -108.5494 | 6.34 | 3.654 | 2.686 | 0.081 | 0.019 | 0.062 | 9751.84 | 5743.81 | 4008.03 | 54.976 | 24.335 | 30.641 | 0.253 | 0.11 | 0.143 | 82380.97 | 35137.23 | 47243.74 | 54.976 | 24.335 | 30.641 | 0.253 | 0.11 | 0.143 | 1.1682 | 0.49825 | 0.66992 | 1.1682 | 0.49825 | 0.66992 | 0.35959 | 0.15337 | 0.20622 | 4.4926 | 1.9162 | 2.5764 | 2.9172 | 1.2443 | 1.673 | 82380.97 | 35137.23 | 47243.74
Pyramid Generating Station | New Mexico | 7975 | 4 | 9290 | 2003-03-18 | 32.2363 | -108.5494 | 17.005 | 10.527 | 6.478 | 0.123 | 0.056 | 0.067 | 28602.09 | 18210.05 | 10392.04 | 53.302 | 24.576 | 28.726 | 0.268 | 0.128 | 0.14 | 91908.07 | 43932.33 | 47975.74 | 53.302 | 24.576 | 28.726 | 0.268 | 0.128 | 0.14 | 4.5108 | 2.1562 | 2.3546 | 4.5108 | 2.1562 | 2.3546 | 1.4535 | 0.69479 | 0.75874 | 27.7673 | 13.2728 | 14.4944 | 3.2546 | 1.5557 | 1.6989 | 91908.07 | 43932.33 | 47975.74
Reeves Generating Station | New Mexico | 2450 | 1 | 1593 | 1960-10-01 | 35.1716 | -106.6019 | 70.395 | 44.725 | 25.67 | 0.182 | 0.116 | 0.066 | 48451.6 | 30843.47 | 17608.13 | 203.593 | 78.899 | 124.694 | 0.487 | 0.189 | 0.298 | 134570.23 | 52079.75 | 82490.48 | 203.593 | 78.899 | 124.694 | 0.487 | 0.189 | 0.298 | 6.6377 | 2.5688 | 4.0688 | 6.6377 | 2.5688 | 4.0688 | 4.8035 | 1.859 | 2.9445 | 3.157 | 1.2218 | 1.9352 | 9.4115 | 3.6423 | 5.7692 | 134570.23 | 52079.75 | 82490.48
Reeves Generating Station | New Mexico | 2450 | 2 | 1594 | 1958-10-01 | 35.1716 | -106.6019 | 67.28 | 34.702 | 32.578 | 0.184 | 0.091 | 0.093 | 46414.81 | 23235.09 | 23179.72 | 135.151 | 57.478 | 77.673 | 0.336 | 0.145 | 0.191 | 90483.99 | 38970.14 | 51513.85 | 135.151 | 57.478 | 77.673 | 0.336 | 0.145 | 0.191 | 4.9079 | 2.1137 | 2.7941 | 4.9079 | 2.1137 | 2.7941 | 3.5519 | 1.5298 | 2.0222 | 45.9717 | 19.7994 | 26.1724 | 6.3282 | 2.7255 | 3.6028 | 90483.99 | 38970.14 | 51513.85
Reeves Generating Station | New Mexico | 2450 | 3 | 1595 | 1962-10-01 | 35.1716 | -106.6019 | 168.877 | 81.617 | 87.26 | 0.432 | 0.211 | 0.221 | 122424.86 | 58950.3 | 63474.56 | 310.569 | 131.303 | 179.266 | 0.786 | 0.341 | 0.445 | 225156.05 | 97797.18 | 127358.87 | 310.569 | 131.303 | 179.266 | 0.786 | 0.341 | 0.445 | 10.5035 | 4.5622 | 5.9413 | 10.5035 | 4.5622 | 5.9413 | 7.6013 | 3.3016 | 4.2996 | 413.2672 | 179.5038 | 233.7634 | 15.7469 | 6.8397 | 8.9072 | 225156.05 | 97797.18 | 127358.87
Rio Bravo Generating Station | New Mexico | 55039 | GT-1 | 3824 | 2000-05-15 | 35.026 | -106.644 | 60.143 | 26.808 | 33.335 | 0.979 | 0.442 | 0.537 | 267871.69 | 120623.41 | 147248.28 | 118.358 | 52.107 | 66.251 | 1.938 | 0.885 | 1.053 | 561576.19 | 252872.5 | 308703.69 | 118.358 | 52.107 | 66.251 | 1.938 | 0.885 | 1.053 | 12.9134 | 5.8148 | 7.0986 | 12.9134 | 5.8148 | 7.0986 | 12.9134 | 5.8148 | 7.0986 | 3.5435 | 1.5956 | 1.9479 | 19.8862 | 8.9546 | 10.9316 | 561576.19 | 252872.5 | 308703.69
Rio Grande | New Mexico | 2444 | 6 | 1586 | 1957-01-01 | 31.8047 | -106.5472 | 60.811 | 53.34 | 7.471 | 0.091 | 0.08 | 0.011 | 52145.12 | 45701.12 | 6444 | 105.896 | 77.956 | 27.94 | 0.148 | 0.112 | 0.036 | 87433.91 | 66192.05 | 21241.86 | 0 | 0 | 0 | 0 | 0 | 0 | 0 | 0 | 0 | 0 | 0 | 0 | 0 | 0 | 0 | 0 | 0 | 0 | 0 | 0 | 0 | 0 | 0 | 0 | Y | Y
Rio Grande | New Mexico | 2444 | 7 | 1587 | 1958-01-01 | 31.8047 | -106.5472 | 78.357 | 50.584 | 27.773 | 0.176 | 0.106 | 0.07 | 107518.84 | 64337.65 | 43181.19 | 52.307 | 40.627 | 11.68 | 0.183 | 0.147 | 0.036 | 104218.42 | 81784.44 | 22433.98 | 0 | 0 | 0 | 0 | 0 | 0 | 0 | 0 | 0 | 0 | 0 | 0 | 0 | 0 | 0 | 0 | 0 | 0 | 0 | 0 | 0 | 0 | 0 | 0 | Y | Y
Rio Grande | New Mexico | 2444 | 8 | 1588 | 1968-01-01 | 31.8047 | -106.5472 | 248.481 | 206.911 | 41.57 | 0.328 | 0.267 | 0.061 | 229002.1 | 187066.57 | 41935.53 | 807.776 | 420.925 | 386.851 | 0.949 | 0.498 | 0.451 | 699947.59 | 372787.57 | 327160.02 | 807.776 | 420.925 | 386.851 | 0.949 | 0.498 | 0.451 | 29.8423 | 15.8938 | 13.9485 | 29.8423 | 15.8938 | 13.9485 | 22.4718 | 11.9683 | 10.5035 | 40.576 | 21.6105 | 18.9655 | 13.0747 | 6.9635 | 6.1112 | 699947.59 | 372787.57 | 327160.02
Rio Grande | New Mexico | 2444 | 9 | 90701 | 2013-04-17 | 31.8047 | -106.5472 | 10.902 | 6.275 | 4.627 | 0.328 | 0.187 | 0.141 | 251170.12 | 144617.64 | 106552.48 | 3.346 | 1.748 | 1.598 | 0.102 | 0.054 | 0.048 | 76291.15 | 40487.78 | 35803.37 | 3.346 | 1.748 | 1.598 | 0.102 | 0.054 | 0.048 | 0.50772 | 0.26945 | 0.23827 | 0.50772 | 0.26945 | 0.23827 | 0.76177 | 0.40427 | 0.3575 | 2.6427 | 1.4025 | 1.2402 | 1.4509 | 0.76998 | 0.68089 | 76291.15 | 40487.78 | 35803.37
Valencia Power Plant | New Mexico | 55802 | CTG1 | 10143 | 2008-05-20 | 34.6063 | -106.732 | 15.923 | 6.648 | 9.275 | 0.252 | 0.106 | 0.146 | 75871.15 | 31892.45 | 43978.7 | 50.623 | 15.933 | 34.69 | 0.812 | 0.257 | 0.555 | 247273.67 | 76878.07 | 170395.6 | 50.623 | 15.933 | 34.69 | 0.812 | 0.257 | 0.555 | 22.0778 | 6.8641 | 15.2138 | 22.0778 | 6.8641 | 15.2138 | 2.945 | 0.91562 | 2.0294 | 22.8716 | 7.1108 | 15.7607 | 8.7563 | 2.7224 | 6.034 | 247273.67 | 76878.07 | 170395.6
23rd and 3rd | New York | 7910 | 2301 | 8384 | 2001-08-02 | 40.663 | -74 | 3.611 | 2.188 | 1.423 | 0.199 | 0.127 | 0.072 | 64951.82 | 41344.09 | 23607.73 | 1.554 | 1.036 | 0.518 | 0.09 | 0.062 | 0.028 | 29623.79 | 20467.25 | 9156.54 | 1.554 | 1.036 | 0.518 | 0.09 | 0.062 | 0.028 | 1.1029 | 0.762 | 0.3409 | 1.1029 | 0.762 | 0.3409 | 0.5476 | 0.37834 | 0.16926 | 1.407 | 0.97209 | 0.43489 | 1.3562 | 0.93703 | 0.4192 | 29623.79 | 20467.25 | 9156.54
23rd and 3rd | New York | 7910 | 2302 | 8386 | 2001-08-02 | 40.663 | -74 | 3.446 | 2.08 | 1.366 | 0.182 | 0.113 | 0.069 | 57855.87 | 36274.36 | 21581.51 | 1.452 | 1.045 | 0.407 | 0.087 | 0.065 | 0.022 | 28969.39 | 21972.02 | 6997.37 | 1.452 | 1.045 | 0.407 | 0.087 | 0.065 | 0.022 | 1.0785 | 0.81802 | 0.26051 | 1.0785 | 0.81802 | 0.26051 | 0.5355 | 0.40615 | 0.12935 | 1.3759 | 1.0436 | 0.33234 | 1.3263 | 1.0059 | 0.32035 | 28969.39 | 21972.02 | 6997.37
74th Street | New York | 2504 | 120 | 1714 | 1956-04-01 | 40.768 | -73.9515 | 57.391 | 1.746 | 55.645 | 17.149 | 0.017 | 17.132 |  |  |  | 46.42 | 3.871 | 42.549 | 3.116 | 0.035 | 3.081 |  |  |  | 46.42 | 3.871 | 42.549 | 3.116 | 0.035 | 3.081
74th Street | New York | 2504 | 121 | 1715 | 1956-04-01 | 40.768 | -73.9515 | 52.764 | 4.58 | 48.184 | 22.232 | 0.045 | 22.187 |  |  |  | 69.817 | 6.609 | 63.208 | 0.463 | 0.051 | 0.412 |  |  |  | 69.817 | 6.609 | 63.208 | 0.463 | 0.051 | 0.412
74th Street | New York | 2504 | 122 | 1716 | 1956-04-01 | 40.768 | -73.9515 | 61.098 | 2.948 | 58.15 | 25.919 | 0.028 | 25.891 |  |  |  | 47.233 | 5.435 | 41.798 | 0.342 | 0.046 | 0.296 |  |  |  | 47.233 | 5.435 | 41.798 | 0.342 | 0.046 | 0.296
AG - Energy | New York | 10803 | 1 | 3598 | 1994-05-19 | 44.7258 | -75.4417
AG - Energy | New York | 10803 | 2 | 3599 | 1994-05-19 | 44.7258 | -75.4417
Allegany Station No. 133 | New York | 10619 | 00001 | 3562 | 1996-02-13 | 42.5083 | -78.0661 | 5.414 | 1.979 | 3.435 | 0.107 | 0.04 | 0.067 | 36072.82 | 17114.82 | 18958 | 1.547 | 0.886 | 0.661 | 0.03 | 0.018 | 0.012 | 12637.49 | 7401.35 | 5236.14 | 1.547 | 0.886 | 0.661 | 0.03 | 0.018 | 0.012 | 0.33963 | 0.19891 | 0.14072 | 0.33843 | 0.19821 | 0.14022 | 0.12979 | 0.076012 | 0.053775 | 1.3262 | 0.7767 | 0.54948 | 0.066543 | 0.038972 | 0.027571 | 12637.49 | 7401.35 | 5236.14
Arthur Kill | New York | 2490 | 20 | 1610 | 1959-08-01 | 40.5915 | -74.2027 | 286.801 | 169 | 117.801 | 2.283 | 1.42 | 0.863 | 718428.43 | 441974.56 | 276453.87 | 300.994 | 166.889 | 134.105 | 2.719 | 1.477 | 1.242 | 869132.14 | 477222.69 | 391909.45 | 300.994 | 166.889 | 134.105 | 2.719 | 1.477 | 1.242 | 20.5897 | 11.3054 | 9.2843 | 20.5767 | 11.2982 | 9.2785 | 14.9751 | 8.2225 | 6.7526 | 228.7121 | 125.5812 | 103.131 | 8.7126 | 4.7839 | 3.9287 | 869132.14 | 477222.69 | 391909.45
Arthur Kill | New York | 2490 | 30 | 1611 | 1969-06-01 | 40.5915 | -74.2027 | 140.393 | 88.916 | 51.477 | 0.986 | 0.616 | 0.37 | 315930.17 | 192261.9 | 123668.27 | 107.328 | 78.117 | 29.211 | 0.807 | 0.584 | 0.223 | 248256.59 | 182223.26 | 66033.33 | 107.328 | 78.117 | 29.211 | 0.807 | 0.584 | 0.223 | 20.4228 | 14.9906 | 5.4322 | 20.4067 | 14.9788 | 5.4279 | 14.8532 | 10.9024 | 3.9508 | 226.8457 | 166.5074 | 60.3383 | 8.6417 | 6.3431 | 2.2986 | 248256.59 | 182223.26 | 66033.33
Astoria Energy | New York | 55375 | CT1 | 4581 | 2006-03-29 | 40.7825 | -73.8964 | 40.73 | 14.964 | 25.766 | 4.166 | 1.696 | 2.47 | 1918271.47 | 840211.55 | 1078059.92 | 38.133 | 16.528 | 21.605 | 4.308 | 1.92 | 2.388 | 2144822.66 | 952887.8 | 1191934.86 | 38.133 | 16.528 | 21.605 | 4.308 | 1.92 | 2.388 | 53.138 | 23.6078 | 29.5302 | 48.5481 | 21.5686 | 26.9794 | 8.3863 | 3.7258 | 4.6605 | 3.5711 | 1.5866 | 1.9846 | 10.6501 | 4.7316 | 5.9186 | 2144822.66 | 952887.8 | 1191934.86
Astoria Energy | New York | 55375 | CT2 | 4582 | 2006-03-29 | 40.7825 | -73.8964 | 39.015 | 14.179 | 24.836 | 4.004 | 1.609 | 2.395 | 1824302.57 | 791589.42 | 1032713.15 | 37.71 | 15.713 | 21.997 | 4.284 | 1.902 | 2.382 | 2110720.12 | 931832.15 | 1178887.97 | 37.71 | 15.713 | 21.997 | 4.284 | 1.902 | 2.382 | 52.2931 | 23.0861 | 29.2069 | 47.7761 | 21.092 | 26.6841 | 8.2529 | 3.6435 | 4.6095 | 3.5143 | 1.5515 | 1.9628 | 10.4808 | 4.627 | 5.8538 | 2110720.12 | 931832.15 | 1178887.97
Astoria Energy | New York | 55375 | CT3 | 4583 | 2011-04-06 | 40.7825 | -73.8964 | 46.721 | 17.837 | 28.884 | 4.462 | 2.023 | 2.439 | 1817574.9 | 900193.38 | 917381.52 | 39.748 | 17.875 | 21.873 | 4.407 | 2.137 | 2.27 | 1990864.93 | 965482.12 | 1025382.81 | 39.748 | 17.875 | 21.873 | 4.407 | 2.137 | 2.27 | 47.0939 | 22.8385 | 24.2554 | 43.0226 | 20.8641 | 22.1585 | 7.4359 | 3.6061 | 3.8298 | 3.1655 | 1.5351 | 1.6304 | 9.4387 | 4.5774 | 4.8613 | 1990864.93 | 965482.12 | 1025382.81
Astoria Energy | New York | 55375 | CT4 | 4584 | 2011-04-11 | 40.7825 | -73.8964 | 49.929 | 19.896 | 30.033 | 4.531 | 1.974 | 2.557 | 1880978.03 | 893084.85 | 987893.18 | 42.535 | 19.157 | 23.378 | 4.497 | 2.118 | 2.379 | 2041033.23 | 963485.07 | 1077548.16 | 42.535 | 19.157 | 23.378 | 4.497 | 2.118 | 2.379 | 48.2806 | 22.7912 | 25.4894 | 44.1067 | 20.8209 | 23.2858 | 7.6233 | 3.5986 | 4.0246 | 3.2452 | 1.5319 | 1.7133 | 9.6765 | 4.5679 | 5.1087 | 2041033.23 | 963485.07 | 1077548.16
Astoria Gas Turbine Power | New York | 55243 | CT2-1A | 3498 | 1970-06-01 | 40.7864 | -73.9133 | 4.837 | 1.543 | 3.294 | 1.163 | 0.014 | 1.149 | 1318.08 | 544.86 | 773.22 | 0.792 |  |  | 0.03 |  |  | 279 |  | 279 | 0 | 0 | 0 | 0 | 0 | 0 | 0 | 0 | 0 | 0 | 0 | 0 | 0 | 0 | 0 | 0 | 0 | 0 | 0 | 0 | 0 | 0 | 0 | 0 | Y | Y
Astoria Gas Turbine Power | New York | 55243 | CT2-1B | 10215 | 1970-06-01 | 40.7864 | -73.9133 | 4.918 | 1.489 | 3.429 | 1.163 | 0.014 | 1.149 | 1316.96 | 543.74 | 773.22 | 0.771 |  |  | 0.03 |  |  | 279 |  | 279 | 0 | 0 | 0 | 0 | 0 | 0 | 0 | 0 | 0 | 0 | 0 | 0 | 0 | 0 | 0 | 0 | 0 | 0 | 0 | 0 | 0 | 0 | 0 | 0 | Y | Y
Astoria Gas Turbine Power | New York | 55243 | CT2-2A | 3499 | 1970-06-01 | 40.7864 | -73.9133 | 6.045 | 3.372 | 2.673 | 0.717 | 0.018 | 0.699 | 1926.03 | 1204.55 | 721.48 | 0.431 |  |  | 0.033 |  |  | 141.9 |  | 141.9 | 0 | 0 | 0 | 0 | 0 | 0 | 0 | 0 | 0 | 0 | 0 | 0 | 0 | 0 | 0 | 0 | 0 | 0 | 0 | 0 | 0 | 0 | 0 | 0 | Y | Y
Astoria Gas Turbine Power | New York | 55243 | CT2-2B | 10217 | 1970-06-01 | 40.7864 | -73.9133 | 5.989 | 3.257 | 2.732 | 0.717 | 0.018 | 0.699 | 1925.41 | 1203.93 | 721.48 | 0.424 |  |  | 0.033 |  |  | 141.9 |  | 141.9 | 0 | 0 | 0 | 0 | 0 | 0 | 0 | 0 | 0 | 0 | 0 | 0 | 0 | 0 | 0 | 0 | 0 | 0 | 0 | 0 | 0 | 0 | 0 | 0 | Y | Y
Astoria Gas Turbine Power | New York | 55243 | CT2-3A | 3500 | 1970-06-01 | 40.7864 | -73.9133 | 9.898 | 3.755 | 6.143 | 1.826 | 0.029 | 1.797 | 2880.63 | 1324.58 | 1556.05 | 0.729 |  |  | 0.021 |  |  | 240.9 |  | 240.9 | 0 | 0 | 0 | 0 | 0 | 0 | 0 | 0 | 0 | 0 | 0 | 0 | 0 | 0 | 0 | 0 | 0 | 0 | 0 | 0 | 0 | 0 | 0 | 0 | Y | Y
Astoria Gas Turbine Power | New York | 55243 | CT2-3B | 10219 | 1970-06-01 | 40.7864 | -73.9133 | 9.934 | 3.614 | 6.32 | 1.826 | 0.029 | 1.797 | 2875.05 | 1319 | 1556.05 | 0.709 |  |  | 0.021 |  |  | 240.9 |  | 240.9 | 0 | 0 | 0 | 0 | 0 | 0 | 0 | 0 | 0 | 0 | 0 | 0 | 0 | 0 | 0 | 0 | 0 | 0 | 0 | 0 | 0 | 0 | 0 | 0 | Y | Y
Astoria Gas Turbine Power | New York | 55243 | CT2-4A | 3501 | 1970-06-01 | 40.7864 | -73.9133 | 9.164 | 3.417 | 5.747 | 1.459 | 0.017 | 1.442 | 2764.98 | 1211.7 | 1553.28 | 0.735 |  |  | 0.032 |  |  | 239 |  | 239 | 0 | 0 | 0 | 0 | 0 | 0 | 0 | 0 | 0 | 0 | 0 | 0 | 0 | 0 | 0 | 0 | 0 | 0 | 0 | 0 | 0 | 0 | 0 | 0 | Y | Y
Astoria Gas Turbine Power | New York | 55243 | CT2-4B | 10221 | 1970-06-01 | 40.7864 | -73.9133 | 9.165 | 3.305 | 5.86 | 1.459 | 0.017 | 1.442 | 2766.09 | 1212.81 | 1553.28 | 0.717 |  |  | 0.032 |  |  | 239 |  | 239 | 0 | 0 | 0 | 0 | 0 | 0 | 0 | 0 | 0 | 0 | 0 | 0 | 0 | 0 | 0 | 0 | 0 | 0 | 0 | 0 | 0 | 0 | 0 | 0 | Y | Y
Astoria Gas Turbine Power | New York | 55243 | CT3-1A | 3502 | 1970-06-01 | 40.7864 | -73.9133 | 8.472 | 3.657 | 4.815 | 1.288 | 0.014 | 1.274 | 2628.41 | 1376.07 | 1252.34 | 0.206 |  |  | 0.018 |  |  | 58.5 |  | 58.5 | 0 | 0 | 0 | 0 | 0 | 0 | 0 | 0 | 0 | 0 | 0 | 0 | 0 | 0 | 0 | 0 | 0 | 0 | 0 | 0 | 0 | 0 | 0 | 0 | Y | Y
Astoria Gas Turbine Power | New York | 55243 | CT3-1B | 10223 | 1970-06-01 | 40.7864 | -73.9133 | 8.25 | 3.534 | 4.716 | 1.213 | 0.014 | 1.199 | 2588.41 | 1375.85 | 1212.56 | 0.203 |  |  | 0.018 |  |  | 58.5 |  | 58.5 | 0 | 0 | 0 | 0 | 0 | 0 | 0 | 0 | 0 | 0 | 0 | 0 | 0 | 0 | 0 | 0 | 0 | 0 | 0 | 0 | 0 | 0 | 0 | 0 | Y | Y
Astoria Gas Turbine Power | New York | 55243 | CT3-2A | 3503 | 1970-06-01 | 40.7864 | -73.9133 | 6.173 | 3.075 | 3.098 | 1.025 | 0.006 | 1.019 | 1899.42 | 1152.38 | 747.04 | 0.579 |  |  | 0.149 |  |  | 136.5 |  | 136.5 | 0 | 0 | 0 | 0 | 0 | 0 | 0 | 0 | 0 | 0 | 0 | 0 | 0 | 0 | 0 | 0 | 0 | 0 | 0 | 0 | 0 | 0 | 0 | 0 | Y | Y
Astoria Gas Turbine Power | New York | 55243 | CT3-2B | 10225 | 1970-06-01 | 40.7864 | -73.9133 | 6.178 | 2.966 | 3.212 | 1.025 | 0.006 | 1.019 | 1898.17 | 1151.13 | 747.04 | 0.591 |  |  | 0.149 |  |  | 136.5 |  | 136.5 | 0 | 0 | 0 | 0 | 0 | 0 | 0 | 0 | 0 | 0 | 0 | 0 | 0 | 0 | 0 | 0 | 0 | 0 | 0 | 0 | 0 | 0 | 0 | 0 | Y | Y
Astoria Gas Turbine Power | New York | 55243 | CT3-3A | 3504 | 1970-06-01 | 40.7864 | -73.9133 | 4.727 | 1.775 | 2.952 | 0.969 | 0.015 | 0.954 | 1447.34 | 706.08 | 741.26 | 0.862 |  |  | 0.017 |  |  | 291.05 |  | 291.05 | 0 | 0 | 0 | 0 | 0 | 0 | 0 | 0 | 0 | 0 | 0 | 0 | 0 | 0 | 0 | 0 | 0 | 0 | 0 | 0 | 0 | 0 | 0 | 0 | Y | Y
Astoria Gas Turbine Power | New York | 55243 | CT3-3B | 10227 | 1970-06-01 | 40.7864 | -73.9133 | 4.621 | 1.658 | 2.963 | 0.969 | 0.015 | 0.954 | 1446.07 | 704.81 | 741.26 | 0.81 |  |  | 0.017 |  |  | 291.05 |  | 291.05 | 0 | 0 | 0 | 0 | 0 | 0 | 0 | 0 | 0 | 0 | 0 | 0 | 0 | 0 | 0 | 0 | 0 | 0 | 0 | 0 | 0 | 0 | 0 | 0 | Y | Y
Astoria Gas Turbine Power | New York | 55243 | CT3-4A | 3505 | 1970-06-01 | 40.7864 | -73.9133 | 7.035 | 3.38 | 3.655 | 0.757 | 0.018 | 0.739 | 2355.81 | 1308.63 | 1047.18 | 0.603 |  |  | 0.016 |  |  | 192.5 |  | 192.5 | 0 | 0 | 0 | 0 | 0 | 0 | 0 | 0 | 0 | 0 | 0 | 0 | 0 | 0 | 0 | 0 | 0 | 0 | 0 | 0 | 0 | 0 | 0 | 0 | Y | Y
Astoria Gas Turbine Power | New York | 55243 | CT3-4B | 10229 | 1970-06-01 | 40.7864 | -73.9133 | 7.042 | 3.325 | 3.717 | 0.757 | 0.018 | 0.739 | 2355.81 | 1308.63 | 1047.18 | 0.595 |  |  | 0.016 |  |  | 192.5 |  | 192.5 | 0 | 0 | 0 | 0 | 0 | 0 | 0 | 0 | 0 | 0 | 0 | 0 | 0 | 0 | 0 | 0 | 0 | 0 | 0 | 0 | 0 | 0 | 0 | 0 | Y | Y
Astoria Gas Turbine Power | New York | 55243 | CT4-1A | 3506 | 1970-06-01 | 40.7864 | -73.9133 | 7.284 | 3.121 | 4.163 | 1.398 | 0.013 | 1.385 | 2153.78 | 1181.99 | 971.79 | 0.724 |  |  | 0.014 |  |  | 250.2 |  | 250.2 | 0 | 0 | 0 | 0 | 0 | 0 | 0 | 0 | 0 | 0 | 0 | 0 | 0 | 0 | 0 | 0 | 0 | 0 | 0 | 0 | 0 | 0 | 0 | 0 | Y | Y
Astoria Gas Turbine Power | New York | 55243 | CT4-1B | 10231 | 1970-06-01 | 40.7864 | -73.9133 | 6.83 | 2.751 | 4.079 | 1.398 | 0.013 | 1.385 | 2155.11 | 1183.32 | 971.79 | 0.641 |  |  | 0.014 |  |  | 250.2 |  | 250.2 | 0 | 0 | 0 | 0 | 0 | 0 | 0 | 0 | 0 | 0 | 0 | 0 | 0 | 0 | 0 | 0 | 0 | 0 | 0 | 0 | 0 | 0 | 0 | 0 | Y | Y
Astoria Gas Turbine Power | New York | 55243 | CT4-2A | 3507 | 1970-06-01 | 40.7864 | -73.9133 | 5.496 | 1.706 | 3.79 | 1.293 | 0.012 | 1.281 | 1640.83 | 690.89 | 949.94 | 0.598 |  |  | 0.016 |  |  | 225.9 |  | 225.9 | 0 | 0 | 0 | 0 | 0 | 0 | 0 | 0 | 0 | 0 | 0 | 0 | 0 | 0 | 0 | 0 | 0 | 0 | 0 | 0 | 0 | 0 | 0 | 0 | Y | Y
Astoria Gas Turbine Power | New York | 55243 | CT4-2B | 10233 | 1970-06-01 | 40.7864 | -73.9133 | 5.957 | 1.788 | 4.169 | 1.293 | 0.012 | 1.281 | 1641.55 | 691.61 | 949.94 | 0.627 |  |  | 0.016 |  |  | 225.9 |  | 225.9 | 0 | 0 | 0 | 0 | 0 | 0 | 0 | 0 | 0 | 0 | 0 | 0 | 0 | 0 | 0 | 0 | 0 | 0 | 0 | 0 | 0 | 0 | 0 | 0 | Y | Y
Astoria Gas Turbine Power | New York | 55243 | CT4-3A | 3508 | 1970-06-01 | 40.7864 | -73.9133 | 7.058 | 2.28 | 4.778 | 1.467 | 0.004 | 1.463 | 1974.4 | 830.71 | 1143.69 | 0.519 |  |  | 0.019 |  |  | 177.7 |  | 177.7 | 0 | 0 | 0 | 0 | 0 | 0 | 0 | 0 | 0 | 0 | 0 | 0 | 0 | 0 | 0 | 0 | 0 | 0 | 0 | 0 | 0 | 0 | 0 | 0 | Y | Y
Astoria Gas Turbine Power | New York | 55243 | CT4-3B | 10235 | 1970-06-01 | 40.7864 | -73.9133 | 7.119 | 2.189 | 4.93 | 1.467 | 0.004 | 1.463 | 1969.99 | 826.3 | 1143.69 | 0.505 |  |  | 0.019 |  |  | 177.7 |  | 177.7 | 0 | 0 | 0 | 0 | 0 | 0 | 0 | 0 | 0 | 0 | 0 | 0 | 0 | 0 | 0 | 0 | 0 | 0 | 0 | 0 | 0 | 0 | 0 | 0 | Y | Y
Astoria Gas Turbine Power | New York | 55243 | CT4-4A | 3509 | 1970-06-01 | 40.7864 | -73.9133 | 8.575 | 4.073 | 4.502 | 1.163 | 0.014 | 1.149 | 2673.54 | 1518.9 | 1154.64 | 0.659 |  |  | 0.016 |  |  | 227.7 |  | 227.7 | 0 | 0 | 0 | 0 | 0 | 0 | 0 | 0 | 0 | 0 | 0 | 0 | 0 | 0 | 0 | 0 | 0 | 0 | 0 | 0 | 0 | 0 | 0 | 0 | Y | Y
Astoria Gas Turbine Power | New York | 55243 | CT4-4B | 10237 | 1970-06-01 | 40.7864 | -73.9133 | 8.538 | 3.943 | 4.595 | 1.163 | 0.014 | 1.149 | 2676.51 | 1521.87 | 1154.64 | 0.64 |  |  | 0.016 |  |  | 227.7 |  | 227.7 | 0 | 0 | 0 | 0 | 0 | 0 | 0 | 0 | 0 | 0 | 0 | 0 | 0 | 0 | 0 | 0 | 0 | 0 | 0 | 0 | 0 | 0 | 0 | 0 | Y | Y
Astoria Generating Station | New York | 8906 | 20 | 3485 | 1953-01-01 | 40.7869 | -73.9122 | 5.422 | 4.141 | 1.281 | 0.049 | 0.039 | 0.01 | 12540.66 | 10167.1 | 2373.56 | 6.255 | 5.025 | 1.23 | 0.054 | 0.043 | 0.011 | 13035.08 | 10246.75 | 2788.33 | 6.255 | 5.025 | 1.23 | 0.054 | 0.043 | 0.011 | 0.70631 | 0.55522 | 0.15109 | 0.70578 | 0.55481 | 0.15097 | 0.50387 | 0.39609 | 0.10778 | 5.4061 | 4.2497 | 1.1564 | 0.25531 | 0.20069 | 0.054612 | 13035.08 | 10246.75 | 2788.33
Astoria Generating Station | New York | 8906 | 31RH | 90457 | 1958-09-01 | 40.7869 | -73.9122 | 54.155 | 33.768 | 20.387 | 0.768 | 0.469 | 0.299 | 431769.04 | 278313.93 | 153455.11 | 52.381 | 40.333 | 12.048 | 0.688 | 0.526 | 0.162 | 377629.85 | 287673.41 | 89956.44 | 52.381 | 40.333 | 12.048 | 0.688 | 0.526 | 0.162 | 17.0424 | 12.9827 | 4.0597 | 16.9291 | 12.8964 | 4.0327 | 11.9293 | 9.0876 | 2.8417 | 179.1929 | 136.5068 | 42.6861 | 7.1023 | 5.4104 | 1.6919 | 377629.85 | 287673.41 | 89956.44
Astoria Generating Station | New York | 8906 | 32SH | 90458 | 1958-09-01 | 40.7869 | -73.9122 | 56.664 | 34.732 | 21.932 | 0.737 | 0.448 | 0.289 | 431762.95 | 278307.94 | 153455.01 | 51.211 | 38.636 | 12.575 | 0.66 | 0.505 | 0.155 | 377599.15 | 287671.65 | 89927.5 | 51.211 | 38.636 | 12.575 | 0.66 | 0.505 | 0.155 | 17.041 | 12.9826 | 4.0584 | 16.9278 | 12.8963 | 4.0314 | 11.9284 | 9.0875 | 2.8408 | 179.1783 | 136.506 | 42.6724 | 7.1017 | 5.4104 | 1.6913 | 377599.15 | 287671.65 | 89927.5
Astoria Generating Station | New York | 8906 | 51RH | 90461 | 1962-05-01 | 40.7869 | -73.9122 | 59.962 | 36.072 | 23.89 | 0.795 | 0.466 | 0.329 | 455848.2 | 284303.93 | 171544.27 | 56.303 | 26.473 | 29.83 | 0.808 | 0.348 | 0.46 | 387555.82 | 205564.98 | 181990.84 | 56.303 | 26.473 | 29.83 | 0.808 | 0.348 | 0.46 | 18.5484 | 9.8383 | 8.7101 | 18.093 | 9.5968 | 8.4962 | 12.77 | 6.7734 | 5.9966 | 56.992 | 30.2294 | 26.7627 | 7.6992 | 4.0838 | 3.6154 | 387555.82 | 205564.98 | 181990.84
Astoria Generating Station | New York | 8906 | 52SH | 90462 | 1962-05-01 | 40.7869 | -73.9122 | 68.56 | 40.242 | 28.318 | 0.813 | 0.469 | 0.344 | 455846.37 | 284303.93 | 171542.44 | 58.025 | 28.411 | 29.614 | 0.81 | 0.352 | 0.458 | 387555.72 | 205564.98 | 181990.74 | 58.025 | 28.411 | 29.614 | 0.81 | 0.352 | 0.458 | 18.5484 | 9.8383 | 8.7101 | 18.093 | 9.5968 | 8.4962 | 12.77 | 6.7734 | 5.9966 | 56.992 | 30.2294 | 26.7626 | 7.6992 | 4.0838 | 3.6154 | 387555.72 | 205564.98 | 181990.74
Athens Generating Company | New York | 55405 | 1 | 8542 | 2003-06-27 | 42.2728 | -73.8492 | 40.065 | 25.331 | 14.734 | 3.379 | 2.307 | 1.072 | 1628076.03 | 1110434.42 | 517641.61 | 14.711 | 12.631 | 2.08 | 1.015 | 0.937 | 0.078 | 481531.23 | 445057.88 | 36473.35 | 14.711 | 12.631 | 2.08 | 1.015 | 0.937 | 0.078 | 8.0271 | 7.4191 | 0.60801 | 8.0271 | 7.4191 | 0.60801 | 0.5345 | 0.49401 | 0.040485 | 71.4713 | 66.0577 | 5.4136 | 4.0299 | 3.7247 | 0.30525 | 481531.23 | 445057.88 | 36473.35
Athens Generating Company | New York | 55405 | 2 | 8544 | 2003-05-12 | 42.2728 | -73.8492 | 36.527 | 21.563 | 14.964 | 3.029 | 1.985 | 1.044 | 1453577.39 | 953582.31 | 499995.08 | 22.849 | 11.616 | 11.233 | 1.713 | 0.86 | 0.853 | 811107.03 | 396704.03 | 414403 | 22.849 | 11.616 | 11.233 | 1.713 | 0.86 | 0.853 | 15.2164 | 7.4422 | 7.7742 | 15.2164 | 7.4422 | 7.7742 | 0.91655 | 0.44828 | 0.46828 | 200.5624 | 98.093 | 102.4694 | 18.3837 | 8.9913 | 9.3924 | 811107.03 | 396704.03 | 414403
Athens Generating Company | New York | 55405 | 3 | 8546 | 2003-04-08 | 42.2728 | -73.8492 | 36.488 | 19.419 | 17.069 | 2.843 | 1.573 | 1.27 | 1356456.81 | 743356.04 | 613100.77 | 19.152 | 10.412 | 8.74 | 1.223 | 0.518 | 0.705 | 579126.4 | 239453.1 | 339673.3 | 19.152 | 10.412 | 8.74 | 1.223 | 0.518 | 0.705 | 8.7622 | 3.6229 | 5.1393 | 8.7622 | 3.6229 | 5.1393 | 0.65731 | 0.27178 | 0.38553 | 118.3358 | 48.9286 | 69.4071 | 4.7283 | 1.955 | 2.7733 | 579126.4 | 239453.1 | 339673.3
Batavia Energy | New York | 54593 | 1 | 3784 | 1992-09-01 | 42.9828 | -78.1592 | 1.558 | 1.153 | 0.405 | 0.007 | 0.005 | 0.002 | 1729.7 | 1368.85 | 360.85 | 3.505 | 2.893 | 0.612 | 0.017 | 0.015 | 0.002 | 4648.48 | 4052.06 | 596.42 | 3.505 | 2.893 | 0.612 | 0.017 | 0.015 | 0.002 | 0.15049 | 0.13119 | 0.019309 | 0.15047 | 0.13117 | 0.019306 | 0.047879 | 0.041736 | 0.0061431 | 0.61376 | 0.53501 | 0.078748 | 0.059375 | 0.051757 | 0.0076181 | 4648.48 | 4052.06 | 596.42
Bayswater Peaking Facility | New York | 55699 | 1 | 8958 | 2002-07-01 | 40.6106 | -73.7614 | 3.36 | 1.518 | 1.842 | 0.168 | 0.08 | 0.088 | 52530.05 | 25056.7 | 27473.35 | 4.158 | 2.109 | 2.049 | 0.231 | 0.123 | 0.108 | 69096.84 | 35534.72 | 33562.12 | 4.158 | 2.109 | 2.049 | 0.231 | 0.123 | 0.108 | 1.3754 | 0.70732 | 0.66805 | 1.3747 | 0.70696 | 0.66772 | 0.84955 | 0.4369 | 0.41265 | 7.0696 | 3.6357 | 3.4339 | 2.6269 | 1.351 | 1.276 | 69096.84 | 35534.72 | 33562.12
Bayswater Peaking Facility | New York | 55699 | 2 | 88310 | 2003-07-02 | 40.6106 | -73.7614 | 3.788 | 1.751 | 2.037 | 0.213 | 0.109 | 0.104 | 65524.4 | 33390.27 | 32134.13 | 4.1 | 2.48 | 1.62 | 0.204 | 0.121 | 0.083 | 54438.55 | 29110.1 | 25328.45 | 4.1 | 2.48 | 1.62 | 0.204 | 0.121 | 0.083 | 1.8662 | 0.99789 | 0.86826 | 1.8632 | 0.99629 | 0.86687 | 0.5942 | 0.31774 | 0.27646 | 4.0508 | 2.1661 | 1.8847 | 2.0339 | 1.0876 | 0.94631 | 54438.55 | 29110.1 | 25328.45
Beaver Falls, LLC | New York | 10617 | 1 | 3560 | 1995-01-01 | 43.8861 | -75.4342 | 0.842 | 0.582 | 0.26 | 0.015 | 0.012 | 0.003 | 6047.21 | 4912.08 | 1135.13 | 0.606 | 0.531 | 0.075 | 0.013 | 0.011 | 0.002 | 4861.17 | 4147.65 | 713.52 | 0.606 | 0.531 | 0.075 | 0.013 | 0.011 | 0.002 | 0.1051 | 0.089672 | 0.015426 | 0.10182 | 0.086873 | 0.014945 | 0.032983 | 0.028142 | 0.0048412 | 0.24775 | 0.21138 | 0.036365 | 0.062092 | 0.052978 | 0.0091138 | 4861.17 | 4147.65 | 713.52
Bethlehem Energy Center (Albany) | New York | 2539 | 10001 | 1771 | 2005-03-10 | 42.5905 | -73.7636 | 33.807 | 17.119 | 16.688 | 3.419 | 1.822 | 1.597 | 1136053.71 | 602088.51 | 533965.2 | 38.025 | 16.21 | 21.815 | 4.191 | 1.825 | 2.366 | 1395493.27 | 604731.26 | 790762.01 | 38.025 | 16.21 | 21.815 | 4.191 | 1.825 | 2.366 | 15.3086 | 6.6339 | 8.6747 | 15.2318 | 6.6006 | 8.6312 | 2.4561 | 1.0643 | 1.3917 | 6.3355 | 2.7455 | 3.5901 | 17.8247 | 7.7243 | 10.1004 | 1395493.27 | 604731.26 | 790762.01
Bethlehem Energy Center (Albany) | New York | 2539 | 10002 | 1772 | 2005-03-18 | 42.5905 | -73.7636 | 37.43 | 16.994 | 20.436 | 3.739 | 1.852 | 1.887 | 1220471.76 | 601297.53 | 619174.23 | 38.317 | 15.992 | 22.325 | 4.256 | 1.836 | 2.42 | 1393935.28 | 598324.67 | 795610.61 | 38.317 | 15.992 | 22.325 | 4.256 | 1.836 | 2.42 | 15.2915 | 6.5636 | 8.7278 | 15.2148 | 6.5307 | 8.6841 | 2.4533 | 1.0531 | 1.4003 | 6.3285 | 2.7164 | 3.6121 | 17.8048 | 7.6424 | 10.1624 | 1393935.28 | 598324.67 | 795610.61
Bethlehem Energy Center (Albany) | New York | 2539 | 10003 | 1773 | 2005-03-12 | 42.5905 | -73.7636 | 36.173 | 18.262 | 17.911 | 3.406 | 1.851 | 1.555 | 1121664.7 | 607962.64 | 513702.06 | 39.717 | 17.671 | 22.046 | 4.189 | 1.831 | 2.358 | 1388398.69 | 603696.8 | 784701.89 | 39.717 | 17.671 | 22.046 | 4.189 | 1.831 | 2.358 | 15.2307 | 6.6226 | 8.6082 | 15.1544 | 6.5894 | 8.565 | 2.4436 | 1.0625 | 1.3811 | 6.3033 | 2.7408 | 3.5625 | 17.7341 | 7.711 | 10.023 | 1388398.69 | 603696.8 | 784701.89
Bethpage Energy Center | New York | 50292 | GT1 | 3647 | 1989-08-13 | 40.7469 | -73.4994 | [9 empty] | 47.448 | 21.902 | 25.546 | 0.217 | 0.092 | 0.125 | 77885.12 | 32882.06 | 45003.06 | 47.448 | 21.902 | 25.546 | 0.217 | 0.092 | 0.125 | 5.4597 | 2.305 | 3.1547 | 5.4597 | 2.305 | 3.1547 | 0.86764 | 0.36631 | 0.50133 | 7.5961 | 3.207 | 4.3891 | 0.99483 | 0.42 | 0.57483 | 77885.12 | 32882.06 | 45003.06
Bethpage Energy Center | New York | 50292 | GT2 | 3648 | 1989-08-13 | 40.7469 | -73.4994 | 109.378 | 42.868 | 66.51 | 0.541 | 0.229 | 0.312 | 185775.67 | 78808.23 | 106967.44 | 115.526 | 43.13 | 72.396 | 0.56 | 0.222 | 0.338 | 193623.92 | 76159.66 | 117464.26 | 115.526 | 43.13 | 72.396 | 0.56 | 0.222 | 0.338 | 13.573 | 5.3388 | 8.2342 | 13.573 | 5.3388 | 8.2342 | 2.157 | 0.84842 | 1.3086 | 18.8841 | 7.4279 | 11.4563 | 2.4732 | 0.97279 | 1.5004 | 193623.92 | 76159.66 | 117464.26
Bethpage Energy Center | New York | 50292 | GT3 | 8438 | 2002-07-01 | 40.7469 | -73.4994 | 7.245 | 3.246 | 3.999 | 0.587 | 0.268 | 0.319 | 193865.08 | 88623.86 | 105241.22 | 6.053 | 2.884 | 3.169 | 0.494 | 0.239 | 0.255 | 163044.73 | 78647.94 | 84396.79 | 6.053 | 2.884 | 3.169 | 0.494 | 0.239 | 0.255 | 5.0242 | 2.4235 | 2.6007 | 4.8938 | 2.3606 | 2.5332 | 4.6199 | 2.2285 | 2.3914 | 8.2851 | 3.9965 | 4.2886 | 1.9401 | 0.93583 | 1.0042 | 163044.73 | 78647.94 | 84396.79
Bethpage Energy Center | New York | 50292 | GT4 | 89507 | 2005-05-08 | 40.7469 | -73.4994 | 2.394 | 0.981 | 1.413 | 0.232 | 0.09 | 0.142 | 78097.37 | 28034.08 | 50063.29 | 5.259 | 2.659 | 2.6 | 0.482 | 0.237 | 0.245 | 185868.57 | 90502.29 | 95366.28 | 5.259 | 2.659 | 2.6 | 0.482 | 0.237 | 0.245 | 1.4869 | 0.72402 | 0.76293 | 1.447 | 0.70456 | 0.74243 | 5.3326 | 2.5965 | 2.7361 | 4.2508 | 2.0698 | 2.181 | 2.3741 | 1.156 | 1.2181 | 185868.57 | 90502.29 | 95366.28
Black River Generation, LLC | New York | 10464 | E0001 | 3547 | 1991-11-01 | 44.0361 | -75.7712 | 99.612 | 38.708 | 60.904 | 17.445 | 7.701 | 9.744 |  |  |  | 31.215 |  |  | 2.278 | [5 empty] | 31.215 |  |  | 2.278
Black River Generation, LLC | New York | 10464 | E0002 | 3548 | 1991-11-01 | 44.0361 | -75.7712 | 101.812 | 36.872 | 64.94 | 16.46 | 6.67 | 9.79 |  |  |  | 29.555 |  |  | 2.314 | [5 empty] | 29.555 |  |  | 2.314
Black River Generation, LLC | New York | 10464 | E0003 | 3549 | 1991-11-01 | 44.0361 | -75.7712 | 98.437 | 38.105 | 60.332 | 16.628 | 7.643 | 8.985 |  |  |  | 30.834 |  |  | 1.774 | [5 empty] | 30.834 |  |  | 1.774
Bowline Generating Station | New York | 2625 | 1 | 1793 | 1972-09-01 | 41.2044 | -73.9689 | 591.346 | 126.452 | 464.894 | 93.741 | 7.631 | 86.11 | 1059862.6 | 267785.39 | 792077.21 | 413.806 | 207.505 | 206.301 | 25.256 | 8.372 | 16.884 | 731957.71 | 388366.48 | 343591.23 | 413.806 | 207.505 | 206.301 | 25.256 | 8.372 | 16.884 | 31.8438 | 16.8959 | 14.9479 | 30.9069 | 16.3988 | 14.5081 | 22.8115 | 12.1034 | 10.708 | 91.7216 | 48.6662 | 43.0554 | 12.3763 | 6.5667 | 5.8096 | 731957.71 | 388366.48 | 343591.23
Bowline Generating Station | New York | 2625 | 2 | 1794 | 1974-05-01 | 41.2044 | -73.9689 | 291.434 | 82.672 | 208.762 | 7.512 | 4.59 | 2.922 | 477614.35 | 152048.93 | 325565.42 | 134.509 | 106.186 | 28.323 | 7.819 | 4.677 | 3.142 | 243542.58 | 187374.67 | 56167.91 | 134.509 | 106.186 | 28.323 | 7.819 | 4.677 | 3.142 | 9.5164 | 7.3217 | 2.1948 | 9.4994 | 7.3085 | 2.1908 | 7.6436 | 5.8808 | 1.7628 | 105.3468 | 81.0508 | 24.296 | 4.0181 | 3.0914 | 0.92669 | 243542.58 | 187374.67 | 56167.91
Brentwood | New York | 7912 | BW01 | 8390 | 2001-07-25 | 40.787 | -73.2933 | 4.036 | 2.717 | 1.319 | 0.218 | 0.155 | 0.063 | 72985.11 | 51828.87 | 21156.24 | 1.995 | 1.1 | 0.895 | 0.116 | 0.068 | 0.048 | 38967.29 | 23105.3 | 15861.99 | 1.995 | 1.1 | 0.895 | 0.116 | 0.068 | 0.048 | 2.3299 | 1.3815 | 0.94839 | 2.205 | 1.3074 | 0.89755 | 0.64939 | 0.38505 | 0.26434 | 1.6468 | 0.97643 | 0.67033 | 1.9954 | 1.1832 | 0.81225 | 38967.29 | 23105.3 | 15861.99
Brooklyn Navy Yard Cogeneration | New York | 54914 | 1 | 3809 | 1996-03-01 | 40.6994 | -73.9758 | 30.886 | 11.915 | 18.971 | 2.655 | 1.077 | 1.578 | 865238.7 | 344253.81 | 520984.89 | 27.933 | 9.907 | 18.026 | 2.55 | 0.955 | 1.595 | 800061.6 | 304113.56 | 495948.04 | 27.933 | 9.907 | 18.026 | 2.55 | 0.955 | 1.595 | 6.8285 | 2.5956 | 4.2329 | 5.7684 | 2.1927 | 3.5758 | 3.8243 | 1.4537 | 2.3706 | 4.4123 | 1.6772 | 2.7352 | 5.6744 | 2.1569 | 3.5175 | 800061.6 | 304113.56 | 495948.04
Brooklyn Navy Yard Cogeneration | New York | 54914 | 2 | 3810 | 1996-03-01 | 40.6994 | -73.9758 | 26.381 | 10.397 | 15.984 | 2.329 | 0.978 | 1.351 | 755467.71 | 311605.82 | 443861.89 | 28.628 | 10.551 | 18.077 | 2.763 | 1.093 | 1.67 | 879319.97 | 353462.6 | 525857.37 | 28.628 | 10.551 | 18.077 | 2.763 | 1.093 | 1.67 | 6.8103 | 2.7376 | 4.0728 | 5.7639 | 2.3169 | 3.447 | 3.8998 | 1.5676 | 2.3322 | 11.3696 | 4.5703 | 6.7993 | 4.6432 | 1.8665 | 2.7768 | 879319.97 | 353462.6 | 525857.37
Caithness Long Island Energy Center | New York | 56234 | 0001 | 89547 | 2009-04-17 | 40.8142 | -72.9403 | 52.625 | 20.627 | 31.998 | 4.643 | 1.789 | 2.854 | 2412757.98 | 961515.85 | 1451242.13 | 56.511 | 23.611 | 32.9 | 4.994 | 2.091 | 2.903 | 2557228.07 | 1035459.89 | 1521768.18 | 56.511 | 23.611 | 32.9 | 4.994 | 2.091 | 2.903 | 13.694 | 5.5449 | 8.1491 | 13.6684 | 5.5345 | 8.1339 | 17.6065 | 7.1291 | 10.4774 | 7.5566 | 3.0598 | 4.4968 | 17.7676 | 7.1944 | 10.5732 | 2557228.07 | 1035459.89 | 1521768.18
Carr Street Generating Station | New York | 50978 | A | 3708 | 1993-12-11 | 43.0611 | -76.0819 | 10.385 | 5.382 | 5.003 | 0.233 | 0.121 | 0.112 | 65636.98 | 34101.89 | 31535.09 | 10.939 | 6.244 | 4.695 | 0.246 | 0.14 | 0.106 | 69174.02 | 39378.61 | 29795.41 | 10.939 | 6.244 | 4.695 | 0.246 | 0.14 | 0.106 | 1.9106 | 1.0876 | 0.82295 | 1.9106 | 1.0876 | 0.82295 | 0.9048 | 0.51507 | 0.38972 | 10.668 | 6.073 | 4.595 | 1.4628 | 0.83274 | 0.63008 | 69174.02 | 39378.61 | 29795.41
Carr Street Generating Station | New York | 50978 | B | 3709 | 1993-12-11 | 43.0611 | -76.0819 | 9.511 | 5.472 | 4.039 | 0.223 | 0.133 | 0.09 | 54650.07 | 32264.68 | 22385.39 | 11.354 | 6.489 | 4.865 | 0.286 | 0.181 | 0.105 | 67404.56 | 39029.26 | 28375.3 | 11.354 | 6.489 | 4.865 | 0.286 | 0.181 | 0.105 | 1.8617 | 1.078 | 0.78373 | 1.8617 | 1.078 | 0.78373 | 0.88165 | 0.5105 | 0.37115 | 10.3951 | 6.0191 | 4.376 | 1.4254 | 0.82535 | 0.60005 | 67404.56 | 39029.26 | 28375.3
Carthage Energy | New York | 10620 | 1 | 3563 | 1991-11-01 | 43.9842 | -75.6225 | 5.454 | 4.318 | 1.136 | 0.008 | 0.007 | 0.001 | 2814.71 | 2478.87 | 335.84 | 2.305 | 1.586 | 0.719 | 0.007 | 0.005 | 0.002 | 2292.92 | 1829.26 | 463.66 | 2.305 | 1.586 | 0.719 | 0.007 | 0.005 | 0.002 | 0.11077 | 0.088372 | 0.022399 | 0.11005 | 0.087795 | 0.022253 | 0.031596 | 0.025207 | 0.0063892 | 0.11686 | 0.093228 | 0.02363 | 0.029288 | 0.023365 | 0.0059224 | 2292.92 | 1829.26 | 463.66
Castleton Power, LLC | New York | 10190 | 1 | 3532 | 1992-09-01 | 42.5375 | -73.7433 | 60.773 | 6.408 | 54.365 | 0.497 | 0.074 | 0.423 | 182896.12 | 27076.91 | 155819.21 | 32.554 | 6.85 | 25.704 | 0.256 | 0.061 | 0.195 | 93552.14 | 22529.34 | 71022.8 | 32.554 | 6.85 | 25.704 | 0.256 | 0.061 | 0.195 | 1.6839 | 0.40553 | 1.2784 | 1.56 | 0.37568 | 1.1843 | 0.46168 | 0.11118 | 0.3505 | 16.3595 | 3.9397 | 12.4198 | 1.1949 | 0.28777 | 0.90718 | 93552.14 | 22529.34 | 71022.8
Cricket Valley Energy Center | New York | 57185 | U001 | 91214 | 2019-10-25 | 41.6762 | -73.5806 | 27.093 | 13.302 | 13.791 | 3.586 | 1.932 | 1.654 | 1752583.3 | 943649.07 | 808934.23 | 33.115 | 15.853 | 17.262 | 3.787 | 1.866 | 1.921 | 1834779.39 | 905405.59 | 929373.8 | 33.115 | 15.853 | 17.262 | 3.787 | 1.866 | 1.921 | 28.0996 | 13.8663 | 14.2334 | 28.0996 | 13.8663 | 14.2334 | 1.7339 | 0.85561 | 0.87826 | 4.3117 | 2.1277 | 2.184 | 7.0988 | 3.503 | 3.5957 | 1834779.39 | 905405.59 | 929373.8
Cricket Valley Energy Center | New York | 57185 | U002 | 91215 | 2019-11-21 | 41.6762 | -73.5806 | 30.793 | 16.187 | 14.606 | 3.944 | 2.282 | 1.662 | 1923129.67 | 1112173.15 | 810956.52 | 32.83 | 18.941 | 13.889 | 3.419 | 1.982 | 1.437 | 1661089.11 | 967252.08 | 693837.03 | 32.83 | 18.941 | 13.889 | 3.419 | 1.982 | 1.437 | 38.0722 | 22.1694 | 15.9027 | 38.0722 | 22.1694 | 15.9027 | 1.5614 | 0.90922 | 0.65221 | 4.0115 | 2.3359 | 1.6756 | 7.5189 | 4.3783 | 3.1407 | 1661089.11 | 967252.08 | 693837.03
Cricket Valley Energy Center | New York | 57185 | U003 | 91216 | 2020-03-03 | 41.6762 | -73.5806 | 31.585 | 15.746 | 15.839 | 3.877 | 2.083 | 1.794 | 1899275.37 | 1019915.37 | 879360 | 36.562 | 17.239 | 19.323 | 3.736 | 1.783 | 1.953 | 1812410.48 | 865177.47 | 947233.01 | 36.562 | 17.239 | 19.323 | 3.736 | 1.783 | 1.953 | 27.5577 | 13.155 | 14.4027 | 27.5577 | 13.155 | 14.4027 | 1.6946 | 0.80894 | 0.88566 | 3.3167 | 1.5833 | 1.7334 | 10.6271 | 5.073 | 5.5541 | 1812410.48 | 865177.47 | 947233.01
Danskammer Generating Station | New York | 2480 | 1 | 1606 | 1951-01-01 | 41.573 | -73.9646 | 0.742 | 0.35 | 0.392 | 0.005 | 0.003 | 0.002 | 1225.46 | 660 | 565.46 | 0.943 | 0.596 | 0.347 | 0.007 | 0.005 | 0.002 | 1582.16 | 1105.6 | 476.56 | 0.943 | 0.596 | 0.347 | 0.007 | 0.005 | 0.002 | 0.093237 | 0.065153 | 0.028084 | 0.093158 | 0.065098 | 0.02806 | 0.075271 | 0.052599 | 0.022672 | 0.29589 | 0.20676 | 0.089124 | 0.039451 | 0.027568 | 0.011883 | 1582.16 | 1105.6 | 476.56
Danskammer Generating Station | New York | 2480 | 2 | 1607 | 1954-01-01 | 41.573 | -73.9646 | 0.917 | 0.351 | 0.566 | 0.005 | 0.002 | 0.003 | 1283.4 | 580.4 | 703 | 0.817 | 0.395 | 0.422 | 0.006 | 0.003 | 0.003 | 1404.42 | 685.42 | 719 | 0.817 | 0.395 | 0.422 | 0.006 | 0.003 | 0.003 | 0.083317 | 0.040663 | 0.042655 | 0.083254 | 0.040632 | 0.042622 | 0.067251 | 0.032821 | 0.034429 | 0.26442 | 0.12905 | 0.13537 | 0.035255 | 0.017206 | 0.018049 | 1404.42 | 685.42 | 719
Danskammer Generating Station | New York | 2480 | 3 | 1608 | 1959-10-01 | 41.573 | -73.9646 | 2.622 | 1.896 | 0.726 | 0.019 | 0.014 | 0.005 | 5854.09 | 4311.01 | 1543.08 | 1.977 | 1.327 | 0.65 | 0.015 | 0.01 | 0.005 | 4826.24 | 3317.99 | 1508.25 | 1.977 | 1.327 | 0.65 | 0.015 | 0.01 | 0.005 | 0.081732 | 0.05619 | 0.025542 | 0.078137 | 0.053718 | 0.024419 | 0.059146 | 0.040662 | 0.018484 | 0.25811 | 0.17745 | 0.080661 | 0.33754 | 0.23205 | 0.10548 | 4826.24 | 3317.99 | 1508.25
Danskammer Generating Station | New York | 2480 | 4 | 1609 | 1967-09-01 | 41.573 | -73.9646 | 3.125 | 2.225 | 0.9 | 0.026 | 0.02 | 0.006 | 7914.91 | 5836.91 | 2078 | 4.161 | 2.808 | 1.353 | 0.039 | 0.028 | 0.011 | 12189.06 | 8910.14 | 3278.92 | 4.161 | 2.808 | 1.353 | 0.039 | 0.028 | 0.011 | 0.14395 | 0.10523 | 0.038724 | 0.14383 | 0.10514 | 0.038691 | 0.32715 | 0.23915 | 0.088006 | 1.4276 | 1.0436 | 0.38404 | 0.060915 | 0.044528 | 0.016386 | 12189.06 | 8910.14 | 3278.92
E F Barrett | New York | 2511 | 10 | 1719 | 1956-01-01 | 40.6169 | -73.6486 | 404.512 | 196.846 | 207.666 | 34.222 | 1.355 | 32.867 | 887053.05 | 456155.86 | 430897.19 | 385.95 | 157.636 | 228.314 | 12.482 | 2.351 | 10.131 | 859761.15 | 368210.76 | 491550.39 | 385.95 | 157.636 | 228.314 | 12.482 | 2.351 | 10.131 | 37.6919 | 16.1424 | 21.5496 | 36.6301 | 15.6876 | 20.9425 | 24.8213 | 10.6302 | 14.1911 | 368.6613 | 157.8869 | 210.7743 | 14.6508 | 6.2745 | 8.3763 | 859761.15 | 368210.76 | 491550.39
E F Barrett | New York | 2511 | 20 | 1720 | 1963-01-01 | 40.6169 | -73.6486 | 107.605 | 23.421 | 84.184 | 12.589 | 0.267 | 12.322 | 393996.26 | 88353.61 | 305642.65 | 136.128 | 95.137 | 40.991 | 10.385 | 1.111 | 9.274 | 526082.28 | 370302.77 | 155779.51 | 136.128 | 95.137 | 40.991 | 10.385 | 1.111 | 9.274 | 23.3922 | 16.4655 | 6.9267 | 22.7346 | 16.0026 | 6.732 | 15.3511 | 10.8054 | 4.5456 | 227.9593 | 160.4577 | 67.5016 | 9.0373 | 6.3612 | 2.6761 | 526082.28 | 370302.77 | 155779.51
E F Barrett | New York | 2511 | U00012 | 1729 | 1970-07-01 | 40.6169 | -73.6486 | 57.976 | 32.98 | 24.996 | 0.087 | 0.052 | 0.035 | 16830 | 9946 | 6884 | 22.28 | 8.741 | 13.539 | 0.048 | 0.02 | 0.028 | 10562 | 5416 | 5146 | 22.28 | 8.741 | 13.539 | 0.048 | 0.02 | 0.028 | 0.70132 | 0.35962 | 0.34169 | 0.69714 | 0.35748 | 0.33966 | 0.21172 | 0.10856 | 0.10315 | 8.2462 | 4.2285 | 4.0177 | 0.33093 | 0.16969 | 0.16123 | 10562 | 5416 | 5146
E F Barrett | New York | 2511 | U00013 | 1730 | 1970-07-01 | 40.6169 | -73.6486 | 57.976 | 32.98 | 24.996 | 0.087 | 0.052 | 0.035 | 16830 | 9946 | 6884 | 22.586 | 8.793 | 13.793 | 0.048 | 0.02 | 0.028 | 10562 | 5416 | 5146 | 22.586 | 8.793 | 13.793 | 0.048 | 0.02 | 0.028 | 0.70132 | 0.35962 | 0.34169 | 0.69714 | 0.35748 | 0.33966 | 0.21172 | 0.10856 | 0.10315 | 8.2462 | 4.2285 | 4.0177 | 0.33093 | 0.16969 | 0.16123 | 10562 | 5416 | 5146
E F Barrett | New York | 2511 | U00014 | 1731 | 1970-07-01 | 40.6169 | -73.6486 | 60.552 | 40.455 | 20.097 | 0.094 | 0.067 | 0.027 | 17376 | 12199 | 5177 | 46.501 | 13.317 | 33.184 | 0.091 | 0.03 | 0.061 | 20187 | 8412 | 11775 | 46.501 | 13.317 | 33.184 | 0.091 | 0.03 | 0.061 | 1.3404 | 0.55856 | 0.78186 | 1.3324 | 0.55523 | 0.77721 | 0.40465 | 0.16862 | 0.23603 | 15.7608 | 6.5676 | 9.1932 | 0.6325 | 0.26356 | 0.36893 | 20187 | 8412 | 11775
E F Barrett | New York | 2511 | U00015 | 1732 | 1970-07-01 | 40.6169 | -73.6486 | 60.552 | 40.455 | 20.097 | 0.094 | 0.067 | 0.027 | 17376 | 12199 | 5177 | 47.03 | 13.397 | 33.633 | 0.091 | 0.03 | 0.061 | 20187 | 8412 | 11775 | 47.03 | 13.397 | 33.633 | 0.091 | 0.03 | 0.061 | 1.3404 | 0.55856 | 0.78186 | 1.3324 | 0.55523 | 0.77721 | 0.40465 | 0.16862 | 0.23603 | 15.7608 | 6.5676 | 9.1932 | 0.6325 | 0.26356 | 0.36893 | 20187 | 8412 | 11775
E F Barrett | New York | 2511 | U00016 | 1733 | 1970-07-01 | 40.6169 | -73.6486 | 45.31 | 28.735 | 16.575 | 0.067 | 0.045 | 0.022 | 12788 | 8663 | 4125 | 36.691 | 15.905 | 20.786 | 0.067 | 0.03 | 0.037 | 16861 | 9624 | 7237 | 36.691 | 15.905 | 20.786 | 0.067 | 0.03 | 0.037 | 1.1196 | 0.63903 | 0.48054 | 1.1129 | 0.63523 | 0.47768 | 0.33798 | 0.19291 | 0.14507 | 13.1641 | 7.5138 | 5.6502 | 0.52829 | 0.30154 | 0.22675 | 16861 | 9624 | 7237
E F Barrett | New York | 2511 | U00017 | 1734 | 1970-07-01 | 40.6169 | -73.6486 | 45.31 | 28.735 | 16.575 | 0.067 | 0.045 | 0.022 | 12788 | 8663 | 4125 | 36.913 | 15.696 | 21.217 | 0.067 | 0.03 | 0.037 | 16861 | 9624 | 7237 | 36.913 | 15.696 | 21.217 | 0.067 | 0.03 | 0.037 | 1.1196 | 0.63903 | 0.48054 | 1.1129 | 0.63523 | 0.47768 | 0.33798 | 0.19291 | 0.14507 | 13.1641 | 7.5138 | 5.6502 | 0.52829 | 0.30154 | 0.22675 | 16861 | 9624 | 7237
E F Barrett | New York | 2511 | U00018 | 1735 | 1970-07-01 | 40.6169 | -73.6486 | 41.36 | 32.348 | 9.012 | 0.056 | 0.042 | 0.014 | 12370 | 9750 | 2620 | 16.381 | 11.015 | 5.366 | 0.041 | 0.027 | 0.014 | 9499 | 6831 | 2668 | 16.381 | 11.015 | 5.366 | 0.041 | 0.027 | 0.014 | 0.63073 | 0.45358 | 0.17716 | 0.62698 | 0.45088 | 0.1761 | 0.19041 | 0.13693 | 0.05348 | 7.4162 | 5.3332 | 2.083 | 0.29762 | 0.21403 | 0.083594 | 9499 | 6831 | 2668
E F Barrett | New York | 2511 | U00019 | 1736 | 1970-07-01 | 40.6169 | -73.6486 | 41.36 | 32.348 | 9.012 | 0.056 | 0.042 | 0.014 | 12370 | 9750 | 2620 | 16.408 | 11.043 | 5.365 | 0.041 | 0.027 | 0.014 | 9499 | 6831 | 2668 | 16.408 | 11.043 | 5.365 | 0.041 | 0.027 | 0.014 | 0.63073 | 0.45358 | 0.17716 | 0.62698 | 0.45088 | 0.1761 | 0.19041 | 0.13693 | 0.05348 | 7.4162 | 5.3332 | 2.083 | 0.29762 | 0.21403 | 0.083594 | 9499 | 6831 | 2668
East River | New York | 2493 | 1 | 1614 | 2005-03-08 | 40.7281 | -73.9742 | 42.722 | 15.074 | 27.648 | 3.569 | 1.324 | 2.245 | 1126527 | 397253 | 729274 | 40.265 | 14.553 | 25.712 | 3.556 | 1.381 | 2.175 | 1087150 | 412186 | 674964 | 40.265 | 14.553 | 25.712 | 3.556 | 1.381 | 2.175 | 39.4527 | 14.9582 | 24.4944 | 38.6591 | 14.6573 | 24.0017 | 20.4982 | 7.7718 | 12.7264 | 50.1176 | 19.0018 | 31.1158 | 13.4437 | 5.0971 | 8.3466 | 1087150 | 412186 | 674964
East River | New York | 2493 | 2 | 1615 | 2005-03-13 | 40.7281 | -73.9742 | 45.737 | 16.67 | 29.067 | 3.688 | 1.393 | 2.295 | 1173517 | 425092 | 748425 | 40.041 | 15.44 | 24.601 | 3.349 | 1.333 | 2.016 | 1045461 | 399300 | 646161 | 40.041 | 15.44 | 24.601 | 3.349 | 1.333 | 2.016 | 35.07 | 13.3945 | 21.6755 | 35.07 | 13.3945 | 21.6755 | 13.7478 | 5.2508 | 8.497 | 331.913 | 126.7698 | 205.1432 | 10.1556 | 3.8788 | 6.2768 | 1045461 | 399300 | 646161
East River | New York | 2493 | 60 | 1617 | 1951-09-01 | 40.7281 | -73.9742 | 451.882 | 253.061 | 198.821 | 17.908 | 1.145 | 16.763 |  |  |  | 446.543 | 275.463 | 171.08 | 10.291 | 1.215 | 9.076 |  |  |  | 446.543 | 275.463 | 171.08 | 10.291 | 1.215 | 9.076
East River | New York | 2493 | 70 | 1618 | 1955-01-01 | 40.7281 | -73.9742 | 301.607 | 78.202 | 223.405 | 34.368 | 0.436 | 33.932 |  |  |  | 399.177 | 207.897 | 191.28 | 11.538 | 1.066 | 10.472 |  |  |  | 399.177 | 207.897 | 191.28 | 11.538 | 1.066 | 10.472
Edgewood Energy | New York | 55786 | CT01 | 10132 | 2002-07-15 | 40.7861 | -73.2931 | 4.347 | 2.336 | 2.011 | 0.232 | 0.132 | 0.1 | 76621.59 | 43464.02 | 33157.57 | 3.029 | 1.466 | 1.563 | 0.167 | 0.087 | 0.08 | 55349.22 | 28861.77 | 26487.45 | 3.029 | 1.466 | 1.563 | 0.167 | 0.087 | 0.08 | 1.9095 | 0.99573 | 0.91382 | 1.9095 | 0.99573 | 0.91382 | 0.60746 | 0.31676 | 0.2907 | 2.1027 | 1.0965 | 1.0063 | 1.2475 | 0.65052 | 0.597 | 55349.22 | 28861.77 | 26487.45
Edgewood Energy | New York | 55786 | CT02 | 10133 | 2002-07-15 | 40.7861 | -73.2931 | 4.65 | 3.225 | 1.425 | 0.261 | 0.181 | 0.08 | 85947.46 | 59465.23 | 26482.23 | 2.393 | 1.187 | 1.206 | 0.138 | 0.079 | 0.059 | 45637.89 | 25684.19 | 19953.7 | 2.393 | 1.187 | 1.206 | 0.138 | 0.079 | 0.059 | 1.5745 | 0.8861 | 0.6884 | 1.5745 | 0.8861 | 0.6884 | 0.50088 | 0.28188 | 0.21899 | 1.7338 | 0.97574 | 0.75804 | 1.0286 | 0.5789 | 0.44974 | 45637.89 | 25684.19 | 19953.7
Empire Generating Co, LLC | New York | 56259 | CT-1 | 89574 | 2010-05-26 | 42.6296 | -73.749 | 48.191 | 22.973 | 25.218 | 3.522 | 1.628 | 1.894 | 1605116.8 | 752648.71 | 852468.09 | 33.657 | 19.429 | 14.228 | 2.981 | 1.775 | 1.206 | 1374664.88 | 821452.88 | 553212 | 33.657 | 19.429 | 14.228 | 2.981 | 1.775 | 1.206 | 10.0557 | 6.0089 | 4.0467 | 10.0557 | 6.0089 | 4.0467 | 0.58423 | 0.34912 | 0.23512 | 7.9456 | 4.748 | 3.1976 | 5.533 | 3.3063 | 2.2267 | 1374664.88 | 821452.88 | 553212
Empire Generating Co, LLC | New York | 56259 | CT-2 | 89575 | 2010-06-03 | 42.6296 | -73.749 | 50.329 | 21.771 | 28.558 | 3.864 | 1.616 | 2.248 | 1747612.58 | 748532.85 | 999079.73 | 41.262 | 17.831 | 23.431 | 3.807 | 1.728 | 2.079 | 1756919.55 | 804054.21 | 952865.34 | 41.262 | 17.831 | 23.431 | 3.807 | 1.728 | 2.079 | 12.8519 | 5.8817 | 6.9702 | 12.8519 | 5.8817 | 6.9702 | 0.74669 | 0.34172 | 0.40497 | 10.155 | 4.6474 | 5.5076 | 7.0716 | 3.2363 | 3.8353 | 1756919.55 | 804054.21 | 952865.34
Equus Power I | New York | 56032 | 0001 | 89349 | 2004-07-01 | 40.6447 | -73.5683 | 4.924 | 2.267 | 2.657 | 0.214 | 0.097 | 0.117 | 66010.01 | 32525.89 | 33484.12 | 4.185 | 2.214 | 1.971 | 0.17 | 0.098 | 0.072 | 57166.65 | 32796.32 | 24370.33 | 4.185 | 2.214 | 1.971 | 0.17 | 0.098 | 0.072 | 4.2581 | 2.4428 | 1.8152 | 4.1812 | 2.3987 | 1.7824 | 4.8274 | 2.7695 | 2.058 | 18.1493 | 10.4122 | 7.7371 | 3.0279 | 1.7371 | 1.2908 | 57166.65 | 32796.32 | 24370.33
Fortistar North Tonawanda Inc | New York | 54131 | NTCT1 | 3754 | 1993-09-08 | 43.0483 | -78.8539 | 18.169 | 2.146 | 16.023 | 0.141 | 0.016 | 0.125 | 40804.39 | 4623.28 | 36181.11 | 23.553 | 11.749 | 11.804 | 0.202 | 0.101 | 0.101 | 50984.23 | 25091.23 | 25893 | 23.553 | 11.749 | 11.804 | 0.202 | 0.101 | 0.101 | 1.1023 | 0.54247 | 0.55981 | 1.0679 | 0.52554 | 0.54233 | 0.022943 | 0.011291 | 0.011652 | 0.060161 | 0.029608 | 0.030554 | 0.65122 | 0.32049 | 0.33073 | 50984.23 | 25091.23 | 25893
Freeport Power Plant No. 2 | New York | 2679 | 5 | 88098 | 2004-04-30 | 40.6447 | -73.5683 | 3.816 | 1.651 | 2.165 | 0.317 | 0.089 | 0.228 | 55634.49 | 29664.35 | 25970.14 | 1.512 | 0.763 | 0.749 | 0.083 | 0.04 | 0.043 | 24494.33 | 13394.21 | 11100.12 | 1.512 | 0.763 | 0.749 | 0.083 | 0.04 | 0.043 | 1.9183 | 1.049 | 0.86931 | 1.6612 | 0.9084 | 0.75281 | 2.0888 | 1.1422 | 0.94656 | 0.55173 | 0.3017 | 0.25003 | 0.86738 | 0.47431 | 0.39307 | 24494.33 | 13394.21 | 11100.12
Glenwood | New York | 2514 | U00020 | 1741 | 1972-07-01 | 40.8269 | -73.6479 | 8.895 | 7.2 | 1.695 | 0.012 | 0.01 | 0.002 | 2163 | 1773 | 390 | 2.897 | 0.287 | 2.61 | 0.004 | 0.001 | 0.003 | 495 | 56 | 439 | 2.897 | 0.287 | 2.61 | 0.004 | 0.001 | 0.003 | 0.093421 | 0.010569 | 0.082852 | 0.068914 | 0.0077963 | 0.061118 | 0.0044699 | 0.00050568 | 0.0039642 | 0.020543 | 0.002324 | 0.018218 | 0.03617 | 0.004092 | 0.032078 | 495 | 56 | 439
Glenwood | New York | 2514 | U00021 | 1742 | 1972-07-01 | 40.8269 | -73.6479 | 4.199 | 3.378 | 0.821 | 0.006 | 0.005 | 0.001 | 1047 | 839 | 208 | 3.588 | 3.55 | 0.038 | 0.005 | 0.005 | 0 | 474 | 472 | 2 | 3.588 | 3.55 | 0.038 | 0.005 | 0.005 | 0 | 0.037842 | 0.037682 | 0.00015967 | 0.027888 | 0.02777 | 0.00011767 | 0.0018628 | 0.001855 | 7.86e-06 | 0.008314 | 0.0082789 | 3.508e-05 | 0.014609 | 0.014547 | 6.164e-05 | 474 | 472 | 2
Glenwood Landing Energy Center | New York | 7869 | UGT012 | 10031 | 2002-06-01 | 40.8275 | -73.6478 | 5.387 | 2.611 | 2.776 | 0.326 | 0.171 | 0.155 | 110182.49 | 56444.84 | 53737.65 | 3.545 | 2.546 | 0.999 | 0.215 | 0.159 | 0.056 | 72492.03 | 53318.67 | 19173.36 | 3.545 | 2.546 | 0.999 | 0.215 | 0.159 | 0.056 | 4.3234 | 3.1799 | 1.1435 | 2.9515 | 2.1709 | 0.78064 | 1.3186 | 0.96987 | 0.34876 | 49.5603 | 36.4521 | 13.1082 | 4.5452 | 3.343 | 1.2022 | 72492.03 | 53318.67 | 19173.36
Glenwood Landing Energy Center | New York | 7869 | UGT013 | 10032 | 2002-06-01 | 40.8275 | -73.6478 | 4.79 | 2.403 | 2.387 | 0.298 | 0.166 | 0.132 | 102503.94 | 56517.08 | 45986.86 | 4.403 | 2.342 | 2.061 | 0.263 | 0.157 | 0.106 | 89667.4 | 53481.51 | 36185.89 | 4.403 | 2.342 | 2.061 | 0.263 | 0.157 | 0.106 | 5.3478 | 3.1896 | 2.1581 | 3.6508 | 2.1775 | 1.4733 | 1.6311 | 0.97283 | 0.65822 | 61.3025 | 36.5634 | 24.739 | 5.6221 | 3.3532 | 2.2688 | 89667.4 | 53481.51 | 36185.89
Greenidge Generation LLC | New York | 2527 | 6 | 1759 | 1953-11-01 | 42.6789 | -76.9483 | 46.335 | 19.489 | 26.846 | 1.783 | 0.769 | 1.014 | 584851.36 | 254559 | 330292.36 | 66.151 | 33.256 | 32.895 | 1.936 | 0.881 | 1.055 | 665425.54 | 281352.06 | 384073.48 | 66.151 | 33.256 | 32.895 | 1.936 | 0.881 | 1.055 | 26.2876 | 11.1148 | 15.1728 | 26.2677 | 11.1064 | 15.1613 | 19.121 | 8.0847 | 11.0364 | 292.002 | 123.4629 | 168.5391 | 4.8124 | 2.0347 | 2.7776 | 665425.54 | 281352.06 | 384073.48
Harlem River Yard | New York | 7914 | HR01 | 8396 | 2001-07-25 | 40.7989 | -73.9147 | 3.332 | 2.298 | 1.034 | 0.201 | 0.145 | 0.056 | 65861.38 | 47860.73 | 18000.65 | 3.063 | 1.936 | 1.127 | 0.187 | 0.124 | 0.063 | 62782.12 | 41784.56 | 20997.56 | 3.063 | 1.936 | 1.127 | 0.187 | 0.124 | 0.063 | 2.2928 | 1.526 | 0.76683 | 2.2928 | 1.526 | 0.76683 | 1.1216 | 0.74648 | 0.37512 | 2.747 | 1.8283 | 0.91875 | 2.0975 | 1.396 | 0.70152 | 62782.12 | 41784.56 | 20997.56
Harlem River Yard | New York | 7914 | HR02 | 8398 | 2001-07-25 | 40.7989 | -73.9147 | 3.065 | 1.976 | 1.089 | 0.175 | 0.126 | 0.049 | 59274.08 | 42832.15 | 16441.93 | 1.883 | 1.066 | 0.817 | 0.111 | 0.07 | 0.041 | 37785.85 | 23614.11 | 14171.74 | 1.883 | 1.066 | 0.817 | 0.111 | 0.07 | 0.041 | 1.3799 | 0.86239 | 0.51755 | 1.3799 | 0.86239 | 0.51755 | 0.67504 | 0.42187 | 0.25318 | 1.6533 | 1.0332 | 0.62008 | 1.2624 | 0.78894 | 0.47347 | 37785.85 | 23614.11 | 14171.74
Hawkeye Energy Greenport, LLC | New York | 55969 | U-01 | 88363 | 2003-06-23 | 41.1056 | -72.3767 | 4.893 | 3.215 | 1.678 | 0.165 | 0.122 | 0.043 | 32036.97 | 23538.98 | 8497.99 | 2.555 | 2.337 | 0.218 | 0.085 | 0.08 | 0.005 | 16585.5 | 15598.1 | 987.4 | 2.555 | 2.337 | 0.218 | 0.085 | 0.08 | 0.005 | 0.9341 | 0.87848 | 0.05561 | 0.9341 | 0.87848 | 0.05561 | 0.033171 | 0.031196 | 0.0019748 | 0.96445 | 0.90703 | 0.057417 | 1.6459 | 1.5479 | 0.097985 | 16585.5 | 15598.1 | 987.4
Hell Gate | New York | 7913 | HG01 | 8392 | 2001-08-02 | 40.7988 | -73.9093 | 3.271 | 2.209 | 1.062 | 0.198 | 0.139 | 0.059 | 65196.69 | 46071.52 | 19125.17 | 2.732 | 1.726 | 1.006 | 0.191 | 0.124 | 0.067 | 61999.02 | 40440.76 | 21558.26 | 2.732 | 1.726 | 1.006 | 0.191 | 0.124 | 0.067 | 2.3429 | 1.5283 | 0.81469 | 2.3429 | 1.5283 | 0.81469 | 0.78243 | 0.51036 | 0.27207 | 2.8947 | 1.8882 | 1.0066 | 2.8622 | 1.867 | 0.99526 | 61999.02 | 40440.76 | 21558.26
Hell Gate | New York | 7913 | HG02 | 8394 | 2001-08-02 | 40.7988 | -73.9093 | 3.076 | 2.129 | 0.947 | 0.174 | 0.124 | 0.05 | 53781.94 | 38407.48 | 15374.46 | 2.175 | 1.138 | 1.037 | 0.146 | 0.081 | 0.065 | 46071.79 | 25697.62 | 20374.17 | 2.175 | 1.138 | 1.037 | 0.146 | 0.081 | 0.065 | 1.7411 | 0.97111 | 0.76994 | 1.7411 | 0.97111 | 0.76994 | 0.58143 | 0.3243 | 0.25712 | 2.1511 | 1.1998 | 0.95127 | 2.127 | 1.1864 | 0.94059 | 46071.79 | 25697.62 | 20374.17
Hillburn | New York | 2628 | 001 | 1795 | 1971-04-01 | 41.1269 | -74.1653 | 5.744 | 3.04 | 2.704 | 0.007 | 0.004 | 0.003 | 1299.23 | 768.68 | 530.55 | 7.286 | 5.995 | 1.291 | 0.006 | 0.004 | 0.002 | 912.4 | 642.13 | 270.27 | 7.286 | 5.995 | 1.291 | 0.006 | 0.004 | 0.002 | 0.052107 | 0.036672 | 0.015435 | 0.052107 | 0.036672 | 0.015435 | 0.016578 | 0.011668 | 0.0049108 | 0.64738 | 0.45562 | 0.19177 | 0.032309 | 0.022739 | 0.0095707 | 912.4 | 642.13 | 270.27
Holtsville Facility | New York | 8007 | U00001 | 3402 | 1974-07-01 | 40.8153 | -73.0664 | 6.913 | 0.678 | 6.235 | 0.007 | 0.001 | 0.006 | 1467 | 212 | 1255 | 4.038 | 2.34 | 1.698 | 0.007 | 0.004 | 0.003 | 1641 | 1124 | 517 | 4.038 | 2.34 | 1.698 | 0.007 | 0.004 | 0.003 | 0.19086 | 0.13073 | 0.060132 | 0.15643 | 0.10715 | 0.049283 | 0.036964 | 0.025318 | 0.011645 | 0.041985 | 0.028758 | 0.013227 | 0.075179 | 0.051494 | 0.023685 | 1641 | 1124 | 517
Holtsville Facility | New York | 8007 | U00002 | 3403 | 1974-07-01 | 40.8153 | -73.0664 | 6.349 | 0.689 | 5.66 | 0.007 | 0.001 | 0.006 | 1468 | 212 | 1256 | 3.989 | 2.293 | 1.696 | 0.007 | 0.004 | 0.003 | 1619 | 1102 | 517 | 3.989 | 2.293 | 1.696 | 0.007 | 0.004 | 0.003 | 0.18831 | 0.12817 | 0.060132 | 0.15433 | 0.10505 | 0.049283 | 0.036468 | 0.024823 | 0.011645 | 0.041422 | 0.028195 | 0.013227 | 0.074171 | 0.050486 | 0.023685 | 1619 | 1102 | 517
Holtsville Facility | New York | 8007 | U00003 | 3404 | 1974-07-01 | 40.8153 | -73.0664 | 5.489 | 2.427 | 3.062 | 0.006 | 0.004 | 0.002 | 1392 | 768 | 624 | 3.211 | 1.647 | 1.564 | 0.004 | 0.003 | 0.001 | 1143 | 795 | 348 | 3.211 | 1.647 | 1.564 | 0.004 | 0.003 | 0.001 | 0.13294 | 0.092466 | 0.040476 | 0.10896 | 0.075783 | 0.033173 | 0.025746 | 0.017907 | 0.0078387 | 0.029244 | 0.02034 | 0.0089036 | 0.052364 | 0.036421 | 0.015943 | 1143 | 795 | 348
Holtsville Facility | New York | 8007 | U00004 | 3405 | 1974-07-01 | 40.8153 | -73.0664 | 5.553 | 2.552 | 3.001 | 0.006 | 0.004 | 0.002 | 1393 | 768 | 625 | 3.195 | 1.647 | 1.548 | 0.004 | 0.003 | 0.001 | 1143 | 795 | 348 | 3.195 | 1.647 | 1.548 | 0.004 | 0.003 | 0.001 | 0.13294 | 0.092466 | 0.040476 | 0.10896 | 0.075783 | 0.033173 | 0.025746 | 0.017907 | 0.0078387 | 0.029244 | 0.02034 | 0.0089036 | 0.052364 | 0.036421 | 0.015943 | 1143 | 795 | 348
Holtsville Facility | New York | 8007 | U00005 | 3406 | 1974-07-01 | 40.8153 | -73.0664 | 4.932 | 2.438 | 2.494 | 0.007 | 0.004 | 0.003 | 1503 | 813 | 690 | 3.098 | 1.398 | 1.7 | 0.004 | 0.002 | 0.002 | 1176 | 699 | 477 | 3.098 | 1.398 | 1.7 | 0.004 | 0.002 | 0.002 | 0.13678 | 0.081301 | 0.05548 | 0.1121 | 0.066632 | 0.04547 | 0.026489 | 0.015745 | 0.010744 | 0.030088 | 0.017884 | 0.012204 | 0.053876 | 0.032023 | 0.021853 | 1176 | 699 | 477
Holtsville Facility | New York | 8007 | U00006 | 3407 | 1974-07-01 | 40.8153 | -73.0664 | 4.967 | 2.551 | 2.416 | 0.007 | 0.004 | 0.003 | 1503 | 813 | 690 | 2.838 | 1.225 | 1.613 | 0.004 | 0.002 | 0.002 | 1176 | 699 | 477 | 2.838 | 1.225 | 1.613 | 0.004 | 0.002 | 0.002 | 0.13678 | 0.081301 | 0.05548 | 0.1121 | 0.066632 | 0.04547 | 0.026489 | 0.015745 | 0.010744 | 0.030088 | 0.017884 | 0.012204 | 0.053876 | 0.032023 | 0.021853 | 1176 | 699 | 477
Holtsville Facility | New York | 8007 | U00007 | 3408 | 1974-07-01 | 40.8153 | -73.0664 | 2.819 | 1.499 | 1.32 | 0.004 | 0.003 | 0.001 | 754 | 520 | 234 | 2.983 | 1.566 | 1.417 | 0.004 | 0.003 | 0.001 | 1058 | 759 | 299 | 2.983 | 1.566 | 1.417 | 0.004 | 0.003 | 0.001 | 0.12306 | 0.088279 | 0.034777 | 0.10085 | 0.072352 | 0.028502 | 0.023831 | 0.017096 | 0.006735 | 0.027069 | 0.019419 | 0.0076499 | 0.04847 | 0.034772 | 0.013698 | 1058 | 759 | 299
Holtsville Facility | New York | 8007 | U00008 | 3409 | 1974-07-01 | 40.8153 | -73.0664 | 2.846 | 1.487 | 1.359 | 0.004 | 0.003 | 0.001 | 752 | 519 | 233 | 2.968 | 1.566 | 1.402 | 0.004 | 0.003 | 0.001 | 1058 | 759 | 299 | 2.968 | 1.566 | 1.402 | 0.004 | 0.003 | 0.001 | 0.12306 | 0.088279 | 0.034777 | 0.10085 | 0.072352 | 0.028502 | 0.023831 | 0.017096 | 0.006735 | 0.027069 | 0.019419 | 0.0076499 | 0.04847 | 0.034772 | 0.013698 | 1058 | 759 | 299
Holtsville Facility | New York | 8007 | U00009 | 3410 | 1974-07-01 | 40.8153 | -73.0664 | 3.728 | 1.639 | 2.089 | 0.004 | 0.002 | 0.002 | 968 | 541 | 427 | 3.613 | 2.182 | 1.431 | 0.006 | 0.004 | 0.002 | 1586 | 1249 | 337 | 3.613 | 2.182 | 1.431 | 0.006 | 0.004 | 0.002 | 0.18447 | 0.14527 | 0.039196 | 0.15119 | 0.11906 | 0.032125 | 0.035725 | 0.028134 | 0.0075909 | 0.040578 | 0.031956 | 0.0086221 | 0.072659 | 0.05722 | 0.015439 | 1586 | 1249 | 337
Holtsville Facility | New York | 8007 | U00010 | 3411 | 1974-07-01 | 40.8153 | -73.0664 | 3.575 | 1.701 | 1.874 | 0.004 | 0.002 | 0.002 | 968 | 541 | 427 | 3.556 | 2.143 | 1.413 | 0.006 | 0.004 | 0.002 | 1559 | 1228 | 331 | 3.556 | 2.143 | 1.413 | 0.006 | 0.004 | 0.002 | 0.18133 | 0.14283 | 0.038499 | 0.14861 | 0.11706 | 0.031553 | 0.035116 | 0.027661 | 0.0074558 | 0.039887 | 0.031418 | 0.0084686 | 0.071422 | 0.056258 | 0.015164 | 1559 | 1228 | 331
Holtsville Facility | New York | 8007 | U00011 | 3412 | 1974-07-01 | 40.8153 | -73.0664 | 15.585 | 7.944 | 7.641 | 0.017 | 0.009 | 0.008 | 3706 | 1973 | 1733 | 4.574 | 3.457 | 1.117 | 0.006 | 0.004 | 0.002 | 2009 | 1642 | 367 | 4.574 | 3.457 | 1.117 | 0.006 | 0.004 | 0.002 | 0.23367 | 0.19098 | 0.042686 | 0.19151 | 0.15652 | 0.034984 | 0.045253 | 0.036986 | 0.0082667 | 0.0514 | 0.042011 | 0.0093897 | 0.092038 | 0.075225 | 0.016813 | 2009 | 1642 | 367
Holtsville Facility | New York | 8007 | U00012 | 3413 | 1974-07-01 | 40.8153 | -73.0664 | 16.253 | 8.15 | 8.103 | 0.018 | 0.009 | 0.009 | 3950 | 1974 | 1976 | 5.317 | 3.045 | 2.272 | 0.007 | 0.004 | 0.003 | 2297 | 1642 | 655 | 5.317 | 3.045 | 2.272 | 0.007 | 0.004 | 0.003 | 0.26716 | 0.19098 | 0.076183 | 0.21896 | 0.15652 | 0.062438 | 0.05174 | 0.036986 | 0.014754 | 0.058769 | 0.042011 | 0.016758 | 0.10523 | 0.075225 | 0.030008 | 2297 | 1642 | 655
Holtsville Facility | New York | 8007 | U00013 | 3414 | 1974-07-01 | 40.8153 | -73.0664 | 3.75 | 2.34 | 1.41 | 0.003 | 0.002 | 0.001 | 690 | 503 | 187 | 1.994 | 0.911 | 1.083 | 0.002 | 0.001 | 0.001 | 699 | 499 | 200 | 1.994 | 0.911 | 1.083 | 0.002 | 0.001 | 0.001 | 0.081301 | 0.058039 | 0.023262 | 0.066632 | 0.047567 | 0.019065 | 0.015745 | 0.01124 | 0.004505 | 0.017884 | 0.012767 | 0.005117 | 0.032023 | 0.022861 | 0.0091626 | 699 | 499 | 200
Holtsville Facility | New York | 8007 | U00014 | 3415 | 1974-07-01 | 40.8153 | -73.0664 | 3.393 | 2.305 | 1.088 | 0.003 | 0.002 | 0.001 | 691 | 503 | 188 | 2.161 | 1.039 | 1.122 | 0.002 | 0.001 | 0.001 | 699 | 499 | 200 | 2.161 | 1.039 | 1.122 | 0.002 | 0.001 | 0.001 | 0.081301 | 0.058039 | 0.023262 | 0.066632 | 0.047567 | 0.019065 | 0.015745 | 0.01124 | 0.004505 | 0.017884 | 0.012767 | 0.005117 | 0.032023 | 0.022861 | 0.0091626 | 699 | 499 | 200
Holtsville Facility | New York | 8007 | U00015 | 3416 | 1974-07-01 | 40.8153 | -73.0664 | 4.487 | 2.037 | 2.45 | 0.004 | 0.002 | 0.002 | 914 | 446 | 468 | 1.98 | 0.632 | 1.348 | 0.003 | 0.001 | 0.002 | 688 | 367 | 321 | 1.98 | 0.632 | 1.348 | 0.003 | 0.001 | 0.002 | 0.080021 | 0.042686 | 0.037336 | 0.065584 | 0.034984 | 0.030599 | 0.015497 | 0.0082667 | 0.0072305 | 0.017602 | 0.0093897 | 0.0082128 | 0.031519 | 0.016813 | 0.014706 | 688 | 367 | 321
Holtsville Facility | New York | 8007 | U00016 | 3417 | 1974-07-01 | 40.8153 | -73.0664 | 4.458 | 2.063 | 2.395 | 0.004 | 0.002 | 0.002 | 910 | 446 | 464 | 1.137 | 0.632 | 0.505 | 0.002 | 0.001 | 0.001 | 491 | 367 | 124 | 1.137 | 0.632 | 0.505 | 0.002 | 0.001 | 0.001 | 0.057108 | 0.042686 | 0.014422 | 0.046805 | 0.034984 | 0.01182 | 0.01106 | 0.0082667 | 0.0027931 | 0.012562 | 0.0093897 | 0.0031725 | 0.022494 | 0.016813 | 0.0056808 | 491 | 367 | 124
Holtsville Facility | New York | 8007 | U00017 | 3418 | 1974-07-01 | 40.8153 | -73.0664 | 10.076 | 5.334 | 4.742 | 0.01 | 0.006 | 0.004 | 2170 | 1275 | 895 | 4.881 | 2.881 | 2 | 0.007 | 0.005 | 0.002 | 1671 | 1297 | 374 | 4.881 | 2.881 | 2 | 0.007 | 0.005 | 0.002 | 0.19435 | 0.15085 | 0.0435 | 0.15929 | 0.12364 | 0.035652 | 0.037639 | 0.029215 | 0.0084244 | 0.042753 | 0.033184 | 0.0095688 | 0.076554 | 0.059419 | 0.017134 | 1671 | 1297 | 374
Holtsville Facility | New York | 8007 | U00018 | 3419 | 1974-07-01 | 40.8153 | -73.0664 | 9.871 | 5.334 | 4.537 | 0.01 | 0.006 | 0.004 | 2169 | 1275 | 894 | 4.873 | 2.881 | 1.992 | 0.007 | 0.005 | 0.002 | 1670 | 1297 | 373 | 4.873 | 2.881 | 1.992 | 0.007 | 0.005 | 0.002 | 0.19424 | 0.15085 | 0.043384 | 0.15919 | 0.12364 | 0.035556 | 0.037617 | 0.029215 | 0.0084018 | 0.042727 | 0.033184 | 0.0095432 | 0.076508 | 0.059419 | 0.017088 | 1670 | 1297 | 373
Holtsville Facility | New York | 8007 | U00019 | 3420 | 1974-07-01 | 40.8153 | -73.0664 | 12.777 | 6.134 | 6.643 | 0.014 | 0.007 | 0.007 | 3018 | 1493 | 1525 | 2.782 | 1.077 | 1.705 | 0.004 | 0.002 | 0.002 | 894 | 619 | 275 | 2.782 | 1.077 | 1.705 | 0.004 | 0.002 | 0.002 | 0.10398 | 0.071996 | 0.031985 | 0.085221 | 0.059006 | 0.026214 | 0.020137 | 0.013943 | 0.0061944 | 0.022873 | 0.015837 | 0.0070359 | 0.040957 | 0.028358 | 0.012599 | 894 | 619 | 275
Holtsville Facility | New York | 8007 | U00020 | 3421 | 1974-07-01 | 40.8153 | -73.0664 | 12.784 | 6.134 | 6.65 | 0.014 | 0.007 | 0.007 | 3019 | 1493 | 1526 | 2.929 | 1.229 | 1.7 | 0.004 | 0.002 | 0.002 | 894 | 619 | 275 | 2.929 | 1.229 | 1.7 | 0.004 | 0.002 | 0.002 | 0.10398 | 0.071996 | 0.031985 | 0.085221 | 0.059006 | 0.026214 | 0.020137 | 0.013943 | 0.0061944 | 0.022873 | 0.015837 | 0.0070359 | 0.040957 | 0.028358 | 0.012599 | 894 | 619 | 275
Indeck-Corinth Energy Center | New York | 50458 | 1 | 3663 | 1995-07-01 | 43.25 | -73.8125 | 65.673 | 33.427 | 32.246 | 1.489 | 0.759 | 0.73 | 621749.5 | 315523 | 306226.5 | 50.076 | 23.363 | 26.713 | 1.261 | 0.629 | 0.632 | 523187.5 | 259831 | 263356.5 | 50.076 | 23.363 | 26.713 | 1.261 | 0.629 | 0.632 | 1.7841 | 0.88602 | 0.89805 | 1.7841 | 0.88602 | 0.89805 | 14.9762 | 7.4377 | 7.5386 | 32.0479 | 15.9159 | 16.1319 | 0.26342 | 0.13082 | 0.1326 | 523187.5 | 259831 | 263356.5
Indeck-Olean Energy Center | New York | 54076 | 1 | 3747 | 1994-06-08 | 42.0875 | -78.4578 | 17.002 | 5.914 | 11.088 | 0.273 | 0.097 | 0.176 | 103194 | 36191.75 | 67002.25 | 6.122 | 4.397 | 1.725 | 0.097 | 0.072 | 0.025 | 36915.75 | 27149 | 9766.75 | 6.122 | 4.397 | 1.725 | 0.097 | 0.072 | 0.025 | 0.67962 | 0.49981 | 0.17981 | 0.67962 | 0.49981 | 0.17981 | 0.18642 | 0.1371 | 0.049322 | 1.1678 | 0.85886 | 0.30897 | 0.12924 | 0.095049 | 0.034193 | 36915.75 | 27149 | 9766.75
Indeck-Oswego Energy Center | New York | 50450 | 1 | 3661 | 1990-05-01 | 43.4682 | -76.4965 | 7.333 | 6.317 | 1.016 | 0.036 | 0.032 | 0.004 | 13622.75 | 11830.25 | 1792.5 | 17.69 | 13.684 | 4.006 | 0.095 | 0.074 | 0.021 | 36060 | 28168.5 | 7891.5 | 17.69 | 13.684 | 4.006 | 0.095 | 0.074 | 0.021 | 1.2015 | 0.93857 | 0.26294 | 1.2015 | 0.93857 | 0.26294 | 0.37683 | 0.29436 | 0.082466 | 2.7755 | 2.1681 | 0.60741 | 0.4606 | 0.3598 | 0.1008 | 36060 | 28168.5 | 7891.5
Indeck-Silver Springs Energy Center | New York | 50449 | 1 | 3660 | 1991-06-01 | 42.6544 | -78.0772 | 8.078 | 5.834 | 2.244 | 0.045 | 0.032 | 0.013 | 15808 | 10986.25 | 4821.75 | 20.597 | 13.414 | 7.183 | 0.117 | 0.075 | 0.042 | 41692.5 | 26753 | 14939.5 | 20.597 | 13.414 | 7.183 | 0.117 | 0.075 | 0.042 | 0.12925 | 0.082934 | 0.046312 | 0.12925 | 0.082934 | 0.046312 | 0.56952 | 0.36545 | 0.20407 | 2.822 | 1.8108 | 1.0112 | 0.53254 | 0.34172 | 0.19082 | 41692.5 | 26753 | 14939.5
Indeck-Yerkes Energy Center | New York | 50451 | 1 | 3662 | 1988-01-01 | 42.9671 | -78.9182 | 11.242 | 5.297 | 5.945 | 0.045 | 0.021 | 0.024 | 15396 | 7248 | 8148 | 22.634 | 18.322 | 4.312 | 0.1 | 0.082 | 0.018 | 32674.75 | 26466.25 | 6208.5 | 22.634 | 18.322 | 4.312 | 0.1 | 0.082 | 0.018 | 0.70643 | 0.5722 | 0.13423 | 0.68437 | 0.55434 | 0.13004 | 0.2217 | 0.17957 | 0.042125 | 2.5596 | 2.0732 | 0.48634 | 1.216 | 0.98497 | 0.23106 | 32674.75 | 26466.25 | 6208.5
Independence | New York | 54547 | 1 | 3774 | 1994-10-01 | 43.495 | -76.4508 | 53.933 | 19.729 | 34.204 | 2.162 | 0.896 | 1.266 | 1017053.78 | 417655.44 | 599398.34 | 50.94 | 19.477 | 31.463 | 2.042 | 1.025 | 1.017 | 949443.28 | 471880.66 | 477562.62 | 50.94 | 19.477 | 31.463 | 2.042 | 1.025 | 1.017 | 5.8486 | 2.9068 | 2.9418 | 5.2552 | 2.6119 | 2.6433 | 1.239 | 0.6158 | 0.62322 | 82.1696 | 40.8389 | 41.3307 | 12.1273 | 6.0274 | 6.0999 | 949443.28 | 471880.66 | 477562.62
Independence | New York | 54547 | 2 | 3775 | 1994-09-01 | 43.495 | -76.4508 | 53.288 | 18.737 | 34.551 | 2.287 | 1.007 | 1.28 | 1068833.48 | 467438.47 | 601395.01 | 54.765 | 19.938 | 34.827 | 2.389 | 1.147 | 1.242 | 1081815.62 | 525889.96 | 555925.66 | 54.765 | 19.938 | 34.827 | 2.389 | 1.147 | 1.242 | 6.664 | 3.2395 | 3.4245 | 5.9878 | 2.9108 | 3.077 | 1.4118 | 0.68629 | 0.72548 | 93.6257 | 45.5131 | 48.1126 | 13.8181 | 6.7172 | 7.1009 | 1081815.62 | 525889.96 | 555925.66
Independence | New York | 54547 | 3 | 3776 | 1994-08-01 | 43.495 | -76.4508 | 40.297 | 13.163 | 27.134 | 1.696 | 0.633 | 1.063 | 814626.52 | 305735.32 | 508891.2 | 48.409 | 19.959 | 28.45 | 2.043 | 1.046 | 0.997 | 955284.43 | 494080.91 | 461203.52 | 48.409 | 19.959 | 28.45 | 2.043 | 1.046 | 0.997 | 7.3987 | 3.8267 | 3.572 | 6.644 | 3.4363 | 3.2077 | 1.5667 | 0.81029 | 0.75637 | 103.9349 | 53.756 | 50.1789 | 12.2019 | 6.3109 | 5.891 | 955284.43 | 494080.91 | 461203.52
Independence | New York | 54547 | 4 | 3777 | 1994-08-01 | 43.495 | -76.4508 | 45.516 | 15.315 | 30.201 | 1.827 | 0.706 | 1.121 | 864111.28 | 332905.33 | 531205.95 | 56.645 | 20.581 | 36.064 | 2.25 | 1.055 | 1.195 | 1032775.57 | 492170.11 | 540605.46 | 56.645 | 20.581 | 36.064 | 2.25 | 1.055 | 1.195 | 7.9988 | 3.8119 | 4.187 | 7.183 | 3.423 | 3.7599 | 1.6938 | 0.80716 | 0.88659 | 112.366 | 53.5481 | 58.8179 | 13.1917 | 6.2865 | 6.9052 | 1032775.57 | 492170.11 | 540605.46
KIAC Cogeneration | New York | 54114 | GT1 | 3752 | 1995-02-01 | 40.6417 | -73.7778 | 41.761 | 16.907 | 24.854 | 0.936 | 0.381 | 0.555 | 346672.34 | 138254.62 | 208417.72 | 24.857 | 10.128 | 14.729 | 0.527 | 0.208 | 0.319 | 199636.84 | 79615.2 | 120021.64 | 24.857 | 10.128 | 14.729 | 0.527 | 0.208 | 0.319 | 6.3664 | 2.5389 | 3.8275 | 6.3634 | 2.5377 | 3.8257 | 2.0133 | 0.80292 | 1.2104 | 4.7623 | 1.8992 | 2.8631 | 3.0189 | 1.2039 | 1.815 | 199636.84 | 79615.2 | 120021.64
KIAC Cogeneration | New York | 54114 | GT2 | 3753 | 1995-02-01 | 40.6417 | -73.7778 | 30.788 | 10.597 | 20.191 | 1.091 | 0.242 | 0.849 | 276576.06 | 102150.82 | 174425.24 | 32.414 | 17.485 | 14.929 | 0.717 | 0.404 | 0.313 | 276547.2 | 155042.88 | 121504.32 | 32.414 | 17.485 | 14.929 | 0.717 | 0.404 | 0.313 | 8.8191 | 4.9443 | 3.8748 | 8.8149 | 4.942 | 3.873 | 2.789 | 1.5636 | 1.2254 | 6.597 | 3.6985 | 2.8985 | 4.1819 | 2.3446 | 1.8374 | 276547.2 | 155042.88 | 121504.32
Lockport | New York | 54041 | 011854 | 3743 | 1992-12-28 | 43.1622 | -78.7453 | 41.232 | 5.896 | 35.336 | 0.215 | 0.039 | 0.176 | 53016.64 | 10245.2 | 42771.44 | 16.753 | 8.008 | 8.745 | 0.093 | 0.051 | 0.042 | 23706.18 | 12976.44 | 10729.74 | 16.753 | 8.008 | 8.745 | 0.093 | 0.051 | 0.042 | 0.75706 | 0.4144 | 0.34265 | 0.73489 | 0.40227 | 0.33262 | 0.16215 | 0.088759 | 0.073391 | 0.86445 | 0.47319 | 0.39126 | 0.032809 | 0.017959 | 0.01485 | 23706.18 | 12976.44 | 10729.74
Lockport | New York | 54041 | 011855 | 3744 | 1992-12-28 | 43.1622 | -78.7453 | 38.833 | 4.142 | 34.691 | 0.176 | 0.024 | 0.152 | 44017.24 | 6152.78 | 37864.46 | 17.25 | 8.419 | 8.831 | 0.088 | 0.053 | 0.035 | 22656.44 | 13137.42 | 9519.02 | 17.25 | 8.419 | 8.831 | 0.088 | 0.053 | 0.035 | 0.72353 | 0.41954 | 0.30399 | 0.70235 | 0.40726 | 0.29509 | 0.15497 | 0.08986 | 0.06511 | 0.82617 | 0.47906 | 0.34711 | 0.031357 | 0.018182 | 0.013174 | 22656.44 | 13137.42 | 9519.02
Lockport | New York | 54041 | 011856 | 3745 | 1992-12-28 | 43.1622 | -78.7453 | 29.59 | 4.297 | 25.293 | 0.154 | 0.028 | 0.126 | 37558.32 | 7040.43 | 30517.89 | 16.094 | 7.509 | 8.585 | 0.082 | 0.047 | 0.035 | 20434.5 | 11138.62 | 9295.88 | 16.094 | 7.509 | 8.585 | 0.082 | 0.047 | 0.035 | 0.65258 | 0.35571 | 0.29686 | 0.63347 | 0.3453 | 0.28817 | 0.13977 | 0.076188 | 0.063584 | 0.74514 | 0.40617 | 0.33897 | 0.028281 | 0.015416 | 0.012865 | 20434.5 | 11138.62 | 9295.88
Massena Energy Facility | New York | 54592 | 001 | 3783 | 1993-04-01 | 44.9503 | -74.8928 | 0.095 | 0.064 | 0.031 | 0.001 | 0.001 | 0 | 325.74 | 257.78 | 67.96 | 3.416 | 2.62 | 0.796 | 0.057 | 0.043 | 0.014 | 14391.11 | 10934.84 | 3456.27 | 3.416 | 2.62 | 0.796 | 0.057 | 0.043 | 0.014 | 0.38151 | 0.28988 | 0.091626 | 0.38151 | 0.28988 | 0.091626 | 0.22364 | 0.16993 | 0.05371 | 0.72351 | 0.54975 | 0.17376 | 0.18382 | 0.13967 | 0.044147 | 14391.11 | 10934.84 | 3456.27
Nissequogue Energy Center | New York | 54149 | 1 | 3757 | 1995-04-01 | 40.9168 | -73.1292 | 122.305 | 48.779 | 73.526 | 0.958 | 0.394 | 0.564 | 490074.36 | 201496.61 | 288577.75 | 133.958 | 51.847 | 82.111 | 0.944 | 0.365 | 0.579 | 494998.45 | 193514.02 | 301484.43 | 133.958 | 51.847 | 82.111 | 0.944 | 0.365 | 0.579 | 17.0552 | 6.6675 | 10.3876 | 17.0453 | 6.6637 | 10.3816 | 22.322 | 8.7265 | 13.5954 | 224.7095 | 87.8476 | 136.8619 | 17.5286 | 6.8526 | 10.676 | 494998.45 | 193514.02 | 301484.43
North 1st | New York | 7915 | NO1 | 8400 | 2001-08-17 | 40.7168 | -73.9665 | 4.082 | 2.548 | 1.534 | 0.23 | 0.153 | 0.077 | 76113.77 | 50356.06 | 25757.71 | 1.803 | 1.25 | 0.553 | 0.104 | 0.077 | 0.027 | 34991.52 | 26161.43 | 8830.09 | 1.803 | 1.25 | 0.553 | 0.104 | 0.077 | 0.027 | 0.87934 | 0.65744 | 0.2219 | 0.86219 | 0.64462 | 0.21757 | 0.44684 | 0.33408 | 0.11276 | 2.1717 | 1.6237 | 0.54804 | 1.1883 | 0.8884 | 0.29986 | 34991.52 | 26161.43 | 8830.09
Northport | New York | 2516 | 1 | 1743 | 1967-01-01 | 40.9231 | -73.3417 | 222.089 | 132.577 | 89.512 | 108.488 | 1.504 | 106.984 | 761200.8 | 496432.54 | 264768.26 | 216.261 | 131.083 | 85.178 | 10.928 | 10.043 | 0.885 | 775894.52 | 488077.08 | 287817.44 | 216.261 | 131.083 | 85.178 | 10.928 | 10.043 | 0.885 | 64.1354 | 40.3445 | 23.791 | 55.2282 | 34.7413 | 20.4868 | 22.5669 | 14.1957 | 8.3712 | 348.9081 | 219.4809 | 129.4272 | 14.8079 | 9.315 | 5.493 | 775894.52 | 488077.08 | 287817.44
Northport | New York | 2516 | 2 | 1744 | 1968-01-01 | 40.9231 | -73.3417 | 243.06 | 108.156 | 134.904 | 359.258 | 1.157 | 358.101 | 605491.08 | 366322.26 | 239168.82 | 200.233 | 98.618 | 101.615 | 48.566 | 2.929 | 45.637 | 695815.86 | 379895.29 | 315920.57 | 200.233 | 98.618 | 101.615 | 48.566 | 2.929 | 45.637 | 72.7128 | 39.6991 | 33.0137 | 62.6165 | 34.1868 | 28.4297 | 25.5851 | 13.9687 | 11.6164 | 395.5713 | 215.9705 | 179.6008 | 16.7886 | 9.1661 | 7.6225 | 695815.86 | 379895.29 | 315920.57
Northport | New York | 2516 | 3 | 1745 | 1972-01-01 | 40.9231 | -73.3417 | 364.403 | 138.071 | 226.332 | 273.185 | 1.584 | 271.601 | 1179757.94 | 527753.22 | 652004.72 | 209.317 | 80.012 | 129.305 | 32.108 | 0.989 | 31.119 | 772868.84 | 323971.9 | 448896.94 | 209.317 | 80.012 | 129.305 | 32.108 | 0.989 | 31.119 | 40.9698 | 17.1738 | 23.796 | 35.2776 | 14.7877 | 20.4899 | 14.4179 | 6.0437 | 8.3742 | 222.8761 | 93.4254 | 129.4507 | 9.4591 | 3.9651 | 5.494 | 772868.84 | 323971.9 | 448896.94
Northport | New York | 2516 | 4 | 1746 | 1977-01-01 | 40.9231 | -73.3417 | 163.36 | 69.579 | 93.781 | 250.934 | 5.023 | 245.911 | 539371.73 | 300087.85 | 239283.88 | 73.422 | 35.043 | 38.379 | 22.828 | 0.523 | 22.305 | 311117.07 | 164658 | 146459.07 | 73.422 | 35.043 | 38.379 | 22.828 | 0.523 | 22.305 | 36.5267 | 19.3317 | 17.195 | 31.4539 | 16.6469 | 14.807 | 12.8538 | 6.8028 | 6.051 | 198.712 | 105.1679 | 93.5441 | 8.4335 | 4.4634 | 3.9701 | 311117.07 | 164658 | 146459.07
Oswego Harbor Power | New York | 2594 | 5 | 1791 | 1977-01-01 | 43.46 | -76.53 | 32.044 | 14.904 | 17.14 | 71.728 | 33.334 | 38.394 | 27120.18 | 12761.22 | 14358.96 | 28.025 | 17.486 | 10.539 | 59.856 | 37.82 | 22.036 | 23800.41 | 15222.91 | 8577.5 | 28.025 | 17.486 | 10.539 | 59.856 | 37.82 | 22.036 | 3.152 | 2.016 | 1.136 | 1.4533 | 0.92951 | 0.52374 | 1.6388 | 1.0482 | 0.5906 | 11.7742 | 7.5308 | 4.2433 | 1.6707 | 1.0686 | 0.60211 | 23800.41 | 15222.91 | 8577.5
Oswego Harbor Power | New York | 2594 | 6 | 1792 | 1980-01-01 | 43.46 | -76.53 | 37.007 | 10.835 | 26.172 | 100.011 | 27.624 | 72.387 | 36725.74 | 11046.11 | 25679.63 | 36.021 | 25.243 | 10.778 | 103.376 | 76.939 | 26.437 | 37470.9 | 27113.35 | 10357.55 | 36.021 | 25.243 | 10.778 | 103.376 | 76.939 | 26.437 | 1.1931 | 0.86329 | 0.32978 | 0.59241 | 0.42866 | 0.16375 | 1.3227 | 0.9571 | 0.36562 | 9.2147 | 6.6676 | 2.5471 | 1.3647 | 0.98747 | 0.37722 | 37470.9 | 27113.35 | 10357.55
Pinelawn Power | New York | 56188 | 00001 | 89567 | 2005-06-14 | 40.7358 | -73.3881 | 5.338 | 4.391 | 0.947 | 0.415 | 0.342 | 0.073 | 178167.16 | 148080.85 | 30086.31 | 2.815 | 1.663 | 1.152 | 0.199 | 0.12 | 0.079 | 86464.14 | 51419.6 | 35044.54 | 2.815 | 1.663 | 1.152 | 0.199 | 0.12 | 0.079 | 4.2311 | 2.5162 | 1.7149 | 3.6989 | 2.1997 | 1.4992 | 0.60395 | 0.35917 | 0.24479 | 6.5047 | 3.8683 | 2.6364 | 1.8799 | 1.118 | 0.76196 | 86464.14 | 51419.6 | 35044.54
Poletti 500 MW CC | New York | 56196 | CTG7A | 89648 | 2005-12-31 | 40.7881 | -73.9056 | 39.893 | 14.78 | 25.113 | 3.126 | 1.331 | 1.795 | 1390887.72 | 652744.96 | 738142.76 | 37.878 | 15.902 | 21.976 | 3.57 | 1.567 | 2.003 | 1754139.69 | 775859.72 | 978279.97 | 37.878 | 15.902 | 21.976 | 3.57 | 1.567 | 2.003 | 39.1261 | 17.3056 | 21.8205 | 39.1261 | 17.3056 | 21.8205 | 8.0076 | 3.5418 | 4.4658 | 8.0427 | 3.5573 | 4.4854 | 5.565 | 2.4614 | 3.1036 | 1754139.69 | 775859.72 | 978279.97
Poletti 500 MW CC | New York | 56196 | CTG7B | 89649 | 2005-12-31 | 40.7881 | -73.9056 | 40.17 | 14.71 | 25.46 | 2.896 | 1.402 | 1.494 | 1239257.83 | 676182.44 | 563075.39 | 39.047 | 16.003 | 23.044 | 3.593 | 1.555 | 2.038 | 1741317.57 | 775704.61 | 965612.96 | 39.047 | 16.003 | 23.044 | 3.593 | 1.555 | 2.038 | 38.8401 | 17.3021 | 21.538 | 38.8401 | 17.3021 | 21.538 | 7.9491 | 3.5411 | 4.408 | 7.9839 | 3.5566 | 4.4273 | 5.5243 | 2.4609 | 3.0634 | 1741317.57 | 775704.61 | 965612.96
Port Jefferson Energy Center | New York | 2517 | 3 | 1750 | 1958-01-01 | 40.9503 | -73.0786 | 122.332 | 35.29 | 87.042 | 233.581 | 13.161 | 220.42 | 243032.05 | 125789.31 | 117242.74 | 56.119 | 36.236 | 19.883 | 19.395 | 4.585 | 14.81 | 187803.63 | 132728.62 | 55075.01 | 56.119 | 36.236 | 19.883 | 19.395 | 4.585 | 14.81 | 36.9804 | 26.1356 | 10.8448 | 29.1706 | 20.6161 | 8.5545 | 6.0379 | 4.2672 | 1.7707 | 91.7261 | 64.8266 | 26.8995 | 4.4283 | 3.1297 | 1.2986 | 187803.63 | 132728.62 | 55075.01
Port Jefferson Energy Center | New York | 2517 | 4 | 1751 | 1960-01-01 | 40.9503 | -73.0786 | 32.255 | 29.438 | 2.817 | 20.37 | 18.396 | 1.974 | 111451.39 | 102254.19 | 9197.2 | 39.777 | 27.332 | 12.445 | 17.917 | 17.761 | 0.156 | 135912.87 | 86712.09 | 49200.78 | 39.777 | 27.332 | 12.445 | 17.917 | 17.761 | 0.156 | 10.1941 | 6.5038 | 3.6903 | 9.0484 | 5.7729 | 3.2755 | 4.3628 | 2.7835 | 1.5793 | 65.0527 | 41.5034 | 23.5492 | 2.6727 | 1.7051 | 0.96751 | 135912.87 | 86712.09 | 49200.78
Port Jefferson Energy Center | New York | 2517 | UGT002 | 10016 | 2002-07-01 | 40.9503 | -73.0786 | 2.911 | 2.129 | 0.782 | 0.151 | 0.124 | 0.027 | 52038.84 | 42924.92 | 9113.92 | 1.501 | 1.378 | 0.123 | 0.077 | 0.075 | 0.002 | 27108.41 | 26642.55 | 465.86 | 1.501 | 1.378 | 0.123 | 0.077 | 0.075 | 0.002 | 0.67757 | 0.66593 | 0.011644 | 0.66307 | 0.65168 | 0.011395 | 0.33126 | 0.32557 | 0.0056928 | 17.848 | 17.5413 | 0.30672 | 1.5961 | 1.5687 | 0.027429 | 27108.41 | 26642.55 | 465.86
Port Jefferson Energy Center | New York | 2517 | UGT003 | 10017 | 2002-07-01 | 40.9503 | -73.0786 | 2.711 | 1.916 | 0.795 | 0.152 | 0.117 | 0.035 | 50134.23 | 38501 | 11633.23 | 2.62 | 1.669 | 0.951 | 0.122 | 0.083 | 0.039 | 41177.4 | 27624.65 | 13552.75 | 2.62 | 1.669 | 0.951 | 0.122 | 0.083 | 0.039 | 1.0292 | 0.69048 | 0.33875 | 1.0072 | 0.6757 | 0.3315 | 0.50319 | 0.33757 | 0.16561 | 27.111 | 18.1879 | 8.9231 | 2.4245 | 1.6265 | 0.79797 | 41177.4 | 27624.65 | 13552.75
Pouch Terminal | New York | 8053 | PT01 | 8388 | 2001-08-08 | 40.6188 | -74.069 | 3.572 | 1.823 | 1.749 | 0.195 | 0.108 | 0.087 | 64984.39 | 36291.99 | 28692.4 | 2.514 | 1.722 | 0.792 | 0.138 | 0.099 | 0.039 | 46281.09 | 33370.71 | 12910.38 | 2.514 | 1.722 | 0.792 | 0.138 | 0.099 | 0.039 | 1.7198 | 1.2401 | 0.47975 | 1.7198 | 1.2401 | 0.47975 | 0.59957 | 0.43232 | 0.16725 | 2.0553 | 1.482 | 0.57335 | 2.0169 | 1.4543 | 0.56262 | 46281.09 | 33370.71 | 12910.38
Ravenswood Generating Station | New York | 2500 | 10 | 1675 | 1963-02-01 | 40.7585 | -73.9451 | 52.565 | 38.686 | 13.879 | 11.549 | 1.9 | 9.649 | 142552.49 | 114390.18 | 28162.31 | 123.634 | 98.724 | 24.91 | 12.696 | 1.923 | 10.773 | 280870.55 | 237619.21 | 43251.34 | 123.634 | 98.724 | 24.91 | 12.696 | 1.923 | 10.773 | 13.3414 | 11.2869 | 2.0544 | 12.979 | 10.9804 | 1.9986 | 22.0975 | 18.6947 | 3.4028 | 41.0464 | 34.7257 | 6.3208 | 5.5579 | 4.702 | 0.85586 | 280870.55 | 237619.21 | 43251.34
Ravenswood Generating Station | New York | 2500 | 20 | 1676 | 1963-05-01 | 40.7585 | -73.9451 | 107.342 | 59.319 | 48.023 | 3.357 | 0.413 | 2.944 | 208607.8 | 128252.76 | 80355.04 | 85.228 | 70.738 | 14.49 | 0.714 | 0.604 | 0.11 | 225005.59 | 191267.44 | 33738.15 | 85.228 | 70.738 | 14.49 | 0.714 | 0.604 | 0.11 | 10.3593 | 8.806 | 1.5533 | 10.2985 | 8.7543 | 1.5442 | 18.4347 | 15.6705 | 2.7642 | 32.6798 | 27.7797 | 4.9001 | 4.3702 | 3.7149 | 0.65528 | 225005.59 | 191267.44 | 33738.15
Ravenswood Generating Station | New York | 2500 | 30 | 1677 | 1965-06-01 | 40.7585 | -73.9451 | 88.571 | 82.123 | 6.448 | 6.421 | 6.365 | 0.056 | 193743.21 | 180650.67 | 13092.54 | 169.788 | 110.957 | 58.831 | 1.293 | 0.794 | 0.499 | 374790.4 | 238098.17 | 136692.23 | 169.788 | 110.957 | 58.831 | 1.293 | 0.794 | 0.499 | 18.94 | 12.0323 | 6.9077 | 18.5821 | 11.8049 | 6.7772 | 31.9209 | 20.2788 | 11.6421 | 57.3448 | 36.4302 | 20.9146 | 7.6963 | 4.8893 | 2.807 | 374790.4 | 238098.17 | 136692.23
Ravenswood Generating Station | New York | 2500 | UCC001 | 89141 | 2004-01-05 | 40.7585 | -73.9451 | 42.426 | 19.204 | 23.222 | 3.47 | 1.807 | 1.663 | 1581307.97 | 846612.88 | 734695.09 | 47.877 | 19.865 | 28.012 | 4.219 | 1.822 | 2.397 | 1964171.26 | 829204.57 | 1134966.69 | 47.877 | 19.865 | 28.012 | 4.219 | 1.822 | 2.397 | 72.0262 | 30.4069 | 41.6192 | 70.5923 | 29.8016 | 40.7907 | 2.7007 | 1.1402 | 1.5606 | 8.1415 | 3.4371 | 4.7044 | 8.4538 | 3.5689 | 4.8849 | 1964171.26 | 829204.57 | 1134966.69
Rensselaer Cogen | New York | 54034 | 1GTDBS | 3742 | 1994-04-22 | 42.63 | -73.75 | 9.522 | 3.523 | 5.999 | 0.189 | 0.069 | 0.12 | 71157.17 | 25338.62 | 45818.55 | 3.426 | 2.328 | 1.098 | 0.066 | 0.046 | 0.02 | 24664.01 | 17179.93 | 7484.08 | 3.426 | 2.328 | 1.098 | 0.066 | 0.046 | 0.02 | 0.84684 | 0.58987 | 0.25697 | 0.82353 | 0.57364 | 0.24989 | 0.050438 | 0.035133 | 0.015305 | 1.6045 | 1.1176 | 0.48688 | 0.26795 | 0.18664 | 0.081307 | 24664.01 | 17179.93 | 7484.08
Richard M Flynn (Holtsville) | New York | 7314 | 001 | 3092 | 1994-04-01 | 40.8153 | -73.0644 | 142.395 | 45.711 | 96.684 | 2.087 | 0.937 | 1.15 | 457468.22 | 248881.12 | 208587.1 | 67.492 | 39.655 | 27.837 | 1.064 | 0.68 | 0.384 | 270792.31 | 177380.29 | 93412.02 | 67.492 | 39.655 | 27.837 | 1.064 | 0.68 | 0.384 | 1.0114 | 0.66252 | 0.34889 | 0.93559 | 0.61285 | 0.32274 | 1.182 | 0.77426 | 0.40774 | 0.42379 | 0.2776 | 0.14619 | 3.4588 | 2.2657 | 1.1932 | 270792.31 | 177380.29 | 93412.02
Roseton Generating LLC | New York | 8006 | 1 | 3400 | 1974-12-01 | 41.5711 | -73.9747 | 266.528 | 46.505 | 220.023 | 521.464 | 6.369 | 515.095 | 280219.13 | 73326.09 | 206893.04 | 63.319 | 35.606 | 27.713 | 57.781 | 7.993 | 49.788 | 83196.02 | 58180.94 | 25015.08 | 63.319 | 35.606 | 27.713 | 57.781 | 7.993 | 49.788 | 6.7164 | 4.6969 | 2.0195 | 5.7613 | 4.029 | 1.7323 | 2.5433 | 1.7786 | 0.76471 | 15.4715 | 10.8196 | 4.6519 | 2.0589 | 1.4399 | 0.61907 | 83196.02 | 58180.94 | 25015.08
Roseton Generating LLC | New York | 8006 | 2 | 3401 | 1974-09-01 | 41.5711 | -73.9747 | 189.784 | 88.718 | 101.066 | 229.361 | 5.478 | 223.883 | 228133.74 | 124080.4 | 104053.34 | 76.923 | 31.537 | 45.386 | 48.715 | 1.357 | 47.358 | 124615.67 | 57722.54 | 66893.13 | 76.923 | 31.537 | 45.386 | 48.715 | 1.357 | 47.358 | 6.2993 | 2.9179 | 3.3814 | 5.528 | 2.5606 | 2.9674 | 3.4942 | 1.6185 | 1.8757 | 24.0471 | 11.1387 | 12.9084 | 2.586 | 1.1979 | 1.3882 | 124615.67 | 57722.54 | 66893.13
S A Carlson | New York | 2682 | 10 | 1811 | 1950-12-01 | 42.0917 | -79.2417 | 0.249 | 0.097 | 0.152 | 0.003 | 0.001 | 0.002 |  |  |  | 0.094 | 0.063 | 0.031 | 0.001 | 0.001 | 0 |  |  |  | 0.094 | 0.063 | 0.031 | 0.001 | 0.001 | 0
S A Carlson | New York | 2682 | 20 | 1814 | 2001-11-03 | 42.0917 | -79.2417 | 44.806 | 18.284 | 26.522 | 0.211 | 0.095 | 0.116 | 66909.25 | 28759.5 | 38149.75 | 28.07 | 17.1 | 10.97 | 0.145 | 0.091 | 0.054 | 42292.25 | 26787.75 | 15504.5 | 28.07 | 17.1 | 10.97 | 0.145 | 0.091 | 0.054 | 3.4149 | 2.163 | 1.2519 | 3.3295 | 2.1089 | 1.2206 | 2.3326 | 1.4775 | 0.85515 | 23.6276 | 14.9656 | 8.662 | 2.9578 | 1.8735 | 1.0843 | 42292.25 | 26787.75 | 15504.5
S A Carlson | New York | 2682 | 9 | 1815 | 1950-12-01 | 42.0917 | -79.2417 | 0.276 | 0.191 | 0.085 | 0.245 | 0.244 | 0.001 |  |  |  | 0.139 | 0.061 | 0.078 | 0.002 | 0.001 | 0.001 |  |  |  | 0.139 | 0.061 | 0.078 | 0.002 | 0.001 | 0.001
Saranac Power Partners, LP | New York | 54574 | 00001 | 3780 | 1994-06-21 | 44.7132 | -73.4557 | 13.236 | 0.382 | 12.854 | 0.241 | 0.007 | 0.234 | 81024.4 | 2621.19 | 78403.21 | 26.539 | 3.818 | 22.721 | 0.582 | 0.08 | 0.502 | 198538.26 | 27312.18 | 171226.08 | 26.539 | 3.818 | 22.721 | 0.582 | 0.08 | 0.502 | 18.5653 | 2.554 | 16.0114 | 9.4951 | 1.3062 | 8.1889 | 7.9693 | 1.0963 | 6.873 | 3.5419 | 0.48725 | 3.0547 | 1.1365 | 0.15635 | 0.98018 | 198538.26 | 27312.18 | 171226.08
Saranac Power Partners, LP | New York | 54574 | 00002 | 3781 | 1994-06-21 | 44.7132 | -73.4557 | 2.379 | 0.451 | 1.928 | 0.042 | 0.009 | 0.033 | 14422.88 | 3205.51 | 11217.37 | 5.834 | 3.075 | 2.759 | 0.13 | 0.072 | 0.058 | 45651.73 | 25472.93 | 20178.8 | 5.834 | 3.075 | 2.759 | 0.13 | 0.072 | 0.058 | 4.2689 | 2.382 | 1.8869 | 2.1833 | 1.2182 | 0.96505 | 1.8325 | 1.0225 | 0.80998 | 0.81443 | 0.45444 | 0.35999 | 0.26133 | 0.14582 | 0.11551 | 45651.73 | 25472.93 | 20178.8
Selkirk Cogen Partners | New York | 10725 | CTG101 | 3577 | 1992-04-17 | 42.5744 | -73.8592 | 19.558 | 13.226 | 6.332 | 0.149 | 0.104 | 0.045 | 60390.52 | 43375.28 | 17015.24 | 19.768 | 5.642 | 14.126 | 0.145 | 0.043 | 0.102 | 57022.04 | 17392.39 | 39629.65 | 19.768 | 5.642 | 14.126 | 0.145 | 0.043 | 0.102 | 0.68056 | 0.20758 | 0.47298 | 0.67999 | 0.2074 | 0.47258 | 0.33757 | 0.10296 | 0.23461 | 12.0989 | 3.6903 | 8.4086 | 0.061812 | 0.018853 | 0.042959 | 57022.04 | 17392.39 | 39629.65
Selkirk Cogen Partners | New York | 10725 | CTG201 | 3578 | 1994-09-01 | 42.5744 | -73.8592 | 17.965 | 9.189 | 8.776 | 0.403 | 0.204 | 0.199 | 164113.45 | 82810.37 | 81303.08 | 5.925 | 4.402 | 1.523 | 0.134 | 0.102 | 0.032 | 52972.04 | 40110.27 | 12861.77 | 5.925 | 4.402 | 1.523 | 0.134 | 0.102 | 0.032 | 0.68758 | 0.52063 | 0.16695 | 0.68705 | 0.52023 | 0.16682 | 0.14832 | 0.11231 | 0.036013 | 0.3271 | 0.24768 | 0.079421 | 0.086821 | 0.065741 | 0.02108 | 52972.04 | 40110.27 | 12861.77
Selkirk Cogen Partners | New York | 10725 | CTG301 | 3579 | 1994-09-01 | 42.5744 | -73.8592 | 16.219 | 8.088 | 8.131 | 0.369 | 0.183 | 0.186 | 151503.48 | 73931.49 | 77571.99 | 4.967 | 3.673 | 1.294 | 0.113 | 0.084 | 0.029 | 44928.87 | 33455.07 | 11473.8 | 4.967 | 3.673 | 1.294 | 0.113 | 0.084 | 0.029 | 0.58318 | 0.43425 | 0.14893 | 0.58273 | 0.43391 | 0.14882 | 0.1258 | 0.093674 | 0.032127 | 0.27744 | 0.20659 | 0.070851 | 0.073638 | 0.054833 | 0.018806 | 44928.87 | 33455.07 | 11473.8
Shoemaker | New York | 2632 | 1 | 1799 | 1971-05-01 | 41.4278 | -74.4186 | 2.456 | 0.633 | 1.823 | 0.003 | 0.001 | 0.002 | 399.84 | 144.33 | 255.51 | 7.766 | 5.041 | 2.725 | 0.005 | 0.003 | 0.002 | 945.29 | 560.73 | 384.56 | 7.766 | 5.041 | 2.725 | 0.005 | 0.003 | 0.002 | 0.061425 | 0.036436 | 0.024989 | 0.061425 | 0.036436 | 0.024989 | 0.019544 | 0.011593 | 0.0079508 | 0.76317 | 0.4527 | 0.31047 | 0.033474 | 0.019856 | 0.013618 | 945.29 | 560.73 | 384.56
Shoreham Energy | New York | 55787 | CT01 | 10134 | 2002-07-20 | 40.9572 | -72.8664 | 2.515 | 0.667 | 1.848 | 0.025 | 0.008 | 0.017 | 11164.34 | 3031.11 | 8133.23 | 1.657 | 1.033 | 0.624 | 0.022 | 0.013 | 0.009 | 6418.27 | 3938.43 | 2479.84 | 1.657 | 1.033 | 0.624 | 0.022 | 0.013 | 0.009 | 0.21273 | 0.13054 | 0.082194 | 0.19922 | 0.12225 | 0.076974 | 0.016816 | 0.010319 | 0.0064972 | 0.30156 | 0.18505 | 0.11652 | 0.39026 | 0.23948 | 0.15079 | 6418.27 | 3938.43 | 2479.84
Shoreham Energy | New York | 55787 | CT02 | 10135 | 2002-07-22 | 40.9572 | -72.8664 | 2.232 | 0.818 | 1.414 | 0.024 | 0.008 | 0.016 | 10139.91 | 2803.03 | 7336.88 | 1.672 | 1.002 | 0.67 | 0.025 | 0.014 | 0.011 | 7257.91 | 4336.89 | 2921.02 | 1.672 | 1.002 | 0.67 | 0.025 | 0.014 | 0.011 | 0.24056 | 0.14375 | 0.096817 | 0.22529 | 0.13462 | 0.090668 | 0.019016 | 0.011363 | 0.0076531 | 0.34101 | 0.20377 | 0.13724 | 0.44132 | 0.26371 | 0.17761 | 7257.91 | 4336.89 | 2921.02
Sterling Power Plant | New York | 50744 | 00001 | 3692 | 1991-10-01 | 43.0803 | -75.6003 | 2.634 | 1.517 | 1.117 | 0.01 | 0.006 | 0.004 | 2803.09 | 1533.88 | 1269.21 | 1.887 | 1.525 | 0.362 | 0.005 | 0.005 | 0 | 1529.94 | 1357.03 | 172.91 | 1.887 | 1.525 | 0.362 | 0.005 | 0.005 | 0 | 0.049279 | 0.04371 | 0.0055694 | 0.049142 | 0.043588 | 0.0055539 | 0.02223 | 0.019718 | 0.0025124 | 0.26812 | 0.23782 | 0.030302 | 0.019542 | 0.017333 | 0.0022086 | 1529.94 | 1357.03 | 172.91
Syracuse, LLC | New York | 10621 | 1 | 3564 | 1994-02-01 | 43.0667 | -76.2246 | 3.861 | 2.928 | 0.933 | 0.009 | 0.005 | 0.004 | 3168.15 | 1674.24 | 1493.91 | 6.344 | 3.566 | 2.778 | 0.031 | 0.026 | 0.005 | 12237.82 | 10332.32 | 1905.5 | 6.344 | 3.566 | 2.778 | 0.031 | 0.026 | 0.005 | 0.26458 | 0.22338 | 0.041197 | 0.25632 | 0.21641 | 0.039911 | 0.083034 | 0.070105 | 0.012929 | 0.6237 | 0.52659 | 0.097114 | 0.029365 | 0.024792 | 0.0045722 | 12237.82 | 10332.32 | 1905.5
Valley Energy Center | New York | 56940 | 1 | 90434 | 2018-01-25 | 41.413 | -74.435 | 53.779 | 19.038 | 34.741 | 5.077 | 1.857 | 3.22 | 2443159.43 | 896275.22 | 1546884.21 | 45.857 | 20.235 | 25.622 | 4.58 | 2.033 | 2.547 | 2202570.27 | 972979.67 | 1229590.6 | 45.857 | 20.235 | 25.622 | 4.58 | 2.033 | 2.547 | 24.3274 | 10.7466 | 13.5808 | 24.3274 | 10.7466 | 13.5808 | 13.3145 | 5.8817 | 7.4329 | 6.0461 | 2.6708 | 3.3752 | 28.1335 | 12.4279 | 15.7056 | 2202570.27 | 972979.67 | 1229590.6
Valley Energy Center | New York | 56940 | 2 | 90435 | 2018-01-24 | 41.413 | -74.435 | 51.913 | 21.639 | 30.274 | 4.946 | 1.96 | 2.986 | 2393479.2 | 946403.98 | 1447075.22 | 45.356 | 21.68 | 23.676 | 4.508 | 2.183 | 2.325 | 2170312.09 | 1043742.05 | 1126570.04 | 45.356 | 21.68 | 23.676 | 4.508 | 2.183 | 2.325 | 23.9711 | 11.5281 | 12.443 | 23.9711 | 11.5281 | 12.443 | 13.1195 | 6.3094 | 6.8101 | 5.9575 | 2.8651 | 3.0924 | 27.7215 | 13.3318 | 14.3897 | 2170312.09 | 1043742.05 | 1126570.04
Vernon Boulevard | New York | 7909 | VB01 | 8380 | 2001-08-15 | 40.7539 | -73.9506 | 3.857 | 2.351 | 1.506 | 0.203 | 0.135 | 0.068 | 66530.61 | 44664.93 | 21865.68 | 3.406 | 2.198 | 1.208 | 0.199 | 0.136 | 0.063 | 64926.89 | 44557.99 | 20368.9 | 3.406 | 2.198 | 1.208 | 0.199 | 0.136 | 0.063 | 2.4036 | 1.6495 | 0.75406 | 2.4036 | 1.6495 | 0.75406 | 0.83464 | 0.57279 | 0.26184 | 2.9052 | 1.9937 | 0.91141 | 3.1606 | 2.1691 | 0.99156 | 64926.89 | 44557.99 | 20368.9
Vernon Boulevard | New York | 7909 | VB02 | 8382 | 2001-08-02 | 40.7539 | -73.9506 | 3.901 | 2.402 | 1.499 | 0.197 | 0.134 | 0.063 | 64125.19 | 43890.58 | 20234.61 | 3.513 | 2.21 | 1.303 | 0.195 | 0.132 | 0.063 | 63567.36 | 43417.43 | 20149.93 | 3.513 | 2.21 | 1.303 | 0.195 | 0.132 | 0.063 | 2.3533 | 1.6073 | 0.74595 | 2.3533 | 1.6073 | 0.74595 | 0.81716 | 0.55813 | 0.25903 | 2.8443 | 1.9427 | 0.90161 | 3.0945 | 2.1136 | 0.9809 | 63567.36 | 43417.43 | 20149.93
Wading River Facility | New York | 7146 | UGT007 | 2955 | 1989-07-01 | 40.9569 | -72.8774 | 12.033 | 3.15 | 8.883 | 0.043 | 0.016 | 0.027 | 7151.78 | 2571.33 | 4580.45 | 10.343 | 4.225 | 6.118 | 0.038 | 0.018 | 0.02 | 5669.89 | 2730.8 | 2939.09 | 10.343 | 4.225 | 6.118 | 0.038 | 0.018 | 0.02 | 0.29775 | 0.14341 | 0.15435 | 0.27873 | 0.13425 | 0.14449 | 0.031269 | 0.01506 | 0.016209 | 0.91974 | 0.44298 | 0.47676 | 0.22195 | 0.1069 | 0.11505 | 5669.89 | 2730.8 | 2939.09
Wading River Facility | New York | 7146 | UGT008 | 2956 | 1989-07-01 | 40.9569 | -72.8774 | 18.21 | 5.487 | 12.723 | 0.034 | 0.014 | 0.02 | 5854.78 | 2339.59 | 3515.19 | 5.085 | 3.047 | 2.038 | 0.023 | 0.013 | 0.01 | 3439.42 | 1983.81 | 1455.61 | 5.085 | 3.047 | 2.038 | 0.023 | 0.013 | 0.01 | 0.1556 | 0.089748 | 0.065852 | 0.14568 | 0.084024 | 0.061652 | 0.008203 | 0.0047314 | 0.0034716 | 0.47997 | 0.27684 | 0.20313 | 0.11575 | 0.066765 | 0.048989 | 3439.42 | 1983.81 | 1455.61
Wading River Facility | New York | 7146 | UGT009 | 2957 | 1989-07-01 | 40.9569 | -72.8774 | 13.972 | 6.357 | 7.615 | 0.052 | 0.021 | 0.031 | 8816.5 | 3359.82 | 5456.68 | 8 | 4.138 | 3.862 | 0.035 | 0.019 | 0.016 | 5276.96 | 2781.72 | 2495.24 | 8 | 4.138 | 3.862 | 0.035 | 0.019 | 0.016 | 0.33606 | 0.17715 | 0.15891 | 0.22382 | 0.11799 | 0.10584 | 0.017757 | 0.0093605 | 0.0083965 | 1.0389 | 0.54767 | 0.49126 | 0.25055 | 0.13208 | 0.11847 | 5276.96 | 2781.72 | 2495.24
Wading River Facility | New York | 7146 | UGT013 | 2958 | 1971-07-01 | 40.9569 | -72.8774 | 2.597 | 1.898 | 0.699 | 0.003 | 0.002 | 0.001 | 634 | 452 | 182 | 2.399 | 1.094 | 1.305 | 0.003 | 0.001 | 0.002 | 564 | 247 | 317 | 2.399 | 1.094 | 1.305 | 0.003 | 0.001 | 0.002 | 0.15248 | 0.066779 | 0.085704 | 0.042746 | 0.01872 | 0.024025 | 0.0017343 | 0.00075953 | 0.00097477 | 0.012744 | 0.005581 | 0.0071626 | 0.022548 | 0.0098746 | 0.012673 | 564 | 247 | 317
West Babylon Facility | New York | 2521 | UGT001 | 1753 | 1971-06-01 | 40.6953 | -73.3497 | 0.232 | 0.12 | 0.112 | 0 | 0 | 0 | 38 | 22 | 16 | 0.215 | 0.049 | 0.166 | 0 | 0 | 0 | 40 | 12 | 28 | 0.215 | 0.049 | 0.166 | 0 | 0 | 0 | 0.0027006 | 0.00081018 | 0.0018904 | 0.002529 | 0.0007587 | 0.0017703 | 0.0001402 | 4.206e-05 | 9.814e-05 | 0.0011284 | 0.00033852 | 0.00078988 | 0.0019598 | 0.00058794 | 0.0013719 | 40 | 12 | 28
Asheville | North Carolina | 2706 | 3 | 1818 | 1999-05-18 | 35.4714 | -82.5431 | 136.585 | 69.96 | 66.625 | 0.747 | 0.384 | 0.363 | 218635.79 | 112852.18 | 105783.61 | 35.171 | 13.364 | 21.807 | 0.18 | 0.072 | 0.108 | 52259.49 | 20848.82 | 31410.67 | 35.171 | 13.364 | 21.807 | 0.18 | 0.072 | 0.108 | 1.023 | 0.40812 | 0.61486 | 1.023 | 0.40812 | 0.61486 | 0.50796 | 0.20265 | 0.30531 | 0.99528 | 0.39707 | 0.59822 | 1.8506 | 0.73829 | 1.1123 | 52259.49 | 20848.82 | 31410.67
Asheville | North Carolina | 2706 | 4 | 1819 | 2000-02-03 | 35.4714 | -82.5431 | 108.579 | 48.819 | 59.76 | 0.688 | 0.334 | 0.354 | 197308.6 | 96222.55 | 101086.05 | 46.169 | 15.232 | 30.937 | 0.309 | 0.106 | 0.203 | 85494.02 | 29905.69 | 55588.33 | 46.169 | 15.232 | 30.937 | 0.309 | 0.106 | 0.203 | 1.5539 | 0.54354 | 1.0103 | 1.5539 | 0.54354 | 1.0103 | 0.77158 | 0.2699 | 0.50168 | 1.509 | 0.52784 | 0.98113 | 3.0275 | 1.059 | 1.9685 | 85494.02 | 29905.69 | 55588.33
Asheville | North Carolina | 2706 | CT5 | 91313 | 2019-08-08 | 35.4714 | -82.5431 | 153.333 | 58.951 | 94.382 | 3.658 | 1.408 | 2.25 | 1804336.64 | 694746.43 | 1109590.21 | 168.953 | 72.922 | 96.031 | 4.18 | 1.792 | 2.388 | 2110834.58 | 915191.76 | 1195642.82 | 168.953 | 72.922 | 96.031 | 4.18 | 1.792 | 2.388 | 45.6362 | 19.7864 | 25.8498 | 44.2114 | 19.1687 | 25.0427 | 9.4143 | 4.0818 | 5.3326 | 24.7073 | 10.7123 | 13.995 | 26.9618 | 11.6898 | 15.272 | 2110834.58 | 915191.76 | 1195642.82
Asheville | North Carolina | 2706 | CT7 | 91314 | 2019-09-06 | 35.4714 | -82.5431 | 185.739 | 81.461 | 104.278 | 3.745 | 1.647 | 2.098 | 1878325.01 | 825464.06 | 1052860.95 | 147.899 | 50.843 | 97.056 | 3.401 | 1.108 | 2.293 | 1705565.4 | 559065.15 | 1146500.25 | 147.899 | 50.843 | 97.056 | 3.401 | 1.108 | 2.293 | 36.8743 | 12.087 | 24.7873 | 35.7231 | 11.7096 | 24.0134 | 7.3936 | 2.4235 | 4.9701 | 19.4008 | 6.3594 | 13.0414 | 21.7853 | 7.141 | 14.6443 | 1705565.4 | 559065.15 | 1146500.25
Belews Creek | North Carolina | 8042 | 1 | 3433 | 1974-08-05 | 36.2811 | -80.0603 | 3767.196 | 1574.759 | 2192.437 | 1127.659 | 456.783 | 670.876 | 5791604.9 | 2350322.95 | 3441281.95 | 3484.483 | 1666.901 | 1817.582 | 954.303 | 511.1 | 443.203 | 4121421.88 | 1887842.08 | 2233579.8 | 3484.483 | 1666.901 | 1817.582 | 954.303 | 511.1 | 443.203 | 337.462 | 154.5765 | 182.8855 | 282.4823 | 129.3927 | 153.0896 | 65.613 | 30.0544 | 35.5586 | 1167.2691 | 534.6746 | 632.5945 | 28.2469 | 12.9387 | 15.3083 | 4121421.88 | 1887842.08 | 2233579.8
Belews Creek | North Carolina | 8042 | 2 | 3434 | 1975-12-13 | 36.2811 | -80.0603 | 2280.375 | 1136.604 | 1143.771 | 852.932 | 471.487 | 381.445 | 4071387.81 | 1978652.22 | 2092735.59 | 3685.551 | 1862.486 | 1823.065 | 669.865 | 171.74 | 498.125 | 4957210.78 | 1998978.49 | 2958232.29 | 3685.551 | 1862.486 | 1823.065 | 669.865 | 171.74 | 498.125 | 405.8964 | 163.6764 | 242.2201 | 339.7672 | 137.01 | 202.7572 | 78.9188 | 31.8237 | 47.0951 | 1403.9812 | 566.1507 | 837.8305 | 33.9752 | 13.7004 | 20.2748 | 4957210.78 | 1998978.49 | 2958232.29
Blewett | North Carolina | 2707 | 1 | 90042 | 1971-01-01 | 34.9815 | -79.8771 | 1.562 | 0.796 | 0.766 | 0.651 | 0.332 | 0.319 | 0 | 0 | 0 | 2.295 | 1.029 | 1.266 | 0.957 | 0.429 | 0.528 | 0 | 0 | 0 | 2.295 | 1.029 | 1.266 | 0.957 | 0.429 | 0.528 | 0 | 0 | 0 | 0 | 0 | 0 | 0 | 0 | 0 | 0 | 0 | 0 | 0 | 0 | 0 | 0 | 0 | 0
Blewett | North Carolina | 2707 | 2 | 90043 | 1971-01-01 | 34.9815 | -79.8771 | 1.189 | 0.455 | 0.734 | 0.496 | 0.19 | 0.306 | 0 | 0 | 0 | 2.246 | 0.808 | 1.438 | 0.936 | 0.337 | 0.599 | 0 | 0 | 0 | 2.246 | 0.808 | 1.438 | 0.936 | 0.337 | 0.599 | 0 | 0 | 0 | 0 | 0 | 0 | 0 | 0 | 0 | 0 | 0 | 0 | 0 | 0 | 0 | 0 | 0 | 0
Blewett | North Carolina | 2707 | 3 | 90044 | 1971-01-01 | 34.9815 | -79.8771 | 2.606 | 0.793 | 1.813 | 1.086 | 0.33 | 0.756 | 0 | 0 | 0 | 2.088 | 0.868 | 1.22 | 0.87 | 0.362 | 0.508 | 0 | 0 | 0 | 2.088 | 0.868 | 1.22 | 0.87 | 0.362 | 0.508 | 0 | 0 | 0 | 0 | 0 | 0 | 0 | 0 | 0 | 0 | 0 | 0 | 0 | 0 | 0 | 0 | 0 | 0
Blewett | North Carolina | 2707 | 4 | 90045 | 1971-01-01 | 34.9815 | -79.8771 | 2.347 | 0.786 | 1.561 | 0.978 | 0.328 | 0.65 | 0 | 0 | 0 | 2.088 | 0.868 | 1.22 | 0.87 | 0.362 | 0.508 | 0 | 0 | 0 | 2.088 | 0.868 | 1.22 | 0.87 | 0.362 | 0.508 | 0 | 0 | 0 | 0 | 0 | 0 | 0 | 0 | 0 | 0 | 0 | 0 | 0 | 0 | 0 | 0 | 0 | 0
Buck | North Carolina | 2720 | 11C | 90410 | 2011-09-27 | 35.7133 | -80.3767 | 75.279 | 33.619 | 41.66 | 5.2 | 2.344 | 2.856 | 2522064.04 | 1137677 | 1384387.04 | 60.313 | 28.029 | 32.284 | 4.044 | 1.847 | 2.197 | 1965152.48 | 896830.59 | 1068321.89 | 60.313 | 28.029 | 32.284 | 4.044 | 1.847 | 2.197 | 19.622 | 8.9549 | 10.6672 | 19.622 | 8.9549 | 10.6672 | 3.6748 | 1.6771 | 1.9978 | 6.2197 | 2.8385 | 3.3812 | 17.2393 | 7.8674 | 9.3719 | 1965152.48 | 896830.59 | 1068321.89
Buck | North Carolina | 2720 | 12C | 90411 | 2011-10-06 | 35.7133 | -80.3767 | 74.115 | 33.23 | 40.885 | 5.096 | 2.292 | 2.804 | 2495916.32 | 1115689.87 | 1380226.45 | 59.349 | 27.162 | 32.187 | 4.07 | 1.863 | 2.207 | 1985273.69 | 907129.05 | 1078144.64 | 59.349 | 27.162 | 32.187 | 4.07 | 1.863 | 2.207 | 19.823 | 9.0577 | 10.7653 | 19.823 | 9.0577 | 10.7653 | 3.7125 | 1.6963 | 2.0161 | 6.2834 | 2.8711 | 3.4123 | 17.4158 | 7.9578 | 9.458 | 1985273.69 | 907129.05 | 1078144.64
Butler-Warner Generation Plant | North Carolina | 1016 | GT-1 | 9622 | 1976-12-01 | 35.0986 | -78.8294 | 15.001 | 8.721 | 6.28 | 0.039 | 0.017 | 0.022 | 6012 | 3307 | 2705 | 7.455 | 4.352 | 3.103 | 0.013 | 0.008 | 0.005 | 2894 | 1645 | 1249 | 7.455 | 4.352 | 3.103 | 0.013 | 0.008 | 0.005 | 0.14288 | 0.081214 | 0.061663 | 0.09611 | 0.05463 | 0.041479 | 0.031168 | 0.017717 | 0.013452 | 0.30523 | 0.1735 | 0.13173 | 0.036965 | 0.021012 | 0.015954 | 2894 | 1645 | 1249
Butler-Warner Generation Plant | North Carolina | 1016 | GT-2 | 9623 | 1976-12-01 | 35.0986 | -78.8294 | 4.061 | 3.052 | 1.009 | 0.008 | 0.006 | 0.002 | 1568 | 1178 | 390 | 5.138 | 3.825 | 1.313 | 0.01 | 0.008 | 0.002 | 1966 | 1445 | 521 | 5.138 | 3.825 | 1.313 | 0.01 | 0.008 | 0.002 | 0.097061 | 0.07134 | 0.025722 | 0.065291 | 0.047988 | 0.017302 | 0.021174 | 0.015563 | 0.0056112 | 0.20735 | 0.1524 | 0.05495 | 0.025112 | 0.018457 | 0.0066548 | 1966 | 1445 | 521
Butler-Warner Generation Plant | North Carolina | 1016 | GT-3 | 9624 | 1976-07-01 | 35.0986 | -78.8294 | 17.75 | 11.689 | 6.061 | 0.046 | 0.022 | 0.024 | 7088 | 4420 | 2668 | 6.798 | 3.577 | 3.221 | 0.013 | 0.007 | 0.006 | 2649 | 1354 | 1295 | 6.798 | 3.577 | 3.221 | 0.013 | 0.007 | 0.006 | 0.13078 | 0.066847 | 0.063934 | 0.087973 | 0.044966 | 0.043007 | 0.02853 | 0.014583 | 0.013947 | 0.27939 | 0.14281 | 0.13658 | 0.033836 | 0.017295 | 0.016541 | 2649 | 1354 | 1295
Butler-Warner Generation Plant | North Carolina | 1016 | GT-4 | 9625 | 1976-07-01 | 35.0986 | -78.8294 | 6.794 | 2.44 | 4.354 | 0.026 | 0.005 | 0.021 | 3208 | 1005 | 2203 | 4.914 | 1.811 | 3.103 | 0.01 | 0.003 | 0.007 | 2121 | 746 | 1375 | 4.914 | 1.811 | 3.103 | 0.01 | 0.003 | 0.007 | 0.15763 | 0.055443 | 0.10219 | 0.10247 | 0.036039 | 0.066426 | 0.019704 | 0.0069303 | 0.012774 | 0.22464 | 0.079009 | 0.14563 | 0.075108 | 0.026417 | 0.048691 | 2121 | 746 | 1375
Butler-Warner Generation Plant | North Carolina | 1016 | GT-5 | 9626 | 1977-07-01 | 35.0986 | -78.8294 | 5.693 | 2.276 | 3.417 | 0.019 | 0.004 | 0.015 | 2647 | 936 | 1711 | 3.837 | 1.56 | 2.277 | 0.008 | 0.003 | 0.005 | 1658 | 643 | 1015 | 3.837 | 1.56 | 2.277 | 0.008 | 0.003 | 0.005 | 0.12322 | 0.047788 | 0.075435 | 0.080098 | 0.031063 | 0.049035 | 0.015403 | 0.0059735 | 0.0094293 | 0.1756 | 0.0681 | 0.1075 | 0.058712 | 0.02277 | 0.035943 | 1658 | 643 | 1015
Butler-Warner Generation Plant | North Carolina | 1016 | GT-6 | 9627 | 1978-06-01 | 35.0986 | -78.8294 | 17.166 | 11.148 | 6.018 | 0.043 | 0.021 | 0.022 | 6825 | 4213 | 2612 | 7.175 | 4.215 | 2.96 | 0.013 | 0.008 | 0.005 | 2783 | 1592 | 1191 | 7.175 | 4.215 | 2.96 | 0.013 | 0.008 | 0.005 | 0.1374 | 0.078597 | 0.0588 | 0.092423 | 0.05287 | 0.039553 | 0.029973 | 0.017146 | 0.012827 | 0.29352 | 0.16791 | 0.12561 | 0.035547 | 0.020335 | 0.015213 | 2783 | 1592 | 1191
Butler-Warner Generation Plant | North Carolina | 1016 | GT-7 | 9628 | 1979-06-01 | 35.0986 | -78.8294 | 17.09 | 11.082 | 6.008 | 0.045 | 0.02 | 0.025 | 6843 | 4192 | 2651 | 7.517 | 4.806 | 2.711 | 0.013 | 0.009 | 0.004 | 2910 | 1817 | 1093 | 7.517 | 4.806 | 2.711 | 0.013 | 0.009 | 0.004 | 0.14367 | 0.089705 | 0.053961 | 0.096641 | 0.060343 | 0.036299 | 0.031341 | 0.019569 | 0.011772 | 0.30692 | 0.19164 | 0.11528 | 0.03717 | 0.023209 | 0.013961 | 2910 | 1817 | 1093
Butler-Warner Generation Plant | North Carolina | 1016 | GT-8 | 88321 | 1980-06-01 | 35.0986 | -78.8294 | 18.441 | 11.963 | 6.478 | 0.047 | 0.022 | 0.025 | 7363 | 4524 | 2839 | 4.733 | 2.416 | 2.317 | 0.008 | 0.004 | 0.004 | 1865 | 916 | 949 | 4.733 | 2.416 | 2.317 | 0.008 | 0.004 | 0.004 | 0.092075 | 0.045223 | 0.046852 | 0.061937 | 0.03042 | 0.031516 | 0.020086 | 0.0098653 | 0.010221 | 0.1967 | 0.096611 | 0.10009 | 0.023822 | 0.0117 | 0.012122 | 1865 | 916 | 949
Cleveland County Generating Facility | North Carolina | 57029 | ES1 | 90576 | 2012-07-10 | 35.1706 | -81.4161 | 43.608 | 29.608 | 14 | 0.839 | 0.61 | 0.229 | 271762.82 | 197479.13 | 74283.69 | 18.779 | 14.746 | 4.033 | 0.369 | 0.298 | 0.071 | 120096.98 | 96983.73 | 23113.25 | 18.779 | 14.746 | 4.033 | 0.369 | 0.298 | 0.071 | 3.7308 | 3.0128 | 0.71801 | 3.7308 | 3.0128 | 0.71801 | 0.82627 | 0.66725 | 0.15902 | 5.1317 | 4.1441 | 0.98763 | 4.2528 | 3.4343 | 0.81847 | 120096.98 | 96983.73 | 23113.25
Cleveland County Generating Facility | North Carolina | 57029 | ES2 | 90577 | 2012-08-07 | 35.1706 | -81.4161 | 48.52 | 31.242 | 17.278 | 0.927 | 0.64 | 0.287 | 298509.9 | 205673.57 | 92836.33 | 27.341 | 19.378 | 7.963 | 0.536 | 0.389 | 0.147 | 172332.15 | 125124.74 | 47207.41 | 27.341 | 19.378 | 7.963 | 0.536 | 0.389 | 0.147 | 5.7654 | 4.186 | 1.5793 | 5.7654 | 4.186 | 1.5793 | 1.2279 | 0.89151 | 0.33635 | 7.8695 | 5.7138 | 2.1557 | 6.1025 | 4.4308 | 1.6717 | 172332.15 | 125124.74 | 47207.41
Cleveland County Generating Facility | North Carolina | 57029 | ES3 | 90578 | 2012-09-11 | 35.1706 | -81.4161 | 51.546 | 32.944 | 18.602 | 0.962 | 0.674 | 0.288 | 310833.67 | 217765.33 | 93068.34 | 33.351 | 25.914 | 7.437 | 0.673 | 0.533 | 0.14 | 217896.52 | 172285.74 | 45610.78 | 33.351 | 25.914 | 7.437 | 0.673 | 0.533 | 0.14 | 7.5436 | 5.9645 | 1.579 | 7.5436 | 5.9645 | 1.579 | 1.6647 | 1.3163 | 0.34847 | 10.3457 | 8.1801 | 2.1656 | 7.716 | 6.1009 | 1.6151 | 217896.52 | 172285.74 | 45610.78
Cleveland County Generating Facility | North Carolina | 57029 | ES4 | 90579 | 2012-10-09 | 35.1706 | -81.4161 | 51.834 | 31.99 | 19.844 | 1.047 | 0.663 | 0.384 | 343062.15 | 215133.74 | 127928.41 | 19.986 | 13.272 | 6.714 | 0.402 | 0.277 | 0.125 | 130830.25 | 89749.54 | 41080.71 | 19.986 | 13.272 | 6.714 | 0.402 | 0.277 | 0.125 | 4.9552 | 3.3993 | 1.5559 | 4.9552 | 3.3993 | 1.5559 | 0.99104 | 0.67985 | 0.31119 | 6.7698 | 4.6441 | 2.1257 | 4.6329 | 3.1782 | 1.4547 | 130830.25 | 89749.54 | 41080.71
Cliffside | North Carolina | 2721 | 5 | 1857 | 1972-06-20 | 35.22 | -81.7594 | 519.695 | 415.625 | 104.07 | 113.911 | 69.94 | 43.971 | 711417.35 | 538735.73 | 172681.62 | 870.895 | 406.303 | 464.592 | 373.256 | 249.715 | 123.541 | 1080666.35 | 556193.68 | 524472.67 | 0 | 0 | 0 | 0 | 0 | 0 | 0 | 0 | 0 | 0 | 0 | 0 | 0 | 0 | 0 | 0 | 0 | 0 | 0 | 0 | 0 | 0 | 0 | 0 | Y | Y
Cliffside | North Carolina | 2721 | 6 | 90414 | 2012-06-10 | 35.22 | -81.7594 | 1215.495 | 605.119 | 610.376 | 341.01 | 112.821 | 228.189 | 4761028.35 | 2372702 | 2388326.35 | 1151.386 | 571.906 | 579.48 | 649.769 | 321.217 | 328.552 | 4654467.9 | 2317379.9 | 2337088 | 1151.386 | 571.906 | 579.48 | 649.769 | 321.217 | 328.552 | 381.1078 | 189.7471 | 191.3608 | 319.0172 | 158.8332 | 160.184 | 74.0991 | 36.8927 | 37.2064 | 1318.2384 | 656.3283 | 661.9101 | 31.9003 | 15.8826 | 16.0177 | 4654467.9 | 2317379.9 | 2337088
Craven County Wood Energy | North Carolina | 10525 | ES5A | 89655 | 1990-10-16 | 35.1285 | -77.17 | 395.704 | 194.691 | 201.013 | 233.417 | 108.795 | 124.622 | 318700.71 | 150926.21 | 167774.5 | 446.076 | 201.073 | 245.003 | 287.5 | 135.565 | 151.935 | 343065 | 153554.19 | 189510.81 | 446.076 | 201.073 | 245.003 | 287.5 | 135.565 | 151.935 | 115.8651 | 51.8606 | 64.0044 | 84.8657 | 37.9855 | 46.8802 | 29.3972 | 13.1581 | 16.2392 | 1398.7824 | 626.088 | 772.6943 | 0.0065182 | 0.0029175 | 0.0036007 | 343065 | 153554.19 | 189510.81
Dan River | North Carolina | 2723 | 8C | 90412 | 2012-07-24 | 36.4862 | -79.7208 | 220.706 | 88.709 | 131.997 | 3.756 | 1.583 | 2.173 | 2118880.81 | 819969.88 | 1298910.93 | 212.213 | 106.759 | 105.454 | 2.782 | 1.369 | 1.413 | 1915150.72 | 1023376.78 | 891773.94 | 212.213 | 106.759 | 105.454 | 2.782 | 1.369 | 1.413 | 62.8074 | 33.5616 | 29.2457 | 62.8074 | 33.5616 | 29.2457 | 14.6605 | 7.8339 | 6.8265 | 29.4933 | 15.76 | 13.7333 | 24.4623 | 13.0716 | 11.3907 | 1915150.72 | 1023376.78 | 891773.94
Dan River | North Carolina | 2723 | 9C | 90413 | 2012-08-09 | 36.4862 | -79.7208 | 210.393 | 84.307 | 126.086 | 3.761 | 1.579 | 2.182 | 2127718.43 | 821642.24 | 1306076.19 | 200.887 | 101.297 | 99.59 | 2.866 | 1.406 | 1.46 | 1949138.74 | 1050289.95 | 898848.79 | 200.887 | 101.297 | 99.59 | 2.866 | 1.406 | 1.46 | 63.922 | 34.4443 | 29.4777 | 63.922 | 34.4443 | 29.4777 | 14.9207 | 8.04 | 6.8807 | 30.0167 | 16.1745 | 13.8423 | 24.8964 | 13.4154 | 11.481 | 1949138.74 | 1050289.95 | 898848.79
G G Allen | North Carolina | 2718 | 1 | 1843 | 1957-06-11 | 35.1897 | -81.0122 | 156.316 | 121.356 | 34.96 | 11.325 | 9.472 | 1.853 | 102711.66 | 83807.5 | 18904.16 | 105.134 | 87.36 | 17.774 | 6.667 | 5.871 | 0.796 | 65931.62 | 56504.78 | 9426.84 | 0 | 0 | 0 | 0 | 0 | 0 | 0 | 0 | 0 | 0 | 0 | 0 | 0 | 0 | 0 | 0 | 0 | 0 | 0 | 0 | 0 | 0 | 0 | 0 | Y | Y
G G Allen | North Carolina | 2718 | 5 | 1847 | 1961-07-03 | 35.1897 | -81.0122 | 293.581 | 186.671 | 106.91 | 20.996 | 14.602 | 6.394 | 183755.4 | 122770.24 | 60985.16 | 124.203 | 98.873 | 25.33 | 8.872 | 7.727 | 1.145 | 73047.37 | 59287.7 | 13759.67 | 0 | 0 | 0 | 0 | 0 | 0 | 0 | 0 | 0 | 0 | 0 | 0 | 0 | 0 | 0 | 0 | 0 | 0 | 0 | 0 | 0 | 0 | 0 | 0 | Y | Y
H F Lee Steam Electric Plant | North Carolina | 2709 | 01A | 90644 | 2012-08-22 | 35.3775 | -78.0875 | 232.117 | 70.896 | 161.221 | 4.389 | 1.894 | 2.495 | 1976306.37 | 706940.16 | 1269366.21 | 274.681 | 114.762 | 159.919 | 3.771 | 1.248 | 2.523 | 2222504.44 | 922699 | 1299805.44 | 274.681 | 114.762 | 159.919 | 3.771 | 1.248 | 2.523 | 5.034 | 2.0899 | 2.9441 | 5.034 | 2.0899 | 2.9441 | 3.256 | 1.3518 | 1.9042 | 173.9999 | 72.2381 | 101.7618 | 28.3882 | 11.7857 | 16.6025 | 2222504.44 | 922699 | 1299805.44
H F Lee Steam Electric Plant | North Carolina | 2709 | 01B | 90645 | 2012-08-30 | 35.3775 | -78.0875 | 324.864 | 117.228 | 207.636 | 4.812 | 2.237 | 2.575 | 2064506.72 | 794482.44 | 1270024.28 | 340.384 | 154.181 | 186.203 | 3.543 | 1.243 | 2.3 | 2048815.64 | 916401.37 | 1132414.27 | 340.384 | 154.181 | 186.203 | 3.543 | 1.243 | 2.3 | 4.6406 | 2.0756 | 2.5649 | 4.6406 | 2.0756 | 2.5649 | 3.0015 | 1.3425 | 1.659 | 160.4018 | 71.7451 | 88.6567 | 26.1696 | 11.7052 | 14.4644 | 2048815.64 | 916401.37 | 1132414.27
H F Lee Steam Electric Plant | North Carolina | 2709 | 01C | 90646 | 2012-08-29 | 35.3775 | -78.0875 | 299.756 | 106.597 | 193.159 | 4.866 | 2.259 | 2.607 | 2103797.51 | 803669.4 | 1300128.11 | 324.69 | 134.373 | 190.317 | 3.761 | 1.236 | 2.525 | 2226889.61 | 916951.62 | 1309937.99 | 324.69 | 134.373 | 190.317 | 3.761 | 1.236 | 2.525 | 5.0439 | 2.0769 | 2.967 | 5.0439 | 2.0769 | 2.967 | 3.2624 | 1.3433 | 1.9191 | 174.3432 | 71.7881 | 102.555 | 28.4442 | 11.7123 | 16.7319 | 2226889.61 | 916951.62 | 1309937.99
H F Lee Steam Electric Plant | North Carolina | 2709 | 10 | 1825 | 2000-05-17 | 35.3775 | -78.0875 | 31.645 | 9.027 | 22.618 | 0.227 | 0.079 | 0.148 | 52880.85 | 18598.55 | 34282.3 | 5.201 | 0.662 | 4.539 | 0.024 | 0.003 | 0.021 | 10499.85 | 1288.58 | 9211.27 | 5.201 | 0.662 | 4.539 | 0.024 | 0.003 | 0.021 | 0.17808 | 0.021854 | 0.15622 | 0.17808 | 0.021854 | 0.15622 | 0.23908 | 0.029341 | 0.20974 | 1.2919 | 0.15855 | 1.1334 | 0.37182 | 0.04563 | 0.32618 | 10499.85 | 1288.58 | 9211.27
H F Lee Steam Electric Plant | North Carolina | 2709 | 11 | 1826 | 2000-05-11 | 35.3775 | -78.0875 | 31.797 | 8.335 | 23.462 | 0.271 | 0.086 | 0.185 | 63263.25 | 19720.65 | 43542.6 | 3.985 | 2.585 | 1.4 | 0.021 | 0.014 | 0.007 | 7782.93 | 4568.8 | 3214.13 | 3.985 | 2.585 | 1.4 | 0.021 | 0.014 | 0.007 | 0.132 | 0.077487 | 0.054512 | 0.132 | 0.077487 | 0.054512 | 0.17722 | 0.10403 | 0.073186 | 0.95761 | 0.56215 | 0.39547 | 0.2756 | 0.16179 | 0.11382 | 7782.93 | 4568.8 | 3214.13
H F Lee Steam Electric Plant | North Carolina | 2709 | 12 | 1827 | 2000-04-30 | 35.3775 | -78.0875 | 35.654 | 19.481 | 16.173 | 0.524 | 0.353 | 0.171 | 130255.07 | 87157.17 | 43097.9 | 4.212 | 3.431 | 0.781 | 0.044 | 0.035 | 0.009 | 18614.38 | 16298.28 | 2316.1 | 4.212 | 3.431 | 0.781 | 0.044 | 0.035 | 0.009 | 0.69599 | 0.60939 | 0.086599 | 0.69599 | 0.60939 | 0.086599 | 1.0136 | 0.88744 | 0.12611 | 3.6244 | 3.1734 | 0.45097 | 0.65916 | 0.57715 | 0.082016 | 18614.38 | 16298.28 | 2316.1
H F Lee Steam Electric Plant | North Carolina | 2709 | 13 | 1828 | 2000-05-04 | 35.3775 | -78.0875 | 32.564 | 13.705 | 18.859 | 0.497 | 0.245 | 0.252 | 122713.3 | 59576.51 | 63136.79 | 7.695 | 2.28 | 5.415 | 0.092 | 0.023 | 0.069 | 39012.43 | 10811.78 | 28200.65 | 7.695 | 2.28 | 5.415 | 0.092 | 0.023 | 0.069 | 1.4587 | 0.40425 | 1.0544 | 1.4587 | 0.40425 | 1.0544 | 2.1242 | 0.5887 | 1.5355 | 7.5961 | 2.1052 | 5.4909 | 1.3815 | 0.38286 | 0.99863 | 39012.43 | 10811.78 | 28200.65
H F Lee Steam Electric Plant | North Carolina | 2709 | 14 | 89702 | 2009-04-11 | 35.3775 | -78.0875 | 34.768 | 18.742 | 16.026 | 0.724 | 0.469 | 0.255 | 185317.66 | 112706.94 | 72610.72 | 4.613 | 1.739 | 2.874 | 0.057 | 0.02 | 0.037 | 22691.62 | 9427.23 | 13264.39 | 4.613 | 1.739 | 2.874 | 0.057 | 0.02 | 0.037 | 1.3008 | 0.54042 | 0.76038 | 1.3008 | 0.54042 | 0.76038 | 1.97 | 0.81842 | 1.1515 | 6.9573 | 2.8904 | 4.0669 | 0.80354 | 0.33383 | 0.46971 | 22691.62 | 9427.23 | 13264.39
Kings Mountain Energy Center | North Carolina | 59325 | ES-1 | 91012 | 2018-04-14 | 35.1986 | -81.3604 | 66.686 | 29.409 | 37.277 | 6.378 | 2.829 | 3.549 | 3130723.59 | 1385524.35 | 1745199.24 | 74.337 | 32.191 | 42.146 | 6.88 | 2.827 | 4.053 | 3378831.5 | 1380686.46 | 1998145.04 | 74.337 | 32.191 | 42.146 | 6.88 | 2.827 | 4.053 | 73.0503 | 29.8504 | 43.1999 | 70.7696 | 28.9185 | 41.8511 | 24.108 | 9.8512 | 14.2568 | 12.6368 | 5.1638 | 7.4731 | 43.158 | 17.6356 | 25.5224 | 3378831.5 | 1380686.46 | 1998145.04
L V Sutton | North Carolina | 2713 | 01A | 90667 | 2013-07-28 | 34.2824 | -77.9864 | 297.46 | 107.123 | 190.337 | 4.319 | 1.821 | 2.498 | 1999205.25 | 753284.12 | 1245921.13 | 297.423 | 133.29 | 164.133 | 3.272 | 1.239 | 2.033 | 1953831.45 | 913843.62 | 1039987.83 | 297.423 | 133.29 | 164.133 | 3.272 | 1.239 | 2.033 | 64.8086 | 30.3122 | 34.4964 | 64.8086 | 30.3122 | 34.4964 | 2.7549 | 1.2885 | 1.4664 | 15.699 | 7.3427 | 8.3563 | 24.9564 | 11.6726 | 13.2838 | 1953831.45 | 913843.62 | 1039987.83
L V Sutton | North Carolina | 2713 | 01B | 90668 | 2013-07-27 | 34.2824 | -77.9864 | 269.499 | 108.081 | 161.418 | 4.268 | 1.886 | 2.382 | 1984071.1 | 789809.46 | 1194261.64 | 273.412 | 125.132 | 148.28 | 3.329 | 1.278 | 2.051 | 2009597.36 | 953990 | 1055607.36 | 273.412 | 125.132 | 148.28 | 3.329 | 1.278 | 2.051 | 66.6583 | 31.6438 | 35.0145 | 66.6583 | 31.6438 | 35.0145 | 2.8335 | 1.3451 | 1.4884 | 16.1471 | 7.6653 | 8.4818 | 25.6687 | 12.1854 | 13.4833 | 2009597.36 | 953990 | 1055607.36
L V Sutton | North Carolina | 2713 | 4 | 91147 | 2017-06-21 | 34.2824 | -77.9864 | 3.689 | 0.741 | 2.948 | 0.06 | 0.006 | 0.054 | 8246.45 | 1688.5 | 6557.95 | 0.625 | 0.154 | 0.471 | 0.005 | 0.001 | 0.004 | 1034.75 | 239.29 | 795.46 | 0.625 | 0.154 | 0.471 | 0.005 | 0.001 | 0.004 | 0.076127 | 0.017605 | 0.058522 | 0.076127 | 0.017605 | 0.058522 | 0.065976 | 0.015257 | 0.050719 | 0.39713 | 0.091837 | 0.30529 | 0.036642 | 0.0084736 | 0.028168 | 1034.75 | 239.29 | 795.46
L V Sutton | North Carolina | 2713 | 5 | 91148 | 2017-06-17 | 34.2824 | -77.9864 | 3.844 | 0.887 | 2.957 | 0.06 | 0.007 | 0.053 | 8495.93 | 1961.17 | 6534.76 | 0.545 | 0.146 | 0.399 | 0.004 | 0.001 | 0.003 | 1052.26 | 243.02 | 809.24 | 0.545 | 0.146 | 0.399 | 0.004 | 0.001 | 0.003 | 0.082576 | 0.019071 | 0.063505 | 0.082576 | 0.019071 | 0.063505 | 0.072253 | 0.016687 | 0.055566 | 0.449 | 0.1037 | 0.34531 | 0.037262 | 0.0086057 | 0.028656 | 1052.26 | 243.02 | 809.24
Lincoln Combustion Turbine | North Carolina | 7277 | 1 | 3070 | 1995-05-05 | 35.4317 | -81.0347 | 6.695 | 0.332 | 6.363 | 0.263 | 0.014 | 0.249 | 6121.59 | 381.05 | 5740.54 | 0.525 | 0.118 | 0.407 | 0.007 | 0.001 | 0.006 | 715.35 | 244.6 | 470.75 | 0.525 | 0.118 | 0.407 | 0.007 | 0.001 | 0.006 | 0.041362 | 0.014143 | 0.027219 | 0.041362 | 0.014143 | 0.027219 | 0.0038164 | 0.0013049 | 0.0025115 | 0.26725 | 0.091381 | 0.17587 | 0.025332 | 0.0086616 | 0.01667 | 715.35 | 244.6 | 470.75
Lincoln Combustion Turbine | North Carolina | 7277 | 10 | 3071 | 1995-11-01 | 35.4317 | -81.0347 | 2.337 | 0.436 | 1.901 | 0.052 | 0.002 | 0.05 | 2992.52 | 840.52 | 2152 | 0.587 | 0.184 | 0.403 | 0.007 | 0.001 | 0.006 | 803.85 | 334.52 | 469.33 | 0.587 | 0.184 | 0.403 | 0.007 | 0.001 | 0.006 | 0.046479 | 0.019342 | 0.027137 | 0.046479 | 0.019342 | 0.027137 | 0.0042885 | 0.0017847 | 0.0025039 | 0.30031 | 0.12497 | 0.17534 | 0.028466 | 0.011846 | 0.01662 | 803.85 | 334.52 | 469.33
Lincoln Combustion Turbine | North Carolina | 7277 | 11 | 3072 | 1995-11-01 | 35.4317 | -81.0347 | 2.692 | 0.556 | 2.136 | 0.056 | 0.004 | 0.052 | 3594.22 | 1031.24 | 2562.98 | 0.612 | 0.142 | 0.47 | 0.007 | 0.001 | 0.006 | 815.56 | 258.2 | 557.36 | 0.612 | 0.142 | 0.47 | 0.007 | 0.001 | 0.006 | 0.047156 | 0.014929 | 0.032227 | 0.047156 | 0.014929 | 0.032227 | 0.004351 | 0.0013775 | 0.0029735 | 0.30469 | 0.096462 | 0.20823 | 0.02888 | 0.0091432 | 0.019737 | 815.56 | 258.2 | 557.36
Lincoln Combustion Turbine | North Carolina | 7277 | 12 | 3073 | 1995-12-01 | 35.4317 | -81.0347 | 2.473 | 0.576 | 1.897 | 0.053 | 0.004 | 0.049 | 3151.62 | 1043.39 | 2108.23 | 0.608 | 0.146 | 0.462 | 0.007 | 0.001 | 0.006 | 821.71 | 263.7 | 558.01 | 0.608 | 0.146 | 0.462 | 0.007 | 0.001 | 0.006 | 0.047511 | 0.015247 | 0.032264 | 0.047511 | 0.015247 | 0.032264 | 0.0043838 | 0.0014068 | 0.002977 | 0.30699 | 0.098517 | 0.20847 | 0.029098 | 0.009338 | 0.01976 | 821.71 | 263.7 | 558.01
Lincoln Combustion Turbine | North Carolina | 7277 | 13 | 3074 | 1996-02-01 | 35.4317 | -81.0347 | 1.49 | 0.712 | 0.778 | 0.008 | 0.004 | 0.004 | 2508.07 | 1292.43 | 1215.64 | 0.428 | 0.086 | 0.342 | 0.006 | 0 | 0.006 | 461.74 | 167.23 | 294.51 | 0.428 | 0.086 | 0.342 | 0.006 | 0 | 0.006 | 0.026698 | 0.0096692 | 0.017029 | 0.026698 | 0.0096692 | 0.017029 | 0.0024634 | 0.00089217 | 0.0015712 | 0.1725 | 0.062476 | 0.11003 | 0.016351 | 0.0059219 | 0.010429 | 461.74 | 167.23 | 294.51
Lincoln Combustion Turbine | North Carolina | 7277 | 14 | 3075 | 1996-02-01 | 35.4317 | -81.0347 | 1.662 | 0.715 | 0.947 | 0.009 | 0.005 | 0.004 | 2734.31 | 1295.8 | 1438.51 | 0.358 | 0.087 | 0.271 | 0.006 | 0 | 0.006 | 415.54 | 162.84 | 252.7 | 0.358 | 0.087 | 0.271 | 0.006 | 0 | 0.006 | 0.024027 | 0.0094154 | 0.014611 | 0.024027 | 0.0094154 | 0.014611 | 0.0022169 | 0.00086875 | 0.0013482 | 0.15524 | 0.060836 | 0.094407 | 0.014715 | 0.0057664 | 0.0089485 | 415.54 | 162.84 | 252.7
Lincoln Combustion Turbine | North Carolina | 7277 | 15 | 3076 | 1996-03-01 | 35.4317 | -81.0347 | 1.395 | 0.363 | 1.032 | 0.009 | 0.003 | 0.006 | 2401.76 | 703.82 | 1697.94 | 0.481 | 0.078 | 0.403 | 0.007 | 0 | 0.007 | 694.99 | 160 | 534.99 | 0.481 | 0.078 | 0.403 | 0.007 | 0 | 0.007 | 0.040184 | 0.0092512 | 0.030933 | 0.040184 | 0.0092512 | 0.030933 | 0.0037078 | 0.0008536 | 0.0028542 | 0.25964 | 0.059775 | 0.19987 | 0.024611 | 0.0056658 | 0.018945 | 694.99 | 160 | 534.99
Lincoln Combustion Turbine | North Carolina | 7277 | 16 | 3077 | 1996-03-01 | 35.4317 | -81.0347 | 1.533 | 0.528 | 1.005 | 0.009 | 0.003 | 0.006 | 2630.52 | 998.78 | 1631.74 | 0.425 | 0.005 | 0.42 | 0.007 | 0 | 0.007 | 541.97 | 12.6 | 529.37 | 0.425 | 0.005 | 0.42 | 0.007 | 0 | 0.007 | 0.031337 | 0.00072853 | 0.030608 | 0.031337 | 0.00072853 | 0.030608 | 0.0028914 | 6.7221e-05 | 0.0028242 | 0.20248 | 0.0047073 | 0.19777 | 0.019192 | 0.00044618 | 0.018746 | 541.97 | 12.6 | 529.37
Lincoln Combustion Turbine | North Carolina | 7277 | 17 | 91324 | 2020-05-08 | 35.4317 | -81.0347 | 34.346 | 9.814 | 24.532 | 0.346 | 0.165 | 0.181 | 143354.08 | 78054.43 | 65299.65 | 8.465 | 8.37 | 0.095 | 0.036 | 0.035 | 0.001 | 18902.37 | 18902.37 | 0 | 8.465 | 8.37 | 0.095 | 0.036 | 0.035 | 0.001 | 6.4063 | 6.4063 | 0 | 6.4063 | 6.4063 | 0 | 1.6991 | 1.6991 | 0 | 30.7853 | 30.7853 | 0 | 0.33348 | 0.33348 | 0 | 18902.37 | 18902.37 | 0
Lincoln Combustion Turbine | North Carolina | 7277 | 2 | 3078 | 1995-05-05 | 35.4317 | -81.0347 | 6.628 | 0.198 | 6.43 | 0.243 | 0.002 | 0.241 | 5292.82 | 353.71 | 4939.11 | 0.633 | 0.127 | 0.506 | 0.007 | 0.001 | 0.006 | 828.85 | 235.13 | 593.72 | 0.633 | 0.127 | 0.506 | 0.007 | 0.001 | 0.006 | 0.047924 | 0.013595 | 0.034329 | 0.047924 | 0.013595 | 0.034329 | 0.0044219 | 0.0012544 | 0.0031675 | 0.30965 | 0.087843 | 0.22181 | 0.029351 | 0.0083263 | 0.021024 | 828.85 | 235.13 | 593.72
Lincoln Combustion Turbine | North Carolina | 7277 | 3 | 3079 | 1995-06-01 | 35.4317 | -81.0347 | 5.462 | 0.108 | 5.354 | 0.226 | 0.001 | 0.225 | 4267.03 | 187.36 | 4079.67 | 0.524 | 0.071 | 0.453 | 0.007 | 0 | 0.007 | 687.82 | 142.13 | 545.69 | 0.524 | 0.071 | 0.453 | 0.007 | 0 | 0.007 | 0.03977 | 0.008218 | 0.031552 | 0.03977 | 0.008218 | 0.031552 | 0.0036695 | 0.00075826 | 0.0029113 | 0.25697 | 0.053099 | 0.20387 | 0.024357 | 0.005033 | 0.019324 | 687.82 | 142.13 | 545.69
Lincoln Combustion Turbine | North Carolina | 7277 | 4 | 3080 | 1995-06-01 | 35.4317 | -81.0347 | 5.289 | 0.2 | 5.089 | 0.224 | 0.002 | 0.222 | 4500.78 | 382.9 | 4117.88 | 0.677 | 0.07 | 0.607 | 0.008 | 0 | 0.008 | 1047.82 | 135.15 | 912.67 | 0.677 | 0.07 | 0.607 | 0.008 | 0 | 0.008 | 0.060585 | 0.0078144 | 0.052771 | 0.060585 | 0.0078144 | 0.052771 | 0.0055901 | 0.00072103 | 0.0048691 | 0.39146 | 0.050491 | 0.34097 | 0.037105 | 0.0047859 | 0.032319 | 1047.82 | 135.15 | 912.67
Lincoln Combustion Turbine | North Carolina | 7277 | 5 | 3081 | 1995-07-18 | 35.4317 | -81.0347 | 3.623 | 0.199 | 3.424 | 0.142 | 0.002 | 0.14 | 3173.98 | 354.52 | 2819.46 | 0.528 | 0.163 | 0.365 | 0.008 | 0.001 | 0.007 | 603.1 | 283.7 | 319.4 | 0.528 | 0.163 | 0.365 | 0.008 | 0.001 | 0.007 | 0.034871 | 0.016404 | 0.018468 | 0.034871 | 0.016404 | 0.018468 | 0.0032175 | 0.0015135 | 0.001704 | 0.22532 | 0.10599 | 0.11933 | 0.021357 | 0.010046 | 0.01131 | 603.1 | 283.7 | 319.4
Lincoln Combustion Turbine | North Carolina | 7277 | 6 | 3082 | 1995-07-18 | 35.4317 | -81.0347 | 3.252 | 0.213 | 3.039 | 0.126 | 0.002 | 0.124 | 2886.46 | 357.64 | 2528.82 | 0.478 | 0.069 | 0.409 | 0.007 | 0 | 0.007 | 527.69 | 105.46 | 422.23 | 0.478 | 0.069 | 0.409 | 0.007 | 0 | 0.007 | 0.030511 | 0.0060977 | 0.024413 | 0.030511 | 0.0060977 | 0.024413 | 0.0028152 | 0.00056263 | 0.0022526 | 0.19714 | 0.039399 | 0.15774 | 0.018686 | 0.0037345 | 0.014952 | 527.69 | 105.46 | 422.23
Lincoln Combustion Turbine | North Carolina | 7277 | 7 | 3083 | 1995-09-01 | 35.4317 | -81.0347 | 3.764 | 0.11 | 3.654 | 0.121 | 0.001 | 0.12 | 3556.18 | 181.46 | 3374.72 | 0.921 | 0.163 | 0.758 | 0.01 | 0.001 | 0.009 | 1298.7 | 269.64 | 1029.06 | 0.921 | 0.163 | 0.758 | 0.01 | 0.001 | 0.009 | 0.075091 | 0.015591 | 0.0595 | 0.075091 | 0.015591 | 0.0595 | 0.0069286 | 0.0014385 | 0.00549 | 0.48519 | 0.10074 | 0.38445 | 0.045989 | 0.0095483 | 0.036441 | 1298.7 | 269.64 | 1029.06
Lincoln Combustion Turbine | North Carolina | 7277 | 8 | 3084 | 1995-09-01 | 35.4317 | -81.0347 | 3.81 | 0.176 | 3.634 | 0.125 | 0.001 | 0.124 | 3823.32 | 317.22 | 3506.1 | 0.672 | 0.159 | 0.513 | 0.008 | 0.001 | 0.007 | 906.76 | 268.16 | 638.6 | 0.672 | 0.159 | 0.513 | 0.008 | 0.001 | 0.007 | 0.052429 | 0.015505 | 0.036924 | 0.052429 | 0.015505 | 0.036924 | 0.0048376 | 0.0014306 | 0.0034069 | 0.33876 | 0.10018 | 0.23858 | 0.03211 | 0.0094959 | 0.022614 | 906.76 | 268.16 | 638.6
Lincoln Combustion Turbine | North Carolina | 7277 | 9 | 3085 | 1995-11-01 | 35.4317 | -81.0347 | 2.248 | 0.464 | 1.784 | 0.05 | 0.003 | 0.047 | 2918.01 | 867.92 | 2050.09 | 0.747 | 0.184 | 0.563 | 0.009 | 0.001 | 0.008 | 964.86 | 326.38 | 638.48 | 0.747 | 0.184 | 0.563 | 0.009 | 0.001 | 0.008 | 0.055788 | 0.018871 | 0.036917 | 0.055788 | 0.018871 | 0.036917 | 0.0051475 | 0.0017412 | 0.0034063 | 0.36047 | 0.12193 | 0.23853 | 0.034167 | 0.011558 | 0.02261 | 964.86 | 326.38 | 638.48
Marshall | North Carolina | 2727 | 1 | 1861 | 1965-03-21 | 35.5975 | -80.9658 | 822.735 | 543.467 | 279.268 | 321.842 | 166.052 | 155.79 | 924562.44 | 651083.85 | 273478.59 | 761.504 | 518.454 | 243.05 | 321.282 | 230.737 | 90.545 | 858678.48 | 588562.79 | 270115.69 | 761.504 | 518.454 | 243.05 | 321.282 | 230.737 | 90.545 | 70.3086 | 48.1915 | 22.1171 | 58.8538 | 40.3401 | 18.5137 | 13.6702 | 9.3699 | 4.3002 | 243.1949 | 166.6928 | 76.5022 | 10.8994 | 7.4707 | 3.4286 | 858678.48 | 588562.79 | 270115.69
Marshall | North Carolina | 2727 | 2 | 1862 | 1966-04-17 | 35.5975 | -80.9658 | 542.696 | 8.234 | 534.462 | 271.576 | 1.195 | 270.381 | 603965.39 | 13698.46 | 590266.93 | 829.533 | 364.563 | 464.97 | 398.509 | 199.752 | 198.757 | 877076.77 | 392357.92 | 484718.85 | 829.533 | 364.563 | 464.97 | 398.509 | 199.752 | 198.757 | 46.3667 | 20.742 | 25.6247 | 39.6263 | 17.7267 | 21.8996 | 23.7118 | 10.6074 | 13.1044 | 410.0027 | 183.4136 | 226.5891 | 11.1329 | 4.9803 | 6.1526 | 877076.77 | 392357.92 | 484718.85
Marshall | North Carolina | 2727 | 3 | 1863 | 1969-05-15 | 35.5975 | -80.9658 | 1922.784 | 681.824 | 1240.96 | 632.809 | 185.887 | 446.922 | 3334811.15 | 1211949.84 | 2122861.31 | 1586.569 | 867.398 | 719.171 | 301.628 | 170.94 | 130.688 | 2459782.53 | 1281692.13 | 1178090.4 | 1586.569 | 867.398 | 719.171 | 301.628 | 170.94 | 130.688 | 201.407 | 104.945 | 96.462 | 168.5935 | 87.8472 | 80.7463 | 39.1597 | 20.4045 | 18.7552 | 696.6596 | 363.0008 | 333.6588 | 16.8586 | 8.7843 | 8.0743 | 2459782.53 | 1281692.13 | 1178090.4
Marshall | North Carolina | 2727 | 4 | 1864 | 1970-05-01 | 35.5975 | -80.9658 | 3053.577 | 1433.777 | 1619.8 | 448.225 | 157.867 | 290.358 | 2870622.03 | 1383182.15 | 1487439.88 | 3084.017 | 1433.441 | 1650.576 | 400.544 | 220.238 | 180.306 | 3201676.64 | 1473898.36 | 1727778.28 | 3084.017 | 1433.441 | 1650.576 | 400.544 | 220.238 | 180.306 | 118.0458 | 54.3426 | 63.7032 | 109.6574 | 50.481 | 59.1764 | 63.8574 | 29.3969 | 34.4605 | 1124.3328 | 517.5889 | 606.7439 | 40.6395 | 18.7085 | 21.931 | 3201676.64 | 1473898.36 | 1727778.28
Mayo | North Carolina | 6250 | 1A | 2871 | 1982-12-01 | 36.5278 | -78.8917 | 529.781 | 272.157 | 257.624 | 489.318 | 266.047 | 223.271 |  |  |  | 429.498 | 281.947 | 147.551 | 983.016 | 740.636 | 242.38 |  |  |  | 429.498 | 281.947 | 147.551 | 983.016 | 740.636 | 242.38
Mayo | North Carolina | 6250 | 1B | 2872 | 1982-12-01 | 36.5278 | -78.8917 | 474.833 | 264.518 | 210.315 | 444.109 | 261.122 | 182.987 |  |  |  | 385.959 | 246.697 | 139.262 | 853.772 | 620.37 | 233.402 |  |  |  | 385.959 | 246.697 | 139.262 | 853.772 | 620.37 | 233.402
NCEMC Anson Plant | North Carolina | 56249 | ES1-A | 89583 | 2007-01-23 | 34.9708 | -79.9208 | 14.787 | 8.864 | 5.923 | 0.101 | 0.062 | 0.039 | 33641.48 | 20900.03 | 12741.45 | 3.914 | 2.046 | 1.868 | 0.027 | 0.014 | 0.013 | 8543.44 | 4334.34 | 4209.1 | 3.914 | 2.046 | 1.868 | 0.027 | 0.014 | 0.013 | 0.22315 | 0.11321 | 0.10994 | 0.22315 | 0.11321 | 0.10994 | 0.47331 | 0.24012 | 0.23318 | 4.3246 | 2.194 | 2.1306 | 0.30254 | 0.15349 | 0.14905 | 8543.44 | 4334.34 | 4209.1
NCEMC Anson Plant | North Carolina | 56249 | ES1-B | 89584 | 2007-01-23 | 34.9708 | -79.9208 | 15.231 | 9.045 | 6.186 | 0.102 | 0.062 | 0.04 | 34202.46 | 21006.43 | 13196.03 | 3.955 | 2.024 | 1.931 | 0.027 | 0.014 | 0.013 | 8620.29 | 4311.49 | 4308.8 | 3.955 | 2.024 | 1.931 | 0.027 | 0.014 | 0.013 | 0.22516 | 0.11262 | 0.11255 | 0.22516 | 0.11262 | 0.11255 | 0.47756 | 0.23886 | 0.23871 | 4.3635 | 2.1824 | 2.181 | 0.30526 | 0.15268 | 0.15258 | 8620.29 | 4311.49 | 4308.8
NCEMC Anson Plant | North Carolina | 56249 | ES2-A | 89585 | 2007-01-24 | 34.9708 | -79.9208 | 13.844 | 8.895 | 4.949 | 0.091 | 0.06 | 0.031 | 29679.63 | 19825.11 | 9854.52 | 4.099 | 2.089 | 2.01 | 0.027 | 0.014 | 0.013 | 8389.25 | 4205.72 | 4183.53 | 4.099 | 2.089 | 2.01 | 0.027 | 0.014 | 0.013 | 0.21913 | 0.10985 | 0.10927 | 0.21913 | 0.10985 | 0.10927 | 0.46476 | 0.233 | 0.23177 | 4.2465 | 2.1289 | 2.1176 | 0.29708 | 0.14893 | 0.14814 | 8389.25 | 4205.72 | 4183.53
NCEMC Anson Plant | North Carolina | 56249 | ES2-B | 89586 | 2007-01-24 | 34.9708 | -79.9208 | 14.419 | 9.107 | 5.312 | 0.099 | 0.063 | 0.036 | 32351.43 | 20959.15 | 11392.28 | 4.043 | 2.041 | 2.002 | 0.028 | 0.014 | 0.014 | 8611.45 | 4262.19 | 4349.26 | 4.043 | 2.041 | 2.002 | 0.028 | 0.014 | 0.014 | 0.22493 | 0.11133 | 0.1136 | 0.22493 | 0.11133 | 0.1136 | 0.47707 | 0.23613 | 0.24095 | 4.359 | 2.1575 | 2.2015 | 0.30494 | 0.15093 | 0.15401 | 8611.45 | 4262.19 | 4349.26
NCEMC Anson Plant | North Carolina | 56249 | ES3-A | 89587 | 2007-02-12 | 34.9708 | -79.9208 | 14.248 | 9.413 | 4.835 | 0.095 | 0.066 | 0.029 | 31973.49 | 22237.01 | 9736.48 | 3.895 | 2.286 | 1.609 | 0.027 | 0.016 | 0.011 | 8323.7 | 4764.19 | 3559.51 | 3.895 | 2.286 | 1.609 | 0.027 | 0.016 | 0.011 | 0.21742 | 0.12444 | 0.092974 | 0.21742 | 0.12444 | 0.092974 | 0.46113 | 0.26394 | 0.1972 | 4.2133 | 2.4116 | 1.8018 | 0.29475 | 0.16871 | 0.12605 | 8323.7 | 4764.19 | 3559.51
NCEMC Anson Plant | North Carolina | 56249 | ES3-B | 89588 | 2007-02-12 | 34.9708 | -79.9208 | 13.336 | 9.851 | 3.485 | 0.091 | 0.068 | 0.023 | 30949.47 | 23106.18 | 7843.29 | 3.847 | 2.226 | 1.621 | 0.027 | 0.016 | 0.011 | 8315.04 | 4678.73 | 3636.31 | 3.847 | 2.226 | 1.621 | 0.027 | 0.016 | 0.011 | 0.21719 | 0.12221 | 0.09498 | 0.21719 | 0.12221 | 0.09498 | 0.46065 | 0.2592 | 0.20145 | 4.2089 | 2.3683 | 1.8406 | 0.29445 | 0.16568 | 0.12877 | 8315.04 | 4678.73 | 3636.31
NCEMC Anson Plant | North Carolina | 56249 | ES4-A | 89589 | 2007-02-13 | 34.9708 | -79.9208 | 15.69 | 10.077 | 5.613 | 0.098 | 0.066 | 0.032 | 32815.03 | 22283.51 | 10531.52 | 2.605 | 1.417 | 1.188 | 0.018 | 0.01 | 0.008 | 5217.42 | 2745.59 | 2471.83 | 2.605 | 1.417 | 1.188 | 0.018 | 0.01 | 0.008 | 0.13628 | 0.071715 | 0.064564 | 0.13628 | 0.071715 | 0.064564 | 0.28905 | 0.15211 | 0.13694 | 2.641 | 1.3898 | 1.2512 | 0.18476 | 0.097225 | 0.087531 | 5217.42 | 2745.59 | 2471.83
NCEMC Anson Plant | North Carolina | 56249 | ES4-B | 89590 | 2007-02-13 | 34.9708 | -79.9208 | 15.406 | 10.074 | 5.332 | 0.098 | 0.066 | 0.032 | 32950.82 | 22529.25 | 10421.57 | 11.467 | 10.371 | 1.096 | 0.016 | 0.009 | 0.007 | 4679.57 | 2402.95 | 2276.62 | 11.467 | 10.371 | 1.096 | 0.016 | 0.009 | 0.007 | 0.12223 | 0.062765 | 0.059465 | 0.12223 | 0.062765 | 0.059465 | 0.25925 | 0.13312 | 0.12612 | 2.3687 | 1.2163 | 1.1524 | 0.16571 | 0.085092 | 0.080618 | 4679.57 | 2402.95 | 2276.62
NCEMC Anson Plant | North Carolina | 56249 | ES5-A | 89591 | 2007-04-23 | 34.9708 | -79.9208 | 14.404 | 9.491 | 4.913 | 0.094 | 0.064 | 0.03 | 32483.74 | 22439.25 | 10044.49 | 3.853 | 1.971 | 1.882 | 0.026 | 0.014 | 0.012 | 8566.25 | 4252.39 | 4313.86 | 3.853 | 1.971 | 1.882 | 0.026 | 0.014 | 0.012 | 0.22375 | 0.11107 | 0.11268 | 0.22375 | 0.11107 | 0.11268 | 0.47457 | 0.23558 | 0.23899 | 4.3361 | 2.1525 | 2.1836 | 0.30334 | 0.15058 | 0.15276 | 8566.25 | 4252.39 | 4313.86
NCEMC Anson Plant | North Carolina | 56249 | ES5-B | 89592 | 2007-04-23 | 34.9708 | -79.9208 | 14.802 | 9.961 | 4.841 | 0.098 | 0.067 | 0.031 | 34154.96 | 23831.05 | 10323.91 | 3.88 | 1.953 | 1.927 | 0.027 | 0.014 | 0.013 | 8861.39 | 4344.17 | 4517.22 | 3.88 | 1.953 | 1.927 | 0.027 | 0.014 | 0.013 | 0.23146 | 0.11347 | 0.11799 | 0.23146 | 0.11347 | 0.11799 | 0.49092 | 0.24067 | 0.25025 | 4.4855 | 2.199 | 2.2865 | 0.31379 | 0.15383 | 0.15996 | 8861.39 | 4344.17 | 4517.22
NCEMC Anson Plant | North Carolina | 56249 | ES6-A | 89593 | 2007-04-24 | 34.9708 | -79.9208 | 13.219 | 9.642 | 3.577 | 0.087 | 0.064 | 0.023 | 29724.23 | 21945.51 | 7778.72 | 4.239 | 2.277 | 1.962 | 0.029 | 0.016 | 0.013 | 9321.93 | 4949.9 | 4372.03 | 4.239 | 2.277 | 1.962 | 0.029 | 0.016 | 0.013 | 0.24349 | 0.12929 | 0.1142 | 0.24349 | 0.12929 | 0.1142 | 0.51643 | 0.27422 | 0.24221 | 4.7186 | 2.5056 | 2.2131 | 0.3301 | 0.17528 | 0.15482 | 9321.93 | 4949.9 | 4372.03
NCEMC Anson Plant | North Carolina | 56249 | ES6-B | 89594 | 2007-04-24 | 34.9708 | -79.9208 | 14.266 | 9.465 | 4.801 | 0.093 | 0.064 | 0.029 | 31491.89 | 21691.96 | 9799.93 | 4.105 | 2.193 | 1.912 | 0.029 | 0.016 | 0.013 | 9206.01 | 4854.17 | 4351.84 | 4.105 | 2.193 | 1.912 | 0.029 | 0.016 | 0.013 | 0.24046 | 0.12679 | 0.11367 | 0.24046 | 0.12679 | 0.11367 | 0.51001 | 0.26892 | 0.24109 | 4.6599 | 2.4571 | 2.2028 | 0.326 | 0.17189 | 0.15411 | 9206.01 | 4854.17 | 4351.84
NCEMC Hamlet Plant | North Carolina | 56292 | ES1-A | 89611 | 2007-10-05 | 34.8422 | -79.7367 | 9.959 | 6.628 | 3.331 | 0.067 | 0.046 | 0.021 | 22166.53 | 15518.79 | 6647.74 | 3.549 | 1.956 | 1.593 | 0.024 | 0.013 | 0.011 | 7881.41 | 4217.92 | 3663.49 | 3.549 | 1.956 | 1.593 | 0.024 | 0.013 | 0.011 | 0.22805 | 0.12205 | 0.106 | 0.22805 | 0.12205 | 0.106 | 0.4968 | 0.26588 | 0.23093 | 5.0542 | 2.7049 | 2.3493 | 0.27909 | 0.14936 | 0.12973 | 7881.41 | 4217.92 | 3663.49
NCEMC Hamlet Plant | North Carolina | 56292 | ES1-B | 89612 | 2007-10-05 | 34.8422 | -79.7367 | 10.445 | 7.365 | 3.08 | 0.07 | 0.05 | 0.02 | 23267.28 | 16657.22 | 6610.06 | 3.754 | 2.024 | 1.73 | 0.026 | 0.014 | 0.012 | 8381.55 | 4453.95 | 3927.6 | 3.754 | 2.024 | 1.73 | 0.026 | 0.014 | 0.012 | 0.24252 | 0.12888 | 0.11365 | 0.24252 | 0.12888 | 0.11365 | 0.52833 | 0.28075 | 0.24758 | 5.3749 | 2.8562 | 2.5187 | 0.2968 | 0.15772 | 0.13908 | 8381.55 | 4453.95 | 3927.6
NCEMC Hamlet Plant | North Carolina | 56292 | ES2-A | 89613 | 2007-10-08 | 34.8422 | -79.7367 | 4.55 | 2.784 | 1.766 | 0.031 | 0.019 | 0.012 | 10226.96 | 6345.13 | 3881.83 | 2.661 | 1.189 | 1.472 | 0.019 | 0.009 | 0.01 | 6043.73 | 2668.52 | 3375.21 | 2.661 | 1.189 | 1.472 | 0.019 | 0.009 | 0.01 | 0.17488 | 0.077214 | 0.097662 | 0.17488 | 0.077214 | 0.097662 | 0.38097 | 0.16821 | 0.21276 | 3.8757 | 1.7113 | 2.1645 | 0.21402 | 0.094496 | 0.11952 | 6043.73 | 2668.52 | 3375.21
NCEMC Hamlet Plant | North Carolina | 56292 | ES2-B | 89614 | 2007-10-08 | 34.8422 | -79.7367 | 5.165 | 2.899 | 2.266 | 0.033 | 0.02 | 0.013 | 10821.76 | 6582.27 | 4239.49 | 2.942 | 1.283 | 1.659 | 0.02 | 0.009 | 0.011 | 6541.87 | 2787.13 | 3754.74 | 2.942 | 1.283 | 1.659 | 0.02 | 0.009 | 0.011 | 0.18929 | 0.080646 | 0.10864 | 0.18929 | 0.080646 | 0.10864 | 0.41237 | 0.17569 | 0.23668 | 4.1952 | 1.7873 | 2.4078 | 0.23166 | 0.098696 | 0.13296 | 6541.87 | 2787.13 | 3754.74
NCEMC Hamlet Plant | North Carolina | 56292 | ES3-A | 89615 | 2007-10-11 | 34.8422 | -79.7367 | 5.426 | 3.285 | 2.141 | 0.034 | 0.022 | 0.012 | 11367.15 | 7424.41 | 3942.74 | 2.161 | 1.013 | 1.148 | 0.015 | 0.007 | 0.008 | 4792.62 | 2176.37 | 2616.25 | 2.161 | 1.013 | 1.148 | 0.015 | 0.007 | 0.008 | 0.13867 | 0.062973 | 0.075701 | 0.13867 | 0.062973 | 0.075701 | 0.3021 | 0.13719 | 0.16492 | 3.0734 | 1.3957 | 1.6777 | 0.16971 | 0.077068 | 0.092645 | 4792.62 | 2176.37 | 2616.25
NCEMC Hamlet Plant | North Carolina | 56292 | ES3-B | 89616 | 2007-10-11 | 34.8422 | -79.7367 | 5.474 | 3.277 | 2.197 | 0.035 | 0.022 | 0.013 | 11475.4 | 7474.05 | 4001.35 | 2.058 | 1.017 | 1.041 | 0.014 | 0.007 | 0.007 | 4577.31 | 2189.08 | 2388.23 | 2.058 | 1.017 | 1.041 | 0.014 | 0.007 | 0.007 | 0.13244 | 0.063341 | 0.069103 | 0.13244 | 0.063341 | 0.069103 | 0.28853 | 0.13799 | 0.15054 | 2.9353 | 1.4038 | 1.5315 | 0.16209 | 0.077519 | 0.084571 | 4577.31 | 2189.08 | 2388.23
NCEMC Hamlet Plant | North Carolina | 56292 | ES4-A | 89617 | 2007-10-11 | 34.8422 | -79.7367 | 10.821 | 6.898 | 3.923 | 0.071 | 0.047 | 0.024 | 24309.75 | 16385.83 | 7923.92 | 3.736 | 2.06 | 1.676 | 0.026 | 0.014 | 0.012 | 8593.16 | 4661.68 | 3931.48 | 3.736 | 2.06 | 1.676 | 0.026 | 0.014 | 0.012 | 0.24864 | 0.13489 | 0.11376 | 0.24864 | 0.13489 | 0.11376 | 0.54167 | 0.29385 | 0.24782 | 5.5106 | 2.9894 | 2.5212 | 0.3043 | 0.16508 | 0.13922 | 8593.16 | 4661.68 | 3931.48
NCEMC Hamlet Plant | North Carolina | 56292 | ES4-B | 89618 | 2007-10-11 | 34.8422 | -79.7367 | 9.063 | 5.696 | 3.367 | 0.061 | 0.04 | 0.021 | 20738.26 | 13793.37 | 6944.89 | 3.439 | 1.904 | 1.535 | 0.024 | 0.013 | 0.011 | 8045.7 | 4367.61 | 3678.09 | 3.439 | 1.904 | 1.535 | 0.024 | 0.013 | 0.011 | 0.2328 | 0.12638 | 0.10643 | 0.2328 | 0.12638 | 0.10643 | 0.50716 | 0.27531 | 0.23185 | 5.1595 | 2.8009 | 2.3587 | 0.28491 | 0.15466 | 0.13025 | 8045.7 | 4367.61 | 3678.09
NCEMC Hamlet Plant | North Carolina | 56292 | ES5-A | 89619 | 2007-10-26 | 34.8422 | -79.7367 | 10.366 | 6.689 | 3.677 | 0.069 | 0.046 | 0.023 | 23003.64 | 15292.02 | 7711.62 | 3.299 | 1.817 | 1.482 | 0.022 | 0.012 | 0.01 | 7247.44 | 3937.97 | 3309.47 | 3.299 | 1.817 | 1.482 | 0.022 | 0.012 | 0.01 | 0.2097 | 0.11395 | 0.09576 | 0.2097 | 0.11395 | 0.09576 | 0.45684 | 0.24823 | 0.20861 | 4.6476 | 2.5253 | 2.1223 | 0.25664 | 0.13945 | 0.11719 | 7247.44 | 3937.97 | 3309.47
NCEMC Hamlet Plant | North Carolina | 56292 | ES5-B | 89620 | 2007-10-26 | 34.8422 | -79.7367 | 9.445 | 6.618 | 2.827 | 0.065 | 0.045 | 0.02 | 21725.53 | 15323.17 | 6402.36 | 3.17 | 2.055 | 1.115 | 0.022 | 0.014 | 0.008 | 6798.11 | 4350.22 | 2447.89 | 3.17 | 2.055 | 1.115 | 0.022 | 0.014 | 0.008 | 0.1967 | 0.12587 | 0.07083 | 0.1967 | 0.12587 | 0.07083 | 0.42852 | 0.27422 | 0.1543 | 4.3595 | 2.7897 | 1.5698 | 0.24073 | 0.15405 | 0.086683 | 6798.11 | 4350.22 | 2447.89
NCEMC Hamlet Plant | North Carolina | 56292 | ES6-A | 90839 | 2013-04-17 | 34.8422 | -79.7367 | 5.195 | 2.807 | 2.388 | 0.033 | 0.019 | 0.014 | 11125.35 | 6486.8 | 4638.55 | 2.584 | 1.064 | 1.52 | 0.018 | 0.007 | 0.011 | 5868.68 | 2325.52 | 3543.16 | 2.584 | 1.064 | 1.52 | 0.018 | 0.007 | 0.011 | 0.10881 | 0.043115 | 0.06569 | 0.10881 | 0.043115 | 0.06569 | 0.21403 | 0.084812 | 0.12922 | 2.0173 | 0.79937 | 1.2179 | 0.20782 | 0.08235 | 0.12547 | 5868.68 | 2325.52 | 3543.16
NCEMC Hamlet Plant | North Carolina | 56292 | ES6-B | 90840 | 2013-04-17 | 34.8422 | -79.7367 | 5.141 | 2.791 | 2.35 | 0.033 | 0.019 | 0.014 | 11114.7 | 6493.33 | 4621.37 | 2.566 | 1.054 | 1.512 | 0.018 | 0.007 | 0.011 | 5859.28 | 2317.47 | 3541.81 | 2.566 | 1.054 | 1.512 | 0.018 | 0.007 | 0.011 | 0.10863 | 0.042966 | 0.065665 | 0.10863 | 0.042966 | 0.065665 | 0.21369 | 0.084518 | 0.12917 | 2.0141 | 0.79661 | 1.2175 | 0.20749 | 0.082065 | 0.12542 | 5859.28 | 2317.47 | 3541.81
Plant Rowan County | North Carolina | 7826 | 1 | 3248 | 2001-05-15 | 35.7325 | -80.6019 | 41.149 | 31.218 | 9.931 | 0.87 | 0.598 | 0.272 | 216912.4 | 187098.82 | 29813.58 | 18.454 | 14.766 | 3.688 | 0.337 | 0.274 | 0.063 | 103454.08 | 84908.43 | 18545.65 | 18.454 | 14.766 | 3.688 | 0.337 | 0.274 | 0.063 | 2.4741 | 2.0306 | 0.44352 | 2.4741 | 2.0306 | 0.44352 | 0.85453 | 0.70134 | 0.15319 | 9.7764 | 8.0238 | 1.7526 | 3.6635 | 3.0067 | 0.65673 | 103454.08 | 84908.43 | 18545.65
Plant Rowan County | North Carolina | 7826 | 2 | 3249 | 2001-05-11 | 35.7325 | -80.6019 | 48.602 | 31.495 | 17.107 | 0.938 | 0.6 | 0.338 | 294496.15 | 187631.67 | 106864.48 | 14.984 | 9.408 | 5.576 | 0.259 | 0.162 | 0.097 | 80081.83 | 50193.71 | 29888.12 | 14.984 | 9.408 | 5.576 | 0.259 | 0.162 | 0.097 | 2.2979 | 1.4403 | 0.85764 | 2.2979 | 1.4403 | 0.85764 | 0.76478 | 0.47935 | 0.28543 | 9.3508 | 5.8609 | 3.4899 | 2.8358 | 1.7774 | 1.0584 | 80081.83 | 50193.71 | 29888.12
Plant Rowan County | North Carolina | 7826 | 3 | 3250 | 2001-05-15 | 35.7325 | -80.6019 | 37.065 | 31.601 | 5.464 | 0.666 | 0.581 | 0.085 | 196437.87 | 171946.69 | 24491.18 | 16.359 | 11.366 | 4.993 | 0.285 | 0.207 | 0.078 | 83465.31 | 61002.11 | 22463.2 | 16.359 | 11.366 | 4.993 | 0.285 | 0.207 | 0.078 | 1.7757 | 1.2978 | 0.4779 | 1.7757 | 1.2978 | 0.4779 | 0.61472 | 0.44928 | 0.16544 | 7.2047 | 5.2657 | 1.939 | 2.9556 | 2.1602 | 0.79545 | 83465.31 | 61002.11 | 22463.2
Plant Rowan County | North Carolina | 7826 | 4 | 3251 | 2003-04-29 | 35.7325 | -80.6019 | 67.447 | 31.254 | 36.193 | 3.985 | 1.84 | 2.145 | 1265788.7 | 579044.96 | 686743.74 | 72.866 | 32.544 | 40.322 | 4.209 | 1.865 | 2.344 | 1341800.72 | 591701.5 | 750099.22 | 72.866 | 32.544 | 40.322 | 4.209 | 1.865 | 2.344 | 19.6037 | 8.6448 | 10.9589 | 19.6037 | 8.6448 | 10.9589 | 8.0374 | 3.5443 | 4.4931 | 84.0437 | 37.0612 | 46.9825 | 12.5928 | 5.5531 | 7.0397 | 1341800.72 | 591701.5 | 750099.22
Plant Rowan County | North Carolina | 7826 | 5 | 3252 | 2003-04-29 | 35.7325 | -80.6019 | 66.223 | 31.318 | 34.905 | 3.89 | 1.847 | 2.043 | 1250390.06 | 591314.29 | 659075.77 | 73.406 | 32.759 | 40.647 | 4.232 | 1.875 | 2.357 | 1359097.81 | 598705.31 | 760392.5 | 73.406 | 32.759 | 40.647 | 4.232 | 1.875 | 2.357 | 19.8564 | 8.7471 | 11.1093 | 19.8564 | 8.7471 | 11.1093 | 8.141 | 3.5862 | 4.5548 | 85.1271 | 37.4999 | 47.6272 | 12.7551 | 5.6188 | 7.1363 | 1359097.81 | 598705.31 | 760392.5
Richmond County Plant | North Carolina | 7805 | 1 | 3235 | 2001-03-25 | 34.8422 | -79.7444 | 84.44 | 36.323 | 48.117 | 1.966 | 0.786 | 1.18 | 471138.62 | 221215.89 | 249922.73 | 52.183 | 18.669 | 33.514 | 0.76 | 0.222 | 0.538 | 310659.72 | 110223.56 | 200436.16 | 52.183 | 18.669 | 33.514 | 0.76 | 0.222 | 0.538 | 10.7007 | 3.7967 | 6.904 | 10.7007 | 3.7967 | 6.904 | 3.3722 | 1.1965 | 2.1757 | 35.4121 | 12.5644 | 22.8477 | 11.0009 | 3.9032 | 7.0977 | 310659.72 | 110223.56 | 200436.16
Richmond County Plant | North Carolina | 7805 | 10 | 90495 | 2011-01-17 | 34.8422 | -79.7444 | 51.245 | 21.336 | 29.909 | 4.547 | 2.045 | 2.502 | 2381711.28 | 979787.03 | 1401924.25 | 51.425 | 23.888 | 27.537 | 3.673 | 1.404 | 2.269 | 2292234.92 | 1074045.03 | 1218189.89 | 51.425 | 23.888 | 27.537 | 3.673 | 1.404 | 2.269 | 44.584 | 20.8902 | 23.6938 | 44.584 | 20.8902 | 23.6938 | 13.9368 | 6.5302 | 7.4066 | 145.9122 | 68.3683 | 77.5439 | 27.7177 | 12.9874 | 14.7304 | 2292234.92 | 1074045.03 | 1218189.89
Richmond County Plant | North Carolina | 7805 | 2 | 3236 | 2001-04-01 | 34.8422 | -79.7444 | 63.505 | 31.847 | 31.658 | 1.162 | 0.642 | 0.52 | 362143.54 | 190964.34 | 171179.2 | 41.269 | 17.754 | 23.515 | 0.633 | 0.221 | 0.412 | 249463.2 | 110971.9 | 138491.3 | 41.269 | 17.754 | 23.515 | 0.633 | 0.221 | 0.412 | 6.5372 | 2.908 | 3.6292 | 6.5372 | 2.908 | 3.6292 | 2.0169 | 0.89721 | 1.1197 | 21.3927 | 9.5164 | 11.8763 | 8.8339 | 3.9297 | 4.9042 | 249463.2 | 110971.9 | 138491.3
Richmond County Plant | North Carolina | 7805 | 3 | 3237 | 2001-04-08 | 34.8422 | -79.7444 | 74.675 | 41.982 | 32.693 | 1.401 | 0.742 | 0.659 | 369273.37 | 207620.31 | 161653.06 | 46.804 | 16.873 | 29.931 | 0.682 | 0.215 | 0.467 | 274244.95 | 103257.98 | 170986.97 | 46.804 | 16.873 | 29.931 | 0.682 | 0.215 | 0.467 | 7.8407 | 2.9521 | 4.8885 | 7.8407 | 2.9521 | 4.8885 | 2.4408 | 0.919 | 1.5218 | 25.7818 | 9.7073 | 16.0745 | 9.7114 | 3.6565 | 6.0549 | 274244.95 | 103257.98 | 170986.97
Richmond County Plant | North Carolina | 7805 | 4 | 3238 | 2001-04-15 | 34.8422 | -79.7444 | 68.319 | 34.199 | 34.12 | 1.231 | 0.654 | 0.577 | 358003.79 | 189602.06 | 168401.73 | 33.594 | 14.725 | 18.869 | 0.487 | 0.175 | 0.312 | 188712.58 | 85870.29 | 102842.29 | 33.594 | 14.725 | 18.869 | 0.487 | 0.175 | 0.312 | 4.9084 | 2.2335 | 2.6749 | 4.9084 | 2.2335 | 2.6749 | 1.5248 | 0.69383 | 0.83097 | 16.1123 | 7.3316 | 8.7807 | 6.6826 | 3.0408 | 3.6418 | 188712.58 | 85870.29 | 102842.29
Richmond County Plant | North Carolina | 7805 | 6 | 3240 | 2002-04-01 | 34.8422 | -79.7444 | 78.202 | 34.507 | 43.695 | 1.342 | 0.681 | 0.661 | 424777.96 | 194905.87 | 229872.09 | 37.774 | 19.287 | 18.487 | 0.463 | 0.222 | 0.241 | 203524.67 | 105544.18 | 97980.49 | 37.774 | 19.287 | 18.487 | 0.463 | 0.222 | 0.241 | 6.9361 | 3.5969 | 3.3392 | 6.9361 | 3.5969 | 3.3392 | 2.1533 | 1.1167 | 1.0366 | 22.7286 | 11.7866 | 10.942 | 7.2071 | 3.7375 | 3.4696 | 203524.67 | 105544.18 | 97980.49
Richmond County Plant | North Carolina | 7805 | 7 | 3241 | 2002-04-01 | 34.8422 | -79.7444 | 39.126 | 17.979 | 21.147 | 3.275 | 1.516 | 1.759 | 1089205.86 | 484076.11 | 605129.75 | 40.344 | 18.258 | 22.086 | 2.437 | 0.948 | 1.489 | 975316.12 | 460730.05 | 514586.07 | 40.344 | 18.258 | 22.086 | 2.437 | 0.948 | 1.489 | 18.5603 | 8.7677 | 9.7926 | 18.5603 | 8.7677 | 9.7926 | 5.8031 | 2.7413 | 3.0618 | 60.7427 | 28.6943 | 32.0484 | 11.1513 | 5.2678 | 5.8835 | 975316.12 | 460730.05 | 514586.07
Richmond County Plant | North Carolina | 7805 | 8 | 3242 | 2002-04-01 | 34.8422 | -79.7444 | 45.917 | 20.966 | 24.951 | 3.368 | 1.557 | 1.811 | 1110379.8 | 497471.92 | 612907.88 | 44.281 | 20.688 | 23.593 | 2.353 | 0.918 | 1.435 | 949853.25 | 448650.13 | 501203.12 | 44.281 | 20.688 | 23.593 | 2.353 | 0.918 | 1.435 | 18.0757 | 8.5378 | 9.5379 | 18.0757 | 8.5378 | 9.5379 | 5.6516 | 2.6695 | 2.9822 | 59.1569 | 27.9419 | 31.2149 | 10.8601 | 5.1296 | 5.7305 | 949853.25 | 448650.13 | 501203.12
Richmond County Plant | North Carolina | 7805 | 9 | 90494 | 2011-01-18 | 34.8422 | -79.7444 | 51.982 | 22.011 | 29.971 | 4.588 | 2.076 | 2.512 | 2382244.46 | 983193.25 | 1399051.21 | 47.362 | 20.549 | 26.813 | 3.689 | 1.396 | 2.293 | 2283176.97 | 1063438.63 | 1219738.34 | 47.362 | 20.549 | 26.813 | 3.689 | 1.396 | 2.293 | 44.4078 | 20.6839 | 23.7239 | 44.4078 | 20.6839 | 23.7239 | 13.8817 | 6.4657 | 7.416 | 145.3356 | 67.6932 | 77.6424 | 27.6082 | 12.8591 | 14.7491 | 2283176.97 | 1063438.63 | 1219738.34
Rockingham County Combustion Turbine | North Carolina | 55116 | CT1 | 3935 | 2000-05-30 | 36.3297 | -79.8297 | 82.997 | 48.231 | 34.766 | 0.972 | 0.62 | 0.352 | 311200.09 | 192841.87 | 118358.22 | 38.431 | 17.96 | 20.471 | 0.487 | 0.238 | 0.249 | 151513.3 | 73648.66 | 77864.64 | 38.431 | 17.96 | 20.471 | 0.487 | 0.238 | 0.249 | 2.6636 | 1.2947 | 1.3689 | 1.3985 | 0.67978 | 0.71869 | 1.6644 | 0.80903 | 0.85534 | 23.7596 | 11.5492 | 12.2103 | 5.3653 | 2.608 | 2.7573 | 151513.3 | 73648.66 | 77864.64
Rockingham County Combustion Turbine | North Carolina | 55116 | CT2 | 3936 | 2000-06-12 | 36.3297 | -79.8297 | 50.461 | 30.913 | 19.548 | 0.609 | 0.399 | 0.21 | 192129.26 | 124021.7 | 68107.56 | 52.223 | 23.579 | 28.644 | 0.655 | 0.309 | 0.346 | 206249.29 | 96794.59 | 109454.7 | 52.223 | 23.579 | 28.644 | 0.655 | 0.309 | 0.346 | 3.6259 | 1.7016 | 1.9242 | 1.9037 | 0.89341 | 1.0103 | 2.2656 | 1.0633 | 1.2024 | 32.343 | 15.1788 | 17.1641 | 7.3036 | 3.4276 | 3.876 | 206249.29 | 96794.59 | 109454.7
Rockingham County Combustion Turbine | North Carolina | 55116 | CT3 | 3937 | 2000-06-27 | 36.3297 | -79.8297 | 95.619 | 58.554 | 37.065 | 1.161 | 0.757 | 0.404 | 372247.51 | 237689.03 | 134558.48 | 37.516 | 18.616 | 18.9 | 0.473 | 0.246 | 0.227 | 147318.5 | 76051.66 | 71266.84 | 37.516 | 18.616 | 18.9 | 0.473 | 0.246 | 0.227 | 2.5899 | 1.337 | 1.2529 | 1.3597 | 0.70196 | 0.65779 | 1.6183 | 0.83543 | 0.78287 | 23.1018 | 11.926 | 11.1757 | 5.2168 | 2.6931 | 2.5237 | 147318.5 | 76051.66 | 71266.84
Rockingham County Combustion Turbine | North Carolina | 55116 | CT4 | 3938 | 2000-07-05 | 36.3297 | -79.8297 | 88.03 | 53.007 | 35.023 | 1.104 | 0.693 | 0.411 | 345176.33 | 214984.55 | 130191.78 | 34.46 | 18.584 | 15.876 | 0.427 | 0.241 | 0.186 | 132017.48 | 74362.7 | 57654.78 | 34.46 | 18.584 | 15.876 | 0.427 | 0.241 | 0.186 | 2.3209 | 1.3073 | 1.0136 | 1.2185 | 0.68637 | 0.53215 | 1.4502 | 0.81687 | 0.63334 | 20.7023 | 11.6612 | 9.0411 | 4.6749 | 2.6333 | 2.0416 | 132017.48 | 74362.7 | 57654.78
Rockingham County Combustion Turbine | North Carolina | 55116 | CT5 | 3939 | 2000-07-18 | 36.3297 | -79.8297 | 54.906 | 30.055 | 24.851 | 0.66 | 0.389 | 0.271 | 213537.42 | 122064.51 | 91472.91 | 39.239 | 15.786 | 23.453 | 0.493 | 0.207 | 0.286 | 154524.79 | 64326.2 | 90198.59 | 39.239 | 15.786 | 23.453 | 0.493 | 0.207 | 0.286 | 2.7165 | 1.1309 | 1.5857 | 1.4263 | 0.59373 | 0.83253 | 1.6975 | 0.70662 | 0.99083 | 24.2318 | 10.0873 | 14.1445 | 5.4719 | 2.2779 | 3.1941 | 154524.79 | 64326.2 | 90198.59
Rosemary Power Station | North Carolina | 50555 | 1 | 89294 | 1990-12-27 | 36.4525 | -77.6594 | 1.274 | 1.118 | 0.156 | 0.237 | 0.205 | 0.032 | 818.35 | 736.37 | 81.98 | 5.325 | 3.55 | 1.775 | 1.065 | 0.722 | 0.343 | 3610.72 | 2514.17 | 1096.55 | 5.325 | 3.55 | 1.775 | 1.065 | 0.722 | 0.343 | 0.26371 | 0.18362 | 0.080087 | 0.26371 | 0.18362 | 0.080087 | 0.012872 | 0.008963 | 0.0039092 | 0.30767 | 0.21423 | 0.093437 | 0.079193 | 0.055143 | 0.02405 | 3610.72 | 2514.17 | 1096.55
Rosemary Power Station | North Carolina | 50555 | 2 | 89295 | 1990-12-27 | 36.4525 | -77.6594 | 0.775 | 0.697 | 0.078 | 0.689 | 0.616 | 0.073 | 403.92 | 382.17 | 21.75 | 2.277 | 1.445 | 0.832 | 2.416 | 1.573 | 0.843 | 1430.5 | 937.15 | 493.35 | 2.277 | 1.445 | 0.832 | 2.416 | 1.573 | 0.843 | 0.10448 | 0.068445 | 0.036032 | 0.10448 | 0.068445 | 0.036032 | 0.0050997 | 0.0033409 | 0.0017588 | 0.12189 | 0.079855 | 0.042038 | 0.031375 | 0.020554 | 0.01082 | 1430.5 | 937.15 | 493.35
Roxboro | North Carolina | 2712 | 1 | 1831 | 1966-05-28 | 36.4833 | -79.0731 | 699.765 | 318.382 | 381.383 | 414.555 | 224.423 | 190.132 | 1010635.97 | 475349.88 | 535286.09 | 753.491 | 502.537 | 250.954 | 374.904 | 233.975 | 140.929 | 994564.28 | 686959.87 | 307604.41 | 753.491 | 502.537 | 250.954 | 374.904 | 233.975 | 140.929 | 54.532 | 37.666 | 16.8659 | 49.7431 | 34.3583 | 15.3848 | 12.7603 | 8.8137 | 3.9466 | 106.8709 | 73.8173 | 33.0536 | 6.8164 | 4.7082 | 2.1082 | 994564.28 | 686959.87 | 307604.41
Roxboro | North Carolina | 2712 | 2 | 1832 | 1968-05-10 | 36.4833 | -79.0731 | 1490.459 | 708.729 | 781.73 | 1802.634 | 1117.515 | 685.119 | 2334979.68 | 1210030.6 | 1124949.08 | 1023.129 | 477.48 | 545.649 | 978.605 | 517.698 | 460.907 | 1396185.99 | 799549.95 | 596636.04 | 1023.129 | 477.48 | 545.649 | 978.605 | 517.698 | 460.907 | 35.889 | 20.5524 | 15.3365 | 31.47 | 18.0219 | 13.4482 | 16.1469 | 9.2468 | 6.9001 | 135.0251 | 77.3245 | 57.7007 | 9.569 | 5.4799 | 4.0892 | 1396185.99 | 799549.95 | 596636.04
Roxboro | North Carolina | 2712 | 3A | 1833 | 1973-07-22 | 36.4833 | -79.0731 | 937.211 | 326.573 | 610.638 | 476.999 | 159.687 | 317.312 |  |  |  | 398.362 | 220.812 | 177.55 | 400.056 | 233.083 | 166.973 |  |  |  | 398.362 | 220.812 | 177.55 | 400.056 | 233.083 | 166.973
Roxboro | North Carolina | 2712 | 3B | 1834 | 1973-07-22 | 36.4833 | -79.0731 | 1029.138 | 367.449 | 661.689 | 500.37 | 173.633 | 326.737 |  |  |  | 464.492 | 252.175 | 212.317 | 425.589 | 253.57 | 172.019 |  |  |  | 464.492 | 252.175 | 212.317 | 425.589 | 253.57 | 172.019
Roxboro | North Carolina | 2712 | 4A | 1835 | 1980-09-15 | 36.4833 | -79.0731 | 262.281 | 185.076 | 77.205 | 270.442 | 192.525 | 77.917 |  |  |  | 263.133 | 207.613 | 55.52 | 243.029 | 189.221 | 53.808 |  |  |  | 263.133 | 207.613 | 55.52 | 243.029 | 189.221 | 53.808
Roxboro | North Carolina | 2712 | 4B | 1836 | 1980-09-15 | 36.4833 | -79.0731 | 288.618 | 171.861 | 116.757 | 237.689 | 175.849 | 61.84 |  |  |  | 186.27 | 142.426 | 43.844 | 163.636 | 127.681 | 35.955 |  |  |  | 186.27 | 142.426 | 43.844 | 163.636 | 127.681 | 35.955
W H Weatherspoon | North Carolina | 2716 | 4 | 88324 | 1970-05-01 | 34.5889 | -78.975 | 5.302 | 1.925 | 3.377 | 2.209 | 0.802 | 1.407 | 0 | 0 | 0 | 4.548 | 2.207 | 2.341 | 1.896 | 0.92 | 0.976 | 0 | 0 | 0 | 4.548 | 2.207 | 2.341 | 1.896 | 0.92 | 0.976 | 0 | 0 | 0 | 0 | 0 | 0 | 0 | 0 | 0 | 0 | 0 | 0 | 0 | 0 | 0 | 0 | 0 | 0
W H Weatherspoon | North Carolina | 2716 | 5 | 88325 | 1970-05-01 | 34.5889 | -78.975 | 6.388 | 2.228 | 4.16 | 2.662 | 0.928 | 1.734 | 0 | 0 | 0 | 3.888 | 2.08 | 1.808 | 1.62 | 0.867 | 0.753 | 0 | 0 | 0 | 3.888 | 2.08 | 1.808 | 1.62 | 0.867 | 0.753 | 0 | 0 | 0 | 0 | 0 | 0 | 0 | 0 | 0 | 0 | 0 | 0 | 0 | 0 | 0 | 0 | 0 | 0
W H Weatherspoon | North Carolina | 2716 | 6 | 88326 | 1971-04-01 | 34.5889 | -78.975 | 6.075 | 2.214 | 3.861 | 2.532 | 0.923 | 1.609 | 0 | 0 | 0 | 4.841 | 2.919 | 1.922 | 2.017 | 1.216 | 0.801 | 0 | 0 | 0 | 4.841 | 2.919 | 1.922 | 2.017 | 1.216 | 0.801 | 0 | 0 | 0 | 0 | 0 | 0 | 0 | 0 | 0 | 0 | 0 | 0 | 0 | 0 | 0 | 0 | 0 | 0
W H Weatherspoon | North Carolina | 2716 | 7 | 88327 | 1971-04-01 | 34.5889 | -78.975 | 5.804 | 2.194 | 3.61 | 2.418 | 0.914 | 1.504 | 0 | 0 | 0 | 4.545 | 2.713 | 1.832 | 1.894 | 1.131 | 0.763 | 0 | 0 | 0 | 4.545 | 2.713 | 1.832 | 1.894 | 1.131 | 0.763 | 0 | 0 | 0 | 0 | 0 | 0 | 0 | 0 | 0 | 0 | 0 | 0 | 0 | 0 | 0 | 0 | 0 | 0
Antelope Valley | North Dakota | 6469 | B1 | 2885 | 1984-07-01 | 47.3714 | -101.8344 | 2224.815 | 999.222 | 1225.593 | 5948.708 | 2533.801 | 3414.907 | 3310729.08 | 1451660.6 | 1859068.48 | 1824.414 | 708.751 | 1115.663 | 5970.992 | 2485.444 | 3485.548 | 2818455.21 | 1125284.28 | 1693170.93 | 1824.414 | 708.751 | 1115.663 | 5970.992 | 2485.444 | 3485.548 | 136.1596 | 54.3625 | 81.7971 | 124.6462 | 49.7657 | 74.8805 | 48.5479 | 19.383 | 29.1649 | 591.7769 | 236.2703 | 355.5066 | 1.3216 | 0.52765 | 0.79393 | 2818455.21 | 1125284.28 | 1693170.93
Antelope Valley | North Dakota | 6469 | B2 | 2886 | 1986-06-01 | 47.3714 | -101.8344 | 2111.87 | 943.606 | 1168.264 | 5673.448 | 2466.649 | 3206.799 | 2982717.17 | 1326010.66 | 1656706.51 | 1794.713 | 585.56 | 1209.153 | 5149.25 | 1747.645 | 3401.605 | 2455192.77 | 850797.59 | 1604395.18 | 1794.713 | 585.56 | 1209.153 | 5149.25 | 1747.645 | 3401.605 | 131.8316 | 45.6836 | 86.148 | 117.5055 | 40.7192 | 76.7864 | 75.2885 | 26.0897 | 49.1988 | 522.6737 | 181.122 | 341.5517 | 1.1512 | 0.39894 | 0.7523 | 2455192.77 | 850797.59 | 1604395.18
Coal Creek | North Dakota | 6030 | 1 | 2692 | 1979-08-30 | 47.3761 | -101.1567 | 3210.253 | 1359.106 | 1851.147 | 3340.166 | 1367.586 | 1972.58 | 4838782.9 | 1988483.3 | 2850299.6 | 2030.863 | 857.222 | 1173.641 | 2258.249 | 1057.826 | 1200.423 | 3168080.8 | 1428662.25 | 1739418.55 | 2030.863 | 857.222 | 1173.641 | 2258.249 | 1057.826 | 1200.423 | 400.8573 | 180.7686 | 220.0886 | 361.9216 | 163.2104 | 198.7112 | 50.5626 | 22.8014 | 27.7611 | 632.2064 | 285.0967 | 347.1097 | 0.063362 | 0.028573 | 0.034788 | 3168080.8 | 1428662.25 | 1739418.55
Coal Creek | North Dakota | 6030 | 2 | 2693 | 1981-07-31 | 47.3761 | -101.1567 | 2660.889 | 1276.933 | 1383.956 | 2924.87 | 1381.803 | 1543.067 | 4187602.52 | 1993145.05 | 2194457.47 | 2870.471 | 1240.401 | 1630.07 | 3287.971 | 1438.949 | 1849.022 | 4610647.44 | 2028441.15 | 2582206.29 | 2870.471 | 1240.401 | 1630.07 | 3287.971 | 1438.949 | 1849.022 | 526.6051 | 231.6784 | 294.9267 | 499.6098 | 219.8019 | 279.8079 | 72.9635 | 32.1001 | 40.8634 | 912.816 | 401.5908 | 511.2252 | 0.094518 | 0.041583 | 0.052935 | 4610647.44 | 2028441.15 | 2582206.29
Coyote | North Dakota | 8222 | B1 | 3469 | 1981-05-01 | 47.2217 | -101.8139 | 5422.332 | 2088.032 | 3334.3 | 11606.287 | 4452.438 | 7153.849 | 2411218.54 | 906641.17 | 1504577.37 | 6463.763 | 2776.432 | 3687.331 | 13752.533 | 5836.984 | 7915.549 | 2750235.48 | 1158539.55 | 1591695.93 | 6463.763 | 2776.432 | 3687.331 | 13752.533 | 5836.984 | 7915.549 | 598.2312 | 252.0055 | 346.2257 | 524.5387 | 220.9625 | 303.5762 | 78.863 | 33.2211 | 45.6419 | 676.6817 | 285.0529 | 391.6288 | 1.2896 | 0.54324 | 0.74635 | 2750235.48 | 1158539.55 | 1591695.93
Leland Olds | North Dakota | 2817 | 1 | 1876 | 1966-01-30 | 47.2819 | -101.3194 | 920.739 | 424.278 | 496.461 | 652.052 | 300.811 | 351.241 | 1392550.31 | 627008.56 | 765541.75 | 770.538 | 299.974 | 470.564 | 465.76 | 199.976 | 265.784 | 1041686.65 | 397229.53 | 644457.12 | 770.538 | 299.974 | 470.564 | 465.76 | 199.976 | 265.784 | 152.3623 | 58.1008 | 94.2615 | 121.5857 | 46.3646 | 75.221 | 18.6358 | 7.1064 | 11.5293 | 224.2595 | 85.5176 | 138.742 | 13.9779 | 5.3302 | 8.6476 | 1041686.65 | 397229.53 | 644457.12
Leland Olds | North Dakota | 2817 | 2 | 1877 | 1975-12-15 | 47.2819 | -101.3194 | 4495.151 | 2047.471 | 2447.68 | 1384.012 | 681.858 | 702.154 | 2892622.12 | 1317476.33 | 1575145.79 | 4263.586 | 2059.637 | 2203.949 | 1404.658 | 688.201 | 716.457 | 2624873.77 | 1224306.83 | 1400566.94 | 4263.586 | 2059.637 | 2203.949 | 1404.658 | 688.201 | 716.457 | 383.1922 | 178.7304 | 204.4618 | 313.9087 | 146.4149 | 167.4938 | 79.993 | 37.3108 | 42.6823 | 549.6879 | 256.3882 | 293.2997 | 34.2809 | 15.9894 | 18.2914 | 2624873.77 | 1224306.83 | 1400566.94
Lonesome Creek Station | North Dakota | 57943 | CT1 | 90836 | 2013-10-24 | 47.7966 | -103.5783 | 4.459 | 0.888 | 3.571 | 0.307 | 0.091 | 0.216 | 104437.82 | 31074.09 | 73363.73 | 12.411 | 5.457 | 6.954 | 0.715 | 0.36 | 0.355 | 251674.46 | 124599.56 | 127074.9 | 12.411 | 5.457 | 6.954 | 0.715 | 0.36 | 0.355 | 8.0699 | 3.9953 | 4.0747 | 8.0699 | 3.9953 | 4.0747 | 2.4563 | 1.2161 | 1.2403 | 5.9295 | 2.9356 | 2.9939 | 8.9122 | 4.4123 | 4.4999 | 251674.46 | 124599.56 | 127074.9
Lonesome Creek Station | North Dakota | 57943 | CT2 | 90837 | 2014-12-23 | 47.7966 | -103.5783 | 8.278 | 2.942 | 5.336 | 0.407 | 0.147 | 0.26 | 143987.58 | 53587.91 | 90399.67 | 12.33 | 6.215 | 6.115 | 0.665 | 0.339 | 0.326 | 236541.19 | 117555.72 | 118985.47 | 12.33 | 6.215 | 6.115 | 0.665 | 0.339 | 0.326 | 3.7669 | 1.8721 | 1.8948 | 3.6912 | 1.8345 | 1.8568 | 3.0668 | 1.5241 | 1.5426 | 3.5505 | 1.7645 | 1.786 | 8.3763 | 4.1628 | 4.2134 | 236541.19 | 117555.72 | 118985.47
Lonesome Creek Station | North Dakota | 57943 | CT3 | 90838 | 2014-12-23 | 47.7966 | -103.5783 | 3.256 | 2.132 | 1.124 | 0.163 | 0.11 | 0.053 | 59117.73 | 40235.1 | 18882.63 | 7.953 | 4.565 | 3.388 | 0.521 | 0.301 | 0.22 | 179396.15 | 104192.25 | 75203.9 | 7.953 | 4.565 | 3.388 | 0.521 | 0.301 | 0.22 | 2.6048 | 1.5129 | 1.092 | 2.5528 | 1.4827 | 1.0702 | 0.92838 | 0.53919 | 0.38918 | 2.2362 | 1.2988 | 0.93742 | 6.3527 | 3.6896 | 2.6631 | 179396.15 | 104192.25 | 75203.9
Lonesome Creek Station | North Dakota | 57943 | CT4 | 91086 | 2016-04-03 | 47.7966 | -103.5783 | 7.59 | 1.849 | 5.741 | 0.424 | 0.146 | 0.278 | 150295.31 | 52570.69 | 97724.62 | 10.544 | 3.106 | 7.438 | 0.482 | 0.145 | 0.337 | 168004.27 | 50764.37 | 117239.9 | 10.544 | 3.106 | 7.438 | 0.482 | 0.145 | 0.337 | 5.8281 | 1.761 | 4.0671 | 5.8281 | 1.761 | 4.0671 | 2.2664 | 0.68481 | 1.5816 | 3.7902 | 1.1452 | 2.6449 | 5.9493 | 1.7976 | 4.1516 | 168004.27 | 50764.37 | 117239.9
Lonesome Creek Station | North Dakota | 57943 | CT5 | 91087 | 2016-04-07 | 47.7966 | -103.5783 | 6.99 | 3.337 | 3.653 | 0.324 | 0.164 | 0.16 | 116190.33 | 59051.86 | 57138.47 | 9.173 | 3.943 | 5.23 | 0.471 | 0.206 | 0.265 | 171755.69 | 75561.56 | 96194.13 | 9.173 | 3.943 | 5.23 | 0.471 | 0.206 | 0.265 | 4.4717 | 1.9672 | 2.5044 | 4.4717 | 1.9672 | 2.5044 | 1.7717 | 0.77942 | 0.99224 | 2.5154 | 1.1066 | 1.4088 | 6.0821 | 2.6757 | 3.4064 | 171755.69 | 75561.56 | 96194.13
Lonesome Creek Station | North Dakota | 57943 | CT6 | 91418 | 2021-08-04 | 47.7966 | -103.5783 | 5.046 | 3.796 | 1.25 | 0.255 | 0.192 | 0.063 | 91212.32 | 69544.3 | 21668.02 | 8.424 | 4.956 | 3.468 | 0.454 | 0.267 | 0.187 | 163684.07 | 96818.53 | 66865.54 | 8.424 | 4.956 | 3.468 | 0.454 | 0.267 | 0.187 | 3.6624 | 2.1663 | 1.4961 | 3.6624 | 2.1663 | 1.4961 | 1.3258 | 0.78423 | 0.54161 | 51.9664 | 30.7379 | 21.2285 | 5.7963 | 3.4285 | 2.3678 | 163684.07 | 96818.53 | 66865.54
Milton R Young | North Dakota | 2823 | B1 | 1878 | 1970-11-18 | 47.0664 | -101.2139 | 3246.128 | 1341.489 | 1904.639 | 222.294 | 104.938 | 117.356 | 1995545.96 | 818716.99 | 1176828.97 | 3215.304 | 1364.107 | 1851.197 | 194.386 | 71.106 | 123.28 | 1971884.69 | 832530.2 | 1139354.49 | 3215.304 | 1364.107 | 1851.197 | 194.386 | 71.106 | 123.28 | 192.6531 | 81.3382 | 111.3149 | 192.6531 | 81.3382 | 111.3149 | 61.6608 | 26.0332 | 35.6276 | 118.5004 | 50.0309 | 68.4695 | 9.609 | 4.0569 | 5.5521 | 1971884.69 | 832530.2 | 1139354.49
Milton R Young | North Dakota | 2823 | B2 | 1879 | 1977-05-11 | 47.0664 | -101.2139 | 4211.659 | 2181.411 | 2030.248 | 1668.074 | 882.589 | 785.485 | 2617352.41 | 1316580.94 | 1300771.47 | 5037.809 | 2013.622 | 3024.187 | 1802.132 | 711.583 | 1090.549 | 3021502.68 | 1201830.58 | 1819672.1 | 5037.809 | 2013.622 | 3024.187 | 1802.132 | 711.583 | 1090.549 | 465.6438 | 185.2141 | 280.4297 | 241.9468 | 96.2366 | 145.7102 | 94.9809 | 37.7795 | 57.2014 | 108.5928 | 43.1938 | 65.399 | 4.7679 | 1.8965 | 2.8714 | 3021502.68 | 1201830.58 | 1819672.1
Pioneer Generating Station | North Dakota | 57881 | CT1 | 90805 | 2013-07-27 | 48.2325 | -103.9528 | 7.256 | 2.663 | 4.593 | 0.323 | 0.121 | 0.202 | 103883.03 | 39123.48 | 64759.55 | 12.445 | 6.787 | 5.658 | 0.611 | 0.34 | 0.271 | 191094.32 | 104547.92 | 86546.4 | 12.445 | 6.787 | 5.658 | 0.611 | 0.34 | 0.271 | 16.9663 | 9.2823 | 7.684 | 16.9663 | 9.2823 | 7.684 | 2.0963 | 1.1469 | 0.94941 | 5.2952 | 2.897 | 2.3982 | 6.7669 | 3.7022 | 3.0647 | 191094.32 | 104547.92 | 86546.4
Pioneer Generating Station | North Dakota | 57881 | CT2 | 90834 | 2013-12-21 | 48.2325 | -103.9528 | 6.127 | 3.56 | 2.567 | 0.275 | 0.161 | 0.114 | 87660 | 51547.39 | 36112.61 | 13.526 | 6.982 | 6.544 | 0.641 | 0.371 | 0.27 | 202153.52 | 115585.23 | 86568.29 | 13.526 | 6.982 | 6.544 | 0.641 | 0.371 | 0.27 | 8.0012 | 4.5749 | 3.4264 | 8.0012 | 4.5749 | 3.4264 | 1.8881 | 1.0796 | 0.80855 | 3.1728 | 1.8141 | 1.3587 | 7.1586 | 4.093 | 3.0655 | 202153.52 | 115585.23 | 86568.29
Pioneer Generating Station | North Dakota | 57881 | CT3 | 90835 | 2014-02-04 | 48.2325 | -103.9528 | 7.398 | 3.232 | 4.166 | 0.374 | 0.167 | 0.207 | 121537.86 | 54258.88 | 67278.98 | 5.313 | 3.572 | 1.741 | 0.305 | 0.203 | 0.102 | 98507.67 | 65447.24 | 33060.43 | 5.313 | 3.572 | 1.741 | 0.305 | 0.203 | 0.102 | 6.8433 | 4.5466 | 2.2967 | 6.8433 | 4.5466 | 2.2967 | 1.2496 | 0.8302 | 0.41937 | 3.3596 | 2.2321 | 1.1275 | 3.4883 | 2.3176 | 1.1707 | 98507.67 | 65447.24 | 33060.43
R M Heskett | North Dakota | 2790 | 4 |  | 2023-01-01 | 46.8669 | -100.8839 | [18 empty] | 4.1996 | 1.7604 | 2.4392 | 0 | 0 | 0 | 4.6091 | 1.932 | 2.6771 | 4.362 | 1.8285 | 2.5336 | 0.74467 | 0.31215 | 0.43252 | 20.0494 | 8.4043 | 11.6451 | 4.6874 | 1.9648 | 2.7225 | 77088 | 32313.6 | 44774.4 |  |  |  |  | Y | Natural Gas Combustion Turbine
R M Heskett | North Dakota | 2790 | CT6 | 90931 | 2014-06-16 | 46.8669 | -100.8839 | 4.272 | 3.307 | 0.965 | 0.023 | 0.019 | 0.004 | 3659.82 | 3230.82 | 429 | 9.424 | 6.015 | 3.409 | 0.119 | 0.091 | 0.028 | 29532.16 | 23286.45 | 6245.71 | 9.424 | 6.015 | 3.409 | 0.119 | 0.091 | 0.028 | 1.7657 | 1.3923 | 0.37343 | 1.6711 | 1.3177 | 0.35341 | 0.54339 | 0.42847 | 0.11492 | 76.3829 | 60.2288 | 16.1541 | 1.0458 | 0.82461 | 0.22117 | 29532.16 | 23286.45 | 6245.71
Spiritwood Station | North Dakota | 56786 | 001 | 90511 | 2011-09-07 | 46.925 | -98.5 | 199.455 | 85.751 | 113.704 | 29.341 | 13.805 | 15.536 |  |  |  | 171.824 | 85.855 | 85.969 | 5.756 | 1.857 | 3.899 |  |  |  | 171.824 | 85.855 | 85.969 | 5.756 | 1.857 | 3.899
AMP-Ohio Gas Turbines Bowling Green | Ohio | 55262 | CT1 | 4361 | 2001-02-08 | 41.3989 | -83.6411 | 1.183 | 1.183 | 0 | 0.004 | 0.004 | 0 | 805.42 | 805.42 | 0 | 1.841 | 1.814 | 0.027 | 0.007 | 0.007 | 0 | 1003.69 | 1003.69 | 0 | 1.841 | 1.814 | 0.027 | 0.007 | 0.007 | 0 | 0.14932 | 0.14932 | 0 | 0.14932 | 0.14932 | 0 | 0.017023 | 0.017023 | 0 | 1.0564 | 1.0564 | 0 | 0.035542 | 0.035542 | 0 | 1003.69 | 1003.69 | 0
AMP-Ohio Gas Turbines Galion | Ohio | 55263 | CT1 | 4363 | 2001-06-07 | 40.7167 | -82.789 | 0.997 | 0.997 | 0 | 0.004 | 0.004 | 0 | 960.71 | 960.71 | 0 | 1.878 | 1.851 | 0.027 | 0.007 | 0.007 | 0 | 703.22 | 685.18 | 18.04 | 1.878 | 1.851 | 0.027 | 0.007 | 0.007 | 0 | 0.11369 | 0.11077 | 0.0029164 | 0.11369 | 0.11077 | 0.0029164 | 0.012957 | 0.012624 | 0.00033239 | 0.79376 | 0.7734 | 0.020363 | 0.024902 | 0.024263 | 0.00063882 | 703.22 | 685.18 | 18.04
AMP-Ohio Gas Turbines Napoleon | Ohio | 55264 | CT1 | 4365 | 2001-03-06 | 41.4077 | -84.1092 | 1.245 | 1.245 | 0 | 0.005 | 0.005 | 0 | 784.04 | 784.04 | 0 | 1.939 | 1.926 | 0.013 | 0.008 | 0.008 | 0 | 1124.14 | 1080.52 | 43.62 | 1.939 | 1.926 | 0.013 | 0.008 | 0.008 | 0 | 0.182 | 0.17494 | 0.0070621 | 0.182 | 0.17494 | 0.0070621 | 0.02074 | 0.019936 | 0.00080479 | 1.2696 | 1.2203 | 0.049263 | 0.039807 | 0.038263 | 0.0015446 | 1124.14 | 1080.52 | 43.62
Bay Shore | Ohio | 2878 | 1 | 1984 | 1955-08-01 | 41.6925 | -83.4375 | 341.543 | 69.403 | 272.14 | 2239.949 | 897.895 | 1342.054 |  |  |  | 458.841 | 253.563 | 205.278 | 2337.563 | 1133.239 | 1204.324 |  |  |  | 458.841 | 253.563 | 205.278 | 2337.563 | 1133.239 | 1204.324
Cardinal | Ohio | 2828 | 1 | 1883 | 1967-02-01 | 40.2522 | -80.6486 | 1277.127 | 487.604 | 789.523 | 3623.52 | 1608.551 | 2014.969 | 4029490.24 | 1631550.53 | 2397939.71 | 962.381 | 445.571 | 516.81 | 3039.554 | 1250.196 | 1789.358 | 3172343.26 | 1415718.01 | 1756625.25 | 962.381 | 445.571 | 516.81 | 3039.554 | 1250.196 | 1789.358 | 54.9291 | 24.5132 | 30.416 | 51.9313 | 23.1753 | 28.756 | 36.6406 | 16.3515 | 20.289 | 305.9566 | 136.5389 | 169.4177 | 0.49647 | 0.22156 | 0.27491 | 3172343.26 | 1415718.01 | 1756625.25
Cardinal | Ohio | 2828 | 2 | 1884 | 1967-07-01 | 40.2522 | -80.6486 | 1362.335 | 585.807 | 776.528 | 4761.339 | 2697.947 | 2063.392 | 4095514.11 | 1998610.82 | 2096903.29 | 1297.806 | 443.293 | 854.513 | 4654.314 | 1760.535 | 2893.779 | 3908956.62 | 1519614.25 | 2389342.37 | 1297.806 | 443.293 | 854.513 | 4654.314 | 1760.535 | 2893.779 | 32.8939 | 12.7876 | 20.1063 | 29.884 | 11.6175 | 18.2665 | 45.0116 | 17.4984 | 27.5133 | 376.198 | 146.2477 | 229.9503 | 0.66452 | 0.25833 | 0.40619 | 3908956.62 | 1519614.25 | 2389342.37
Cardinal | Ohio | 2828 | 3 | 1885 | 1977-09-20 | 40.2522 | -80.6486 | 1128.768 | 376.942 | 751.826 | 2889.138 | 1375.147 | 1513.991 | 3428624.85 | 1429256.78 | 1999368.07 | 1333.907 | 563.035 | 770.872 | 2994.778 | 1509.853 | 1484.925 | 3334360.58 | 1538111.62 | 1796248.96 | 1333.907 | 563.035 | 770.872 | 2994.778 | 1509.853 | 1484.925 | 479.9645 | 221.4035 | 258.5611 | 436.4511 | 201.3311 | 235.12 | 41.5128 | 19.1495 | 22.3633 | 346.6901 | 159.9252 | 186.765 | 0.59185 | 0.27301 | 0.31883 | 3334360.58 | 1538111.62 | 1796248.96
Carroll County Energy | Ohio | 59773 | 1 | 91034 | 2017-09-21 | 40.6048 | -81.0592 | 53.619 | 22.09 | 31.529 | 5.893 | 2.509 | 3.384 | 2744943.01 | 1160029.65 | 1584913.36 | 57.629 | 24.52 | 33.109 | 6.112 | 2.602 | 3.51 | 2835769.02 | 1200866.38 | 1634902.64 | 57.629 | 24.52 | 33.109 | 6.112 | 2.602 | 3.51 | 72.4539 | 30.6821 | 41.7718 | 72.4539 | 30.6821 | 41.7718 | 3.644 | 1.5431 | 2.1008 | 11.3573 | 4.8095 | 6.5478 | 90.1037 | 38.1563 | 51.9474 | 2835769.02 | 1200866.38 | 1634902.64
Carroll County Energy | Ohio | 59773 | 2 | 91033 | 2017-09-28 | 40.6048 | -81.0592 | 53.582 | 22.483 | 31.099 | 5.858 | 2.49 | 3.368 | 2720406.95 | 1147917.4 | 1572489.55 | 58.647 | 25.056 | 33.591 | 6.075 | 2.595 | 3.48 | 2814744.35 | 1196283.63 | 1618460.72 | 58.647 | 25.056 | 33.591 | 6.075 | 2.595 | 3.48 | 71.9167 | 30.565 | 41.3517 | 71.9167 | 30.565 | 41.3517 | 3.6169 | 1.5372 | 2.0797 | 11.2731 | 4.7911 | 6.4819 | 89.4357 | 38.0107 | 51.425 | 2814744.35 | 1196283.63 | 1618460.72
Clean Energy Future - Lordstown, LLC | Ohio | 60376 | 1 | 91109 | 2018-07-13 | 41.1489 | -80.8516 | 63.591 | 28.135 | 35.456 | 6.463 | 2.832 | 3.631 | 3232714.38 | 1423997.12 | 1808717.26 | 64.666 | 29.352 | 35.314 | 6.33 | 2.864 | 3.466 | 3184899.51 | 1448812.39 | 1736087.12 | 64.666 | 29.352 | 35.314 | 6.33 | 2.864 | 3.466 | 86.5019 | 39.3497 | 47.1521 | 86.5019 | 39.3497 | 47.1521 | 2.6275 | 1.1953 | 1.4323 | 6.1469 | 2.7962 | 3.3506 | 89.2234 | 40.5878 | 48.6356 | 3184899.51 | 1448812.39 | 1736087.12
Clean Energy Future - Lordstown, LLC | Ohio | 60376 | 2 | 91110 | 2018-07-14 | 41.1489 | -80.8516 | 68.181 | 30.983 | 37.198 | 6.664 | 2.997 | 3.667 | 3322744.86 | 1501787 | 1820957.86 | 70.554 | 32.903 | 37.651 | 6.278 | 2.84 | 3.438 | 3157728.63 | 1436533.93 | 1721194.7 | 70.554 | 32.903 | 37.651 | 6.278 | 2.84 | 3.438 | 85.7639 | 39.0163 | 46.7476 | 85.7639 | 39.0163 | 46.7476 | 2.6051 | 1.1851 | 1.42 | 6.0944 | 2.7725 | 3.3219 | 88.4622 | 40.2438 | 48.2184 | 3157728.63 | 1436533.93 | 1721194.7
Darby Electric Generating Station | Ohio | 55247 | CT1 | 4313 | 2001-05-04 | 39.7139 | -83.1778 | 58.345 | 37.627 | 20.718 | 1.096 | 0.183 | 0.913 | 69319.49 | 49898.37 | 19421.12 | 17.197 | 8.425 | 8.772 | 0.22 | 0.131 | 0.089 | 94986.35 | 68863.96 | 26122.39 | 17.197 | 8.425 | 8.772 | 0.22 | 0.131 | 0.089 | 8.3351 | 6.0428 | 2.2922 | 8.3351 | 6.0428 | 2.2922 | 1.3227 | 0.95893 | 0.36375 | 21.8407 | 15.8342 | 6.0065 | 3.3636 | 2.4386 | 0.92503 | 94986.35 | 68863.96 | 26122.39
Darby Electric Generating Station | Ohio | 55247 | CT2 | 4314 | 2001-05-09 | 39.7139 | -83.1778 | 47.534 | 37.934 | 9.6 | 1.086 | 0.181 | 0.905 | 62912.47 | 48826.97 | 14085.5 | 14.533 | 7.16 | 7.373 | 0.226 | 0.127 | 0.099 | 102803.92 | 68184.53 | 34619.39 | 14.533 | 7.16 | 7.373 | 0.226 | 0.127 | 0.099 | 8.2289 | 5.4578 | 2.7711 | 7.8707 | 5.2202 | 2.6505 | 1.1853 | 0.78617 | 0.39916 | 21.5148 | 14.2697 | 7.2451 | 3.6404 | 2.4145 | 1.2259 | 102803.92 | 68184.53 | 34619.39
Darby Electric Generating Station | Ohio | 55247 | CT3 | 4315 | 2001-05-22 | 39.7139 | -83.1778 | 53.86 | 37.447 | 16.413 | 1.218 | 0.179 | 1.039 | 60726.2 | 48058.1 | 12668.1 | 12.289 | 5.725 | 6.564 | 0.199 | 0.11 | 0.089 | 103074.27 | 68386.19 | 34688.08 | 12.289 | 5.725 | 6.564 | 0.199 | 0.11 | 0.089 | 8.1351 | 5.3974 | 2.7378 | 8.1351 | 5.3974 | 2.7378 | 1.0122 | 0.67155 | 0.34064 | 20.9127 | 13.8749 | 7.0379 | 3.65 | 2.4217 | 1.2284 | 103074.27 | 68386.19 | 34688.08
Darby Electric Generating Station | Ohio | 55247 | CT4 | 4316 | 2001-05-22 | 39.7139 | -83.1778 | 46.622 | 33.34 | 13.282 | 1.168 | 0.151 | 1.017 | 52418.15 | 42355.86 | 10062.29 | 9.818 | 7.121 | 2.697 | 0.122 | 0.109 | 0.013 | 86978.85 | 69429.4 | 17549.45 | 9.818 | 7.121 | 2.697 | 0.122 | 0.109 | 0.013 | 6.0098 | 4.7972 | 1.2126 | 6.0098 | 4.7972 | 1.2126 | 0.7628 | 0.6089 | 0.15391 | 14.9038 | 11.8967 | 3.0071 | 3.08 | 2.4586 | 0.62145 | 86978.85 | 69429.4 | 17549.45
Darby Electric Generating Station | Ohio | 55247 | CT5 | 4317 | 2002-05-24 | 39.7139 | -83.1778 | 47.521 | 32.926 | 14.595 | 1.172 | 0.15 | 1.022 | 54233.31 | 43348.23 | 10885.08 | 11.27 | 6.021 | 5.249 | 0.163 | 0.108 | 0.055 | 89936.66 | 63317.73 | 26618.93 | 11.27 | 6.021 | 5.249 | 0.163 | 0.108 | 0.055 | 6.3819 | 4.493 | 1.8889 | 6.3819 | 4.493 | 1.8889 | 0.84316 | 0.5936 | 0.24955 | 2.4305 | 1.7112 | 0.71938 | 3.1848 | 2.2422 | 0.94262 | 89936.66 | 63317.73 | 26618.93
Darby Electric Generating Station | Ohio | 55247 | CT6 | 4318 | 2002-05-22 | 39.7139 | -83.1778 | 45.704 | 33.42 | 12.284 | 1.004 | 0.155 | 0.849 | 50247.39 | 42179.77 | 8067.62 | 11.389 | 5.766 | 5.623 | 0.16 | 0.105 | 0.055 | 88225.71 | 62314.97 | 25910.74 | 11.389 | 5.766 | 5.623 | 0.16 | 0.105 | 0.055 | 5.9592 | 4.2091 | 1.7501 | 5.9592 | 4.2091 | 1.7501 | 0.768 | 0.54245 | 0.22555 | 2.2873 | 1.6155 | 0.67174 | 3.1242 | 2.2067 | 0.91754 | 88225.71 | 62314.97 | 25910.74
Dicks Creek Power Company LLC | Ohio | 2831 | 1 | 9185 | 1965-09-30 | 39.465 | -84.3775 | 30.575 | 13.368 | 17.207 | 0.026 | 0.012 | 0.014 | 1801.48 | 508.69 | 1292.79 | 12.737 | 4.643 | 8.094 | 0.011 | 0.004 | 0.007 | 749.38 | 274.01 | 475.37 | 12.737 | 4.643 | 8.094 | 0.011 | 0.004 | 0.007 | 0.013639 | 0.004987 | 0.0086517 | 0.013639 | 0.004987 | 0.0086517 | 0.0038968 | 0.0014249 | 0.0024719 | 0.16365 | 0.059838 | 0.10381 | 0.0058448 | 0.0021371 | 0.0037076 | 749.38 | 274.01 | 475.37
Dresden Energy Facility | Ohio | 55350 | 1A | 8528 | 2011-10-27 | 40.0935 | -82.0267 | 86.826 | 33.899 | 52.927 | 4.408 | 1.715 | 2.693 | 2299258.7 | 885971.88 | 1413286.82 | 80.675 | 34.363 | 46.312 | 4.039 | 1.715 | 2.324 | 2113391.61 | 885130.33 | 1228261.28 | 80.675 | 34.363 | 46.312 | 4.039 | 1.715 | 2.324 | 14.0963 | 5.9038 | 8.1925 | 14.0963 | 5.9038 | 8.1925 | 1.2152 | 0.50895 | 0.70625 | 9.5948 | 4.0185 | 5.5763 | 4.2067 | 1.7619 | 2.4449 | 2113391.61 | 885130.33 | 1228261.28
Dresden Energy Facility | Ohio | 55350 | 1B | 8530 | 2011-11-08 | 40.0935 | -82.0267 | 90.523 | 34.358 | 56.165 | 4.457 | 1.709 | 2.748 | 2314615.5 | 880635.59 | 1433979.91 | 81.366 | 33.049 | 48.317 | 4.087 | 1.659 | 2.428 | 2130895.28 | 853947.62 | 1276947.66 | 81.366 | 33.049 | 48.317 | 4.087 | 1.659 | 2.428 | 14.2131 | 5.6958 | 8.5172 | 14.2131 | 5.6958 | 8.5172 | 1.2253 | 0.49102 | 0.73424 | 9.6743 | 3.8769 | 5.7973 | 4.2415 | 1.6998 | 2.5418 | 2130895.28 | 853947.62 | 1276947.66
Frank M Tait Station | Ohio | 2847 | 1 | 1928 | 1995-06-01 | 39.7281 | -84.2103 | 90.982 | 49.65 | 41.332 | 0.583 | 0.253 | 0.33 | 92805.82 | 63820.77 | 28985.05 | 58.517 | 35.233 | 23.284 | 0.305 | 0.2 | 0.105 | 81989.02 | 50063.5 | 31925.52 | 58.517 | 35.233 | 23.284 | 0.305 | 0.2 | 0.105 | 5.9245 | 3.6176 | 2.3069 | 5.9245 | 3.6176 | 2.3069 | 1.0773 | 0.65783 | 0.4195 | 13.2277 | 8.077 | 5.1507 | 2.9034 | 1.7728 | 1.1305 | 81989.02 | 50063.5 | 31925.52
Frank M Tait Station | Ohio | 2847 | 2 | 1929 | 1997-01-03 | 39.7281 | -84.2103 | 91.585 | 52.609 | 38.976 | 0.367 | 0.252 | 0.115 | 96851.35 | 66503.12 | 30348.23 | 79.824 | 41.238 | 38.586 | 2.317 | 0.201 | 2.116 | 89288.04 | 52906.07 | 36381.97 | 79.824 | 41.238 | 38.586 | 2.317 | 0.201 | 2.116 | 6.8774 | 4.0751 | 2.8023 | 6.8774 | 4.0751 | 2.8023 | 1.2116 | 0.71794 | 0.4937 | 43.6346 | 25.8549 | 17.7797 | 3.1618 | 1.8735 | 1.2883 | 89288.04 | 52906.07 | 36381.97
Frank M Tait Station | Ohio | 2847 | 3 | 1930 | 1999-02-01 | 39.7281 | -84.2103 | 87.436 | 36.078 | 51.358 | 1.86 | 0.303 | 1.557 | 176249.77 | 80542.73 | 95707.04 | 90.327 | 45.314 | 45.013 | 0.826 | 0.404 | 0.422 | 222916.34 | 109010.18 | 113906.16 | 90.327 | 45.314 | 45.013 | 0.826 | 0.404 | 0.422 | 33.0451 | 16.1597 | 16.8854 | 33.0451 | 16.1597 | 16.8854 | 5.8482 | 2.8599 | 2.9883 | 6.0421 | 2.9547 | 3.0874 | 7.8938 | 3.8602 | 4.0336 | 222916.34 | 109010.18 | 113906.16
Fremont Energy Center | Ohio | 55701 | CT01 | 8962 | 2010-09-25 | 41.3781 | -83.1647 | 69.004 | 30.306 | 38.698 | 4.201 | 1.86 | 2.341 | 2084387.59 | 903461.03 | 1180926.56 | 60.065 | 33.746 | 26.319 | 3.643 | 2.126 | 1.517 | 1777286.71 | 1024954.32 | 752332.39 | 60.065 | 33.746 | 26.319 | 3.643 | 2.126 | 1.517 | 33.2086 | 19.1513 | 14.0573 | 33.2086 | 19.1513 | 14.0573 | 12.8587 | 7.4155 | 5.4431 | 19.1147 | 11.0234 | 8.0913 | 14.7373 | 8.4989 | 6.2383 | 1777286.71 | 1024954.32 | 752332.39
Fremont Energy Center | Ohio | 55701 | CT02 | 8964 | 2010-10-04 | 41.3781 | -83.1647 | 72.105 | 30.834 | 41.271 | 4.198 | 1.873 | 2.325 | 2061031.99 | 901291.78 | 1159740.21 | 57.719 | 32.707 | 25.012 | 3.459 | 2.029 | 1.43 | 1683732.47 | 976129.56 | 707602.91 | 57.719 | 32.707 | 25.012 | 3.459 | 2.029 | 1.43 | 31.4605 | 18.239 | 13.2216 | 31.4605 | 18.239 | 13.2216 | 12.1818 | 7.0623 | 5.1195 | 18.1085 | 10.4983 | 7.6103 | 13.9615 | 8.0941 | 5.8674 | 1683732.47 | 976129.56 | 707602.91
Gen J M Gavin | Ohio | 8102 | 1 | 3461 | 1974-10-20 | 38.9347 | -82.1158 | 3053.174 | 957.465 | 2095.709 | 10328.989 | 4183.099 | 6145.89 | 6591134.34 | 2339285.08 | 4251849.26 | 3398.886 | 1091.415 | 2307.471 | 9877.787 | 3191.469 | 6686.318 | 7448995.99 | 2576272.79 | 4872723.2 | 3398.886 | 1091.415 | 2307.471 | 9877.787 | 3191.469 | 6686.318 | 324.6272 | 112.274 | 212.3533 | 246.4128 | 85.2231 | 161.1897 | 93.5966 | 32.3709 | 61.2258 | 781.2135 | 270.1866 | 511.0268 | 1.2105 | 0.41864 | 0.79182 | 7448995.99 | 2576272.79 | 4872723.2
Gen J M Gavin | Ohio | 8102 | 2 | 3462 | 1975-07-06 | 38.9347 | -82.1158 | 2397.545 | 1274.457 | 1123.088 | 10009.673 | 6307.767 | 3701.906 | 6390954.84 | 3788143.01 | 2602811.83 | 2863.9 | 1324.56 | 1539.34 | 8554.071 | 3981.485 | 4572.586 | 7229636.02 | 3554877.35 | 3674758.67 | 2863.9 | 1324.56 | 1539.34 | 8554.071 | 3981.485 | 4572.586 | 474.4449 | 233.2888 | 241.156 | 430.9225 | 211.8885 | 219.034 | 92.1417 | 45.3069 | 46.8348 | 769.0887 | 378.1679 | 390.9208 | 1.1748 | 0.57767 | 0.59715 | 7229636.02 | 3554877.35 | 3674758.67
Greenville Electric Gen Station | Ohio | 55228 | G1CT1 | 4212 | 2000-06-08 | 40.0747 | -84.6147 | 10.256 | 6.518 | 3.738 | 0.071 | 0.037 | 0.034 | 24736.29 | 15960.35 | 8775.94 | 3.755 | 2.137 | 1.618 | 0.027 | 0.014 | 0.013 | 8743.25 | 4913.33 | 3829.92 | 3.755 | 2.137 | 1.618 | 0.027 | 0.014 | 0.013 | 0.25172 | 0.14145 | 0.11026 | 0.25172 | 0.14145 | 0.11026 | 0.097881 | 0.055005 | 0.042876 | 2.094 | 1.1767 | 0.91725 | 0.30961 | 0.17399 | 0.13562 | 8743.25 | 4913.33 | 3829.92
Greenville Electric Gen Station | Ohio | 55228 | G1CT2 | 4213 | 2000-06-08 | 40.0747 | -84.6147 | 13.047 | 8.357 | 4.69 | 0.106 | 0.063 | 0.043 | 25739.31 | 16690.64 | 9048.67 | 4.545 | 2.596 | 1.949 | 0.031 | 0.016 | 0.015 | 8554.14 | 4815.28 | 3738.86 | 4.545 | 2.596 | 1.949 | 0.031 | 0.016 | 0.015 | 0.24627 | 0.13863 | 0.10764 | 0.24627 | 0.13863 | 0.10764 | 0.095764 | 0.053907 | 0.041857 | 2.0487 | 1.1532 | 0.89544 | 0.30291 | 0.17052 | 0.1324 | 8554.14 | 4815.28 | 3738.86
Greenville Electric Gen Station | Ohio | 55228 | G2CT1 | 4214 | 2000-06-09 | 40.0747 | -84.6147 | 12.138 | 7.583 | 4.555 | 0.098 | 0.058 | 0.04 | 26352.32 | 16649.65 | 9702.67 | 4.407 | 2.531 | 1.876 | 0.033 | 0.017 | 0.016 | 8901.99 | 5115.61 | 3786.38 | 4.407 | 2.531 | 1.876 | 0.033 | 0.017 | 0.016 | 0.30609 | 0.1759 | 0.13019 | 0.30609 | 0.1759 | 0.13019 | 0.11924 | 0.068524 | 0.050719 | 2.5947 | 1.4911 | 1.1036 | 0.31523 | 0.18115 | 0.13408 | 8901.99 | 5115.61 | 3786.38
Greenville Electric Gen Station | Ohio | 55228 | G2CT2 | 4215 | 2000-06-09 | 40.0747 | -84.6147 | 12.255 | 7.745 | 4.51 | 0.098 | 0.06 | 0.038 | 25500.24 | 16243.93 | 9256.31 | 4.571 | 2.683 | 1.888 | 0.033 | 0.017 | 0.016 | 9039.96 | 5259.33 | 3780.63 | 4.571 | 2.683 | 1.888 | 0.033 | 0.017 | 0.016 | 0.31084 | 0.18084 | 0.13 | 0.31084 | 0.18084 | 0.13 | 0.12109 | 0.070449 | 0.050642 | 2.6349 | 1.533 | 1.102 | 0.32012 | 0.18624 | 0.13388 | 9039.96 | 5259.33 | 3780.63
Greenville Electric Gen Station | Ohio | 55228 | G3CT1 | 4216 | 2000-06-11 | 40.0747 | -84.6147 | 11.96 | 7.76 | 4.2 | 0.093 | 0.058 | 0.035 | 25203.28 | 16514.03 | 8689.25 | 4.305 | 2.528 | 1.777 | 0.03 | 0.016 | 0.014 | 8632.37 | 5007.01 | 3625.36 | 4.305 | 2.528 | 1.777 | 0.03 | 0.016 | 0.014 | 0.29164 | 0.16916 | 0.12248 | 0.29164 | 0.16916 | 0.12248 | 0.1139 | 0.066067 | 0.047837 | 2.951 | 1.7117 | 1.2393 | 0.30568 | 0.17731 | 0.12838 | 8632.37 | 5007.01 | 3625.36
Greenville Electric Gen Station | Ohio | 55228 | G3CT2 | 4217 | 2000-06-11 | 40.0747 | -84.6147 | 12.022 | 7.688 | 4.334 | 0.091 | 0.056 | 0.035 | 25696.71 | 16476.17 | 9220.54 | 4.402 | 2.514 | 1.888 | 0.033 | 0.016 | 0.017 | 8998.94 | 5108.3 | 3890.64 | 4.402 | 2.514 | 1.888 | 0.033 | 0.016 | 0.017 | 0.30403 | 0.17258 | 0.13145 | 0.30403 | 0.17258 | 0.13145 | 0.11874 | 0.067404 | 0.051337 | 3.0763 | 1.7463 | 1.33 | 0.31867 | 0.18089 | 0.13777 | 8998.94 | 5108.3 | 3890.64
Greenville Electric Gen Station | Ohio | 55228 | G4CT1 | 4218 | 2000-06-19 | 40.0747 | -84.6147 | 11.255 | 7.541 | 3.714 | 0.094 | 0.061 | 0.033 | 24041.29 | 16333.61 | 7707.68 | 4.085 | 2.283 | 1.802 | 0.03 | 0.015 | 0.015 | 8334.2 | 4642.52 | 3691.68 | 4.085 | 2.283 | 1.802 | 0.03 | 0.015 | 0.015 | 0.27157 | 0.15128 | 0.12029 | 0.27157 | 0.15128 | 0.12029 | 0.10664 | 0.059401 | 0.047235 | 1.936 | 1.0785 | 0.85758 | 0.29513 | 0.1644 | 0.13073 | 8334.2 | 4642.52 | 3691.68
Greenville Electric Gen Station | Ohio | 55228 | G4CT2 | 4219 | 2000-06-19 | 40.0747 | -84.6147 | 11.305 | 7.596 | 3.709 | 0.092 | 0.06 | 0.032 | 24070.95 | 16276.15 | 7794.8 | 4.231 | 2.379 | 1.852 | 0.03 | 0.015 | 0.015 | 8619.8 | 4806.08 | 3813.72 | 4.231 | 2.379 | 1.852 | 0.03 | 0.015 | 0.015 | 0.28088 | 0.15661 | 0.12427 | 0.28088 | 0.15661 | 0.12427 | 0.11029 | 0.061494 | 0.048797 | 2.0024 | 1.1165 | 0.88593 | 0.30524 | 0.17019 | 0.13505 | 8619.8 | 4806.08 | 3813.72
Guernsey Power Station | Ohio | 62949 | GPS1 |  | 2023-01-01 | 39.9387 | -81.5363 | [18 empty] | 122.0874 | 51.1764 | 70.9111 | 0 | 0 | 0 | 75.3398 | 31.5808 | 43.759 | 72.9876 | 30.5948 | 42.3928 | 23.6439 | 9.911 | 13.7329 | 177.5992 | 74.4457 | 103.1535 | 44.5106 | 18.6579 | 25.8527 | 3484728 | 1460721.6 | 2024006.4 |  |  |  |  | Y | Natural Gas Combined Cycle
Guernsey Power Station | Ohio | 62949 | GPS2 |  | 2023-01-01 | 39.9387 | -81.5363 | [18 empty] | 122.0874 | 51.1764 | 70.9111 | 0 | 0 | 0 | 75.3398 | 31.5808 | 43.759 | 72.9876 | 30.5948 | 42.3928 | 23.6439 | 9.911 | 13.7329 | 177.5992 | 74.4457 | 103.1535 | 44.5106 | 18.6579 | 25.8527 | 3484728 | 1460721.6 | 2024006.4 |  |  |  |  | Y | Natural Gas Combined Cycle
Guernsey Power Station | Ohio | 62949 | GPS3 |  | 2023-01-01 | 39.9387 | -81.5363 | [18 empty] | 122.0874 | 51.1764 | 70.9111 | 0 | 0 | 0 | 75.3398 | 31.5808 | 43.759 | 72.9876 | 30.5948 | 42.3928 | 23.6439 | 9.911 | 13.7329 | 177.5992 | 74.4457 | 103.1535 | 44.5106 | 18.6579 | 25.8527 | 3484728 | 1460721.6 | 2024006.4 |  |  |  |  | Y | Natural Gas Combined Cycle
Guernsey Power Station | Ohio | 62949 | P001 | 91345 | 2022-09-23 | 39.9387 | -81.5363 | [9 empty] | 68.131 | 36.624 | 31.507 | 6.581 | 3.568 | 3.013 | 3177868.41 | 1730199.12 | 1447669.29 | 68.131 | 36.624 | 31.507 | 6.581 | 3.568 | 3.013 | 44.8397 | 24.4131 | 20.4266 | 44.22 | 24.0757 | 20.1443 | 17.0334 | 9.2739 | 7.7595 | 50.0991 | 27.2766 | 22.8225 | 34.0776 | 18.5537 | 15.524 | 3177868.41 | 1730199.12 | 1447669.29
Guernsey Power Station | Ohio | 62949 | P002 | 91346 | 2022-09-17 | 39.9387 | -81.5363 | [9 empty] | 65.686 | 29.093 | 36.593 | 5.576 | 2.812 | 2.764 | 2730535.27 | 1392436.9 | 1338098.37 | 65.686 | 29.093 | 36.593 | 5.576 | 2.812 | 2.764 | 38.5279 | 19.6473 | 18.8806 | 37.9954 | 19.3758 | 18.6196 | 14.6357 | 7.4635 | 7.1722 | 43.0469 | 21.9518 | 21.0951 | 29.2807 | 14.9317 | 14.349 | 2730535.27 | 1392436.9 | 1338098.37
Guernsey Power Station | Ohio | 62949 | P003 | 91347 | 2022-11-02 | 39.9387 | -81.5363 | [9 empty] | 110.268 | 33.042 | 77.226 | 5.572 | 3.231 | 2.341 | 2698316.91 | 1578011.54 | 1120305.37 | 110.268 | 33.042 | 77.226 | 5.572 | 3.231 | 2.341 | 38.0733 | 22.2657 | 15.8075 | 37.5471 | 21.958 | 15.589 | 14.463 | 8.4581 | 6.0048 | 42.539 | 24.8774 | 17.6616 | 28.9352 | 16.9217 | 12.0135 | 2698316.91 | 1578011.54 | 1120305.37
Hanging Rock Power Company LLC | Ohio | 55736 | CTG1 | 9079 | 2003-04-03 | 38.5731 | -82.7833 | 62.43 | 18.799 | 43.631 | 5.424 | 2.296 | 3.128 | 2614590.51 | 1100548 | 1514042.51 | 69.135 | 20.843 | 48.292 | 5.761 | 2.484 | 3.277 | 2751279.92 | 1181121.91 | 1570158.01 | 69.135 | 20.843 | 48.292 | 5.761 | 2.484 | 3.277 | 50.5823 | 21.7149 | 28.8674 | 50.5823 | 21.7149 | 28.8674 | 2.9851 | 1.2815 | 1.7036 | 14.2241 | 6.1064 | 8.1177 | 15.846 | 6.8027 | 9.0433 | 2751279.92 | 1181121.91 | 1570158.01
Hanging Rock Power Company LLC | Ohio | 55736 | CTG2 | 9080 | 2003-04-06 | 38.5731 | -82.7833 | 69.169 | 24.05 | 45.119 | 5.404 | 2.321 | 3.083 | 2591627.66 | 1106951.16 | 1484676.5 | 74.435 | 25.571 | 48.864 | 5.76 | 2.504 | 3.256 | 2738704.79 | 1186603.94 | 1552100.85 | 74.435 | 25.571 | 48.864 | 5.76 | 2.504 | 3.256 | 50.3511 | 21.8157 | 28.5354 | 50.3511 | 21.8157 | 28.5354 | 2.9715 | 1.2875 | 1.684 | 14.1591 | 6.1347 | 8.0244 | 15.7736 | 6.8342 | 8.9393 | 2738704.79 | 1186603.94 | 1552100.85
Hanging Rock Power Company LLC | Ohio | 55736 | CTG3 | 9081 | 2003-06-04 | 38.5731 | -82.7833 | 67.828 | 19.966 | 47.862 | 5.452 | 2.234 | 3.218 | 2606319.3 | 1064103.32 | 1542215.98 | 69.171 | 20.676 | 48.495 | 5.745 | 2.438 | 3.307 | 2700810.79 | 1144172.86 | 1556637.93 | 69.171 | 20.676 | 48.495 | 5.745 | 2.438 | 3.307 | 52.7738 | 22.3571 | 30.4167 | 52.7738 | 22.3571 | 30.4167 | 2.9304 | 1.2414 | 1.689 | 13.288 | 5.6293 | 7.6587 | 15.6053 | 6.611 | 8.9943 | 2700810.79 | 1144172.86 | 1556637.93
Hanging Rock Power Company LLC | Ohio | 55736 | CTG4 | 9082 | 2003-06-15 | 38.5731 | -82.7833 | 66.429 | 19.759 | 46.67 | 5.366 | 2.202 | 3.164 | 2572267.11 | 1050716.24 | 1521550.87 | 71.848 | 20.903 | 50.945 | 5.841 | 2.549 | 3.292 | 2754895.97 | 1200669.04 | 1554226.93 | 71.848 | 20.903 | 50.945 | 5.841 | 2.549 | 3.292 | 53.8307 | 23.4611 | 30.3696 | 53.8307 | 23.4611 | 30.3696 | 2.9891 | 1.3027 | 1.6863 | 13.5541 | 5.9073 | 7.6468 | 15.9178 | 6.9375 | 8.9803 | 2754895.97 | 1200669.04 | 1554226.93
Kyger Creek | Ohio | 2876 | 1 | 1971 | 1955-02-15 | 38.9161 | -82.1281 | 695.711 | 164.486 | 531.225 | 805.706 | 357.115 | 448.591 | 1217447.54 | 496980.61 | 720466.93 | 649.399 | 162.419 | 486.98 | 657.279 | 249.357 | 407.922 | 1052597.58 | 404601.32 | 647996.26 | 649.399 | 162.419 | 486.98 | 657.279 | 249.357 | 407.922 | 129.08 | 49.6163 | 79.4638 | 118.5593 | 45.5723 | 72.9871 | 15.5784 | 5.9881 | 9.5903 | 111.4385 | 42.8351 | 68.6034 | 0.43209 | 0.16609 | 0.266 | 1052597.58 | 404601.32 | 647996.26
Kyger Creek | Ohio | 2876 | 2 | 1972 | 1955-06-24 | 38.9161 | -82.1281 | 843.014 | 178.187 | 664.827 | 903.169 | 367.192 | 535.977 | 1428389.11 | 514580.57 | 913808.54 | 609.87 | 186.149 | 423.721 | 668.578 | 268.969 | 399.609 | 1053506.73 | 459423.58 | 594083.15 | 609.87 | 186.149 | 423.721 | 668.578 | 268.969 | 399.609 | 129.0493 | 56.2771 | 72.7722 | 118.6143 | 51.7265 | 66.8878 | 15.5866 | 6.7972 | 8.7895 | 111.5611 | 48.6507 | 62.9104 | 0.41455 | 0.18078 | 0.23377 | 1053506.73 | 459423.58 | 594083.15
Kyger Creek | Ohio | 2876 | 3 | 1973 | 1955-09-01 | 38.9161 | -82.1281 | 672.156 | 192.924 | 479.232 | 718.201 | 404.31 | 313.891 | 1204050.39 | 564442.02 | 639608.37 | 584.973 | 182.528 | 402.445 | 642.177 | 314.764 | 327.413 | 1001151.44 | 482748.49 | 518402.95 | 584.973 | 182.528 | 402.445 | 642.177 | 314.764 | 327.413 | 121.69 | 58.6781 | 63.0119 | 113.3654 | 54.664 | 58.7014 | 15.1674 | 7.3136 | 7.8538 | 108.4798 | 52.3082 | 56.1716 | 0.42048 | 0.20275 | 0.21773 | 1001151.44 | 482748.49 | 518402.95
Kyger Creek | Ohio | 2876 | 4 | 1974 | 1955-11-15 | 38.9161 | -82.1281 | 450.065 | 200.626 | 249.439 | 619.016 | 416.928 | 202.088 | 902859.78 | 592531.28 | 310328.5 | 629.245 | 171.342 | 457.903 | 668.956 | 303.095 | 365.861 | 1028683.21 | 455275.43 | 573407.78 | 629.245 | 171.342 | 457.903 | 668.956 | 303.095 | 365.861 | 125.2319 | 55.4252 | 69.8067 | 116.6475 | 51.626 | 65.0216 | 15.6 | 6.9043 | 8.6957 | 111.7253 | 49.4475 | 62.2778 | 0.46034 | 0.20374 | 0.2566 | 1028683.21 | 455275.43 | 573407.78
Kyger Creek | Ohio | 2876 | 5 | 1975 | 1955-12-22 | 38.9161 | -82.1281 | 632.755 | 193.283 | 439.472 | 682.542 | 397.122 | 285.42 | 1132147.73 | 575181.34 | 556966.39 | 671.216 | 172.694 | 498.522 | 660.692 | 285.76 | 374.932 | 1076461.53 | 442897.44 | 633564.09 | 671.216 | 172.694 | 498.522 | 660.692 | 285.76 | 374.932 | 131.8665 | 54.2549 | 77.6116 | 122.8835 | 50.559 | 72.3245 | 16.4376 | 6.763 | 9.6745 | 117.6088 | 48.3888 | 69.22 | 0.46288 | 0.19045 | 0.27243 | 1076461.53 | 442897.44 | 633564.09
Long Ridge Energy Generation | Ohio | 61322 | CC1 | 91331 | 2021-06-01 | 39.7025 | -80.8455 | 46.181 | 30.484 | 15.697 | 4.902 | 3.271 | 1.631 | 2641780.03 | 1769233.03 | 872547 | 69.665 | 31.102 | 38.563 | 7.348 | 3.293 | 4.055 | 3946910.76 | 1777832.41 | 2169078.35 | 69.665 | 31.102 | 38.563 | 7.348 | 3.293 | 4.055 | 21.1554 | 9.5292 | 11.6263 | 21.1554 | 9.5292 | 11.6263 | 26.7798 | 12.0626 | 14.7172 | 201.1543 | 90.6072 | 110.5471 | 50.4141 | 22.7083 | 27.7057 | 3946910.76 | 1777832.41 | 2169078.35
Madison Generating Station | Ohio | 55110 | 1 | 3912 | 2000-05-29 | 39.4522 | -84.465 | 19.542 | 9.74 | 9.802 | 0.355 | 0.204 | 0.151 | 95265.67 | 54858.76 | 40406.91 | 21.25 | 11.938 | 9.312 | 0.43 | 0.267 | 0.163 | 118205.69 | 73071.94 | 45133.75 | 21.25 | 11.938 | 9.312 | 0.43 | 0.267 | 0.163 | 6.5279 | 4.0354 | 2.4925 | 6.5279 | 4.0354 | 2.4925 | 3.2713 | 2.0223 | 1.2491 | 21.8616 | 13.5143 | 8.3473 | 5.6077 | 3.4666 | 2.1412 | 118205.69 | 73071.94 | 45133.75
Madison Generating Station | Ohio | 55110 | 2 | 3913 | 2000-05-29 | 39.4522 | -84.465 | 19.092 | 9.65 | 9.442 | 0.316 | 0.171 | 0.145 | 85033.82 | 46203.49 | 38830.33 | 26.595 | 15.161 | 11.434 | 0.475 | 0.28 | 0.195 | 129514.93 | 76457.18 | 53057.75 | 26.595 | 15.161 | 11.434 | 0.475 | 0.28 | 0.195 | 6.3203 | 3.7311 | 2.5892 | 6.3203 | 3.7311 | 2.5892 | 3.1679 | 1.8701 | 1.2978 | 17.5525 | 10.3619 | 7.1907 | 5.4722 | 3.2304 | 2.2418 | 129514.93 | 76457.18 | 53057.75
Madison Generating Station | Ohio | 55110 | 3 | 3914 | 2000-05-29 | 39.4522 | -84.465 | 18.126 | 9.124 | 9.002 | 0.322 | 0.187 | 0.135 | 86070.01 | 50045.79 | 36024.22 | 24.365 | 13.919 | 10.446 | 0.461 | 0.282 | 0.179 | 124666.29 | 76147.74 | 48518.55 | 24.365 | 13.919 | 10.446 | 0.461 | 0.282 | 0.179 | 6.3867 | 3.901 | 2.4856 | 6.3867 | 3.901 | 2.4856 | 3.2014 | 1.9555 | 1.246 | 50.4917 | 30.841 | 19.6507 | 5.5151 | 3.3687 | 2.1464 | 124666.29 | 76147.74 | 48518.55
Madison Generating Station | Ohio | 55110 | 4 | 3915 | 2000-05-29 | 39.4522 | -84.465 | 15.972 | 8.443 | 7.529 | 0.263 | 0.154 | 0.109 | 70444.79 | 40811.07 | 29633.72 | 25.484 | 14.138 | 11.346 | 0.482 | 0.278 | 0.204 | 131358.25 | 75285 | 56073.25 | 25.484 | 14.138 | 11.346 | 0.482 | 0.278 | 0.204 | 5.5801 | 3.1981 | 2.382 | 5.5801 | 3.1981 | 2.382 | 2.7815 | 1.5942 | 1.1874 | 11.7198 | 6.7169 | 5.0029 | 4.6911 | 2.6886 | 2.0025 | 131358.25 | 75285 | 56073.25
Madison Generating Station | Ohio | 55110 | 5 | 3916 | 2000-06-15 | 39.4522 | -84.465 | 20.038 | 10.08 | 9.958 | 0.327 | 0.187 | 0.14 | 87642.49 | 50216.9 | 37425.59 | 25.203 | 13.224 | 11.979 | 0.447 | 0.254 | 0.193 | 119884.31 | 68094.39 | 51789.92 | 25.203 | 13.224 | 11.979 | 0.447 | 0.254 | 0.193 | 6.1141 | 3.4728 | 2.6413 | 6.1141 | 3.4728 | 2.6413 | 3.0499 | 1.7323 | 1.3175 | 16.8102 | 9.5482 | 7.262 | 5.3179 | 3.0206 | 2.2973 | 119884.31 | 68094.39 | 51789.92
Madison Generating Station | Ohio | 55110 | 6 | 3917 | 2000-06-29 | 39.4522 | -84.465 | 18.792 | 10.008 | 8.784 | 0.318 | 0.184 | 0.134 | 86354.19 | 49939.63 | 36414.56 | 24.55 | 13.559 | 10.991 | 0.44 | 0.256 | 0.184 | 119093.07 | 69298.37 | 49794.7 | 24.55 | 13.559 | 10.991 | 0.44 | 0.256 | 0.184 | 5.7456 | 3.3433 | 2.4023 | 5.7456 | 3.3433 | 2.4023 | 2.8725 | 1.6715 | 1.201 | 24.3748 | 14.1833 | 10.1915 | 5.0055 | 2.9126 | 2.0929 | 119093.07 | 69298.37 | 49794.7
Madison Generating Station | Ohio | 55110 | 7 | 3918 | 2000-06-15 | 39.4522 | -84.465 | 15.968 | 10.118 | 5.85 | 0.266 | 0.183 | 0.083 | 72652.32 | 49972.86 | 22679.46 | 19.536 | 12.328 | 7.208 | 0.35 | 0.234 | 0.116 | 95752.68 | 64065.81 | 31686.87 | 19.536 | 12.328 | 7.208 | 0.35 | 0.234 | 0.116 | 3.889 | 2.602 | 1.287 | 3.889 | 2.602 | 1.287 | 1.9443 | 1.3009 | 0.6434 | 10.562 | 7.0668 | 3.4952 | 3.3251 | 2.2247 | 1.1003 | 95752.68 | 64065.81 | 31686.87
Madison Generating Station | Ohio | 55110 | 8 | 3919 | 2000-06-29 | 39.4522 | -84.465 | 20.252 | 9.619 | 10.633 | 0.328 | 0.178 | 0.15 | 88886.53 | 48181.97 | 40704.56 | 25.219 | 10.55 | 14.669 | 0.443 | 0.214 | 0.229 | 120041.07 | 57366 | 62675.07 | 25.219 | 10.55 | 14.669 | 0.443 | 0.214 | 0.229 | 6.2427 | 2.9833 | 3.2594 | 6.2427 | 2.9833 | 3.2594 | 3.1289 | 1.4952 | 1.6336 | 16.2908 | 7.7851 | 8.5056 | 5.355 | 2.5591 | 2.7959 | 120041.07 | 57366 | 62675.07
Miami Fort Power Station | Ohio | 2832 | 6 | 1894 | 1960-11-30 | 39.1131 | -84.8031 | [18 empty] | 0 | 0 | 0 | 0 | 0 | 0 | [15 empty] | 0 | 0 | 0 | Y | Y
Miami Fort Power Station | Ohio | 2832 | 7 | 1895 | 1975-05-01 | 39.1131 | -84.8031 | 4110.494 | 385.068 | 3725.426 | 9325.072 | 3797.561 | 5527.511 | 3554719.89 | 1492649.86 | 2062070.03 | 2154.135 | 146.587 | 2007.548 | 2849.507 | 677.088 | 2172.419 | 1718540.39 | 494715.14 | 1223825.25 | 2154.135 | 146.587 | 2007.548 | 2849.507 | 677.088 | 2172.419 | 140.7141 | 40.5073 | 100.2068 | 117.7888 | 33.9078 | 83.881 | 27.3592 | 7.8759 | 19.4833 | 486.725 | 140.1132 | 346.6118 | 11.7783 | 3.3906 | 8.3877 | 1718540.39 | 494715.14 | 1223825.25
Miami Fort Power Station | Ohio | 2832 | 8 | 1896 | 1978-02-22 | 39.1131 | -84.8031 | 3292.152 | 360.389 | 2931.763 | 7633.608 | 3733.065 | 3900.543 | 3287789.43 | 1551202.09 | 1736587.34 | 1767.494 | 123.75 | 1643.744 | 2425.239 | 624.455 | 1800.784 | 1430982.34 | 362274.03 | 1068708.31 | 1767.494 | 123.75 | 1643.744 | 2425.239 | 624.455 | 1800.784 | 117.1688 | 29.663 | 87.5058 | 98.0795 | 24.8303 | 73.2493 | 22.7812 | 5.7674 | 17.0138 | 405.2828 | 102.6033 | 302.6796 | 9.8075 | 2.4829 | 7.3246 | 1430982.34 | 362274.03 | 1068708.31
Middletown Energy Center | Ohio | 59326 | 1 | 91013 | 2018-02-06 | 39.4679 | -84.3531 | 70.836 | 31.055 | 39.781 | 7.197 | 3.167 | 4.03 | 3643912.98 | 1597374.9 | 2046538.08 | 67.65 | 28.226 | 39.424 | 6.843 | 2.907 | 3.936 | 3443860.99 | 1459485.23 | 1984375.76 | 67.65 | 28.226 | 39.424 | 6.843 | 2.907 | 3.936 | 18.2352 | 7.728 | 10.5073 | 18.2352 | 7.728 | 10.5073 | 1.8941 | 0.80272 | 1.0914 | 4.081 | 1.7295 | 2.3515 | 5.4465 | 2.3082 | 3.1383 | 3443860.99 | 1459485.23 | 1984375.76
Niles | Ohio | 2861 | CTA | 9278 | 1972-07-10 | 41.1667 | -80.75 | 1.567 | 0.814 | 0.753 | 0.653 | 0.339 | 0.314 | 111.41 | 57.21 | 54.2 | 0.646 | 0.646 | 0 | 0.269 | 0.269 | 0 | 55.8 | 55.8 | 0 | 0.646 | 0.646 | 0 | 0.269 | 0.269 | 0 | 0.0033363 | 0.0033363 | 0 | 0.0031574 | 0.0031574 | 0 | 0.00053903 | 0.00053903 | 0 | 0.014513 | 0.014513 | 0 | 0.0033929 | 0.0033929 | 0 | 55.8 | 55.8 | 0
O H Hutchings | Ohio | 2848 | H-7 | 88237 | 1968-11-15 | 39.6094 | -84.2931 | 4.687 | 4.297 | 0.39 | 0.004 | 0.003 | 0.001 | 600 | 550 | 50 | 3.711 | 2.148 | 1.563 | 0.003 | 0.002 | 0.001 | 475 | 275 | 200 | 3.711 | 2.148 | 1.563 | 0.003 | 0.002 | 0.001 | 0.20855 | 0.12074 | 0.087811 | 0.026878 | 0.015561 | 0.011317 | 0.00874 | 0.00506 | 0.00368 | 0.1508 | 0.087307 | 0.063496 | 0.01682 | 0.0097382 | 0.0070823 | 475 | 275 | 200
Omega JV2 Bowling Green | Ohio | 7783 | P001 | 3226 | 2000-05-08 | 41.3883 | -83.6406 | 3.769 | 3.705 | 0.064 | 0.003 | 0.003 | 0 | 985.47 | 829.39 | 156.08 | 1.516 | 1.516 | 0 | 0.007 | 0.007 | 0 | 1416.7 | 1416.7 | 0 | 1.516 | 1.516 | 0 | 0.007 | 0.007 | 0 | 0.16207 | 0.16207 | 0 | 0.16207 | 0.16207 | 0 | 0.026067 | 0.026067 | 0 | 0.6339 | 0.6339 | 0 | 0.050167 | 0.050167 | 0 | 1416.7 | 1416.7 | 0
Omega JV2 Hamilton | Ohio | 7782 | P001 | 3225 | 2000-05-08 | 39.3528 | -84.5183 | 5.299 | 4.598 | 0.701 | 0.005 | 0.004 | 0.001 | 1320.68 | 1152.8 | 167.88 | 1.517 | 1.517 | 0 | 0.007 | 0.007 | 0 | 1259.79 | 1259.79 | 0 | 1.517 | 1.517 | 0 | 0.007 | 0.007 | 0 | 0.15124 | 0.15124 | 0 | 0.15124 | 0.15124 | 0 | 0.02318 | 0.02318 | 0 | 0.60086 | 0.60086 | 0 | 0.044611 | 0.044611 | 0 | 1259.79 | 1259.79 | 0
Oregon Clean Energy Center | Ohio | 59764 | 01 | 90998 | 2017-05-18 | 41.6679 | -83.4437 | 55.623 | 26.666 | 28.957 | 5.807 | 2.78 | 3.027 | 2935125.65 | 1407353.45 | 1527772.2 | 60.803 | 26.073 | 34.73 | 6.547 | 2.838 | 3.709 | 3331127.68 | 1446699.61 | 1884428.07 | 60.803 | 26.073 | 34.73 | 6.547 | 2.838 | 3.709 | 48.5678 | 21.0929 | 27.475 | 48.5678 | 21.0929 | 27.475 | 2.6649 | 1.1574 | 1.5075 | 10.7762 | 4.6801 | 6.0961 | 60.7997 | 26.4052 | 34.3946 | 3331127.68 | 1446699.61 | 1884428.07
Oregon Clean Energy Center | Ohio | 59764 | 02 | 90999 | 2017-03-08 | 41.6679 | -83.4437 | 55.879 | 26.234 | 29.645 | 5.813 | 2.76 | 3.053 | 2922872.01 | 1390790.15 | 1532081.86 | 61.837 | 25.795 | 36.042 | 6.616 | 2.86 | 3.756 | 3343158.16 | 1448067.39 | 1895090.77 | 61.837 | 25.795 | 36.042 | 6.616 | 2.86 | 3.756 | 48.7432 | 21.1128 | 27.6304 | 48.7432 | 21.1128 | 27.6304 | 2.6745 | 1.1585 | 1.5161 | 10.8151 | 4.6845 | 6.1306 | 61.0193 | 26.4301 | 34.5892 | 3343158.16 | 1448067.39 | 1895090.77
Richland Peaking Station | Ohio | 2880 | CTG4 | 1988 | 2000-03-10 | 41.3033 | -84.3386 | 58.725 | 27.815 | 30.91 | 0.417 | 0.203 | 0.214 | 107464.98 | 52919.26 | 54545.72 | 54.87 | 26.645 | 28.225 | 0.384 | 0.189 | 0.195 | 96712.99 | 48296.87 | 48416.12 | 54.87 | 26.645 | 28.225 | 0.384 | 0.189 | 0.195 | 9.1437 | 4.5662 | 4.5775 | 9.1437 | 4.5662 | 4.5775 | 0.56577 | 0.28254 | 0.28323 | 1.0194 | 0.50905 | 0.51031 | 3.4247 | 1.7103 | 1.7145 | 96712.99 | 48296.87 | 48416.12
Richland Peaking Station | Ohio | 2880 | CTG5 | 1989 | 2000-05-07 | 41.3033 | -84.3386 | 44.347 | 21.715 | 22.632 | 0.319 | 0.161 | 0.158 | 80249.31 | 40616.16 | 39633.15 | 35.874 | 23.064 | 12.81 | 0.255 | 0.164 | 0.091 | 63055.7 | 40941.17 | 22114.53 | 35.874 | 23.064 | 12.81 | 0.255 | 0.164 | 0.091 | 4.57 | 2.9672 | 1.6028 | 4.57 | 2.9672 | 1.6028 | 0.28123 | 0.1826 | 0.098631 | 1.9163 | 1.2442 | 0.67206 | 2.2329 | 1.4498 | 0.78311 | 63055.7 | 40941.17 | 22114.53
Richland Peaking Station | Ohio | 2880 | CTG6 | 1990 | 2000-03-10 | 41.3033 | -84.3386 | 46.744 | 20.086 | 26.658 | 0.328 | 0.146 | 0.182 | 83544.7 | 37661.16 | 45883.54 | 42.033 | 18.101 | 23.932 | 0.298 | 0.13 | 0.168 | 73822.78 | 32572.4 | 41250.38 | 42.033 | 18.101 | 23.932 | 0.298 | 0.13 | 0.168 | 5.4928 | 2.4235 | 3.0692 | 5.4928 | 2.4235 | 3.0692 | 0.14248 | 0.062865 | 0.079613 | 23.4373 | 10.3411 | 13.0962 | 2.6142 | 1.1534 | 1.4607 | 73822.78 | 32572.4 | 41250.38
Robert P Mone | Ohio | 7872 | 1 | 3336 | 2002-06-14 | 40.9297 | -84.7392 | 78.452 | 46.997 | 31.455 | 0.642 | 0.372 | 0.27 | 196376.14 | 117655.38 | 78720.76 | 39.872 | 15.808 | 24.064 | 0.379 | 0.107 | 0.272 | 66390.29 | 33132.75 | 33257.54 | 39.872 | 15.808 | 24.064 | 0.379 | 0.107 | 0.272 | 2.8916 | 1.4431 | 1.4485 | 2.8916 | 1.4431 | 1.4485 | 0.31535 | 0.15738 | 0.15797 | 3.6916 | 1.8423 | 1.8493 | 2.351 | 1.1733 | 1.1777 | 66390.29 | 33132.75 | 33257.54
Robert P Mone | Ohio | 7872 | 2 | 3337 | 2002-06-28 | 40.9297 | -84.7392 | 85.244 | 46.478 | 38.766 | 0.791 | 0.35 | 0.441 | 183984.45 | 106483.08 | 77501.37 | 45.053 | 14.002 | 31.051 | 0.221 | 0.091 | 0.13 | 58787.93 | 27043.32 | 31744.61 | 45.053 | 14.002 | 31.051 | 0.221 | 0.091 | 0.13 | 1.8221 | 0.83821 | 0.98392 | 1.8221 | 0.83821 | 0.98392 | 0.24691 | 0.11358 | 0.13333 | 3.5287 | 1.6233 | 1.9055 | 2.0818 | 0.95764 | 1.1241 | 58787.93 | 27043.32 | 31744.61
Robert P Mone | Ohio | 7872 | 3 | 3338 | 2002-07-09 | 40.9297 | -84.7392 | 81.908 | 39.447 | 42.461 | 0.768 | 0.29 | 0.478 | 177276.68 | 92255.78 | 85020.9 | 45.092 | 13.602 | 31.49 | 0.248 | 0.098 | 0.15 | 63053.76 | 30414.53 | 32639.23 | 45.092 | 13.602 | 31.49 | 0.248 | 0.098 | 0.15 | 2.9247 | 1.4108 | 1.514 | 2.9247 | 1.4108 | 1.514 | 0.32693 | 0.1577 | 0.16923 | 3.8882 | 1.8755 | 2.0127 | 2.2328 | 1.077 | 1.1558 | 63053.76 | 30414.53 | 32639.23
Rolling Hills Generating LLC | Ohio | 55401 | CT-1 | 4669 | 2003-03-01 | 39.0839 | -82.3328 | 88.966 | 40.903 | 48.063 | 1.536 | 0.708 | 0.828 | 470281.98 | 213202.65 | 257079.33 | 91.175 | 48.85 | 42.325 | 1.726 | 0.958 | 0.768 | 524305.66 | 289163.69 | 235141.97 | 91.175 | 48.85 | 42.325 | 1.726 | 0.958 | 0.768 | 34.0537 | 18.7812 | 15.2725 | 34.0537 | 18.7812 | 15.2725 | 0.57411 | 0.31663 | 0.25748 | 131.7606 | 72.6683 | 59.0924 | 18.5664 | 10.2397 | 8.3267 | 524305.66 | 289163.69 | 235141.97
Rolling Hills Generating LLC | Ohio | 55401 | CT-2 | 4670 | 2003-03-25 | 39.0839 | -82.3328 | 30.467 | 18.747 | 11.72 | 0.388 | 0.241 | 0.147 | 115467.68 | 70616.76 | 44850.92 | 66.603 | 39.503 | 27.1 | 1.24 | 0.765 | 0.475 | 382233.66 | 234879.38 | 147354.28 | 66.603 | 39.503 | 27.1 | 1.24 | 0.765 | 0.475 | 6.1578 | 3.7839 | 2.3739 | 6.1578 | 3.7839 | 2.3739 | 0.38414 | 0.23605 | 0.14809 | 45.5087 | 27.9647 | 17.544 | 13.5355 | 8.3174 | 5.218 | 382233.66 | 234879.38 | 147354.28
Rolling Hills Generating LLC | Ohio | 55401 | CT-3 | 4671 | 2003-03-28 | 39.0839 | -82.3328 | 73.878 | 40.57 | 33.308 | 1.351 | 0.774 | 0.577 | 414681.76 | 235287.52 | 179394.24 | 88.482 | 48.473 | 40.009 | 1.654 | 0.949 | 0.705 | 508036.1 | 289805.67 | 218230.43 | 88.482 | 48.473 | 40.009 | 1.654 | 0.949 | 0.705 | 29.3061 | 16.7174 | 12.5886 | 29.3061 | 16.7174 | 12.5886 | 0.98051 | 0.55932 | 0.42118 | 157.0086 | 89.5644 | 67.4441 | 17.9903 | 10.2624 | 7.7279 | 508036.1 | 289805.67 | 218230.43
Rolling Hills Generating LLC | Ohio | 55401 | CT-4 | 4672 | 2003-04-28 | 39.0839 | -82.3328 | 59.746 | 18.747 | 40.999 | 0.765 | 0.24 | 0.525 | 231659.44 | 69876.91 | 161782.53 | 61.214 | 36.962 | 24.252 | 1.134 | 0.7 | 0.434 |  |  |  | 61.214 | 36.962 | 24.252 | 1.134 | 0.7 | 0.434
Rolling Hills Generating LLC | Ohio | 55401 | CT-5 | 4673 | 2003-05-08 | 39.0839 | -82.3328 | 44.998 | 34.129 | 10.869 | 0.606 | 0.439 | 0.167 | 180903.92 | 128952.91 | 51951.01 | 87.156 | 48.391 | 38.765 | 1.699 | 0.957 | 0.742 | 518825.49 | 290360.88 | 228464.61 | 87.156 | 48.391 | 38.765 | 1.699 | 0.957 | 0.742 | 15.6919 | 8.782 | 6.9099 | 15.6919 | 8.782 | 6.9099 | 9.5464 | 5.3426 | 4.2037 | 74.1609 | 41.5042 | 32.6567 | 18.3724 | 10.2821 | 8.0903 | 518825.49 | 290360.88 | 228464.61
South Field Energy, LLC | Ohio | 60356 | 1 | 91329 | 2021-06-14 | 40.635 | -80.6793 | 83.611 | 35.454 | 48.157 | 8.437 | 3.556 | 4.881 | 4443176.97 | 1858881.99 | 2584294.98 | 85.224 | 37.699 | 47.525 | 8.537 | 3.77 | 4.767 | 4472202.45 | 1976673.57 | 2495528.88 | 85.224 | 37.699 | 47.525 | 8.537 | 3.77 | 4.767 | 118.7593 | 52.4906 | 66.2688 | 118.7593 | 52.4906 | 66.2688 | 7.1555 | 3.1627 | 3.9928 | 227.9258 | 100.7412 | 127.1846 | 35.1828 | 15.5505 | 19.6323 | 4472202.45 | 1976673.57 | 2495528.88
South Field Energy, LLC | Ohio | 60356 | 2 | 91330 | 2021-07-18 | 40.635 | -80.6793 | 90.003 | 38.643 | 51.36 | 8.327 | 3.535 | 4.792 | 4363526.56 | 1853133.56 | 2510393 | 79.774 | 35.638 | 44.136 | 7.978 | 3.571 | 4.407 | 4186774.73 | 1863496.56 | 2323278.17 | 79.774 | 35.638 | 44.136 | 7.978 | 3.571 | 4.407 | 63.4296 | 28.232 | 35.1977 | 63.4296 | 28.232 | 35.1977 | 6.8035 | 3.0282 | 3.7753 | 213.379 | 94.9731 | 118.4059 | 36.1319 | 16.082 | 20.0499 | 4186774.73 | 1863496.56 | 2323278.17
Tait Electric Generating Station | Ohio | 55248 | CT4 | 4319 | 2002-05-09 | 39.7286 | -84.2106 | 92.929 | 40.516 | 52.413 | 0.8 | 0.368 | 0.432 | 209559.67 | 96588.65 | 112971.02 | 86.825 | 41.452 | 45.373 | 0.938 | 0.385 | 0.553 | 212897.66 | 101405.12 | 111492.54 | 86.825 | 41.452 | 45.373 | 0.938 | 0.385 | 0.553 | 30.9032 | 14.7195 | 16.1837 | 30.9032 | 14.7195 | 16.1837 | 9.1291 | 4.3483 | 4.7808 | 14.2918 | 6.8073 | 7.4845 | 7.539 | 3.5909 | 3.9481 | 212897.66 | 101405.12 | 111492.54
Tait Electric Generating Station | Ohio | 55248 | CT5 | 4320 | 2002-05-01 | 39.7286 | -84.2106 | 102.573 | 42.398 | 60.175 | 1.166 | 0.309 | 0.857 | 203898.22 | 84114.9 | 119783.32 | 95.357 | 42.497 | 52.86 | 2.981 | 0.402 | 2.579 | 222400.79 | 108314.73 | 114086.06 | 95.357 | 42.497 | 52.86 | 2.981 | 0.402 | 2.579 | 30.9359 | 15.0666 | 15.8694 | 30.9359 | 15.0666 | 15.8694 | 9.1029 | 4.4333 | 4.6695 | 2.3808 | 1.1595 | 1.2213 | 7.8755 | 3.8356 | 4.04 | 222400.79 | 108314.73 | 114086.06
Tait Electric Generating Station | Ohio | 55248 | CT6 | 4321 | 2002-04-24 | 39.7286 | -84.2106 | 128.192 | 48.866 | 79.326 | 9.764 | 0.366 | 9.398 | 205005.76 | 95757.36 | 109248.4 | 115.486 | 50.898 | 64.588 | 1.002 | 0.401 | 0.601 | 237069.34 | 102932.62 | 134136.72 | 115.486 | 50.898 | 64.588 | 1.002 | 0.401 | 0.601 | 33.8416 | 14.6936 | 19.148 | 33.8416 | 14.6936 | 19.148 | 10.1098 | 4.3896 | 5.7203 | 6.3819 | 2.7709 | 3.611 | 8.395 | 3.645 | 4.75 | 237069.34 | 102932.62 | 134136.72
Tait Electric Generating Station | Ohio | 55248 | CT7 | 4322 | 2002-04-17 | 39.7286 | -84.2106 | 89.528 | 38.202 | 51.326 | 8.621 | 0.312 | 8.309 | 170390.27 | 89012.67 | 81377.6 | 91.947 | 38.781 | 53.166 | 0.897 | 0.363 | 0.534 | 231641.58 | 102415.68 | 129225.9 | 91.947 | 38.781 | 53.166 | 0.897 | 0.363 | 0.534 | 25.989 | 11.4905 | 14.4985 | 25.989 | 11.4905 | 14.4985 | 8.47 | 3.7448 | 4.7251 | 20.2895 | 8.9706 | 11.3189 | 8.2028 | 3.6267 | 4.5761 | 231641.58 | 102415.68 | 129225.9
Troy Energy, LLC | Ohio | 55348 | 1 | 4535 | 2002-04-08 | 41.4774 | -83.4616 | 50.635 | 24.026 | 26.609 | 0.919 | 0.455 | 0.464 | 292808.45 | 142865.86 | 149942.59 | 43.363 | 29.24 | 14.123 | 0.773 | 0.529 | 0.244 | 244573.72 | 166803.92 | 77769.8 | 43.363 | 29.24 | 14.123 | 0.773 | 0.529 | 0.244 | 6.0532 | 4.1284 | 1.9248 | 6.0532 | 4.1284 | 1.9248 | 0.23112 | 0.15763 | 0.073492 | 11.6662 | 7.9565 | 3.7096 | 8.6607 | 5.9068 | 2.7539 | 244573.72 | 166803.92 | 77769.8
Troy Energy, LLC | Ohio | 55348 | 2 | 4536 | 2002-04-25 | 41.4774 | -83.4616 | 39.374 | 19.219 | 20.155 | 0.647 | 0.321 | 0.326 | 204067.93 | 99333.38 | 104734.55 | 29.913 | 16.442 | 13.471 | 0.516 | 0.288 | 0.228 | 160766.79 | 88890.61 | 71876.18 | 29.913 | 16.442 | 13.471 | 0.516 | 0.288 | 0.228 | 5.1542 | 2.8498 | 2.3044 | 5.1542 | 2.8498 | 2.3044 | 0.17604 | 0.097335 | 0.078704 | 4.9661 | 2.7458 | 2.2203 | 5.693 | 3.1477 | 2.5452 | 160766.79 | 88890.61 | 71876.18
Troy Energy, LLC | Ohio | 55348 | 3 | 4537 | 2002-05-07 | 41.4774 | -83.4616 | 42.761 | 20.326 | 22.435 | 0.765 | 0.395 | 0.37 | 241189.36 | 122818.86 | 118370.5 | 30.541 | 20.904 | 9.637 | 0.576 | 0.41 | 0.166 | 180364.73 | 127826.79 | 52537.94 | 30.541 | 20.904 | 9.637 | 0.576 | 0.41 | 0.166 | 9.6639 | 6.849 | 2.815 | 9.6639 | 6.849 | 2.815 | 0.15421 | 0.10929 | 0.04492 | 7.7593 | 5.4991 | 2.2602 | 6.387 | 4.5265 | 1.8604 | 180364.73 | 127826.79 | 52537.94
Troy Energy, LLC | Ohio | 55348 | 4 | 4538 | 2002-05-12 | 41.4774 | -83.4616 | 56.776 | 26.604 | 30.172 | 0.96 | 0.474 | 0.486 | 300998.36 | 147509.62 | 153488.74 | 44.043 | 29.014 | 15.029 | 0.785 | 0.522 | 0.263 | 245859.5 | 162635.72 | 83223.78 | 44.043 | 29.014 | 15.029 | 0.785 | 0.522 | 0.263 | 13.4805 | 8.9173 | 4.5632 | 13.4805 | 8.9173 | 4.5632 | 0.85559 | 0.56597 | 0.28962 | 12.6138 | 8.344 | 4.2698 | 8.7062 | 5.7592 | 2.9471 | 245859.5 | 162635.72 | 83223.78
W H Sammis | Ohio | 2866 | 5 | 1960 | 1967-10-01 | 40.5308 | -80.6311 | 255.634 | 118.786 | 136.848 | 117.801 | 49.465 | 68.336 | 229036.99 | 106791.66 | 122245.33 | 39.943 |  |  | 17.11 |  |  | 42109.59 |  | 42109.59 | 0 | 0 | 0 | 0 | 0 | 0 | 0 | 0 | 0 | 0 | 0 | 0 | 0 | 0 | 0 | 0 | 0 | 0 | 0 | 0 | 0 | 0 | 0 | 0 | Y | Y
W H Sammis | Ohio | 2866 | 6 | 1961 | 1969-01-01 | 40.5308 | -80.6311 | 1405.879 | 597.855 | 808.024 | 1761.571 | 716.324 | 1045.247 | 3317274.2 | 1442122.96 | 1875151.24 | 376.339 |  |  | 236.144 |  |  | 799319.98 |  | 799319.98 | 0 | 0 | 0 | 0 | 0 | 0 | 0 | 0 | 0 | 0 | 0 | 0 | 0 | 0 | 0 | 0 | 0 | 0 | 0 | 0 | 0 | 0 | 0 | 0 | Y | Y
W H Sammis | Ohio | 2866 | 7 | 1962 | 1971-07-01 | 40.5308 | -80.6311 | 1007.969 | 407.604 | 600.365 | 1258.555 | 493.694 | 764.861 | 2376609.51 | 936635.15 | 1439974.36 | 94.147 |  |  | 70.788 |  |  | 231647.06 |  | 231647.06 | 0 | 0 | 0 | 0 | 0 | 0 | 0 | 0 | 0 | 0 | 0 | 0 | 0 | 0 | 0 | 0 | 0 | 0 | 0 | 0 | 0 | 0 | 0 | 0 | Y | Y
Washington Power Company LLC | Ohio | 55397 | CT1 | 9212 | 2002-04-27 | 39.5798 | -81.6571 | 73.447 | 19.023 | 54.424 | 5.481 | 2.279 | 3.202 | 2555583.4 | 1057117.75 | 1498465.65 | 72.226 | 17.018 | 55.208 | 5.758 | 2.463 | 3.295 | 2677492.6 | 1145910.52 | 1531582.08 | 72.226 | 17.018 | 55.208 | 5.758 | 2.463 | 3.295 | 53.2821 | 22.8036 | 30.4785 | 53.2821 | 22.8036 | 30.4785 | 4.873 | 2.0856 | 2.7875 | 22.1027 | 9.4595 | 12.6432 | 108.1814 | 46.2994 | 61.882 | 2677492.6 | 1145910.52 | 1531582.08
Washington Power Company LLC | Ohio | 55397 | CT2 | 9213 | 2002-05-03 | 39.5798 | -81.6571 | 72.248 | 18.412 | 53.836 | 5.407 | 2.23 | 3.177 | 2539960.9 | 1043583.87 | 1496377.03 | 71.918 | 16.505 | 55.413 | 5.774 | 2.456 | 3.318 | 2682981.63 | 1141538.04 | 1541443.59 | 71.918 | 16.505 | 55.413 | 5.774 | 2.456 | 3.318 | 53.3913 | 22.7166 | 30.6747 | 53.3913 | 22.7166 | 30.6747 | 4.883 | 2.0776 | 2.8054 | 22.148 | 9.4234 | 12.7246 | 108.4032 | 46.1227 | 62.2805 | 2682981.63 | 1141538.04 | 1541443.59
Waterford Plant | Ohio | 55503 | 1 | 8620 | 2003-04-12 | 39.5314 | -81.7172 | 73.43 | 30.773 | 42.657 | 4.675 | 2.009 | 2.666 | 2261476.09 | 967061.39 | 1294414.7 | 68.794 | 28.366 | 40.428 | 4.662 | 1.88 | 2.782 | 2268827.28 | 915039 | 1353788.28 | 68.794 | 28.366 | 40.428 | 4.662 | 1.88 | 2.782 | 7.2602 | 2.9281 | 4.3321 | 6.8178 | 2.7497 | 4.0681 | 1.4407 | 0.58105 | 0.85966 | 15.791 | 6.3687 | 9.4224 | 3.0085 | 1.2133 | 1.7951 | 2268827.28 | 915039 | 1353788.28
Waterford Plant | Ohio | 55503 | 2 | 8622 | 2003-04-10 | 39.5314 | -81.7172 | 74.249 | 30.537 | 43.712 | 4.75 | 2.007 | 2.743 | 2295120.03 | 966092.37 | 1329027.66 | 52.713 | 24.743 | 27.97 | 3.347 | 1.567 | 1.78 | 1630306.55 | 763037.31 | 867269.24 | 52.713 | 24.743 | 27.97 | 3.347 | 1.567 | 1.78 | 5.217 | 2.4417 | 2.7753 | 4.8991 | 2.2929 | 2.6061 | 1.0352 | 0.48453 | 0.55072 | 11.3469 | 5.3107 | 6.0362 | 2.1618 | 1.0118 | 1.15 | 1630306.55 | 763037.31 | 867269.24
Waterford Plant | Ohio | 55503 | 3 | 8624 | 2003-04-07 | 39.5314 | -81.7172 | 76.399 | 32.874 | 43.525 | 4.612 | 1.974 | 2.638 | 2233601.45 | 952662.99 | 1280938.46 | 51.773 | 27.303 | 24.47 | 3.432 | 1.81 | 1.622 | 1672225.57 | 879821.05 | 792404.52 | 51.773 | 27.303 | 24.47 | 3.432 | 1.81 | 1.622 | 5.3511 | 2.8154 | 2.5357 | 5.025 | 2.6439 | 2.3812 | 1.0619 | 0.55869 | 0.50318 | 11.6387 | 6.1236 | 5.5151 | 2.2174 | 1.1666 | 1.0507 | 1672225.57 | 879821.05 | 792404.52
West Lorain | Ohio | 2869 | 1A | 9279 | 1973-05-01 | 41.4297 | -82.2633 | 17.417 | 12.312 | 5.105 | 3.045 | 2.153 | 0.892 | 2099 | 1577 | 522 | 2.402 | 1.201 | 1.201 | 0.42 | 0.21 | 0.21 | 317 | 168 | 149 | 2.402 | 1.201 | 1.201 | 0.42 | 0.21 | 0.21 | 0.018953 | 0.010045 | 0.0089087 | 0.017937 | 0.0095063 | 0.0084312 | 0.00025994 | 0.00013776 | 0.00012218 | 0.082447 | 0.043694 | 0.038753 | 0.019275 | 0.010215 | 0.00906 | 317 | 168 | 149
West Lorain | Ohio | 2869 | 1B | 9280 | 1973-05-01 | 41.4297 | -82.2633 | 18.919 | 13.213 | 5.706 | 3.308 | 2.31 | 0.998 | 2441 | 1732 | 709 | 4.204 | 3.003 | 1.201 | 0.735 | 0.525 | 0.21 | 516 | 377 | 139 | 4.204 | 3.003 | 1.201 | 0.735 | 0.525 | 0.21 | 0.030852 | 0.022541 | 0.0083108 | 0.029198 | 0.021333 | 0.0078653 | 0.00049536 | 0.00036192 | 0.00013344 | 0.1342 | 0.098052 | 0.036152 | 0.031376 | 0.022924 | 0.0084519 | 516 | 377 | 139
West Lorain | Ohio | 2869 | 2 | 8316 | 2001-02-20 | 41.4297 | -82.2633 | 17.556 | 9.771 | 7.785 | 0.418 | 0.265 | 0.153 | 115215 | 73957.06 | 41257.94 | 34.397 | 15.766 | 18.631 | 0.79 | 0.391 | 0.399 | 219829.82 | 108169.24 | 111660.58 | 34.397 | 15.766 | 18.631 | 0.79 | 0.391 | 0.399 | 3.4986 | 1.7215 | 1.7771 | 3.4656 | 1.7053 | 1.7603 | 4.8714 | 2.397 | 2.4744 | 43.7758 | 21.5403 | 22.2355 | 7.7845 | 3.8304 | 3.9541 | 219829.82 | 108169.24 | 111660.58
West Lorain | Ohio | 2869 | 3 | 8318 | 2001-02-20 | 41.4297 | -82.2633 | 19.928 | 10.438 | 9.49 | 0.454 | 0.275 | 0.179 | 124128.77 | 75709.62 | 48419.15 | 36.127 | 16.963 | 19.164 | 0.821 | 0.421 | 0.4 | 227744.75 | 115912.64 | 111832.11 | 36.127 | 16.963 | 19.164 | 0.821 | 0.421 | 0.4 | 3.8569 | 1.963 | 1.8939 | 3.809 | 1.9386 | 1.8704 | 5.385 | 2.7408 | 2.6443 | 48.3855 | 24.6262 | 23.7593 | 8.0648 | 4.1046 | 3.9601 | 227744.75 | 115912.64 | 111832.11
West Lorain | Ohio | 2869 | 4 | 8320 | 2001-02-20 | 41.4297 | -82.2633 | 22.214 | 12.418 | 9.796 | 0.479 | 0.298 | 0.181 | 132180.97 | 82168.15 | 50012.82 | 38.757 | 17.774 | 20.983 | 0.85 | 0.417 | 0.433 | 235507.92 | 114813.04 | 120694.88 | 38.757 | 17.774 | 20.983 | 0.85 | 0.417 | 0.433 | 4.1744 | 2.0351 | 2.1393 | 4.152 | 2.0242 | 2.1279 | 6.0066 | 2.9283 | 3.0783 | 54.0444 | 26.3473 | 27.6971 | 8.3397 | 4.0657 | 4.274 | 235507.92 | 114813.04 | 120694.88
West Lorain | Ohio | 2869 | 5 | 8322 | 2001-02-20 | 41.4297 | -82.2633 | 20.724 | 11.521 | 9.203 | 0.457 | 0.286 | 0.171 | 125909.66 | 79030.46 | 46879.2 | 29.194 | 14.652 | 14.542 | 0.646 | 0.358 | 0.288 | 181541.68 | 100123.05 | 81418.63 | 29.194 | 14.652 | 14.542 | 0.646 | 0.358 | 0.288 | 3.1507 | 1.7376 | 1.413 | 3.0871 | 1.7026 | 1.3845 | 4.2372 | 2.3369 | 1.9003 | 38.0284 | 20.9733 | 17.0552 | 6.4287 | 3.5455 | 2.8832 | 181541.68 | 100123.05 | 81418.63
West Lorain | Ohio | 2869 | 6 | 8324 | 2001-02-20 | 41.4297 | -82.2633 | 19.249 | 10.263 | 8.986 | 0.432 | 0.277 | 0.155 | 117836.74 | 76163.78 | 41672.96 | 41.624 | 15.916 | 25.708 | 0.88 | 0.366 | 0.514 | 246240.13 | 101503.88 | 144736.25 | 41.624 | 15.916 | 25.708 | 0.88 | 0.366 | 0.514 | 4.0273 | 1.6601 | 2.3672 | 4.0174 | 1.656 | 2.3614 | 5.5367 | 2.2823 | 3.2544 | 49.7073 | 20.4901 | 29.2172 | 8.7197 | 3.5944 | 5.1253 | 246240.13 | 101503.88 | 144736.25
Woodsdale | Ohio | 7158 | **GT1 | 2973 | 1993-05-31 | 39.4492 | -84.4611 | 24.699 | 10.135 | 14.564 | 0.431 | 0.053 | 0.378 | 22511.08 | 10181.78 | 12329.3 | 31.027 | 11.788 | 19.239 | 0.163 | 0.059 | 0.104 | 28738.17 | 11632.98 | 17105.19 | 31.027 | 11.788 | 19.239 | 0.163 | 0.059 | 0.104 | 4.78 | 1.9349 | 2.8451 | 4.78 | 1.9349 | 2.8451 | 0.6581 | 0.2664 | 0.39171 | 8.9364 | 3.6174 | 5.319 | 1.9224 | 0.77816 | 1.1442 | 28738.17 | 11632.98 | 17105.19
Woodsdale | Ohio | 7158 | **GT2 | 2977 | 1992-07-31 | 39.4492 | -84.4611 | 28.023 | 10.775 | 17.248 | 0.462 | 0.05 | 0.412 | 22172.53 | 9662.81 | 12509.72 | 45.199 | 17.949 | 27.25 | 0.21 | 0.08 | 0.13 | 40168.79 | 17096.48 | 23072.31 | 45.199 | 17.949 | 27.25 | 0.21 | 0.08 | 0.13 | 6.7974 | 2.8931 | 3.9043 | 6.7974 | 2.8931 | 3.9043 | 0.89697 | 0.38176 | 0.5152 | 11.7303 | 4.9926 | 6.7377 | 2.5254 | 1.0749 | 1.4506 | 40168.79 | 17096.48 | 23072.31
Woodsdale | Ohio | 7158 | **GT3 | 2978 | 1992-05-31 | 39.4492 | -84.4611 | 1.308 |  |  | 0.007 |  |  | 1495.98 |  | 1495.98 | 14.57 | 4.254 | 10.316 | 0.082 | 0.023 | 0.059 | 16769.43 | 5487.01 | 11282.42 | 14.57 | 4.254 | 10.316 | 0.082 | 0.023 | 0.059 | 0.078816 | 0.025789 | 0.053027 | 0.078816 | 0.025789 | 0.053027 | 0.029598 | 0.0096846 | 0.019913 | 0.37446 | 0.12252 | 0.25194 | 0.078825 | 0.025792 | 0.053033 | 16769.43 | 5487.01 | 11282.42
Woodsdale | Ohio | 7158 | **GT4 | 2979 | 1992-07-31 | 39.4492 | -84.4611 | 28.029 | 11.394 | 16.635 | 0.424 | 0.051 | 0.373 | 21543.67 | 9781 | 11762.67 | 44.447 | 18.164 | 26.283 | 0.189 | 0.078 | 0.111 | 37929.85 | 16517.7 | 21412.15 | 44.447 | 18.164 | 26.283 | 0.189 | 0.078 | 0.111 | 6.2175 | 2.7076 | 3.5099 | 6.2175 | 2.7076 | 3.5099 | 0.84584 | 0.36834 | 0.47749 | 11.4518 | 4.987 | 6.4648 | 2.4687 | 1.0751 | 1.3936 | 37929.85 | 16517.7 | 21412.15
Woodsdale | Ohio | 7158 | **GT5 | 2980 | 1992-05-31 | 39.4492 | -84.4611 | 23.943 | 9.194 | 14.749 | 0.458 | 0.047 | 0.411 | 21332.44 | 9136.55 | 12195.89 | 41.334 | 17.502 | 23.832 | 0.21 | 0.086 | 0.124 | 41659.97 | 18086.12 | 23573.85 | 41.334 | 17.502 | 23.832 | 0.21 | 0.086 | 0.124 | 6.9518 | 3.018 | 3.9338 | 6.9518 | 3.018 | 3.9338 | 0.88132 | 0.38261 | 0.4987 | 11.5292 | 5.0052 | 6.5239 | 2.4723 | 1.0733 | 1.399 | 41659.97 | 18086.12 | 23573.85
Woodsdale | Ohio | 7158 | **GT6 | 2981 | 1992-05-31 | 39.4492 | -84.4611 | 23.116 | 9.189 | 13.927 | 0.44 | 0.052 | 0.388 | 22070.91 | 10157.72 | 11913.19 | 33.831 | 14.491 | 19.34 | 0.194 | 0.079 | 0.115 | 38258.45 | 17015.71 | 21242.74 | 33.831 | 14.491 | 19.34 | 0.194 | 0.079 | 0.115 | 6.2493 | 2.7794 | 3.4699 | 6.2493 | 2.7794 | 3.4699 | 0.83174 | 0.36992 | 0.46182 | 11.1499 | 4.959 | 6.1909 | 2.4053 | 1.0698 | 1.3355 | 38258.45 | 17015.71 | 21242.74
Anadarko | Oklahoma | 3006 | 10 | 90430 | 2009-05-13 | 35.0847 | -98.23 | 15.942 | 11.423 | 4.519 | 0.109 | 0.078 | 0.031 | 29588.9 | 21669.58 | 7919.32 | 9.783 | 7.049 | 2.734 | 0.066 | 0.048 | 0.018 | 17667.28 | 13054.58 | 4612.7 | 9.783 | 7.049 | 2.734 | 0.066 | 0.048 | 0.018 | 0.11563 | 0.085442 | 0.03019 | 0.11563 | 0.085442 | 0.03019 | 0.064927 | 0.047976 | 0.016952 | 3.8956 | 2.8785 | 1.0171 | 0.62562 | 0.46228 | 0.16334 | 17667.28 | 13054.58 | 4612.7
Anadarko | Oklahoma | 3006 | 11 | 90431 | 2009-06-11 | 35.0847 | -98.23 | 18.938 | 6.805 | 12.133 | 0.127 | 0.046 | 0.081 | 33278.15 | 12069 | 21209.15 | 8.701 | 7.184 | 1.517 | 0.062 | 0.051 | 0.011 | 16836.3 | 14217.86 | 2618.44 | 8.701 | 7.184 | 1.517 | 0.062 | 0.051 | 0.011 | 0.078962 | 0.066682 | 0.01228 | 0.078962 | 0.066682 | 0.01228 | 0.0761 | 0.064265 | 0.011835 | 6.1985 | 5.2345 | 0.96402 | 0.5962 | 0.50348 | 0.092723 | 16836.3 | 14217.86 | 2618.44
Anadarko | Oklahoma | 3006 | 3 | 2028 | 1958-10-04 | 35.0847 | -98.23
Anadarko | Oklahoma | 3006 | 4 | 90966 | 1977-12-01 | 35.0847 | -98.23 | 10.074 | 7.571 | 2.503 |  |  |  | 88268.47 | 69025.97 | 19242.5 | 32.396 | 13.818 | 18.578 |  |  |  | 319184 | 161999.83 | 157184.17 | 32.396 | 13.818 | 18.578 |  |  |  | 4.001 | 2.0307 | 1.9703 | 4.001 | 2.0307 | 1.9703 | 3.2317 | 1.6402 | 1.5915 | 8.1567 | 4.1399 | 4.0168 | 4.077 | 2.0692 | 2.0077 | 319184 | 161999.83 | 157184.17
Anadarko | Oklahoma | 3006 | 5 | 90967 | 1977-11-15 | 35.0847 | -98.23 | 20.438 | 12.274 | 8.164 |  |  |  | 208468.55 | 129314.35 | 79154.2 | 29.99 | 13.86 | 16.13 |  |  |  | 474727.51 | 230172.92 | 244554.59 | 29.99 | 13.86 | 16.13 |  |  |  | 2.7914 | 1.3534 | 1.438 | 2.7914 | 1.3534 | 1.438 | 4.5075 | 2.1855 | 2.322 | 34.3465 | 16.653 | 17.6935 | 6.0637 | 2.94 | 3.1237 | 474727.51 | 230172.92 | 244554.59
Anadarko | Oklahoma | 3006 | 6 | 90968 | 1977-12-15 | 35.0847 | -98.23 | 8.852 | 4.935 | 3.917 |  |  |  | 65714.66 | 46472.47 | 19242.19 | 14.392 | 8.083 | 6.309 |  |  |  | 181457.25 | 109068.5 | 72388.75 | 14.392 | 8.083 | 6.309 |  |  |  | 3.2653 | 1.9627 | 1.3026 | 3.2653 | 1.9627 | 1.3026 | 1.6721 | 1.0051 | 0.66706 | 7.2474 | 4.3562 | 2.8912 | 2.3178 | 1.3931 | 0.92463 | 181457.25 | 109068.5 | 72388.75
Anadarko | Oklahoma | 3006 | 7 | 8326 | 2001-04-12 | 35.0847 | -98.23 | 29.484 | 17.276 | 12.208 | 0.215 | 0.128 | 0.087 | 61490.1 | 37744.58 | 23745.52 | 18.04 | 13.701 | 4.339 | 0.122 | 0.091 | 0.031 | 35795.45 | 27807.76 | 7987.69 | 18.04 | 13.701 | 4.339 | 0.122 | 0.091 | 0.031 | 2.7018 | 2.0989 | 0.60291 | 2.7018 | 2.0989 | 0.60291 | 0.26954 | 0.20939 | 0.060147 | 7.0526 | 5.4788 | 1.5738 | 1.2676 | 0.98471 | 0.28286 | 35795.45 | 27807.76 | 7987.69
Anadarko | Oklahoma | 3006 | 8 | 8328 | 2001-04-12 | 35.0847 | -98.23 | 29.533 | 15.444 | 14.089 | 0.202 | 0.106 | 0.096 | 51934.99 | 27424.45 | 24510.54 | 18.365 | 12.961 | 5.404 | 0.125 | 0.088 | 0.037 | 37729.29 | 27723.19 | 10006.1 | 18.365 | 12.961 | 5.404 | 0.125 | 0.088 | 0.037 | 2.4549 | 1.8038 | 0.65105 | 2.4549 | 1.8038 | 0.65105 | 0.22883 | 0.16814 | 0.060687 | 20.9016 | 15.3584 | 5.5433 | 1.336 | 0.98172 | 0.35433 | 37729.29 | 27723.19 | 10006.1
Anadarko | Oklahoma | 3006 | 9 | 90429 | 2009-05-17 | 35.0847 | -98.23 | 15.517 | 9.355 | 6.162 | 0.11 | 0.066 | 0.044 | 27092.55 | 16609.76 | 10482.79 | 10.845 | 7.532 | 3.313 | 0.071 | 0.048 | 0.023 | 18412.85 | 13058.1 | 5354.75 | 10.845 | 7.532 | 3.313 | 0.071 | 0.048 | 0.023 | 0.072731 | 0.051579 | 0.021151 | 0.072731 | 0.051579 | 0.021151 | 0.071902 | 0.050992 | 0.02091 | 3.9207 | 2.7805 | 1.1402 | 0.65203 | 0.46241 | 0.18962 | 18412.85 | 13058.1 | 5354.75
Charles D Lamb Energy Center | Oklahoma | 58325 | 1 | 90933 | 2015-04-20 | 36.8138 | -97.1252 | 29.535 | 16.254 | 13.281 | 0.507 | 0.302 | 0.205 | 137680.77 | 82125.37 | 55555.4 | 47.443 | 29.352 | 18.091 | 0.791 | 0.525 | 0.266 | 215170.77 | 142605.67 | 72565.1 | 47.443 | 29.352 | 18.091 | 0.791 | 0.525 | 0.266 | 8.7273 | 5.7841 | 2.9432 | 8.7273 | 5.7841 | 2.9432 | 1.3631 | 0.90341 | 0.4597 | 31.3267 | 20.762 | 10.5648 | 7.6195 | 5.0499 | 2.5696 | 215170.77 | 142605.67 | 72565.1
Chouteau Power Plant | Oklahoma | 7757 | 1 | 3155 | 2000-06-14 | 36.2206 | -95.2756 | 122.448 | 49.317 | 73.131 | 2.694 | 1.088 | 1.606 | 1258021.83 | 508666.8 | 749355.03 | 151.362 | 67.83 | 83.532 | 3.469 | 1.588 | 1.881 | 1652568.85 | 759700.15 | 892868.7 | 151.362 | 67.83 | 83.532 | 3.469 | 1.588 | 1.881 | 13.328 | 6.127 | 7.201 | 13.328 | 6.127 | 7.201 | 6.9904 | 3.2135 | 3.7768 | 48.3294 | 22.2174 | 26.1119 | 51.9047 | 23.861 | 28.0437 | 1652568.85 | 759700.15 | 892868.7
Chouteau Power Plant | Oklahoma | 7757 | 2 | 3156 | 2000-06-14 | 36.2206 | -95.2756 | 131.049 | 56.689 | 74.36 | 2.815 | 1.166 | 1.649 | 1302806.25 | 537963.09 | 764843.16 | 145.413 | 73.522 | 71.891 | 3.221 | 1.602 | 1.619 | 1523671.46 | 759311.58 | 764359.88 | 145.413 | 73.522 | 71.891 | 3.221 | 1.602 | 1.619 | 12.2884 | 6.1238 | 6.1646 | 12.2884 | 6.1238 | 6.1646 | 6.4451 | 3.2119 | 3.2332 | 44.5598 | 22.2061 | 22.3537 | 47.8562 | 23.8488 | 24.0074 | 1523671.46 | 759311.58 | 764359.88
Chouteau Power Plant | Oklahoma | 7757 | 3 | 90617 | 2011-03-11 | 36.2206 | -95.2756 | 20.008 | 9.073 | 10.935 | 2.792 | 1.237 | 1.555 | 1380607.14 | 607595.43 | 773011.71 | 25.516 | 10.9 | 14.616 | 3.843 | 1.657 | 2.186 | 1916599.38 | 826732.58 | 1089866.8 | 25.516 | 10.9 | 14.616 | 3.843 | 1.657 | 2.186 | 18.2939 | 7.8912 | 10.4028 | 18.2939 | 7.8912 | 10.4028 | 14.0583 | 6.0641 | 7.9942 | 128.1247 | 55.2671 | 72.8576 | 42.8877 | 18.4998 | 24.3879 | 1916599.38 | 826732.58 | 1089866.8
Chouteau Power Plant | Oklahoma | 7757 | 4 | 90618 | 2011-02-27 | 36.2206 | -95.2756 | 20.441 | 9.101 | 11.34 | 2.968 | 1.304 | 1.664 | 1455204.36 | 636898.5 | 818305.86 | 26.004 | 11.057 | 14.947 | 3.934 | 1.68 | 2.254 | 1944565.89 | 832763.29 | 1111802.6 | 26.004 | 11.057 | 14.947 | 3.934 | 1.68 | 2.254 | 18.5609 | 7.9487 | 10.6122 | 18.5609 | 7.9487 | 10.6122 | 14.2634 | 6.1083 | 8.1551 | 129.9942 | 55.6702 | 74.324 | 43.5136 | 18.6347 | 24.8788 | 1944565.89 | 832763.29 | 1111802.6
Comanche (8059) | Oklahoma | 8059 | 7251 | 3452 | 1973-06-30 | 34.5431 | -98.3244 | 23.75 | 23.75 | 0 | 0.398 | 0.398 | 0 | 86815.35 | 86815.35 | 0 | 51.928 | 29.031 | 22.897 | 0.767 | 0.488 | 0.279 | 157484.3 | 99475.83 | 58008.47 | 51.928 | 29.031 | 22.897 | 0.767 | 0.488 | 0.279 | 4.9348 | 3.1171 | 1.8177 | 4.9348 | 3.1171 | 1.8177 | 1.5701 | 0.99177 | 0.57834 | 3.3867 | 2.1392 | 1.2475 | 2.0116 | 1.2706 | 0.74095 | 157484.3 | 99475.83 | 58008.47
Comanche (8059) | Oklahoma | 8059 | 7252 | 3453 | 1973-06-30 | 34.5431 | -98.3244 | 31.911 | 31.028 | 0.883 | 0.414 | 0.404 | 0.01 | 90374.63 | 88139.57 | 2235.06 | 69.303 | 41.191 | 28.112 | 0.728 | 0.492 | 0.236 | 148998.53 | 100373.81 | 48624.72 | 69.303 | 41.191 | 28.112 | 0.728 | 0.492 | 0.236 | 4.6689 | 3.1452 | 1.5237 | 4.6689 | 3.1452 | 1.5237 | 1.4855 | 1.0007 | 0.48479 | 3.2042 | 2.1585 | 1.0457 | 1.9032 | 1.2821 | 0.62109 | 148998.53 | 100373.81 | 48624.72
Frontier Generating Station | Oklahoma | 50558 | CC01 | 90991 | 1989-09-01 | 35.442 | -97.6477 | 204.829 | 141.968 | 62.861 | 1.034 | 0.711 | 0.323 | 418011.03 | 288437.05 | 129573.98 | 279.962 | 110.881 | 169.081 | 1.577 | 0.688 | 0.889 | 656566.42 | 284062.76 | 372503.66 | 279.962 | 110.881 | 169.081 | 1.577 | 0.688 | 0.889 | 20.974 | 9.0744 | 11.8996 | 18.2952 | 7.9154 | 10.3798 | 17.3596 | 7.5106 | 9.849 | 98.2092 | 42.4901 | 55.7191 | 8.3864 | 3.6283 | 4.758 | 656566.42 | 284062.76 | 372503.66
Grand River Dam Authority | Oklahoma | 165 | 1 | 95 | 1982-01-01 | 36.1906 | -95.2889 | [18 empty] | 0 | 0 | 0 | 0 | 0 | 0 | [15 empty] | 0 | 0 | 0 | Y | Y
Grand River Dam Authority | Oklahoma | 165 | 2 | 96 | 1986-04-01 | 36.1906 | -95.2889 | 1328.25 | 600.381 | 727.869 | 1403.906 | 611.585 | 792.321 | 1511178.47 | 695189.52 | 815988.95 | 734.563 | 511.366 | 223.197 | 779.634 | 537.409 | 242.225 | 848229.09 | 594883.81 | 253345.28 | 734.563 | 511.366 | 223.197 | 779.634 | 537.409 | 242.225 | 67.0143 | 46.9988 | 20.0155 | 28.9925 | 20.3331 | 8.6593 | 18.4956 | 12.9714 | 5.5242 | 142.0953 | 99.6549 | 42.4404 | 0.39773 | 0.27894 | 0.11879 | 848229.09 | 594883.81 | 253345.28
Grand River Dam Authority | Oklahoma | 165 | 3 | 91186 | 2017-03-17 | 36.1906 | -95.2889 | 148.778 | 72.182 | 76.596 | 3.415 | 2.219 | 1.196 | 1752947.59 | 1154137.81 | 598809.78 | 262.167 | 70.345 | 191.822 | 5.777 | 2.486 | 3.291 | 2942005.71 | 1228821.95 | 1713183.76 | 262.167 | 70.345 | 191.822 | 5.777 | 2.486 | 3.291 | 138.6567 | 57.9144 | 80.7424 | 138.6567 | 57.9144 | 80.7424 | 39.6288 | 16.5522 | 23.0766 | 316.9276 | 132.3748 | 184.5527 | 37.5784 | 15.6958 | 21.8826 | 2942005.71 | 1228821.95 | 1713183.76
Green Country Energy, LLC | Oklahoma | 55146 | CTGEN1 | 4006 | 2001-10-28 | 35.9833 | -95.9346 | 120.116 | 56.861 | 63.255 | 1.967 | 0.796 | 1.171 | 898146.86 | 368039.27 | 530107.59 | 147.017 | 73.993 | 73.024 | 2.636 | 1.531 | 1.105 | 1226972.47 | 715343.54 | 511628.93 | 147.017 | 73.993 | 73.024 | 2.636 | 1.531 | 1.105 | 10.9201 | 6.3666 | 4.5535 | 10.9201 | 6.3666 | 4.5535 | 1.8098 | 1.0551 | 0.75465 | 10.7421 | 6.2628 | 4.4793 | 1.7963 | 1.0473 | 0.74902 | 1226972.47 | 715343.54 | 511628.93
Green Country Energy, LLC | Oklahoma | 55146 | CTGEN2 | 4007 | 2001-11-07 | 35.9833 | -95.9346 | 133.387 | 69.544 | 63.843 | 2.339 | 1.043 | 1.296 | 1070610.82 | 481712.93 | 588897.89 | 137.036 | 75.448 | 61.588 | 2.524 | 1.577 | 0.947 | 1197625.32 | 750085.95 | 447539.37 | 137.036 | 75.448 | 61.588 | 2.524 | 1.577 | 0.947 | 4.03 | 2.524 | 1.506 | 4.03 | 2.524 | 1.506 | 1.6467 | 1.0314 | 0.61537 | 8.6888 | 5.4419 | 3.2469 | 1.2952 | 0.81122 | 0.48401 | 1197625.32 | 750085.95 | 447539.37
Green Country Energy, LLC | Oklahoma | 55146 | CTGEN3 | 4008 | 2001-12-04 | 35.9833 | -95.9346 | 133.471 | 61.529 | 71.942 | 2.749 | 1.217 | 1.532 | 1275163.65 | 571484.35 | 703679.3 | 165.176 | 78.545 | 86.631 | 3.231 | 1.629 | 1.602 | 1513433.14 | 759221.34 | 754211.8 | 165.176 | 78.545 | 86.631 | 3.231 | 1.629 | 1.602 | 20.2422 | 10.1546 | 10.0876 | 20.2422 | 10.1546 | 10.0876 | 2.0961 | 1.0515 | 1.0446 | 8.3769 | 4.2023 | 4.1746 | 1.3961 | 0.70038 | 0.69576 | 1513433.14 | 759221.34 | 754211.8
Horseshoe Lake | Oklahoma | 2951 | 10 | 1999 | 2000-06-14 | 35.5089 | -97.1789 | 52.16 | 30.336 | 21.824 | 0.332 | 0.195 | 0.137 | 111681.53 | 65949.92 | 45731.61 | 10.424 |  |  | 0.066 |  |  | 22212.74 |  | 22212.74 | 10.424 |  |  | 0.066 |  |  | 0.97203 |  |  | 0.97203 |  |  | 1.3889 |  |  | 19.4421 |  |  | 0.78659 |  |  | 22212.74
Horseshoe Lake | Oklahoma | 2951 | 6 | 2000 | 1958-04-22 | 35.5089 | -97.1789 | 459.669 | 330.926 | 128.743 | 0.934 | 0.69 | 0.244 | 249206.85 | 184292.25 | 64914.6 | 529.73 | 380.025 | 149.705 | 1.135 | 0.835 | 0.3 | 300279.95 | 221452.38 | 78827.57 | 0 | 0 | 0 | 0 | 0 | 0 | 0 | 0 | 0 | 0 | 0 | 0 | 0 | 0 | 0 | 0 | 0 | 0 | 0 | 0 | 0 | 0 | 0 | 0 | Y | Y
Horseshoe Lake | Oklahoma | 2951 | 7 | 2001 | 1963-06-12 | 35.5089 | -97.1789 | 29.682 | 29.537 | 0.145 | 0.103 | 0.102 | 0.001 | 27865.82 | 27865.82 | 0
Horseshoe Lake | Oklahoma | 2951 | 8 | 2002 | 1969-06-12 | 35.5089 | -97.1789 | 131.49 | 90.857 | 40.633 | 0.406 | 0.283 | 0.123 | 112869.44 | 79101.31 | 33768.13 | 470.506 | 406.67 | 63.836 | 1.438 | 1.152 | 0.286 | 393060.11 | 319241.17 | 73818.94 | 470.506 | 406.67 | 63.836 | 1.438 | 1.152 | 0.286 | 19.7866 | 16.0706 | 3.716 | 19.7866 | 16.0706 | 3.716 | 14.3192 | 11.63 | 2.6892 | 62.4828 | 50.7482 | 11.7346 | 27.4897 | 22.3269 | 5.1627 | 393060.11 | 319241.17 | 73818.94
Horseshoe Lake | Oklahoma | 2951 | 9 | 2003 | 2000-06-15 | 35.5089 | -97.1789 | 56.607 | 33.985 | 22.622 | 0.342 | 0.204 | 0.138 | 117388.02 | 70579.09 | 46808.93 | 36.98 | 25.464 | 11.516 | 0.226 | 0.157 | 0.069 | 76591.61 | 52829.5 | 23762.11 | 36.98 | 25.464 | 11.516 | 0.226 | 0.157 | 0.069 | 3.3145 | 2.2862 | 1.0283 | 3.3145 | 2.2862 | 1.0283 | 4.7349 | 3.2659 | 1.469 | 66.2816 | 45.7181 | 20.5635 | 2.7122 | 1.8708 | 0.84145 | 76591.61 | 52829.5 | 23762.11
Hugo | Oklahoma | 6772 | 1 | 2908 | 1982-04-01 | 34.0158 | -95.3206 | 911.779 | 338.025 | 573.754 | 2570.311 | 948.753 | 1621.558 | 875230.36 | 299948.58 | 575281.78 | 737.882 | 625.29 | 112.592 | 2654.847 | 2267.3 | 387.547 | 708184.23 | 593371.13 | 114813.1 | 737.882 | 625.29 | 112.592 | 2654.847 | 2267.3 | 387.547 | 10.8954 | 9.129 | 1.7664 | 8.5549 | 7.1679 | 1.3869 | 34.2088 | 28.6628 | 5.546 | 242.3336 | 203.0457 | 39.2879 | 0.33207 | 0.27823 | 0.053836 | 708184.23 | 593371.13 | 114813.1
McClain Energy Facility | Oklahoma | 55457 | CT1 | 4808 | 2001-03-31 | 35.2979 | -97.5896 | 117.955 | 63.742 | 54.213 | 2.45 | 1.363 | 1.087 | 753309.46 | 424655.37 | 328654.09 | 127.41 | 63.23 | 64.18 | 2.678 | 1.354 | 1.324 | 848650.39 | 428873.99 | 419776.4 | 127.41 | 63.23 | 64.18 | 2.678 | 1.354 | 1.324 | 38.376 | 19.3937 | 18.9823 | 38.376 | 19.3937 | 18.9823 | 6.2121 | 3.1394 | 3.0728 | 144.9834 | 73.2688 | 71.7146 | 10.8399 | 5.478 | 5.3618 | 848650.39 | 428873.99 | 419776.4
McClain Energy Facility | Oklahoma | 55457 | CT2 | 4809 | 2001-04-04 | 35.2979 | -97.5896 | 116.087 | 64.433 | 51.654 | 2.385 | 1.331 | 1.054 | 738360.15 | 415976.76 | 322383.39 | 132.819 | 67.611 | 65.208 | 2.67 | 1.352 | 1.318 | 849281.74 | 430026 | 419255.74 | 132.819 | 67.611 | 65.208 | 2.67 | 1.352 | 1.318 | 38.4045 | 19.4458 | 18.9587 | 38.4045 | 19.4458 | 18.9587 | 6.2167 | 3.1478 | 3.069 | 145.0913 | 73.4656 | 71.6257 | 10.8479 | 5.4927 | 5.3552 | 849281.74 | 430026 | 419255.74
Mooreland | Oklahoma | 3008 | 1 | 2029 | 1964-03-27 | 36.4375 | -99.2208 | 22.796 | 21.301 | 1.495 | 0.03 | 0.028 | 0.002 | 9330.35 | 8733.35 | 597 | 34.976 | 34.976 | 0 | 0.051 | 0.051 | 0 | 15346.53 | 15346.53 | 0 | 34.976 | 34.976 | 0 | 0.051 | 0.051 | 0 | 0.73234 | 0.73234 | 0 | 0.73234 | 0.73234 | 0 | 0.52999 | 0.52999 | 0 | 8.0941 | 8.0941 | 0 | 1.0733 | 1.0733 | 0 | 15346.53 | 15346.53 | 0
Mooreland | Oklahoma | 3008 | 2 | 2030 | 1968-05-13 | 36.4375 | -99.2208 | 20.643 | 13.842 | 6.801 | 0.083 | 0.045 | 0.038 | 26761.77 | 14675.28 | 12086.49 | 30.591 | 27.495 | 3.096 | 0.121 | 0.104 | 0.017 | 38706.3 | 33443.3 | 5263 | 30.591 | 27.495 | 3.096 | 0.121 | 0.104 | 0.017 | 2.047 | 1.7686 | 0.27833 | 2.047 | 1.7686 | 0.27833 | 1.4813 | 1.2799 | 0.20142 | 22.6236 | 19.5474 | 3.0762 | 2.707 | 2.3389 | 0.36808 | 38706.3 | 33443.3 | 5263
Mooreland | Oklahoma | 3008 | 3 | 2031 | 1975-04-29 | 36.4375 | -99.2208 | 59.224 | 38.729 | 20.495 | 0.266 | 0.168 | 0.098 | 82739.87 | 52681.87 | 30058 | 33.887 | 22.49 | 11.397 | 0.163 | 0.105 | 0.058 | 50217.32 | 32414.2 | 17803.12 | 33.887 | 22.49 | 11.397 | 0.163 | 0.105 | 0.058 | 2.424 | 1.5646 | 0.85936 | 2.424 | 1.5646 | 0.85936 | 1.7541 | 1.1322 | 0.62186 | 26.7912 | 17.2931 | 9.4981 | 3.5121 | 2.267 | 1.2451 | 50217.32 | 32414.2 | 17803.12
Muskogee | Oklahoma | 2952 | 4 | 2005 | 1977-12-31 | 35.7617 | -95.2847 | 425.692 | 248.321 | 177.371 | 2.422 | 1.419 | 1.003 | 746328.42 | 437203.11 | 309125.31 | 344.261 | 120.993 | 223.268 | 2.022 | 0.802 | 1.22 | 616813.37 | 243224.16 | 373589.21 | 344.261 | 120.993 | 223.268 | 2.022 | 0.802 | 1.22 | 33.2863 | 13.1256 | 20.1607 | 33.2863 | 13.1256 | 20.1607 | 24.0866 | 9.4979 | 14.5887 | 135.4923 | 53.4278 | 82.0645 | 43.1384 | 17.0105 | 26.1279 | 616813.37 | 243224.16 | 373589.21
Muskogee | Oklahoma | 2952 | 5 | 2006 | 1978-10-18 | 35.7617 | -95.2847 | 297.685 | 215.366 | 82.319 | 1.687 | 1.205 | 0.482 | 525698.3 | 377061.09 | 148637.21 | 281.496 | 280.625 | 0.871 | 1.427 | 1.42 | 0.007 | 445948.73 | 444742.95 | 1205.78 | 281.496 | 280.625 | 0.871 | 1.427 | 1.42 | 0.007 | 17.1646 | 17.1182 | 0.04641 | 17.1646 | 17.1182 | 0.04641 | 12.4219 | 12.3883 | 0.033587 | 119.0482 | 118.7264 | 0.32189 | 31.1886 | 31.1042 | 0.084329 | 445948.73 | 444742.95 | 1205.78
Muskogee | Oklahoma | 2952 | 6 | 2007 | 1984-06-18 | 35.7617 | -95.2847 | 1789.489 | 881.617 | 907.872 | 2724.113 | 1358.526 | 1365.587 | 1087764.74 | 509590.57 | 578174.17 | 1199.732 | 632.579 | 567.153 | 2189.882 | 1133.483 | 1056.399 | 840229.91 | 436039.53 | 404190.38 | 1199.732 | 632.579 | 567.153 | 2189.882 | 1133.483 | 1056.399 | 155.4929 | 80.6935 | 74.7995 | 107.5242 | 55.8 | 51.7242 | 15.414 | 7.9991 | 7.4149 | 123.4718 | 64.076 | 59.3958 | 0.39398 | 0.20446 | 0.18952 | 840229.91 | 436039.53 | 404190.38
Mustang | Oklahoma | 2953 | T10 | 91175 | 2017-11-30 | 35.4711 | -97.6733 | 39.785 | 21.904 | 17.881 | 0.294 | 0.163 | 0.131 | 101001.14 | 56176.47 | 44824.67 | 28.529 | 19.038 | 9.491 | 0.212 | 0.143 | 0.069 | 72162.49 | 48684.85 | 23477.64 | 28.529 | 19.038 | 9.491 | 0.212 | 0.143 | 0.069 | 1.0972 | 0.74025 | 0.35698 | 1.0972 | 0.74025 | 0.35698 | 1.6926 | 1.1419 | 0.55067 | 11.708 | 7.8989 | 3.8091 | 2.5554 | 1.724 | 0.83138 | 72162.49 | 48684.85 | 23477.64
Mustang | Oklahoma | 2953 | T11 | 91176 | 2017-12-15 | 35.4711 | -97.6733 | 78.756 | 41.895 | 36.861 | 0.584 | 0.312 | 0.272 | 199714.55 | 107436.61 | 92277.94 | 48.501 | 27.821 | 20.68 | 0.347 | 0.2 | 0.147 | 116634.78 | 66958.14 | 49676.64 | 48.501 | 27.821 | 20.68 | 0.347 | 0.2 | 0.147 | 3.148 | 1.8072 | 1.3408 | 3.148 | 1.8072 | 1.3408 | 4.8561 | 2.7878 | 2.0683 | 33.5926 | 19.2849 | 14.3076 | 4.1302 | 2.3711 | 1.7591 | 116634.78 | 66958.14 | 49676.64
Mustang | Oklahoma | 2953 | T12 | 91177 | 2017-12-20 | 35.4711 | -97.6733 | 77.218 | 42.19 | 35.028 | 0.571 | 0.314 | 0.257 | 195022.79 | 107972.31 | 87050.48 | 4.611 |  |  | 0.032 |  |  | 10675.05 |  | 10675.05 | 4.611 |  |  | 0.032 |  |  | 0.63826 |  |  | 0.60405 |  |  | 0.019002 |  |  | 0.13157 |  |  | 0.37802 |  |  | 10675.05
Mustang | Oklahoma | 2953 | T6 | 91171 | 2017-09-24 | 35.4711 | -97.6733 | 40.997 | 24.351 | 16.646 | 0.303 | 0.181 | 0.122 | 103551.27 | 62222.27 | 41329 | 25.288 | 17.507 | 7.781 | 0.188 | 0.131 | 0.057 | 64420.23 | 44945.09 | 19475.14 | 25.288 | 17.507 | 7.781 | 0.188 | 0.131 | 0.057 | 0.69735 | 0.48653 | 0.21082 | 0.69735 | 0.48653 | 0.21082 | 1.0765 | 0.75103 | 0.32543 | 7.4447 | 5.1941 | 2.2506 | 2.2812 | 1.5916 | 0.68964 | 64420.23 | 44945.09 | 19475.14
Mustang | Oklahoma | 2953 | T7 | 91172 | 2017-10-15 | 35.4711 | -97.6733 | 73.771 | 38.42 | 35.351 | 0.544 | 0.285 | 0.259 | 185019.79 | 97788.46 | 87231.33 | 32.056 | 22.691 | 9.365 | 0.234 | 0.166 | 0.068 | 77800.61 | 55222.81 | 22577.8 | 32.056 | 22.691 | 9.365 | 0.234 | 0.166 | 0.068 | 1.1491 | 0.81564 | 0.33347 | 1.1491 | 0.81564 | 0.33347 | 1.7727 | 1.2583 | 0.51444 | 12.2618 | 8.7034 | 3.5584 | 2.755 | 1.9555 | 0.79951 | 77800.61 | 55222.81 | 22577.8
Mustang | Oklahoma | 2953 | T8 | 91173 | 2017-11-03 | 35.4711 | -97.6733 | 3.153 |  |  | 0.023 |  |  | 7955.08 |  | 7955.08 | 41.703 | 27.917 | 13.786 | 0.307 | 0.207 | 0.1 | 103342.33 | 69956.19 | 33386.14 | 41.703 | 27.917 | 13.786 | 0.307 | 0.207 | 0.1 | 3.0011 | 2.0315 | 0.96953 | 3.0011 | 2.0315 | 0.96953 | 4.6287 | 3.1333 | 1.4954 | 32.0175 | 21.6738 | 10.3437 | 3.6595 | 2.4773 | 1.1823 | 103342.33 | 69956.19 | 33386.14
Mustang | Oklahoma | 2953 | T9 | 91174 | 2017-11-19 | 35.4711 | -97.6733 | 31.155 | 3.939 | 27.216 | 0.225 | 0.028 | 0.197 | 76553 | 9604.62 | 66948.38 | 48.174 | 26.375 | 21.799 | 0.357 | 0.197 | 0.16 | 120630.91 | 66543.49 | 54087.42 | 48.174 | 26.375 | 21.799 | 0.357 | 0.197 | 0.16 | 3.4241 | 1.8888 | 1.5353 | 3.4241 | 1.8888 | 1.5353 | 5.2824 | 2.9139 | 2.3685 | 36.5397 | 20.1564 | 16.3833 | 4.2717 | 2.3564 | 1.9153 | 120630.91 | 66543.49 | 54087.42
Northeastern | Oklahoma | 2963 | 3301A | 2016 | 2001-06-01 | 36.4317 | -95.7008 | 144.365 | 96.747 | 47.618 | 2.15 | 1.408 | 0.742 | 577081.45 | 379251.94 | 197829.51 | 147.803 | 98.516 | 49.287 | 2.21 | 1.446 | 0.764 | 701720.93 | 450205.2 | 251515.73 | 147.803 | 98.516 | 49.287 | 2.21 | 1.446 | 0.764 | 20.8551 | 13.3801 | 7.475 | 20.8551 | 13.3801 | 7.475 | 0.45261 | 0.29038 | 0.16223 | 3.3332 | 2.1385 | 1.1947 | 8.9631 | 5.7505 | 3.2126 | 701720.93 | 450205.2 | 251515.73
Northeastern | Oklahoma | 2963 | 3301B | 2017 | 2001-06-01 | 36.4317 | -95.7008 | 149.52 | 106.307 | 43.213 | 2.231 | 1.513 | 0.718 | 574097.97 | 384464.4 | 189633.57 | 30.708 | 16.331 | 14.377 | 0.61 | 0.34 | 0.27 | 176603.13 | 97926.53 | 78676.6 | 30.708 | 16.331 | 14.377 | 0.61 | 0.34 | 0.27 | 5.2486 | 2.9104 | 2.3383 | 5.2486 | 2.9104 | 2.3383 | 0.11391 | 0.063163 | 0.050746 | 0.83886 | 0.46515 | 0.37371 | 2.2558 | 1.2508 | 1.0049 | 176603.13 | 97926.53 | 78676.6
Northeastern | Oklahoma | 2963 | 3302 | 2018 | 1970-06-30 | 36.4317 | -95.7008 | 765.615 | 470.13 | 295.485 | 2.036 | 1.312 | 0.724 | 568808.85 | 373088.24 | 195720.61 | 1513.549 | 854.406 | 659.143 | 4.053 | 2.346 | 1.707 | 1095743.19 | 632328.72 | 463414.47 | 1513.549 | 854.406 | 659.143 | 4.053 | 2.346 | 1.707 | 51.4177 | 29.672 | 21.7457 | 51.4177 | 29.672 | 21.7457 | 37.0252 | 21.3664 | 15.6588 | 68.5607 | 39.5648 | 28.9958 | 76.6336 | 44.2235 | 32.4101 | 1095743.19 | 632328.72 | 463414.47
Northeastern | Oklahoma | 2963 | 3313 | 2019 | 1979-06-30 | 36.4317 | -95.7008 | 1693.307 | 778.204 | 915.103 | 4732.352 | 2107.326 | 2625.026 | 2638751.8 | 1228129.21 | 1410622.59 | 1293.045 | 722.086 | 570.959 | 3181.199 | 1705.869 | 1475.33 | 1798116.27 | 987020.88 | 811095.39 | 1293.045 | 722.086 | 570.959 | 3181.199 | 1705.869 | 1475.33 | 27.5471 | 15.1212 | 12.426 | 14.7625 | 8.1034 | 6.6591 | 34.5328 | 18.9557 | 15.5771 | 98.3929 | 54.0098 | 44.3831 | 0.84314 | 0.46281 | 0.38032 | 1798116.27 | 987020.88 | 811095.39
Oneta Energy Center | Oklahoma | 55225 | CTG-1 | 4187 | 2002-06-01 | 36.0119 | -95.6967 | 146.537 | 69.715 | 76.822 | 2.236 | 1.072 | 1.164 | 999080.38 | 482862.86 | 516217.52 | 207.208 | 107.102 | 100.106 | 3.229 | 1.662 | 1.567 | 1467160.73 | 754322.26 | 712838.47 | 207.208 | 107.102 | 100.106 | 3.229 | 1.662 | 1.567 | 20.3348 | 10.4549 | 9.8799 | 20.3348 | 10.4549 | 9.8799 | 3.9026 | 2.0065 | 1.8962 | 43.9121 | 22.5769 | 21.3353 | 18.7401 | 9.635 | 9.1051 | 1467160.73 | 754322.26 | 712838.47
Oneta Energy Center | Oklahoma | 55225 | CTG-2 | 4188 | 2002-06-01 | 36.0119 | -95.6967 | 142.821 | 72.652 | 70.169 | 2.259 | 1.121 | 1.138 | 1022917.89 | 509570.43 | 513347.46 | 196.132 | 98.894 | 97.238 | 3.248 | 1.638 | 1.61 | 1502502.54 | 752099.99 | 750402.55 | 196.132 | 98.894 | 97.238 | 3.248 | 1.638 | 1.61 | 20.8247 | 10.4241 | 10.4006 | 20.8247 | 10.4241 | 10.4006 | 3.9967 | 2.0006 | 1.9961 | 44.9699 | 22.5104 | 22.4595 | 19.1915 | 9.6066 | 9.5849 | 1502502.54 | 752099.99 | 750402.55
Oneta Energy Center | Oklahoma | 55225 | CTG-3 | 4189 | 2002-11-01 | 36.0119 | -95.6967 | 142.46 | 70.775 | 71.685 | 2.403 | 1.219 | 1.184 | 1091008.75 | 557092.46 | 533916.29 | 180.662 | 97.43 | 83.232 | 2.995 | 1.588 | 1.407 | 1385257.11 | 732610.82 | 652646.29 | 180.662 | 97.43 | 83.232 | 2.995 | 1.588 | 1.407 | 14.1504 | 7.4836 | 6.6668 | 14.1504 | 7.4836 | 6.6668 | 3.664 | 1.9378 | 1.7262 | 36.9656 | 19.5497 | 17.4159 | 17.694 | 9.3577 | 8.3363 | 1385257.11 | 732610.82 | 652646.29
Oneta Energy Center | Oklahoma | 55225 | CTG-4 | 4190 | 2002-11-07 | 36.0119 | -95.6967 | 135.361 | 67.113 | 68.248 | 2.378 | 1.229 | 1.149 | 1065480.64 | 553763.96 | 511716.68 | 177.795 | 86.794 | 91.001 | 3.199 | 1.607 | 1.592 | 1434222.33 | 716658.29 | 717564.04 | 177.795 | 86.794 | 91.001 | 3.199 | 1.607 | 1.592 | 14.6506 | 7.3207 | 7.3299 | 14.6506 | 7.3207 | 7.3299 | 3.7935 | 1.8956 | 1.898 | 38.2722 | 19.124 | 19.1482 | 18.3194 | 9.1539 | 9.1655 | 1434222.33 | 716658.29 | 717564.04
Ponca | Oklahoma | 762 | 2 | 565 | 1977-10-01 | 36.7205 | -97.0868
Ponca | Oklahoma | 762 | 3 | 566 | 1995-06-01 | 36.7205 | -97.0868 | 9.421 | 9.074 | 0.347 | 0.09 | 0.087 | 0.003 | 35370.88 | 34384.72 | 986.16 | 5.884 | 5.373 | 0.511 | 0.048 | 0.045 | 0.003 | 18834.62 | 17939.28 | 895.34 | 5.884 | 5.373 | 0.511 | 0.048 | 0.045 | 0.003 | 0.53867 | 0.51306 | 0.025607 | 0.53867 | 0.51306 | 0.025607 | 0.1714 | 0.16325 | 0.0081476 | 6.693 | 6.3748 | 0.31816 | 0.24058 | 0.22914 | 0.011436 | 18834.62 | 17939.28 | 895.34
Ponca | Oklahoma | 762 | 4 | 89334 | 2003-06-06 | 36.7205 | -97.0868 | 4.578 | 3.336 | 1.242 | 0.034 | 0.026 | 0.008 | 11562.24 | 8928.74 | 2633.5 | 5.972 | 5.459 | 0.513 | 0.04 | 0.037 | 0.003 | 13020.45 | 12051.88 | 968.57 | 5.972 | 5.459 | 0.513 | 0.04 | 0.037 | 0.003 | 0.42818 | 0.39633 | 0.031851 | 0.42818 | 0.39633 | 0.031851 | 0.13626 | 0.12612 | 0.010136 | 5.32 | 4.9243 | 0.39575 | 0.46107 | 0.42677 | 0.034298 | 13020.45 | 12051.88 | 968.57
Redbud Power Plant | Oklahoma | 55463 | CT-01 | 4817 | 2003-07-18 | 35.6853 | -97.2242 | 54.538 | 24.609 | 29.929 | 2.42 | 1.121 | 1.299 | 1071365.83 | 498380.92 | 572984.91 | 57.69 | 33.209 | 24.481 | 2.651 | 1.607 | 1.044 | 1182001.99 | 718748.71 | 463253.28 | 57.69 | 33.209 | 24.481 | 2.651 | 1.607 | 1.044 | 11.3886 | 6.9251 | 4.4634 | 11.3886 | 6.9251 | 4.4634 | 2.7186 | 1.6531 | 1.0655 | 39.3311 | 23.9164 | 15.4148 | 0.55259 | 0.33602 | 0.21657 | 1182001.99 | 718748.71 | 463253.28
Redbud Power Plant | Oklahoma | 55463 | CT-02 | 4818 | 2003-04-18 | 35.6853 | -97.2242 | 53.248 | 28.179 | 25.069 | 2.291 | 1.288 | 1.003 | 1020012.14 | 575311.83 | 444700.31 | 68.309 | 35.607 | 32.702 | 2.936 | 1.6 | 1.336 | 1316131.94 | 718192 | 597939.94 | 68.309 | 35.607 | 32.702 | 2.936 | 1.6 | 1.336 | 20.9528 | 11.4336 | 9.5192 | 20.9528 | 11.4336 | 9.5192 | 3.3364 | 1.8206 | 1.5158 | 22.5059 | 12.2811 | 10.2248 | 16.811 | 9.1735 | 7.6375 | 1316131.94 | 718192 | 597939.94
Redbud Power Plant | Oklahoma | 55463 | CT-03 | 4819 | 2003-04-08 | 35.6853 | -97.2242 | 48.889 | 24.495 | 24.394 | 2.119 | 1.106 | 1.013 | 935764.36 | 489909.16 | 445855.2 | 69.39 | 35.978 | 33.412 | 2.918 | 1.553 | 1.365 | 1297041.92 | 691334.72 | 605707.2 | 69.39 | 35.978 | 33.412 | 2.918 | 1.553 | 1.365 | 10.1558 | 5.4132 | 4.7427 | 10.1558 | 5.4132 | 4.7427 | 4.1765 | 2.2261 | 1.9504 | 47.0372 | 25.0713 | 21.966 | 0.72375 | 0.38576 | 0.33798 | 1297041.92 | 691334.72 | 605707.2
Redbud Power Plant | Oklahoma | 55463 | CT-04 | 4820 | 2003-06-26 | 35.6853 | -97.2242 | 51.461 | 21.605 | 29.856 | 2.353 | 1.012 | 1.341 | 1036371.31 | 447540.53 | 588830.78 | 70.753 | 37.327 | 33.426 | 3.092 | 1.704 | 1.388 | 1373922.74 | 759737.9 | 614184.84 | 70.753 | 37.327 | 33.426 | 3.092 | 1.704 | 1.388 | 17.7511 | 9.8158 | 7.9353 | 17.7511 | 9.8158 | 7.9353 | 2.9127 | 1.6106 | 1.3021 | 88.5356 | 48.9575 | 39.5781 | 0.61758 | 0.3415 | 0.27608 | 1373922.74 | 759737.9 | 614184.84
River Valley | Oklahoma | 10671 | 1A | 90961 | 1990-01-15 | 35.1931 | -94.6458 | 388.037 | 203.014 | 185.023 | 317.695 | 177.031 | 140.664 |  |  |  | 191.241 | 152.212 | 39.029 | 108.885 | 91.587 | 17.298 |  |  |  | 191.241 | 152.212 | 39.029 | 108.885 | 91.587 | 17.298
River Valley | Oklahoma | 10671 | 1B | 90962 | 1990-01-15 | 35.1931 | -94.6458 | 301.432 | 153.959 | 147.473 | 236.989 | 127.996 | 108.993 |  |  |  | 152.126 | 108.813 | 43.313 | 84.251 | 64.141 | 20.11 |  |  |  | 152.126 | 108.813 | 43.313 | 84.251 | 64.141 | 20.11
River Valley | Oklahoma | 10671 | 2A | 90963 | 1990-01-15 | 35.1931 | -94.6458 | 88.801 | 7.289 | 81.512 | 44.857 | 5.722 | 39.135 |  |  |  | 220.54 | 155.294 | 65.246 | 117.642 | 87.352 | 30.29 |  |  |  | 220.54 | 155.294 | 65.246 | 117.642 | 87.352 | 30.29
River Valley | Oklahoma | 10671 | 2B | 90964 | 1990-01-15 | 35.1931 | -94.6458 | 241.351 | 91.422 | 149.929 | 176.194 | 82.987 | 93.207 |  |  |  | 208.394 | 151.565 | 56.829 | 109.073 | 82.561 | 26.512 |  |  |  | 208.394 | 151.565 | 56.829 | 109.073 | 82.561 | 26.512
Riverside (4940) | Oklahoma | 4940 | 1501 | 2660 | 1974-06-30 | 35.9978 | -95.9567 | 383.447 | 298.839 | 84.608 | 1.025 | 0.805 | 0.22 | 287049.76 | 226303.59 | 60746.17 | 888.292 | 775.152 | 113.14 | 2.19 | 1.9 | 0.29 | 614910.03 | 535802.72 | 79107.31 | 888.292 | 775.152 | 113.14 | 2.19 | 1.9 | 0.29 | 29.5003 | 25.7051 | 3.7952 | 29.5003 | 25.7051 | 3.7952 | 21.2421 | 18.5093 | 2.7328 | 322.548 | 281.0526 | 41.4953 | 43.0053 | 37.4727 | 5.5326 | 614910.03 | 535802.72 | 79107.31
Riverside (4940) | Oklahoma | 4940 | 1502 | 2661 | 1976-06-30 | 35.9978 | -95.9567 | 813.178 | 637.266 | 175.912 | 2.085 | 1.456 | 0.629 | 508688.51 | 411801.12 | 96887.39 | 822.073 | 783.031 | 39.042 | 2.005 | 1.897 | 0.108 | 556342.09 | 529012.47 | 27329.62 | 822.073 | 783.031 | 39.042 | 2.005 | 1.897 | 0.108 | 26.6098 | 25.3027 | 1.3072 | 26.6098 | 25.3027 | 1.3072 | 19.1604 | 18.2192 | 0.94123 | 290.9419 | 276.6497 | 14.2922 | 38.9092 | 36.9978 | 1.9114 | 556342.09 | 529012.47 | 27329.62
Riverside (4940) | Oklahoma | 4940 | 1503 | 91251 | 2008-03-12 | 35.9978 | -95.9567 | 47.034 | 21.977 | 25.057 | 0.153 | 0.1 | 0.053 | 39229.79 | 25149.24 | 14080.55 | 47.762 | 25.081 | 22.681 | 0.184 | 0.124 | 0.06 | 47999.38 | 32320.4 | 15678.98 | 47.762 | 25.081 | 22.681 | 0.184 | 0.124 | 0.06 | 2.8413 | 1.9132 | 0.92812 | 2.8413 | 1.9132 | 0.92812 | 0.62519 | 0.42097 | 0.20422 | 3.7886 | 2.551 | 1.2375 | 1.6997 | 1.1445 | 0.55522 | 47999.38 | 32320.4 | 15678.98
Riverside (4940) | Oklahoma | 4940 | 1504 | 91252 | 2008-02-28 | 35.9978 | -95.9567 | 33.955 | 18.661 | 15.294 | 0.15 | 0.093 | 0.057 | 38647.45 | 23541.76 | 15105.69 | 46.968 | 40.488 | 6.48 | 0.183 | 0.138 | 0.045 | 46699.09 | 34873.45 | 11825.64 | 46.968 | 40.488 | 6.48 | 0.183 | 0.138 | 0.045 | 2.3903 | 1.785 | 0.6053 | 2.3903 | 1.785 | 0.6053 | 0.6274 | 0.46852 | 0.15888 | 3.2867 | 2.4544 | 0.83229 | 1.6537 | 1.2349 | 0.41876 | 46699.09 | 34873.45 | 11825.64
Seminole (2956) | Oklahoma | 2956 | 1 | 2012 | 1971-03-29 | 34.9678 | -96.7242 | 389.89 | 233.766 | 156.124 | 1.645 | 1.007 | 0.638 | 493999.9 | 308035 | 185964.9 | 634.963 | 462.75 | 172.213 | 2.783 | 2.064 | 0.719 | 857908.87 | 639608.53 | 218300.34 | 634.963 | 462.75 | 172.213 | 2.783 | 2.064 | 0.719 | 36.9673 | 27.5607 | 9.4066 | 36.9673 | 27.5607 | 9.4066 | 26.7496 | 19.943 | 6.8066 | 2333.9068 | 1740.0294 | 593.8773 | 60 | 44.7327 | 15.2674 | 857908.87 | 639608.53 | 218300.34
Seminole (2956) | Oklahoma | 2956 | 2 | 2013 | 1973-02-03 | 34.9678 | -96.7242 | 400.942 | 277.204 | 123.738 | 1.97 | 1.372 | 0.598 | 608765.3 | 430506.62 | 178258.68 | 720.213 | 601.32 | 118.893 | 3.239 | 2.627 | 0.612 | 1037218.34 | 848990.43 | 188227.91 | 720.213 | 601.32 | 118.893 | 3.239 | 2.627 | 0.612 | 42.9512 | 35.1567 | 7.7945 | 42.9512 | 35.1567 | 7.7945 | 31.0802 | 25.44 | 5.6402 | 2710.1011 | 2218.2889 | 491.8122 | 72.5405 | 59.3763 | 13.1642 | 1037218.34 | 848990.43 | 188227.91
Seminole (2956) | Oklahoma | 2956 | 3 | 2014 | 1975-06-16 | 34.9678 | -96.7242 | 303.926 | 274.939 | 28.987 | 1.499 | 1.359 | 0.14 | 450013.42 | 410432.42 | 39581 | 603.311 | 485.279 | 118.032 | 2.813 | 2.235 | 0.578 | 900495.89 | 737429.93 | 163065.96 | 603.311 | 485.279 | 118.032 | 2.813 | 2.235 | 0.578 | 7.5777 | 6.2055 | 1.3722 | 7.5777 | 6.2055 | 1.3722 | 27.4201 | 22.4547 | 4.9654 | 2388.2952 | 1955.8117 | 432.4835 | 62.9785 | 51.574 | 11.4044 | 900495.89 | 737429.93 | 163065.96
Sooner | Oklahoma | 6095 | 1 | 2773 | 1979-11-10 | 36.4537 | -97.0527 | 935.024 | 550.204 | 384.82 | 246.033 | 134.906 | 111.127 | 1423350.44 | 829809.94 | 593540.5 | 349.293 | 298.991 | 50.302 | 30.929 | 22.669 | 8.26 | 548936.59 | 466834.47 | 82102.12 | 349.293 | 298.991 | 50.302 | 30.929 | 22.669 | 8.26 | 11.2834 | 9.5958 | 1.6876 | 10.9815 | 9.339 | 1.6425 | 10.7948 | 9.1803 | 1.6145 | 297.6581 | 253.1387 | 44.5195 | 0.2574 | 0.2189 | 0.038498 | 548936.59 | 466834.47 | 82102.12
Sooner | Oklahoma | 6095 | 2 | 2774 | 1980-12-29 | 36.4537 | -97.0527 | 919.764 | 499.67 | 420.094 | 243.582 | 129.71 | 113.872 | 1472782.95 | 774603.56 | 698179.39 | 328.047 | 266.973 | 61.074 | 29.414 | 23.593 | 5.821 | 529056.08 | 426123.93 | 102932.15 | 328.047 | 266.973 | 61.074 | 29.414 | 23.593 | 5.821 | 8.3088 | 6.6923 | 1.6165 | 6.2111 | 5.0027 | 1.2084 | 10.0362 | 8.0836 | 1.9526 | 327.5783 | 263.8453 | 63.733 | 0.24807 | 0.19981 | 0.048265 | 529056.08 | 426123.93 | 102932.15
Southwestern | Oklahoma | 2964 | 8002 | 2021 | 1954-02-01 | 35.1009 | -98.3524 | 160.608 | 109.979 | 50.629 | 0.3 | 0.205 | 0.095 | 84550.27 | 56326.08 | 28224.19 | 214.755 | 113.891 | 100.864 | 0.434 | 0.237 | 0.197 | 121798.75 | 70476.18 | 51322.57 | 214.755 | 113.891 | 100.864 | 0.434 | 0.237 | 0.197 | 6.2105 | 3.5936 | 2.6169 | 6.2105 | 3.5936 | 2.6169 | 4.5547 | 2.6355 | 1.9192 | 68.7298 | 39.769 | 28.9608 | 8.5183 | 4.9289 | 3.5894 | 121798.75 | 70476.18 | 51322.57
Southwestern | Oklahoma | 2964 | 8003 | 2022 | 1967-05-01 | 35.1009 | -98.3524 | 1052.468 | 594.173 | 458.295 | 2.023 | 1.093 | 0.93 | 609252.64 | 323059.6 | 286193.04 | 1412.36 | 790.493 | 621.867 | 2.613 | 1.44 | 1.173 | 800510.73 | 446559.03 | 353951.7 | 1412.36 | 790.493 | 621.867 | 2.613 | 1.44 | 1.173 | 38.0843 | 21.245 | 16.8393 | 38.0843 | 21.245 | 16.8393 | 27.4215 | 15.2969 | 12.1246 | 528.0969 | 294.595 | 233.5019 | 55.9858 | 31.2312 | 24.7545 | 800510.73 | 446559.03 | 353951.7
Southwestern | Oklahoma | 2964 | 8004 | 91253 | 2008-02-21 | 35.1009 | -98.3524 | 57.964 | 36.512 | 21.452 | 0.327 | 0.186 | 0.141 | 83937.47 | 46822.98 | 37114.49 | 60.141 | 34.527 | 25.614 | 0.42 | 0.228 | 0.192 | 106136.88 | 56352.6 | 49784.28 | 60.141 | 34.527 | 25.614 | 0.42 | 0.228 | 0.192 | 4.6918 | 2.4911 | 2.2007 | 4.6918 | 2.4911 | 2.2007 | 1.4928 | 0.7926 | 0.70022 | 12.0847 | 6.4163 | 5.6684 | 3.7585 | 1.9955 | 1.7629 | 106136.88 | 56352.6 | 49784.28
Southwestern | Oklahoma | 2964 | 8005 | 91254 | 2008-02-14 | 35.1009 | -98.3524 | 47.979 | 32.053 | 15.926 | 0.291 | 0.178 | 0.113 | 78633.39 | 47612.04 | 31021.35 | 53.504 | 32.901 | 20.603 | 0.354 | 0.223 | 0.131 | 91470.14 | 56878.82 | 34591.32 | 53.504 | 32.901 | 20.603 | 0.354 | 0.223 | 0.131 | 5.5541 | 3.4537 | 2.1004 | 5.5541 | 3.4537 | 2.1004 | 2.777 | 1.7268 | 1.0502 | 9.9972 | 6.2166 | 3.7807 | 3.2391 | 2.0142 | 1.2249 | 91470.14 | 56878.82 | 34591.32
Southwestern | Oklahoma | 2964 | 801N | 2023 | 1952-07-01 | 35.1009 | -98.3524 | 8.693 | 6.786 | 1.907 | 0.059 | 0.049 | 0.01 | 16652.99 | 13274.95 | 3378.04 | 10.7 | 9.605 | 1.095 | 0.068 | 0.064 | 0.004 | 20673.32 | 19269.25 | 1404.07 | 0 | 0 | 0 | 0 | 0 | 0 | 0 | 0 | 0 | 0 | 0 | 0 | 0 | 0 | 0 | 0 | 0 | 0 | 0 | 0 | 0 | 0 | 0 | 0 | Y | Y
Southwestern | Oklahoma | 2964 | 801S | 2024 | 1952-07-01 | 35.1009 | -98.3524 | 23.181 | 19.506 | 3.675 | 0.067 | 0.058 | 0.009 | 18977.29 | 15600.1 | 3377.19 | 20.919 | 19.23 | 1.689 | 0.068 | 0.064 | 0.004 | 20668.9 | 19265.91 | 1402.99 | 0 | 0 | 0 | 0 | 0 | 0 | 0 | 0 | 0 | 0 | 0 | 0 | 0 | 0 | 0 | 0 | 0 | 0 | 0 | 0 | 0 | 0 | 0 | 0 | Y | Y
Spring Creek Power Plant | Oklahoma | 55651 | CT-01 | 5035 | 2001-05-01 | 35.7422 | -97.655 | 4.208 | 2.741 | 1.467 | 0.09 | 0.059 | 0.031 | 22067.91 | 14419.08 | 7648.83 | 9.25 | 6.185 | 3.065 | 0.198 | 0.133 | 0.065 | 49175.23 | 33256.29 | 15918.94 | 9.25 | 6.185 | 3.065 | 0.198 | 0.133 | 0.065 | 1.3329 | 0.90141 | 0.43148 | 1.3329 | 0.90141 | 0.43148 | 0.90482 | 0.61192 | 0.29291 | 10.4628 | 7.0758 | 3.387 | 1.7414 | 1.1777 | 0.56371 | 49175.23 | 33256.29 | 15918.94
Spring Creek Power Plant | Oklahoma | 55651 | CT-02 | 5036 | 2001-05-01 | 35.7422 | -97.655 | 3.603 | 2.298 | 1.305 | 0.093 | 0.059 | 0.034 | 22665.39 | 14532.01 | 8133.38 | 7.325 | 5.095 | 2.23 | 0.188 | 0.131 | 0.057 | 46794.89 | 32773.08 | 14021.81 | 7.325 | 5.095 | 2.23 | 0.188 | 0.131 | 0.057 | 1.0002 | 0.70052 | 0.29972 | 1.0002 | 0.70052 | 0.29972 | 0.86103 | 0.60302 | 0.258 | 11.2373 | 7.8701 | 3.3672 | 1.6571 | 1.1605 | 0.49653 | 46794.89 | 32773.08 | 14021.81
Spring Creek Power Plant | Oklahoma | 55651 | CT-03 | 5037 | 2001-05-15 | 35.7422 | -97.655 | 3.584 | 2.39 | 1.194 | 0.083 | 0.055 | 0.028 | 20523.25 | 13770.59 | 6752.66 | 7.771 | 5.326 | 2.445 | 0.178 | 0.123 | 0.055 | 43929.95 | 30903.89 | 13026.06 | 7.771 | 5.326 | 2.445 | 0.178 | 0.123 | 0.055 | 1.1534 | 0.81138 | 0.342 | 1.1534 | 0.81138 | 0.342 | 0.80831 | 0.56863 | 0.23968 | 12.3542 | 8.6909 | 3.6633 | 1.5556 | 1.0944 | 0.46127 | 43929.95 | 30903.89 | 13026.06
Spring Creek Power Plant | Oklahoma | 55651 | CT-04 | 5038 | 2001-05-29 | 35.7422 | -97.655 | 3.532 | 2.34 | 1.192 | 0.082 | 0.054 | 0.028 | 20090.4 | 13334.23 | 6756.17 | 7.512 | 5.088 | 2.424 | 0.174 | 0.119 | 0.055 | 43412.42 | 29794.9 | 13617.52 | 7.512 | 5.088 | 2.424 | 0.174 | 0.119 | 0.055 | 0.27827 | 0.19099 | 0.087288 | 0.27827 | 0.19099 | 0.087288 | 0.79879 | 0.54823 | 0.25056 | 10.4099 | 7.1445 | 3.2653 | 1.5373 | 1.0551 | 0.48222 | 43412.42 | 29794.9 | 13617.52
Tenaska Kiamichi Generating Station | Oklahoma | 55501 | CTGDB1 | 4899 | 2002-11-23 | 34.6831 | -95.9349 | 169.067 | 99.726 | 69.341 | 3.017 | 1.786 | 1.231 | 1295986.43 | 774063.09 | 521923.34 | 217.572 | 111.344 | 106.228 | 3.932 | 2.077 | 1.855 | 1688860.11 | 895776.02 | 793084.09 | 217.572 | 111.344 | 106.228 | 3.932 | 2.077 | 1.855 | 18.5606 | 9.8446 | 8.716 | 18.5606 | 9.8446 | 8.716 | 1.9591 | 1.0391 | 0.91998 | 9.255 | 4.9089 | 4.3461 | 21.5719 | 11.4418 | 10.1301 | 1688860.11 | 895776.02 | 793084.09
Tenaska Kiamichi Generating Station | Oklahoma | 55501 | CTGDB2 | 4900 | 2002-12-08 | 34.6831 | -95.9349 | 168.686 | 98.163 | 70.523 | 3.051 | 1.817 | 1.234 | 1297265.34 | 778503.67 | 518761.67 | 236.604 | 128.772 | 107.832 | 3.97 | 2.099 | 1.871 | 1707825.58 | 907819.28 | 800006.3 | 236.604 | 128.772 | 107.832 | 3.97 | 2.099 | 1.871 | 18.769 | 9.9769 | 8.7921 | 18.769 | 9.9769 | 8.7921 | 1.9811 | 1.0531 | 0.92801 | 9.3589 | 4.9748 | 4.384 | 21.8141 | 11.5956 | 10.2185 | 1707825.58 | 907819.28 | 800006.3
Tenaska Kiamichi Generating Station | Oklahoma | 55501 | CTGDB3 | 4901 | 2003-01-06 | 34.6831 | -95.9349 | 171.084 | 100.106 | 70.978 | 3.017 | 1.789 | 1.228 | 1273184.26 | 764808.85 | 508375.41 | 176.679 | 118.369 | 58.31 | 3.049 | 2.081 | 0.968 | 1280849.72 | 881995.64 | 398854.08 | 176.679 | 118.369 | 58.31 | 3.049 | 2.081 | 0.968 | 10.5094 | 7.2368 | 3.2726 | 10.5094 | 7.2368 | 3.2726 | 1.4346 | 0.98784 | 0.44672 | 1.1207 | 0.77175 | 0.349 | 16.3604 | 11.2658 | 5.0946 | 1280849.72 | 881995.64 | 398854.08
Tenaska Kiamichi Generating Station | Oklahoma | 55501 | CTGDB4 | 4902 | 2003-01-12 | 34.6831 | -95.9349 | 150.322 | 96.986 | 53.336 | 2.786 | 1.821 | 0.965 | 1179504.03 | 776796.62 | 402707.41 | 76.193 | 73.954 | 2.239 | 1.287 | 1.256 | 0.031 | 545095.43 | 532623.51 | 12471.92 | 76.193 | 73.954 | 2.239 | 1.287 | 1.256 | 0.031 | 4.4725 | 4.3702 | 0.10233 | 4.4725 | 4.3702 | 0.10233 | 0.61051 | 0.59654 | 0.013969 | 0.47696 | 0.46605 | 0.010913 | 6.9625 | 6.8032 | 0.1593 | 545095.43 | 532623.51 | 12471.92
Tinker | Oklahoma | 63628 | 5A-1 | 90979 | 1971-05-01 | 35.4147 | -97.3734 | 23.899 | 23.899 | 0 |  |  |  | 4365.59 | 4365.59 | 0 | [9 empty] | 0 | 0 | 0 | 0 | 0 | 0 | [15 empty] | 0 | 0 | 0 | Y | Y
Tinker | Oklahoma | 63628 | 5A-2 | 90980 | 1971-05-01 | 35.4147 | -97.3734 | 23.649 | 23.649 | 0 |  |  |  | 4344.37 | 4344.37 | 0 | 18.954 | 18.954 | 0 |  |  |  | 1878.36 | 1878.36 | 0 | 0 | 0 | 0 | 0 | 0 | 0 | 0 | 0 | 0 | 0 | 0 | 0 | 0 | 0 | 0 | 0 | 0 | 0 | 0 | 0 | 0 | 0 | 0 | 0 | Y | Y
Tinker | Oklahoma | 63628 | 5B-1 | 90981 | 1971-05-01 | 35.4147 | -97.3734 | 23.839 | 23.839 | 0 |  |  |  | 3578.8 | 3578.8 | 0 | 30.61 | 30.61 | 0 |  |  |  | 4679.84 | 4679.84 | 0 | 0 | 0 | 0 | 0 | 0 | 0 | 0 | 0 | 0 | 0 | 0 | 0 | 0 | 0 | 0 | 0 | 0 | 0 | 0 | 0 | 0 | 0 | 0 | 0 | Y | Y
Tinker | Oklahoma | 63628 | 5B-2 | 90982 | 1971-05-01 | 35.4147 | -97.3734 | 29.402 | 29.402 | 0 |  |  |  | 3996.62 | 3996.62 | 0 | 31.272 | 31.272 | 0 |  |  |  | 4720.41 | 4720.41 | 0 | 0 | 0 | 0 | 0 | 0 | 0 | 0 | 0 | 0 | 0 | 0 | 0 | 0 | 0 | 0 | 0 | 0 | 0 | 0 | 0 | 0 | 0 | 0 | 0 | Y | Y
Tulsa | Oklahoma | 2965 | 1402 | 2025 | 1956-10-01 | 36.1125 | -95.9917 | 229.061 | 93.814 | 135.247 | 0.409 | 0.175 | 0.234 | 117738.87 | 50777.32 | 66961.55 | 194.909 | 52.733 | 142.176 | 0.33 | 0.091 | 0.239 | 100727.16 | 28239.23 | 72487.93 | 194.909 | 52.733 | 142.176 | 0.33 | 0.091 | 0.239 | 5.3798 | 1.5083 | 3.8716 | 5.3798 | 1.5083 | 3.8716 | 3.945 | 1.106 | 2.839 | 59.5348 | 16.6908 | 42.844 | 7.0446 | 1.975 | 5.0696 | 100727.16 | 28239.23 | 72487.93
Tulsa | Oklahoma | 2965 | 1404 | 2027 | 1958-03-01 | 36.1125 | -95.9917 | 256.618 | 152.921 | 103.697 | 0.659 | 0.384 | 0.275 | 183115.35 | 108663.17 | 74452.18 | 182.25 | 136.55 | 45.7 | 0.519 | 0.391 | 0.128 | 141396.05 | 106559.17 | 34836.88 | 182.25 | 136.55 | 45.7 | 0.519 | 0.391 | 0.128 | 7.0005 | 5.2757 | 1.7248 | 7.0005 | 5.2757 | 1.7248 | 5.1341 | 3.8692 | 1.2649 | 77.4751 | 58.387 | 19.0882 | 9.8889 | 7.4525 | 2.4364 | 141396.05 | 106559.17 | 34836.88
Weleetka | Oklahoma | 2966 | 4 | 90969 | 1975-06-30 | 35.3233 | -96.1352 | 17.496 | 17.496 | 0 | [6 empty] | 25.537 | 25.537 | 0 | [6 empty] | 0 | 0 | 0 | 0 | 0 | 0 | 0 | 0 | 0 | 0 | 0 | 0 | 0 | 0 | 0 | 0 | 0 | 0 | 0 | 0 | 0 | 0 | 0 | 0 | Y | Y
Weleetka | Oklahoma | 2966 | 5 | 90970 | 1976-06-30 | 35.3233 | -96.1352 | 23.256 | 23.256 | 0 | [6 empty] | 33.338 | 33.338 | 0 | [6 empty] | 0 | 0 | 0 | 0 | 0 | 0 | 0 | 0 | 0 | 0 | 0 | 0 | 0 | 0 | 0 | 0 | 0 | 0 | 0 | 0 | 0 | 0 | 0 | 0 | Y | Y
Carty Generating Station | Oregon | 58503 | CTEU1 | 90906 | 2016-07-01 | 45.699 | -119.8131 | 84.278 | 26.297 | 57.981 | 6.657 | 2.098 | 4.559 | 3071351.68 | 972127.07 | 2099224.61 | 69.41 | 26.256 | 43.154 | 6.98 | 2.665 | 4.315 | 3171245.42 | 1236161.98 | 1935083.44 | 69.41 | 26.256 | 43.154 | 6.98 | 2.665 | 4.315 | 58.6363 | 22.8566 | 35.7797 | 58.6363 | 22.8566 | 35.7797 | 24.482 | 9.5432 | 14.9388 | 12.5106 | 4.8767 | 7.6339 | 40.5065 | 15.7896 | 24.7169 | 3171245.42 | 1236161.98 | 1935083.44
Coyote Springs | Oregon | 7350 | CTG1 | 3105 | 1995-11-26 | 45.8486 | -119.6744 | 72.21 | 21.939 | 50.271 | 2.885 | 0.857 | 2.028 | 1402112.92 | 412622.38 | 989490.54 | 99.116 | 40.248 | 58.868 | 3.974 | 1.587 | 2.387 | 1976288.39 | 785883.12 | 1190405.27 | 99.116 | 40.248 | 58.868 | 3.974 | 1.587 | 2.387 | 34.6937 | 13.7962 | 20.8976 | 34.6937 | 13.7962 | 20.8976 | 12.8261 | 5.1004 | 7.7257 | 79.4567 | 31.5964 | 47.8602 | 25.2432 | 10.0381 | 15.2051 | 1976288.39 | 785883.12 | 1190405.27
Coyote Springs | Oregon | 7350 | CTG2 | 3106 | 2003-06-03 | 45.8486 | -119.6744 | 79.592 | 21.642 | 57.95 | 3.852 | 1.06 | 2.792 | 1870086.8 | 510806.95 | 1359279.85 | 87.981 | 33.153 | 54.828 | 4.684 | 1.739 | 2.945 | 2294894.03 | 850960.8 | 1443933.23 | 87.981 | 33.153 | 54.828 | 4.684 | 1.739 | 2.945 | 49.6156 | 18.3978 | 31.2178 | 48.0666 | 17.8234 | 30.2432 | 15.5709 | 5.7738 | 9.7971 | 116.9593 | 43.3692 | 73.5901 | 29.3128 | 10.8694 | 18.4434 | 2294894.03 | 850960.8 | 1443933.23
Hermiston | Oregon | 54761 | 1 | 3796 | 1996-07-01 | 45.8042 | -119.37 | 74.696 | 23.385 | 51.311 | 3.137 | 0.97 | 2.167 | 1397284.65 | 442321.99 | 954962.66 | 70.653 | 35.604 | 35.049 | 3.016 | 1.527 | 1.489 | 1351447.63 | 678030.74 | 673416.89 | 70.653 | 35.604 | 35.049 | 3.016 | 1.527 | 1.489 | 14.5213 | 7.2854 | 7.2359 | 14.5213 | 7.2854 | 7.2359 | 7.7168 | 3.8716 | 3.8452 | 11.636 | 5.8378 | 5.7981 | 17.2621 | 8.6605 | 8.6016 | 1351447.63 | 678030.74 | 673416.89
Hermiston | Oregon | 54761 | 2 | 3797 | 1996-07-01 | 45.8042 | -119.37 | 59.398 | 33.355 | 26.043 | 2.434 | 1.418 | 1.016 | 1052666.82 | 603729.32 | 448937.5 | 86.944 | 32.556 | 54.388 | 3.649 | 1.344 | 2.305 | 1679816.61 | 614461.95 | 1065354.66 | 86.944 | 32.556 | 54.388 | 3.649 | 1.344 | 2.305 | 16.5294 | 6.0463 | 10.4831 | 16.5294 | 6.0463 | 10.4831 | 8.735 | 3.1952 | 5.5398 | 22.5179 | 8.2369 | 14.2811 | 21.4564 | 7.8486 | 13.6078 | 1679816.61 | 614461.95 | 1065354.66
Hermiston Power Plant | Oregon | 55328 | CTG-1 | 4493 | 2002-04-30 | 45.7934 | -119.313 | 107.791 | 33.637 | 74.154 | 4.203 | 1.337 | 2.866 | 1959158 | 618660.05 | 1340497.95 | 108.554 | 43.754 | 64.8 | 4.331 | 1.805 | 2.526 | 2002591.79 | 827561.58 | 1175030.21 | 108.554 | 43.754 | 64.8 | 4.331 | 1.805 | 2.526 | 48.5128 | 20.0477 | 28.4651 | 48.5128 | 20.0477 | 28.4651 | 19.8757 | 8.2135 | 11.6622 | 108.951 | 45.0235 | 63.9275 | 25.5792 | 10.5705 | 15.0087 | 2002591.79 | 827561.58 | 1175030.21
Hermiston Power Plant | Oregon | 55328 | CTG-2 | 4494 | 2002-04-17 | 45.7934 | -119.313 | 108.705 | 34.966 | 73.739 | 4.303 | 1.366 | 2.937 | 1994834.32 | 626822.36 | 1368011.96 | 109.698 | 45.33 | 64.368 | 4.362 | 1.81 | 2.552 | 2014471.74 | 830455.88 | 1184015.86 | 109.698 | 45.33 | 64.368 | 4.362 | 1.81 | 2.552 | 48.8006 | 20.1178 | 28.6828 | 48.8006 | 20.1178 | 28.6828 | 19.9936 | 8.2423 | 11.7514 | 109.5973 | 45.181 | 64.4164 | 25.7309 | 10.6075 | 15.1235 | 2014471.74 | 830455.88 | 1184015.86
Klamath Cogeneration Project | Oregon | 55103 | CT1 | 3899 | 2001-05-18 | 42.174 | -121.8112 | 40.229 | 8.457 | 31.772 | 2.803 | 0.839 | 1.964 | 1282161.62 | 382199.97 | 899961.65 | 31.183 | 9.317 | 21.866 | 3.211 | 0.938 | 2.273 | 1509969.18 | 443959.08 | 1066010.1 | 31.183 | 9.317 | 21.866 | 3.211 | 0.938 | 2.273 | 9.7771 | 2.8746 | 6.9024 | 9.7771 | 2.8746 | 6.9024 | 4.8772 | 1.434 | 3.4432 | 126.4373 | 37.1749 | 89.2624 | 19.2869 | 5.6707 | 13.6162 | 1509969.18 | 443959.08 | 1066010.1
Klamath Cogeneration Project | Oregon | 55103 | CT2 | 3900 | 2001-05-18 | 42.174 | -121.8112 | 29.462 | 9.234 | 20.228 | 2.654 | 0.84 | 1.814 | 1213926.63 | 381736.12 | 832190.51 | 29.593 | 8.778 | 20.815 | 3.121 | 0.919 | 2.202 | 1476899.09 | 439889.69 | 1037009.4 | 29.593 | 8.778 | 20.815 | 3.121 | 0.919 | 2.202 | 9.5629 | 2.8483 | 6.7146 | 9.5629 | 2.8483 | 6.7146 | 4.7704 | 1.4208 | 3.3495 | 123.6681 | 36.8342 | 86.834 | 18.8645 | 5.6187 | 13.2458 | 1476899.09 | 439889.69 | 1037009.4
Klamath Generation Peakers | Oregon | 55544 | GT1 | 4975 | 2002-05-01 | 42.1727 | -121.8144 | 0.837 | 0.316 | 0.521 | 0.018 | 0.005 | 0.013 | 5677.21 | 1655.56 | 4021.65 | 4.748 | 1.673 | 3.075 | 0.145 | 0.052 | 0.093 | 45637.09 | 16306.58 | 29330.51 | 4.748 | 1.673 | 3.075 | 0.145 | 0.052 | 0.093 | 1.9571 | 0.69931 | 1.2578 | 1.9571 | 0.69931 | 1.2578 | 1.527 | 0.54562 | 0.9814 | 2.5308 | 0.90428 | 1.6265 | 1.6161 | 0.57744 | 1.0386 | 45637.09 | 16306.58 | 29330.51
Klamath Generation Peakers | Oregon | 55544 | GT2 | 4976 | 2002-05-01 | 42.1727 | -121.8144 | 0.965 | 0.459 | 0.506 | 0.022 | 0.008 | 0.014 | 6726.72 | 2440.56 | 4286.16 | 4.804 | 2.044 | 2.76 | 0.165 | 0.068 | 0.097 | 51382.05 | 21183.11 | 30198.94 | 4.804 | 2.044 | 2.76 | 0.165 | 0.068 | 0.097 | 2.2035 | 0.90844 | 1.2951 | 2.2035 | 0.90844 | 1.2951 | 1.7192 | 0.70879 | 1.0105 | 2.8494 | 1.1747 | 1.6747 | 1.8195 | 0.75012 | 1.0694 | 51382.05 | 21183.11 | 30198.94
Klamath Generation Peakers | Oregon | 55544 | GT3 | 4977 | 2002-05-01 | 42.1727 | -121.8144 | 1.466 | 0.723 | 0.743 | 0.035 | 0.015 | 0.02 | 11385.57 | 5000.36 | 6385.21 | 3.976 | 1.553 | 2.423 | 0.134 | 0.052 | 0.082 | 44481.6 | 17588.56 | 26893.04 | 3.976 | 1.553 | 2.423 | 0.134 | 0.052 | 0.082 | 1.9076 | 0.75429 | 1.1533 | 1.9076 | 0.75429 | 1.1533 | 1.4884 | 0.58851 | 0.89984 | 2.4667 | 0.97537 | 1.4914 | 1.5752 | 0.62284 | 0.95232 | 44481.6 | 17588.56 | 26893.04
Klamath Generation Peakers | Oregon | 55544 | GT4 | 4978 | 2002-05-01 | 42.1727 | -121.8144 | 1.129 | 0.54 | 0.589 | 0.027 | 0.012 | 0.015 | 8957.83 | 3884.94 | 5072.89 | 3.549 | 1.343 | 2.206 | 0.117 | 0.042 | 0.075 | 39096.04 | 14472.24 | 24623.8 | 3.549 | 1.343 | 2.206 | 0.117 | 0.042 | 0.075 | 1.6766 | 0.62064 | 1.056 | 1.6766 | 0.62064 | 1.056 | 1.3082 | 0.48424 | 0.82391 | 2.1681 | 0.80256 | 1.3655 | 1.3844 | 0.51248 | 0.87196 | 39096.04 | 14472.24 | 24623.8
Port Westward | Oregon | 56227 | PWEU1 | 89564 | 2007-06-12 | 46.1792 | -123.1717 | 67.702 | 26.264 | 41.438 | 4.22 | 1.627 | 2.593 | 2380141.77 | 910251.95 | 1469889.82 | 86.188 | 32.148 | 54.04 | 5.496 | 2.063 | 3.433 | 3137089.68 | 1167357.96 | 1969731.72 | 86.188 | 32.148 | 54.04 | 5.496 | 2.063 | 3.433 | 68.7179 | 25.571 | 43.147 | 68.2944 | 25.4134 | 42.8811 | 21.8655 | 8.1365 | 13.729 | 19.5754 | 7.2843 | 12.2911 | 40.0702 | 14.9107 | 25.1595 | 3137089.68 | 1167357.96 | 1969731.72
Armstrong Power, LLC | Pennsylvania | 55347 | 1 | 4531 | 2002-04-11 | 40.6383 | -79.3503 | 55.792 | 23.378 | 32.414 | 1.035 | 0.445 | 0.59 | 336261.69 | 143031.91 | 193229.78 | 40.359 | 25.568 | 14.791 | 0.777 | 0.501 | 0.276 | 249776.12 | 159549 | 90227.12 | 40.359 | 25.568 | 14.791 | 0.777 | 0.501 | 0.276 | 8.902 | 5.6863 | 3.2157 | 8.902 | 5.6863 | 3.2157 | 1.5037 | 0.96048 | 0.54317 | 8.6897 | 5.5507 | 3.139 | 8.8449 | 5.6499 | 3.1951 | 249776.12 | 159549 | 90227.12
Armstrong Power, LLC | Pennsylvania | 55347 | 2 | 4532 | 2002-04-16 | 40.6383 | -79.3503 | 59.726 | 23.696 | 36.03 | 1.134 | 0.461 | 0.673 | 353529.54 | 145623.19 | 207906.35 | 45.828 | 27.533 | 18.295 | 0.903 | 0.547 | 0.356 | 288432.03 | 172884.27 | 115547.76 | 45.828 | 27.533 | 18.295 | 0.903 | 0.547 | 0.356 | 9.1491 | 5.4839 | 3.6652 | 9.1491 | 5.4839 | 3.6652 | 1.5633 | 0.93703 | 0.62627 | 10.6763 | 6.3993 | 4.277 | 10.2138 | 6.1221 | 4.0917 | 288432.03 | 172884.27 | 115547.76
Armstrong Power, LLC | Pennsylvania | 55347 | 3 | 4533 | 2002-04-26 | 40.6383 | -79.3503 | 50.825 | 18.435 | 32.39 | 0.99 | 0.375 | 0.615 | 320089.58 | 118383.18 | 201706.4 | 44.072 | 22.863 | 21.209 | 0.861 | 0.462 | 0.399 | 277773.45 | 146736.05 | 131037.4 | 44.072 | 22.863 | 21.209 | 0.861 | 0.462 | 0.399 | 11.6248 | 6.1409 | 5.4839 | 11.6248 | 6.1409 | 5.4839 | 2.5638 | 1.3544 | 1.2095 | 10.3415 | 5.463 | 4.8785 | 9.8364 | 5.1961 | 4.6402 | 277773.45 | 146736.05 | 131037.4
Armstrong Power, LLC | Pennsylvania | 55347 | 4 | 4534 | 2002-05-08 | 40.6383 | -79.3503 | 53.339 | 19.724 | 33.615 | 1.035 | 0.388 | 0.647 | 319256.81 | 121560.13 | 197696.68 | 51.668 | 28.389 | 23.279 | 0.963 | 0.537 | 0.426 | 308305.4 | 170187.85 | 138117.55 | 51.668 | 28.389 | 23.279 | 0.963 | 0.537 | 0.426 | 13.0321 | 7.1938 | 5.8382 | 13.0321 | 7.1938 | 5.8382 | 2.8349 | 1.5649 | 1.27 | 10.171 | 5.6145 | 4.5565 | 10.9175 | 6.0266 | 4.8909 | 308305.4 | 170187.85 | 138117.55
Bethlehem Power Plant | Pennsylvania | 55690 | 1 | 8894 | 2002-08-01 | 40.6175 | -75.3147 | 18.229 | 7.148 | 11.081 | 1.9 | 0.967 | 0.933 | 802318.14 | 407961.11 | 394357.03 | 26.133 | 6.749 | 19.384 | 2.398 | 1.093 | 1.305 | 992681.13 | 460818.96 | 531862.17 | 26.133 | 6.749 | 19.384 | 2.398 | 1.093 | 1.305 | 28.1773 | 13.0803 | 15.0969 | 23.735 | 11.0182 | 12.7168 | 2.0648 | 0.9585 | 1.1063 | 50.592 | 23.4856 | 27.1064 | 3.3071 | 1.5352 | 1.7719 | 992681.13 | 460818.96 | 531862.17
Bethlehem Power Plant | Pennsylvania | 55690 | 2 | 8896 | 2002-09-01 | 40.6175 | -75.3147 | 16.979 | 5.575 | 11.404 | 1.716 | 0.831 | 0.885 | 737554.56 | 357485.83 | 380068.73 | 30.691 | 11.175 | 19.516 | 2.378 | 1.141 | 1.237 | 988151.3 | 477914.9 | 510236.4 | 30.691 | 11.175 | 19.516 | 2.378 | 1.141 | 1.237 | 28.0487 | 13.5656 | 14.4831 | 23.6267 | 11.4269 | 12.1998 | 2.0554 | 0.99406 | 1.0613 | 50.3611 | 24.3569 | 26.0042 | 3.292 | 1.5922 | 1.6999 | 988151.3 | 477914.9 | 510236.4
Bethlehem Power Plant | Pennsylvania | 55690 | 3 | 8898 | 2002-10-01 | 40.6175 | -75.3147 | 15.626 | 5.62 | 10.006 | 1.656 | 0.883 | 0.773 | 696214.98 | 371231.22 | 324983.76 | 27.381 | 9.652 | 17.729 | 2.486 | 1.184 | 1.302 | 1022988.38 | 491097.99 | 531890.39 | 27.381 | 9.652 | 17.729 | 2.486 | 1.184 | 1.302 | 29.0375 | 13.9398 | 15.0977 | 24.4597 | 11.7422 | 12.7175 | 2.1278 | 1.0215 | 1.1063 | 52.1366 | 25.0288 | 27.1078 | 3.4081 | 1.6361 | 1.772 | 1022988.38 | 491097.99 | 531890.39
Bethlehem Power Plant | Pennsylvania | 55690 | 5 | 8902 | 2002-11-01 | 40.6175 | -75.3147 | 19.37 | 7.587 | 11.783 | 1.917 | 0.962 | 0.955 | 828690.81 | 419205.2 | 409485.61 | 17.165 | 7.147 | 10.018 | 2.313 | 1.144 | 1.169 | 1019691.33 | 502037.69 | 517653.64 | 17.165 | 7.147 | 10.018 | 2.313 | 1.144 | 1.169 | 28.4392 | 14.0018 | 14.4374 | 23.9322 | 11.7828 | 12.1493 | 2.07 | 1.0191 | 1.0508 | 51.9686 | 25.5864 | 26.3822 | 3.9059 | 1.9231 | 1.9829 | 1019691.33 | 502037.69 | 517653.64
Bethlehem Power Plant | Pennsylvania | 55690 | 6 | 8904 | 2002-12-01 | 40.6175 | -75.3147 | 16.655 | 6.203 | 10.452 | 1.819 | 0.91 | 0.909 | 789714.93 | 396744.19 | 392970.74 | 18.256 | 7.157 | 11.099 | 2.468 | 1.159 | 1.309 | 1074470.18 | 502957.6 | 571512.58 | 18.256 | 7.157 | 11.099 | 2.468 | 1.159 | 1.309 | 29.967 | 14.0275 | 15.9395 | 25.2178 | 11.8044 | 13.4134 | 2.1812 | 1.021 | 1.1602 | 54.7604 | 25.6332 | 29.1271 | 4.1158 | 1.9266 | 2.1892 | 1074470.18 | 502957.6 | 571512.58
Bethlehem Power Plant | Pennsylvania | 55690 | 7 | 8906 | 2003-01-01 | 40.6175 | -75.3147 | 15.61 | 8.034 | 7.576 | 1.506 | 0.945 | 0.561 | 638729.45 | 401306.19 | 237423.26 | 17.344 | 6.775 | 10.569 | 2.621 | 1.173 | 1.448 | 1119561.85 | 500523.08 | 619038.77 | 17.344 | 6.775 | 10.569 | 2.621 | 1.173 | 1.448 | 31.2246 | 13.9596 | 17.265 | 26.2761 | 11.7473 | 14.5288 | 2.2727 | 1.0161 | 1.2566 | 57.0585 | 25.5092 | 31.5493 | 4.2885 | 1.9173 | 2.3712 | 1119561.85 | 500523.08 | 619038.77
Birdsboro Power | Pennsylvania | 61035 | 01 | 91213 | 2019-02-07 | 40.2683 | -75.8 | 59.333 | 26.924 | 32.409 | 5.816 | 2.661 | 3.155 | 3078231.77 | 1430468.42 | 1647763.35 | 61.835 | 23.067 | 38.768 | 6.194 | 2.357 | 3.837 | 3311168.26 | 1258604.99 | 2052563.27 | 61.835 | 23.067 | 38.768 | 6.194 | 2.357 | 3.837 | 12.7811 | 4.8582 | 7.9229 | 12.7811 | 4.8582 | 7.9229 | 0.87746 | 0.33353 | 0.54393 | 168.7537 | 64.1448 | 104.6089 | 41.1959 | 15.6589 | 25.537 | 3311168.26 | 1258604.99 | 2052563.27
Brunner Island, LLC | Pennsylvania | 3140 | 1 | 2100 | 1961-06-22 | 40.097 | -76.6962 | 754.309 | 160.11 | 594.199 | 626.054 | 32.935 | 593.119 | 907917 | 359230.3 | 548686.7 | 331.357 | 178.357 | 153 | 70.454 | 15.554 | 54.9 | 800790.86 | 489805.54 | 310985.32 | 331.357 | 178.357 | 153 | 70.454 | 15.554 | 54.9 | 53.8051 | 32.91 | 20.8951 | 53.2206 | 32.5525 | 20.6681 | 1.6656 | 1.0188 | 0.64685 | 37.7813 | 23.109 | 14.6723 | 8.7106 | 5.3279 | 3.3827 | 800790.86 | 489805.54 | 310985.32
Brunner Island, LLC | Pennsylvania | 3140 | 2 | 2101 | 1965-10-18 | 40.097 | -76.6962 | 871.721 | 157.617 | 714.104 | 685.6 | 28.621 | 656.979 | 1226967.85 | 393536.64 | 833431.21 | 476.92 | 272.357 | 204.563 | 67.652 | 22.444 | 45.208 | 1209393.75 | 733050.42 | 476343.33 | 476.92 | 272.357 | 204.563 | 67.652 | 22.444 | 45.208 | 66.8432 | 40.5157 | 26.3275 | 66.0934 | 40.0612 | 26.0322 | 60.3608 | 36.5865 | 23.7743 | 76.47 | 46.3508 | 30.1192 | 14.5883 | 8.8424 | 5.7459 | 1209393.75 | 733050.42 | 476343.33
Brunner Island, LLC | Pennsylvania | 3140 | 3 | 2102 | 1969-06-13 | 40.097 | -76.6962 | 1625.221 | 251.927 | 1373.294 | 1386.64 | 26.084 | 1360.556 | 1921687.49 | 834314.85 | 1087372.64 | 366.739 | 128.954 | 237.785 | 72.346 | 12.602 | 59.744 | 969680.76 | 428646.79 | 541033.97 | 366.739 | 128.954 | 237.785 | 72.346 | 12.602 | 59.744 | 56.4645 | 24.9601 | 31.5044 | 55.8148 | 24.6729 | 31.1419 | 48.3968 | 21.3938 | 27.003 | 200.0985 | 88.4534 | 111.6451 | 9.7594 | 4.3141 | 5.4452 | 969680.76 | 428646.79 | 541033.97
Brunot Island Power Station | Pennsylvania | 3096 | 2A | 2032 | 1973-06-01 | 40.4638 | -80.044 | 3.805 | 3.199 | 0.606 | 0.083 | 0.068 | 0.015 | 19126.75 | 15436.21 | 3690.54 | 4.676 | 1.575 | 3.101 | 0.131 | 0.026 | 0.105 | 28424.67 | 5259.18 | 23165.49 | 4.676 | 1.575 | 3.101 | 0.131 | 0.026 | 0.105 | 0.61454 | 0.1137 | 0.50084 | 0.59535 | 0.11015 | 0.4852 | 0.19286 | 0.035684 | 0.15718 | 1.4487 | 0.26803 | 1.1806 | 2.6819 | 0.49621 | 2.1857 | 28424.67 | 5259.18 | 23165.49
Brunot Island Power Station | Pennsylvania | 3096 | 2B | 2033 | 1973-06-01 | 40.4638 | -80.044 | 3.596 | 3.285 | 0.311 | 0.068 | 0.066 | 0.002 | 15681.5 | 15292.64 | 388.86 | 4.221 | 1.658 | 2.563 | 0.116 | 0.026 | 0.09 | 26267.17 | 5548.72 | 20718.45 | 4.221 | 1.658 | 2.563 | 0.116 | 0.026 | 0.09 | 0.5679 | 0.11996 | 0.44793 | 0.55017 | 0.11622 | 0.43395 | 0.17822 | 0.037648 | 0.14057 | 1.3387 | 0.28279 | 1.0559 | 2.4783 | 0.52352 | 1.9548 | 26267.17 | 5548.72 | 20718.45
Brunot Island Power Station | Pennsylvania | 3096 | 3 | 2034 | 1973-06-01 | 40.4638 | -80.044 | 1.916 | 1.185 | 0.731 | 0.038 | 0.021 | 0.017 | 9817.88 | 5246.39 | 4571.49 | 4.197 | 1.545 | 2.652 | 0.116 | 0.023 | 0.093 | 27588.98 | 5141.99 | 22446.99 | 4.197 | 1.545 | 2.652 | 0.116 | 0.023 | 0.093 | 0.59647 | 0.11117 | 0.4853 | 0.57785 | 0.1077 | 0.47015 | 0.18719 | 0.034888 | 0.1523 | 1.4061 | 0.26206 | 1.144 | 2.603 | 0.48515 | 2.1179 | 27588.98 | 5141.99 | 22446.99
CPV Fairview, LLC | Pennsylvania | 60589 | CT-1 | 91312 | 2019-09-22 | 40.4125 | -78.8561 | 71.843 | 28.092 | 43.751 | 3.362 | 1.3 | 2.062 | 3837507.1 | 1481067.69 | 2356439.41 | 73.127 | 30.976 | 42.151 | 3.4 | 1.473 | 1.927 | 3860191.81 | 1680991.1 | 2179200.71 | 73.127 | 30.976 | 42.151 | 3.4 | 1.473 | 1.927 | 22.64 | 9.859 | 12.781 | 22.64 | 9.859 | 12.781 | 1.023 | 0.44546 | 0.57749 | 16.9076 | 7.3627 | 9.5449 | 28.8742 | 12.5738 | 16.3004 | 3860191.81 | 1680991.1 | 2179200.71
CPV Fairview, LLC | Pennsylvania | 60589 | CT-2 | 91311 | 2019-09-27 | 40.4125 | -78.8561 | 73.655 | 30.506 | 43.149 | 3.425 | 1.406 | 2.019 | 3897403.77 | 1595874.68 | 2301529.09 | 67.372 | 31.941 | 35.431 | 3.059 | 1.489 | 1.57 | 3481993.2 | 1696011.92 | 1785981.28 | 67.372 | 31.941 | 35.431 | 3.059 | 1.489 | 1.57 | 20.4219 | 9.9471 | 10.4748 | 20.4219 | 9.9471 | 10.4748 | 0.92273 | 0.44944 | 0.47329 | 15.2511 | 7.4285 | 7.8226 | 26.0453 | 12.6862 | 13.3591 | 3481993.2 | 1696011.92 | 1785981.28
Chambersburg Units 12 & 13 | Pennsylvania | 55654 | 12 | 8766 | 2001-12-01 | 39.8668 | -77.6859 | 45.582 | 24.781 | 20.801 | 0.366 | 0.201 | 0.165 | 123128.75 | 67812.77 | 55315.98 | 48.012 | 24.453 | 23.559 | 0.382 | 0.197 | 0.185 | 128122.56 | 66065.27 | 62057.29 | 48.012 | 24.453 | 23.559 | 0.382 | 0.197 | 0.185 | 7.6604 | 3.95 | 3.7104 | 7.2498 | 3.7383 | 3.5115 | 1.72 | 0.88693 | 0.83312 | 50.8083 | 26.1988 | 24.6094 | 4.537 | 2.3395 | 2.1975 | 128122.56 | 66065.27 | 62057.29
Chambersburg Units 12 & 13 | Pennsylvania | 55654 | 13 | 8768 | 2001-12-01 | 39.8668 | -77.6859 | 34.571 | 22.248 | 12.323 | 0.276 | 0.178 | 0.098 | 93121.64 | 59882.46 | 33239.18 | 48.168 | 24.779 | 23.389 | 0.37 | 0.19 | 0.18 | 125858.44 | 64841.64 | 61016.8 | 48.168 | 24.779 | 23.389 | 0.37 | 0.19 | 0.18 | 7.5251 | 3.8769 | 3.6482 | 7.1217 | 3.6691 | 3.4526 | 1.2756 | 0.65717 | 0.61841 | 45.0598 | 23.2146 | 21.8452 | 4.4568 | 2.2961 | 2.1607 | 125858.44 | 64841.64 | 61016.8
Colver Green Energy | Pennsylvania | 10143 | AAB01 | 3529 | 1995-05-16 | 40.55 | -78.8 | 610.967 | 181.172 | 429.795 | 2583.908 | 1114.874 | 1469.034 | 814009.97 | 358299.41 | 455710.56 | 591.38 | 153.886 | 437.494 | 2475.601 | 990.636 | 1484.965 | 823270.4 | 329471.32 | 493799.08 | 591.38 | 153.886 | 437.494 | 2475.601 | 990.636 | 1484.965 | 92.2721 | 36.9271 | 55.345 | 6.7879 | 2.7165 | 4.0714 | 3.82 | 1.5287 | 2.2912 | 273.8156 | 109.5805 | 164.2351 | 0.2124 | 0.085004 | 0.1274 | 823270.4 | 329471.32 | 493799.08
Conemaugh | Pennsylvania | 3118 | 1 | 2065 | 1970-05-01 | 40.3842 | -79.0611 | 1660.012 | 302.07 | 1357.942 | 809.256 | 244.698 | 564.558 | 3029021.96 | 899281.3 | 2129740.66 | 724.767 | 397.326 | 327.441 | 714.669 | 361.397 | 353.272 | 2285635.17 | 1249069.39 | 1036565.78 | 724.767 | 397.326 | 327.441 | 714.669 | 361.397 | 353.272 | 277.899 | 151.8681 | 126.0309 | 277.899 | 151.8681 | 126.0309 | 3.5084 | 1.9173 | 1.5911 | 584.8026 | 319.5869 | 265.2157 | 0.3497 | 0.19111 | 0.15859 | 2285635.17 | 1249069.39 | 1036565.78
Conemaugh | Pennsylvania | 3118 | 2 | 2066 | 1971-05-01 | 40.3842 | -79.0611 | 1706.074 | 451.926 | 1254.148 | 1317.043 | 626.082 | 690.961 | 3167113.19 | 1332232.26 | 1834880.93 | 270.37 | 186.614 | 83.756 | 363.053 | 271.608 | 91.445 | 850682.59 | 601276.15 | 249406.44 | 270.37 | 186.614 | 83.756 | 363.053 | 271.608 | 91.445 | 82.3078 | 58.1765 | 24.1313 | 82.3078 | 58.1765 | 24.1313 | 2.1565 | 1.5242 | 0.63225 | 810.1263 | 572.6103 | 237.516 | 0.1293 | 0.091394 | 0.03791 | 850682.59 | 601276.15 | 249406.44
Croydon Generating Station | Pennsylvania | 8012 | 11 | 3423 | 1974-04-19 | 40.08 | -74.8917 | 9.786 | 3.104 | 6.682 | 3.4 | 1.074 | 2.326 | 2500.32 | 798.29 | 1702.03 | 0.386 | 0.361 | 0.025 | 0.134 | 0.126 | 0.008 | 88.19 | 87.38 | 0.81 | 0.386 | 0.361 | 0.025 | 0.134 | 0.126 | 0.008 | 0.013626 | 0.013501 | 0.00012515 | 0.010245 | 0.01015 | 9.4094e-05 | 0.00022577 | 0.00022369 | 2.0736e-06 | 0.0018202 | 0.0018035 | 1.6718e-05 | 0.0053624 | 0.0053132 | 4.9252e-05 | 88.19 | 87.38 | 0.81
Croydon Generating Station | Pennsylvania | 8012 | 12 | 3424 | 1974-04-19 | 40.08 | -74.8917 | 8.302 | 4.462 | 3.84 | 2.884 | 1.547 | 1.337 | 2234.53 | 1153.59 | 1080.94 | 0.481 | 0.309 | 0.172 | 0.167 | 0.108 | 0.059 | 100.01 | 74.58 | 25.43 | 0.481 | 0.309 | 0.172 | 0.167 | 0.108 | 0.059 | 0.013313 | 0.0099277 | 0.0033851 | 0.010005 | 0.007461 | 0.002544 | 0.00022602 | 0.00016855 | 5.7472e-05 | 0.0017857 | 0.0013316 | 0.00045405 | 0.0060811 | 0.0045349 | 0.0015463 | 100.01 | 74.58 | 25.43
Croydon Generating Station | Pennsylvania | 8012 | 21 | 3425 | 1974-04-19 | 40.08 | -74.8917 | 11.269 | 3.405 | 7.864 | 3.923 | 1.186 | 2.737 | 2933.89 | 849.84 | 2084.05 | 0.338 | 0.329 | 0.009 | 0.118 | 0.115 | 0.003 | 77.5 | 77.5 | 0 | 0.338 | 0.329 | 0.009 | 0.118 | 0.115 | 0.003 | 0.014058 | 0.014058 | 0 | 0.010567 | 0.010567 | 0 | 0.00023366 | 0.00023366 | 0 | 0.0018798 | 0.0018798 | 0 | 0.0047124 | 0.0047124 | 0 | 77.5 | 77.5 | 0
Croydon Generating Station | Pennsylvania | 8012 | 22 | 3426 | 1974-04-19 | 40.08 | -74.8917 | 11.39 | 2.383 | 9.007 | 3.965 | 0.83 | 3.135 | 2902.35 | 582.19 | 2320.16 | 0.354 | 0.342 | 0.012 | 0.123 | 0.119 | 0.004 | 81.66 | 81.66 | 0 | 0.354 | 0.342 | 0.012 | 0.123 | 0.119 | 0.004 | 0.014973 | 0.014973 | 0 | 0.011258 | 0.011258 | 0 | 0.00025233 | 0.00025233 | 0 | 0.0020056 | 0.0020056 | 0 | 0.0049654 | 0.0049654 | 0 | 81.66 | 81.66 | 0
Croydon Generating Station | Pennsylvania | 8012 | 31 | 3427 | 1974-04-19 | 40.08 | -74.8917 | 13.517 | 4.088 | 9.429 | 4.703 | 1.418 | 3.285 | 2938.17 | 1018.07 | 1920.1 | 0.41 | 0.361 | 0.049 | 0.143 | 0.126 | 0.017 | 80.6 | 80.6 | 0 | 0.41 | 0.361 | 0.049 | 0.143 | 0.126 | 0.017 | 0.01473 | 0.01473 | 0 | 0.011069 | 0.011069 | 0 | 0.00024905 | 0.00024905 | 0 | 0.0019674 | 0.0019674 | 0 | 0.0049009 | 0.0049009 | 0 | 80.6 | 80.6 | 0
Croydon Generating Station | Pennsylvania | 8012 | 32 | 3428 | 1974-04-19 | 40.08 | -74.8917 | 10.229 | 3.52 | 6.709 | 3.561 | 1.225 | 2.336 | 2706.69 | 910.14 | 1796.55 | 0.356 | 0.349 | 0.007 | 0.124 | 0.121 | 0.003 | 79.22 | 79.22 | 0 | 0.356 | 0.349 | 0.007 | 0.124 | 0.121 | 0.003 | 0.013318 | 0.013318 | 0 | 0.010009 | 0.010009 | 0 | 0.00022538 | 0.00022538 | 0 | 0.0017789 | 0.0017789 | 0 | 0.004817 | 0.004817 | 0 | 79.22 | 79.22 | 0
Croydon Generating Station | Pennsylvania | 8012 | 41 | 3429 | 1974-04-19 | 40.08 | -74.8917 | 9.381 | 2.345 | 7.036 | 3.265 | 0.816 | 2.449 | 2419.18 | 559.44 | 1859.74 | 0.375 | 0.316 | 0.059 | 0.131 | 0.11 | 0.021 | 72.6 | 72.6 | 0 | 0.375 | 0.316 | 0.059 | 0.131 | 0.11 | 0.021 | 0.01096 | 0.01096 | 0 | 0.0082419 | 0.0082419 | 0 | 0.00018586 | 0.00018586 | 0 | 0.0014658 | 0.0014658 | 0 | 0.0044145 | 0.0044145 | 0 | 72.6 | 72.6 | 0
Croydon Generating Station | Pennsylvania | 8012 | 42 | 3430 | 1974-04-19 | 40.08 | -74.8917 | 9.729 | 2.507 | 7.222 | 3.388 | 0.872 | 2.516 | 2539.75 | 622.57 | 1917.18 | 0.352 | 0.338 | 0.014 | 0.123 | 0.118 | 0.005 | 80.13 | 80.13 | 0 | 0.352 | 0.338 | 0.014 | 0.123 | 0.118 | 0.005 | 0.01255 | 0.01255 | 0 | 0.0094349 | 0.0094349 | 0 | 0.00021114 | 0.00021114 | 0 | 0.0016783 | 0.0016783 | 0 | 0.0048723 | 0.0048723 | 0 | 80.13 | 80.13 | 0
Ebensburg Power Company | Pennsylvania | 10603 | 031 | 3557 | 1991-05-12 | 40.455 | -78.7472 | 229.219 | 84.742 | 144.477 | 1530.233 | 682.532 | 847.701 | 424163.37 | 187887.28 | 236276.09 | 150.862 | 58.472 | 92.39 | 1217.24 | 570.84 | 646.4 | 330514.97 | 155215.91 | 175299.06 | 150.862 | 58.472 | 92.39 | 1217.24 | 570.84 | 646.4 | 84.3011 | 39.5894 | 44.7118 | 30.2091 | 14.1867 | 16.0223 | 2.6722 | 1.2549 | 1.4173 | 380.2955 | 178.5938 | 201.7017 | 0.12229 | 0.05743 | 0.064861 | 330514.97 | 155215.91 | 175299.06
Eddystone Generating Station | Pennsylvania | 3161 | 3 | 2152 | 1974-01-01 | 39.858 | -75.323 | 4.734 | 3.15 | 1.584 | 0.054 | 0.033 | 0.021 | 9006.84 | 7226.34 | 1780.5 | 8.007 | 5.167 | 2.84 | 0.086 | 0.054 | 0.032 | 16544.85 | 12983.85 | 3561 | 8.007 | 5.167 | 2.84 | 0.086 | 0.054 | 0.032 | 2.6011 | 2.0413 | 0.55984 | 1.9873 | 1.5596 | 0.42773 | 0.70043 | 0.54967 | 0.15075 | 2.0013 | 1.5705 | 0.43074 | 0.50316 | 0.39486 | 0.1083 | 16544.85 | 12983.85 | 3561
Eddystone Generating Station | Pennsylvania | 3161 | 4 | 2154 | 1976-01-01 | 39.858 | -75.323 | 5.519 | 3.485 | 2.034 | 0.063 | 0.037 | 0.026 | 10795.08 | 8397.31 | 2397.77 | 6.796 | 4.652 | 2.144 | 0.075 | 0.052 | 0.023 | 14107.24 | 11542.9 | 2564.34 | 6.796 | 4.652 | 2.144 | 0.075 | 0.052 | 0.023 | 2.296 | 1.8787 | 0.41736 | 1.7607 | 1.4407 | 0.32006 | 0.63948 | 0.52324 | 0.11624 | 1.8267 | 1.4946 | 0.33204 | 0.44463 | 0.36381 | 0.080823 | 14107.24 | 11542.9 | 2564.34
Fairless Energy Center | Pennsylvania | 55298 | 1A | 4475 | 2004-02-20 | 40.1464 | -74.7406 | 60.471 | 26.917 | 33.554 | 4.392 | 1.956 | 2.436 | 2047617.26 | 975691.84 | 1071925.42 | 49.075 | 23.966 | 25.109 | 3.811 | 1.912 | 1.899 | 1916838.44 | 957446.56 | 959391.88 | 49.075 | 23.966 | 25.109 | 3.811 | 1.912 | 1.899 | 16.8682 | 8.4255 | 8.4426 | 16.8682 | 8.4255 | 8.4426 | 10.648 | 5.3186 | 5.3294 | 7.7057 | 3.8489 | 3.8568 | 9.0743 | 4.5326 | 4.5418 | 1916838.44 | 957446.56 | 959391.88
Fairless Energy Center | Pennsylvania | 55298 | 1B | 4476 | 2004-02-16 | 40.1464 | -74.7406 | 51.615 | 24.789 | 26.826 | 3.975 | 1.928 | 2.047 | 1966342.54 | 956993.6 | 1009348.94 | 46.231 | 22.867 | 23.364 | 3.796 | 1.904 | 1.892 | 1881068.44 | 941254.38 | 939814.06 | 46.231 | 22.867 | 23.364 | 3.796 | 1.904 | 1.892 | 16.5534 | 8.283 | 8.2704 | 16.5534 | 8.283 | 8.2704 | 10.4493 | 5.2287 | 5.2207 | 7.5619 | 3.7838 | 3.7781 | 8.905 | 4.4559 | 4.4491 | 1881068.44 | 941254.38 | 939814.06
Fairless Energy Center | Pennsylvania | 55298 | 2A | 88254 | 2004-04-23 | 40.1464 | -74.7406 | 53.498 | 25.799 | 27.699 | 3.964 | 1.918 | 2.046 | 1949855.16 | 947464.9 | 1002390.26 | 57.335 | 24.976 | 32.359 | 4.452 | 1.983 | 2.469 | 2205194.31 | 980910.29 | 1224284.02 | 57.335 | 24.976 | 32.359 | 4.452 | 1.983 | 2.469 | 18.4134 | 8.1906 | 10.2228 | 18.4134 | 8.1906 | 10.2228 | 10.9488 | 4.8702 | 6.0786 | 10.9708 | 4.88 | 6.0908 | 3.9131 | 1.7406 | 2.1725 | 2205194.31 | 980910.29 | 1224284.02
Fairless Energy Center | Pennsylvania | 55298 | 2B | 88255 | 2004-04-17 | 40.1464 | -74.7406 | 51.96 | 24.129 | 27.831 | 4.094 | 1.841 | 2.253 | 1978420.48 | 895006.27 | 1083414.21 | 61.085 | 26.716 | 34.369 | 4.563 | 2.022 | 2.541 | 2221484.01 | 982800.97 | 1238683.04 | 61.085 | 26.716 | 34.369 | 4.563 | 2.022 | 2.541 | 18.5494 | 8.2064 | 10.343 | 18.5494 | 8.2064 | 10.343 | 11.0297 | 4.8796 | 6.1501 | 11.0519 | 4.8894 | 6.1624 | 3.942 | 1.744 | 2.198 | 2221484.01 | 982800.97 | 1238683.04
Fayette Power Company LLC | Pennsylvania | 55516 | CTG1 | 10129 | 2003-03-21 | 39.8592 | -79.9182 | 58.487 | 16.614 | 41.873 | 5.306 | 2.288 | 3.018 | 2549157.11 | 1098373.48 | 1450783.63 | 61.055 | 17.212 | 43.843 | 5.915 | 2.581 | 3.334 | 2798971.39 | 1212947 | 1586024.39 | 61.055 | 17.212 | 43.843 | 5.915 | 2.581 | 3.334 | 100.693 | 43.6358 | 57.0572 | 100.693 | 43.6358 | 57.0572 | 9.1107 | 3.9481 | 5.1625 | 15.9261 | 6.9017 | 9.0245 | 24.5764 | 10.6503 | 13.9261 | 2798971.39 | 1212947 | 1586024.39
Fayette Power Company LLC | Pennsylvania | 55516 | CTG2 | 10130 | 2003-03-16 | 39.8592 | -79.9182 | 53.284 | 15.735 | 37.549 | 5.183 | 2.229 | 2.954 | 2531095.87 | 1087237.15 | 1443858.72 | 60.356 | 16.811 | 43.545 | 5.823 | 2.515 | 3.308 | 2777594.77 | 1198301.66 | 1579293.11 | 60.356 | 16.811 | 43.545 | 5.823 | 2.515 | 3.308 | 99.924 | 43.1089 | 56.8151 | 99.924 | 43.1089 | 56.8151 | 9.0411 | 3.9005 | 5.1406 | 15.8045 | 6.8183 | 8.9862 | 24.3887 | 10.5217 | 13.867 | 2777594.77 | 1198301.66 | 1579293.11
Gans Generating Facility | Pennsylvania | 55377 | 8 | 4585 | 2000-09-15 | 39.7475 | -79.8388 | 26.839 | 12.163 | 14.676 | 0.212 | 0.098 | 0.114 | 68848.03 | 31565.97 | 37282.06 | 25.003 | 17.589 | 7.414 | 0.194 | 0.137 | 0.057 | 65036.04 | 45915.89 | 19120.15 | 25.003 | 17.589 | 7.414 | 0.194 | 0.137 | 0.057 | 0.23153 | 0.16346 | 0.068068 | 0.23153 | 0.16346 | 0.068068 | 0.79734 | 0.56293 | 0.23441 | 21.1933 | 14.9626 | 6.2307 | 2.303 | 1.6259 | 0.67707 | 65036.04 | 45915.89 | 19120.15
Gans Generating Facility | Pennsylvania | 55377 | 9 | 4586 | 2000-09-15 | 39.7475 | -79.8388 | 26.544 | 11.825 | 14.719 | 0.216 | 0.1 | 0.116 | 71472.63 | 32785.86 | 38686.77 | 26.388 | 18.585 | 7.803 | 0.201 | 0.142 | 0.059 | 68136.72 | 48214.91 | 19921.81 | 26.388 | 18.585 | 7.803 | 0.201 | 0.142 | 0.059 | 0.24665 | 0.17454 | 0.072117 | 0.24665 | 0.17454 | 0.072117 | 0.85546 | 0.60534 | 0.25012 | 34.7927 | 24.62 | 10.1727 | 2.4128 | 1.7074 | 0.70546 | 68136.72 | 48214.91 | 19921.81
Gilberton Power Company | Pennsylvania | 10113 | 031 | 3527 | 1988-10-01 | 40.79 | -76.1984 | 180.473 | 72.384 | 108.089 | 355.908 | 144.236 | 211.672 |  |  |  | 128.619 | 39.297 | 89.322 | 374.988 | 145.659 | 229.329 |  |  |  | 128.619 | 39.297 | 89.322 | 374.988 | 145.659 | 229.329
Gilberton Power Company | Pennsylvania | 10113 | 032 | 3528 | 1988-10-01 | 40.79 | -76.1984 | 179.907 | 72.781 | 107.126 | 355.785 | 146.855 | 208.93 |  |  |  | 127.169 | 40.401 | 86.768 | 371.367 | 148.289 | 223.078 |  |  |  | 127.169 | 40.401 | 86.768 | 371.367 | 148.289 | 223.078
Grays Ferry Cogen Partnership | Pennsylvania | 54785 | 2 | 3798 | 1998-01-01 | 39.9417 | -75.1883 | 161.661 | 60.168 | 101.493 | 3.248 | 1.206 | 2.042 | 908983.35 | 341973.17 | 567010.18 | 161.354 | 63.231 | 98.123 | 3.249 | 1.271 | 1.978 | 895049.45 | 346309.43 | 548740.02 | 161.354 | 63.231 | 98.123 | 3.249 | 1.271 | 1.978 | 51.7294 | 20.015 | 31.7144 | 51.7294 | 20.015 | 31.7144 | 44.6719 | 17.2843 | 27.3876 | 284.1603 | 109.9463 | 174.214 | 14.8166 | 5.7328 | 9.0838 | 895049.45 | 346309.43 | 548740.02
Grays Ferry Cogen Partnership | Pennsylvania | 54785 | 25 | 3799 | 1997-12-22 | 39.9417 | -75.1883 | 53.546 | 21.938 | 31.608 | 0.611 | 0.241 | 0.37 |  |  |  | 59.223 | 23.155 | 36.068 | 0.648 | 0.259 | 0.389 |  |  |  | 59.223 | 23.155 | 36.068 | 0.648 | 0.259 | 0.389
Hamilton Liberty Generation Plant | Pennsylvania | 58420 | CT1 | 90864 | 2016-01-06 | 41.7674 | -76.3899 | 70.53 | 31.19 | 39.34 | 6.023 | 2.588 | 3.435 | 2993933.5 | 1287138.58 | 1706794.92 | 67.454 | 28.189 | 39.265 | 6.329 | 2.693 | 3.636 | 3161515.15 | 1331404.89 | 1830110.26 | 67.454 | 28.189 | 39.265 | 6.329 | 2.693 | 3.636 | 46.743 | 19.6848 | 27.0582 | 46.743 | 19.6848 | 27.0582 | 2.0076 | 0.84544 | 1.1621 | 11.2234 | 4.7265 | 6.4969 | 2.5924 | 1.0918 | 1.5007 | 3161515.15 | 1331404.89 | 1830110.26
Hamilton Liberty Generation Plant | Pennsylvania | 58420 | CT2 | 90865 | 2016-02-04 | 41.7674 | -76.3899 | 64.126 | 26.624 | 37.502 | 6.312 | 2.607 | 3.705 | 3135420.83 | 1295188 | 1840232.83 | 65.44 | 26.853 | 38.587 | 6.263 | 2.648 | 3.615 | 3136807.32 | 1316853.17 | 1819954.15 | 65.44 | 26.853 | 38.587 | 6.263 | 2.648 | 3.615 | 46.8639 | 19.6738 | 27.1901 | 46.8639 | 19.6738 | 27.1901 | 1.9605 | 0.82303 | 1.1375 | 6.3991 | 2.6864 | 3.7127 | 6.2391 | 2.6192 | 3.6199 | 3136807.32 | 1316853.17 | 1819954.15
Hamilton Patriot Generation Plant | Pennsylvania | 58426 | CT1 | 90868 | 2016-03-06 | 41.1808 | -76.8392 | 65.943 | 26.678 | 39.265 | 6.429 | 2.598 | 3.831 | 3304672.24 | 1327578.08 | 1977094.16 | 66.756 | 28.804 | 37.952 | 6.356 | 2.748 | 3.608 | 3261455.31 | 1404058 | 1857397.31 | 66.756 | 28.804 | 37.952 | 6.356 | 2.748 | 3.608 | 43.41 | 18.688 | 24.722 | 43.41 | 18.688 | 24.722 | 5.9358 | 2.5554 | 3.3805 | 7.2078 | 3.103 | 4.1048 | 15.4104 | 6.6342 | 8.7762 | 3261455.31 | 1404058 | 1857397.31
Hamilton Patriot Generation Plant | Pennsylvania | 58426 | CT2 | 90869 | 2016-03-24 | 41.1808 | -76.8392 | 62.378 | 23.806 | 38.572 | 6.229 | 2.403 | 3.826 | 3171001.2 | 1216657.42 | 1954343.78 | 63.865 | 25.59 | 38.275 | 6.278 | 2.517 | 3.761 | 3223677.83 | 1286287.85 | 1937389.98 | 63.865 | 25.59 | 38.275 | 6.278 | 2.517 | 3.761 | 52.4815 | 20.9408 | 31.5407 | 52.4815 | 20.9408 | 31.5407 | 7.1566 | 2.8556 | 4.301 | 6.2862 | 2.5083 | 3.7779 | 13.7087 | 5.4699 | 8.2388 | 3223677.83 | 1286287.85 | 1937389.98
Handsome Lake Energy | Pennsylvania | 55233 | EU-1A | 4248 | 2001-07-25 | 41.2908 | -79.8061 | 20.333 | 2.047 | 18.286 | 0.031 | 0.003 | 0.028 | 9655.4 | 652.4 | 9003 | 14.23 | 1.949 | 12.281 | 0.05 | 0.004 | 0.046 | 15718.43 | 1096.79 | 14621.64 | 14.23 | 1.949 | 12.281 | 0.05 | 0.004 | 0.046 | 1.4855 | 0.10365 | 1.3818 | 1.4855 | 0.10365 | 1.3818 | 0.043854 | 0.00306 | 0.040794 | 4.6012 | 0.32106 | 4.2801 | 0.55661 | 0.038839 | 0.51777 | 15718.43 | 1096.79 | 14621.64
Handsome Lake Energy | Pennsylvania | 55233 | EU-1B | 4249 | 2001-07-25 | 41.2908 | -79.8061 | 19.673 | 1.749 | 17.924 | 0.032 | 0.003 | 0.029 | 10052.85 | 652.4 | 9400.45 | 13.943 | 1.868 | 12.075 | 0.05 | 0.004 | 0.046 | 15625.53 | 1113.14 | 14512.39 | 13.943 | 1.868 | 12.075 | 0.05 | 0.004 | 0.046 | 1.4767 | 0.1052 | 1.3715 | 1.4767 | 0.1052 | 1.3715 | 0.043595 | 0.0031057 | 0.04049 | 4.574 | 0.32584 | 4.2481 | 0.55332 | 0.039418 | 0.5139 | 15625.53 | 1113.14 | 14512.39
Handsome Lake Energy | Pennsylvania | 55233 | EU-2A | 4250 | 2001-07-18 | 41.2908 | -79.8061 | 22.062 | 2.039 | 20.023 | 0.03 | 0.002 | 0.028 | 9266.51 | 577.07 | 8689.44 | 12.346 | 2.037 | 10.309 | 0.042 | 0.003 | 0.039 | 13023.04 | 915.58 | 12107.46 | 12.346 | 2.037 | 10.309 | 0.042 | 0.003 | 0.039 | 1.1834 | 0.083199 | 1.1002 | 1.1834 | 0.083199 | 1.1002 | 0.98096 | 0.068966 | 0.91199 | 1.3615 | 0.095719 | 1.2658 | 0.46116 | 0.032422 | 0.42874 | 13023.04 | 915.58 | 12107.46
Handsome Lake Energy | Pennsylvania | 55233 | EU-2B | 4251 | 2001-07-18 | 41.2908 | -79.8061 | 19.812 | 1.933 | 17.879 | 0.028 | 0.002 | 0.026 | 8642.86 | 577.07 | 8065.79 | 11.385 | 1.592 | 9.793 | 0.043 | 0.005 | 0.038 | 13332.35 | 1240.02 | 12092.33 | 11.385 | 1.592 | 9.793 | 0.043 | 0.005 | 0.038 | 1.2115 | 0.11268 | 1.0988 | 1.2115 | 0.11268 | 1.0988 | 1.0043 | 0.093405 | 0.91085 | 1.3938 | 0.12964 | 1.2642 | 0.47212 | 0.043911 | 0.42821 | 13332.35 | 1240.02 | 12092.33
Handsome Lake Energy | Pennsylvania | 55233 | EU-3A | 4252 | 2001-07-11 | 41.2908 | -79.8061 | 17.915 | 2.049 | 15.866 | 0.032 | 0.003 | 0.029 | 9536.2 | 623.19 | 8913.01 | 12.074 | 1.636 | 10.438 | 0.045 | 0.004 | 0.041 | 13945.9 | 1127.33 | 12818.57 | 12.074 | 1.636 | 10.438 | 0.045 | 0.004 | 0.041 | 1.2944 | 0.10463 | 1.1898 | 1.2944 | 0.10463 | 1.1898 | 0.91262 | 0.073772 | 0.83885 | 2.1765 | 0.17594 | 2.0005 | 0.49384 | 0.03992 | 0.45392 | 13945.9 | 1127.33 | 12818.57
Handsome Lake Energy | Pennsylvania | 55233 | EU-3B | 4253 | 2001-07-11 | 41.2908 | -79.8061 | 16.608 | 1.837 | 14.771 | 0.029 | 0.003 | 0.026 | 8537.06 | 628.29 | 7908.77 | 11.912 | 1.559 | 10.353 | 0.045 | 0.004 | 0.041 | 13951.01 | 1133.32 | 12817.69 | 11.912 | 1.559 | 10.353 | 0.045 | 0.004 | 0.041 | 1.2949 | 0.10519 | 1.1897 | 1.2949 | 0.10519 | 1.1897 | 0.91295 | 0.074164 | 0.83879 | 2.1773 | 0.17687 | 2.0004 | 0.49403 | 0.040133 | 0.45389 | 13951.01 | 1133.32 | 12817.69
Handsome Lake Energy | Pennsylvania | 55233 | EU-4A | 4254 | 2001-07-02 | 41.2908 | -79.8061 | 17.656 | 1.772 | 15.884 | 0.03 | 0.002 | 0.028 | 9847.49 | 601.49 | 9246 | 13.064 | 1.669 | 11.395 | 0.046 | 0.003 | 0.043 | 15049.55 | 894.18 | 14155.37 | 13.064 | 1.669 | 11.395 | 0.046 | 0.003 | 0.043 | 1.4274 | 0.084809 | 1.3426 | 1.4274 | 0.084809 | 1.3426 | 0.39588 | 0.023521 | 0.37236 | 2.6523 | 0.15759 | 2.4947 | 0.53293 | 0.031664 | 0.50126 | 15049.55 | 894.18 | 14155.37
Handsome Lake Energy | Pennsylvania | 55233 | EU-4B | 4255 | 2001-07-02 | 41.2908 | -79.8061 | 19.972 | 1.686 | 18.286 | 0.031 | 0.002 | 0.029 | 10249.48 | 601.38 | 9648.1 | 10.96 | 1.605 | 9.355 | 0.038 | 0.003 | 0.035 | 11502.7 | 903.23 | 10599.47 | 10.96 | 1.605 | 9.355 | 0.038 | 0.003 | 0.035 | 1.091 | 0.085667 | 1.0053 | 1.091 | 0.085667 | 1.0053 | 0.30258 | 0.023759 | 0.27882 | 2.0272 | 0.15918 | 1.868 | 0.40733 | 0.031985 | 0.37534 | 11502.7 | 903.23 | 10599.47
Handsome Lake Energy | Pennsylvania | 55233 | EU-5A | 4256 | 2001-06-30 | 41.2908 | -79.8061 | 17.814 | 1.551 | 16.263 | 0.026 | 0.002 | 0.024 | 8082.21 | 440.62 | 7641.59 | 10.462 | 1.288 | 9.174 | 0.039 | 0.002 | 0.037 | 12044.66 | 665.29 | 11379.37 | 10.462 | 1.288 | 9.174 | 0.039 | 0.002 | 0.037 | 0.95629 | 0.052821 | 0.90347 | 0.95629 | 0.052821 | 0.90347 | 0.52479 | 0.028987 | 0.4958 | 3.216 | 0.17764 | 3.0383 | 0.42652 | 0.023559 | 0.40296 | 12044.66 | 665.29 | 11379.37
Handsome Lake Energy | Pennsylvania | 55233 | EU-5B | 4257 | 2001-06-30 | 41.2908 | -79.8061 | 18.334 | 1.685 | 16.649 | 0.026 | 0.002 | 0.024 | 8233.57 | 467.86 | 7765.71 | 9.159 | 1.308 | 7.851 | 0.035 | 0.003 | 0.032 | 10117.66 | 926.84 | 9190.82 | 9.159 | 1.308 | 7.851 | 0.035 | 0.003 | 0.032 | 0.80329 | 0.073586 | 0.72971 | 0.80329 | 0.073586 | 0.72971 | 0.44083 | 0.040382 | 0.40044 | 2.7015 | 0.24747 | 2.454 | 0.35828 | 0.032821 | 0.32546 | 10117.66 | 926.84 | 9190.82
Hazleton Generation | Pennsylvania | 10870 | TURB2 | 9579 | 2002-03-01 | 40.9282 | -76.0416 | 2.165 | 0.484 | 1.681 | 0.018 | 0.004 | 0.014 | 4312.22 | 1063.66 | 3248.56 | 1.493 | 0.235 | 1.258 | 0.01 | 0.002 | 0.008 | 2717.77 | 412.21 | 2305.56 | 1.493 | 0.235 | 1.258 | 0.01 | 0.002 | 0.008 | 0.64056 | 0.097156 | 0.54341 | 0.62043 | 0.094101 | 0.52632 | 0.042234 | 0.0064057 | 0.035828 | 4.447 | 0.67449 | 3.7725 | 0.09624 | 0.014597 | 0.081643 | 2717.77 | 412.21 | 2305.56
Hazleton Generation | Pennsylvania | 10870 | TURB3 | 9580 | 2002-03-01 | 40.9282 | -76.0416 | 3.063 | 0.455 | 2.608 | 0.031 | 0.004 | 0.027 | 6119.22 | 1018.03 | 5101.19 | 1.71 | 0.254 | 1.456 | 0.012 | 0.002 | 0.01 | 3255.59 | 504.64 | 2750.95 | 1.71 | 0.254 | 1.456 | 0.012 | 0.002 | 0.01 | 0.95581 | 0.14816 | 0.80765 | 0.90764 | 0.14069 | 0.76695 | 0.06503 | 0.01008 | 0.05495 | 6.7692 | 1.0493 | 5.7199 | 0.11529 | 0.01787 | 0.097415 | 3255.59 | 504.64 | 2750.95
Hazleton Generation | Pennsylvania | 10870 | TURB4 | 9581 | 2002-03-01 | 40.9282 | -76.0416 | 2.979 | 0.372 | 2.607 | 0.043 | 0.003 | 0.04 | 5820.17 | 791.75 | 5028.42 | 1.76 | 0.313 | 1.447 | 0.015 | 0.002 | 0.013 | 3483.93 | 646.02 | 2837.91 | 1.76 | 0.313 | 1.447 | 0.015 | 0.002 | 0.013 | 1.2162 | 0.22551 | 0.99066 | 1.1039 | 0.20469 | 0.89921 | 0.060446 | 0.011208 | 0.049238 | 6.4622 | 1.1983 | 5.2639 | 0.12337 | 0.022877 | 0.10049 | 3483.93 | 646.02 | 2837.91
Hazleton Generation | Pennsylvania | 10870 | TURBIN | 3605 | 1989-12-01 | 40.9282 | -76.0416 | 4.542 | 1.45 | 3.092 | 0.041 | 0.004 | 0.037 | 2468.18 | 1021.6 | 1446.58 | 4.156 | 0.91 | 3.246 | 0.013 | 0.002 | 0.011 | 2662.4 | 555.19 | 2107.21 | 4.156 | 0.91 | 3.246 | 0.013 | 0.002 | 0.011 | 0.191 | 0.039829 | 0.15117 | 0.15777 | 0.032901 | 0.12487 | 0.0082801 | 0.0017266 | 0.0065534 | 0.62577 | 0.13049 | 0.49528 | 0.094279 | 0.01966 | 0.074619 | 2662.4 | 555.19 | 2107.21
Helix Ironwood LLC | Pennsylvania | 55337 | 0001 | 88084 | 2001-07-17 | 40.3509 | -76.3658 | 129.565 | 56.942 | 72.623 | 5.746 | 2.547 | 3.199 | 1749109.09 | 770967.52 | 978141.57 | 100.08 | 50.366 | 49.714 | 4.662 | 2.347 | 2.315 | 1429931.03 | 712251.33 | 717679.7 | 100.08 | 50.366 | 49.714 | 4.662 | 2.347 | 2.315 | 27.9123 | 13.9031 | 14.0091 | 23.8798 | 11.8946 | 11.9853 | 2.0877 | 1.0399 | 1.0478 | 4.1468 | 2.0655 | 2.0813 | 6.7421 | 3.3583 | 3.3839 | 1429931.03 | 712251.33 | 717679.7
Helix Ironwood LLC | Pennsylvania | 55337 | 0002 | 88085 | 2001-08-01 | 40.3509 | -76.3658 | 114.181 | 52.358 | 61.823 | 5.636 | 2.51 | 3.126 | 1706412.58 | 758380.05 | 948032.53 | 88.959 | 50.56 | 38.399 | 4.66 | 2.343 | 2.317 | 1423214.18 | 706290.38 | 716923.8 | 88.959 | 50.56 | 38.399 | 4.66 | 2.343 | 2.317 | 27.7811 | 13.7868 | 13.9944 | 23.7677 | 11.795 | 11.9726 | 2.0779 | 1.0312 | 1.0467 | 4.1273 | 2.0482 | 2.0791 | 6.7105 | 3.3302 | 3.3803 | 1423214.18 | 706290.38 | 716923.8
Hickory Run Energy Station | Pennsylvania | 61028 | CT1 | 91246 | 2019-10-30 | 40.9951 | -80.4301 | 65.536 | 30.637 | 34.899 | 6.449 | 3.054 | 3.395 | 3231871.15 | 1538093.19 | 1693777.96 | 68.007 | 32.7 | 35.307 | 6.727 | 3.256 | 3.471 | 3366138.96 | 1632633.63 | 1733505.33 | 68.007 | 32.7 | 35.307 | 6.727 | 3.256 | 3.471 | 34.0485 | 16.5141 | 17.5344 | 34.0485 | 16.5141 | 17.5344 | 5.5541 | 2.6938 | 2.8603 | 28.5449 | 13.8447 | 14.7001 | 39.4949 | 19.1557 | 20.3392 | 3366138.96 | 1632633.63 | 1733505.33
Hickory Run Energy Station | Pennsylvania | 61028 | CT2 | 91247 | 2019-11-04 | 40.9951 | -80.4301 | 66.056 | 33.285 | 32.771 | 6.249 | 3.077 | 3.172 | 3092964.31 | 1529807.8 | 1563156.51 | 68.027 | 33.178 | 34.849 | 6.722 | 3.29 | 3.432 | 3323733.45 | 1599368.51 | 1724364.94 | 68.027 | 33.178 | 34.849 | 6.722 | 3.29 | 3.432 | 33.6196 | 16.1776 | 17.442 | 33.6196 | 16.1776 | 17.442 | 5.4842 | 2.639 | 2.8452 | 28.1853 | 13.5626 | 14.6226 | 38.9974 | 18.7654 | 20.232 | 3323733.45 | 1599368.51 | 1724364.94
Hill Top Energy Center | Pennsylvania | 62565 | 01 | 91317 | 2021-04-01 | 39.8931 | -79.9308 | 61.806 | 27.408 | 34.398 | 8.24 | 3.544 | 4.696 | 4238086.87 | 1823453.23 | 2414633.64 | 63.23 | 33.284 | 29.946 | 8 | 4.383 | 3.617 | 4035893.91 | 2189912.22 | 1845981.69 | 63.23 | 33.284 | 29.946 | 8 | 4.383 | 3.617 | 24.4373 | 13.2599 | 11.1774 | 24.4373 | 13.2599 | 11.1774 | 27.3835 | 14.8586 | 12.525 | 61.3859 | 33.3086 | 28.0774 | 23.4506 | 12.7245 | 10.7261 | 4035893.91 | 2189912.22 | 1845981.69
Homer City | Pennsylvania | 3122 | 1 | 2072 | 1969-06-01 | 40.511 | -79.1968 | 994.78 | 112.271 | 882.509 | 1208.75 | 178.357 | 1030.393 | 1257160.2 | 182052.84 | 1075107.36 | 250.19 |  |  | 413.968 |  |  | 462076.9 |  | 462076.9 | 0 | 0 | 0 | 0 | 0 | 0 | 0 | 0 | 0 | 0 | 0 | 0 | 0 | 0 | 0 | 0 | 0 | 0 | 0 | 0 | 0 | 0 | 0 | 0 | Y | Y
Homer City | Pennsylvania | 3122 | 2 | 2073 | 1969-11-01 | 40.511 | -79.1968 | 398.258 | 82.279 | 315.979 | 343.3 | 139.358 | 203.942 | 347453.24 | 144608.6 | 202844.64 | [9 empty] | 0 | 0 | 0 | 0 | 0 | 0 | [15 empty] | 0 | 0 | 0 | Y | Y
Homer City | Pennsylvania | 3122 | 3 | 2074 | 1977-12-01 | 40.511 | -79.1968 | 1078.767 | 680.955 | 397.812 | 2633.67 | 1656.457 | 977.213 | 2145840.42 | 1378604.05 | 767236.37 | 369.584 | 3.451 | 366.133 | 323.571 | 5.638 | 317.933 | 740595.02 | 4934.23 | 735660.79 | 0 | 0 | 0 | 0 | 0 | 0 | 0 | 0 | 0 | 0 | 0 | 0 | 0 | 0 | 0 | 0 | 0 | 0 | 0 | 0 | 0 | 0 | 0 | 0 | Y | Y
Hummel Station | Pennsylvania | 60368 | CT1 | 91106 | 2018-03-26 | 40.839 | -76.8255 | 54.036 | 19.616 | 34.42 | 5.362 | 1.946 | 3.416 | 2606439.09 | 942042.43 | 1664396.66 | 55.914 | 22.939 | 32.975 | 5.55 | 2.277 | 3.273 | 2702776.9 | 1101518.57 | 1601258.33 | 55.914 | 22.939 | 32.975 | 5.55 | 2.277 | 3.273 | 26.5413 | 10.8169 | 15.7244 | 26.5413 | 10.8169 | 15.7244 | 2.6352 | 1.074 | 1.5612 | 4.419 | 1.801 | 2.6181 | 9.6219 | 3.9214 | 5.7005 | 2702776.9 | 1101518.57 | 1601258.33
Hummel Station | Pennsylvania | 60368 | CT2 | 91107 | 2018-03-23 | 40.839 | -76.8255 | 54.427 | 19.804 | 34.623 | 5.38 | 1.964 | 3.416 | 2609617.05 | 950469.3 | 1659147.75 | 56.161 | 23.229 | 32.932 | 5.588 | 2.305 | 3.283 | 2706229.81 | 1107942.09 | 1598287.72 | 56.161 | 23.229 | 32.932 | 5.588 | 2.305 | 3.283 | 26.5752 | 10.88 | 15.6952 | 26.5752 | 10.88 | 15.6952 | 2.6386 | 1.0802 | 1.5583 | 4.4247 | 1.8115 | 2.6132 | 9.6342 | 3.9443 | 5.6899 | 2706229.81 | 1107942.09 | 1598287.72
Hummel Station | Pennsylvania | 60368 | CT3 | 91111 | 2018-03-25 | 40.839 | -76.8255 | 54.796 | 21.679 | 33.117 | 5.452 | 2.157 | 3.295 | 2665771.76 | 1051512.48 | 1614259.28 | 50.472 | 22.717 | 27.755 | 5.015 | 2.255 | 2.76 | 2455699.96 | 1099217.31 | 1356482.65 | 50.472 | 22.717 | 27.755 | 5.015 | 2.255 | 2.76 | 24.115 | 10.7943 | 13.3207 | 24.115 | 10.7943 | 13.3207 | 2.3943 | 1.0717 | 1.3226 | 4.0151 | 1.7972 | 2.2178 | 8.7423 | 3.9132 | 4.8291 | 2455699.96 | 1099217.31 | 1356482.65
Hunlock Creek Energy Center | Pennsylvania | 3176 | CT5 | 90563 | 2011-06-02 | 41.2033 | -76.0683 | 13.818 | 6.008 | 7.81 | 0.798 | 0.344 | 0.454 | 340351.78 | 145377.18 | 194974.6 | 12.58 | 6.045 | 6.535 | 0.743 | 0.352 | 0.391 | 317376.71 | 149153.29 | 168223.42 | 12.58 | 6.045 | 6.535 | 0.743 | 0.352 | 0.391 | 7.4219 | 3.4879 | 3.9339 | 7.4219 | 3.4879 | 3.9339 | 0.37927 | 0.17824 | 0.20103 | 8.7421 | 4.1084 | 4.6337 | 2.8702 | 1.3489 | 1.5213 | 317376.71 | 149153.29 | 168223.42
Hunlock Creek Energy Center | Pennsylvania | 3176 | CT6 | 90564 | 2011-05-28 | 41.2033 | -76.0683 | 13.319 | 5.786 | 7.533 | 0.788 | 0.331 | 0.457 | 336535.15 | 140859.25 | 195675.9 | 11.933 | 5.698 | 6.235 | 0.715 | 0.337 | 0.378 | 308270.15 | 144848.37 | 163421.78 | 11.933 | 5.698 | 6.235 | 0.715 | 0.337 | 0.378 | 7.2089 | 3.3873 | 3.8216 | 7.2089 | 3.3873 | 3.8216 | 0.36838 | 0.17309 | 0.19529 | 8.4913 | 3.9898 | 4.5015 | 2.7878 | 1.3099 | 1.4779 | 308270.15 | 144848.37 | 163421.78
Hunlock Unit 4 | Pennsylvania | 56397 | 4 | 2176 | 2000-12-01 | 41.2033 | -76.0683 | 22.51 | 13.347 | 9.163 | 0.154 | 0.091 | 0.063 | 54818.84 | 32265.66 | 22553.18 | 20.751 | 5.419 | 15.332 | 0.146 | 0.038 | 0.108 | 52098.48 | 13599.16 | 38499.32 | 20.751 | 5.419 | 15.332 | 0.146 | 0.038 | 0.108 | 3.115 | 0.81309 | 2.3019 | 2.948 | 0.76951 | 2.1785 | 0.53271 | 0.13905 | 0.39366 | 7.6082 | 1.986 | 5.6222 | 1.8449 | 0.48157 | 1.3633 | 52098.48 | 13599.16 | 38499.32
Hunterstown Combined Cycle | Pennsylvania | 55976 | CT101 | 10021 | 2002-04-01 | 39.8725 | -77.1672 | 24.797 | 10.095 | 14.702 | 4.081 | 1.898 | 2.183 | 1259060.92 | 578326.77 | 680734.15 | 36.935 | 24.322 | 12.613 | 3.408 | 2.011 | 1.397 | 1020758.35 | 591684.06 | 429074.29 | 36.935 | 24.322 | 12.613 | 3.408 | 2.011 | 1.397 | 20.359 | 11.8011 | 8.5579 | 20.3539 | 11.7982 | 8.5557 | 3.3583 | 1.9466 | 1.4117 | 16.9854 | 9.8456 | 7.1398 | 2.3564 | 1.3659 | 0.99052 | 1020758.35 | 591684.06 | 429074.29
Hunterstown Combined Cycle | Pennsylvania | 55976 | CT201 | 10022 | 2003-04-29 | 39.8725 | -77.1672 | 43.556 | 18.521 | 25.035 | 4.238 | 1.947 | 2.291 | 1306675.06 | 594523.55 | 712151.51 | 49.16 | 28.299 | 20.861 | 3.712 | 2.023 | 1.689 | 1106903.4 | 592651.44 | 514251.96 | 49.16 | 28.299 | 20.861 | 3.712 | 2.023 | 1.689 | 22.0772 | 11.8204 | 10.2568 | 22.0717 | 11.8175 | 10.2542 | 3.6417 | 1.9498 | 1.6919 | 18.4189 | 9.8617 | 8.5572 | 2.5553 | 1.3681 | 1.1872 | 1106903.4 | 592651.44 | 514251.96
Hunterstown Combined Cycle | Pennsylvania | 55976 | CT301 | 10023 | 2003-04-29 | 39.8725 | -77.1672 | 21.276 | 9.471 | 11.805 | 4.242 | 1.904 | 2.338 | 1297035.98 | 575828.84 | 721207.14 | 22.512 | 13.672 | 8.84 | 3.736 | 2.043 | 1.693 | 1103411.76 | 592208.22 | 511203.54 | 22.512 | 13.672 | 8.84 | 3.736 | 2.043 | 1.693 | 22.0075 | 11.8116 | 10.196 | 22.002 | 11.8086 | 10.1934 | 3.6302 | 1.9484 | 1.6819 | 18.3608 | 9.8543 | 8.5064 | 2.5472 | 1.3671 | 1.1801 | 1103411.76 | 592208.22 | 511203.54
Keystone | Pennsylvania | 3136 | 1 | 2089 | 1967-06-01 | 40.6604 | -79.3411 | 1723.624 | 194.337 | 1529.287 | 4935.295 | 1045.1 | 3890.195 | 2675231.46 | 488860.1 | 2186371.36 | 515.195 | 312.689 | 202.506 | 3021.028 | 2021.479 | 999.549 | 1568982.62 | 985218.25 | 583764.37 | 515.195 | 312.689 | 202.506 | 3021.028 | 2021.479 | 999.549 | 62.1788 | 39.0442 | 23.1346 | 62.1788 | 39.0442 | 23.1346 | 6.4564 | 4.0542 | 2.4022 | 363.3764 | 228.1765 | 135.1998 | 0.23849 | 0.14975 | 0.088732 | 1568982.62 | 985218.25 | 583764.37
Keystone | Pennsylvania | 3136 | 2 | 2090 | 1968-06-01 | 40.6604 | -79.3411 | 1465.873 | 520.597 | 945.276 | 6023.779 | 3445.656 | 2578.123 | 2881018.25 | 1527704.25 | 1353314 | 483.445 | 321.375 | 162.07 | 3395.138 | 2211.902 | 1183.236 | 1504583.04 | 1017142.04 | 487441 | 483.445 | 321.375 | 162.07 | 3395.138 | 2211.902 | 1183.236 | 116.9211 | 79.0421 | 37.879 | 116.9211 | 79.0421 | 37.879 | 7.8991 | 5.34 | 2.5591 | 963.7757 | 651.5405 | 312.2352 | 0.27383 | 0.18512 | 0.088714 | 1504583.04 | 1017142.04 | 487441
Lackawanna Energy Center | Pennsylvania | 60357 | 1 | 91210 | 2018-03-03 | 41.4711 | -75.5436 | 48.697 | 22.875 | 25.822 | 6.007 | 2.729 | 3.278 | 3078801.31 | 1407685.86 | 1671115.45 | 56.019 | 20.445 | 35.574 | 7.036 | 2.832 | 4.204 | 3638850.93 | 1461314.17 | 2177536.76 | 56.019 | 20.445 | 35.574 | 7.036 | 2.832 | 4.204 | 31.8036 | 12.7719 | 19.0317 | 31.8036 | 12.7719 | 19.0317 | 1.219 | 0.48954 | 0.72947 | 2.3107 | 0.92793 | 1.3827 | 20.9998 | 8.4332 | 12.5666 | 3638850.93 | 1461314.17 | 2177536.76
Lackawanna Energy Center | Pennsylvania | 60357 | 2 | 91211 | 2018-07-01 | 41.4711 | -75.5436 | 56.446 | 21.737 | 34.709 | 6.663 | 2.542 | 4.121 | 3407337.86 | 1290355.02 | 2116982.84 | 60.578 | 24.777 | 35.801 | 6.866 | 2.952 | 3.914 | 3565899.36 | 1528447.03 | 2037452.33 | 60.578 | 24.777 | 35.801 | 6.866 | 2.952 | 3.914 | 34.3753 | 14.7342 | 19.641 | 34.3753 | 14.7342 | 19.641 | 1.4085 | 0.60374 | 0.80479 | 2.7992 | 1.1998 | 1.5994 | 22.3065 | 9.5612 | 12.7453 | 3565899.36 | 1528447.03 | 2037452.33
Lackawanna Energy Center | Pennsylvania | 60357 | 3 | 91212 | 2018-09-12 | 41.4711 | -75.5436 | 35.89 | 10.042 | 25.848 | 5.668 | 2.023 | 3.645 | 2861016.63 | 997782.96 | 1863233.67 | 50.271 | 23.082 | 27.189 | 6.715 | 3.015 | 3.7 | 3479750.74 | 1563684.25 | 1916066.49 | 50.271 | 23.082 | 27.189 | 6.715 | 3.015 | 3.7 | 25.4718 | 11.4462 | 14.0256 | 25.4718 | 11.4462 | 14.0256 | 1.2179 | 0.54729 | 0.67062 | 9.4301 | 4.2376 | 5.1925 | 22.0407 | 9.9044 | 12.1364 | 3479750.74 | 1563684.25 | 1916066.49
Liberty Electric Power Plant | Pennsylvania | 55231 | 0001 | 4238 | 2002-03-27 | 39.8622 | -75.3361 | 54.156 | 17.836 | 36.32 | 3.909 | 1.734 | 2.175 | 1215253.02 | 506994.91 | 708258.11 | 62.991 | 23.614 | 39.377 | 4.102 | 1.894 | 2.208 | 1885842.56 | 865128.06 | 1020714.5 | 62.991 | 23.614 | 39.377 | 4.102 | 1.894 | 2.208 | 49.8522 | 22.8697 | 26.9826 | 48.683 | 22.3333 | 26.3497 | 6.9493 | 3.188 | 3.7613 | 64.2695 | 29.4836 | 34.786 | 12.1439 | 5.571 | 6.5729 | 1885842.56 | 865128.06 | 1020714.5
Liberty Electric Power Plant | Pennsylvania | 55231 | 0002 | 4239 | 2002-04-17 | 39.8622 | -75.3361 | 56.133 | 18.855 | 37.278 | 3.974 | 1.737 | 2.237 | 1256487.61 | 513111.77 | 743375.84 | 77.716 | 25.57 | 52.146 | 4.745 | 1.889 | 2.856 | 2197347.14 | 871253.33 | 1326093.81 | 77.716 | 25.57 | 52.146 | 4.745 | 1.889 | 2.856 | 58.0869 | 23.0316 | 35.0553 | 56.7245 | 22.4914 | 34.2331 | 8.0972 | 3.2106 | 4.8867 | 74.8856 | 29.6923 | 45.1933 | 14.1498 | 5.6104 | 8.5394 | 2197347.14 | 871253.33 | 1326093.81
Lower Mount Bethel Energy, LLC | Pennsylvania | 55667 | CT01 | 8800 | 2003-11-24 | 40.8011 | -75.105 | 61.911 | 24.041 | 37.87 | 4.461 | 1.754 | 2.707 | 2163312.63 | 850659.22 | 1312653.41 | 61.918 | 22.612 | 39.306 | 4.612 | 1.679 | 2.933 | 2248653.65 | 812933.64 | 1435720.01 | 61.918 | 22.612 | 39.306 | 4.612 | 1.679 | 2.933 | 52.3374 | 18.921 | 33.4164 | 40.2846 | 14.5637 | 25.7209 | 10.1189 | 3.6582 | 6.4607 | 21.9019 | 7.918 | 13.9839 | 5.4339 | 1.9645 | 3.4694 | 2248653.65 | 812933.64 | 1435720.01
Lower Mount Bethel Energy, LLC | Pennsylvania | 55667 | CT02 | 8802 | 2003-12-15 | 40.8011 | -75.105 | 64.565 | 25.001 | 39.564 | 4.629 | 1.79 | 2.839 | 2251451.63 | 871374.46 | 1380077.17 | 61.653 | 22.419 | 39.234 | 4.609 | 1.683 | 2.926 | 2249010.74 | 815748.94 | 1433261.8 | 61.653 | 22.419 | 39.234 | 4.609 | 1.683 | 2.926 | 52.3457 | 18.9866 | 33.3592 | 40.291 | 14.6141 | 25.6769 | 10.1205 | 3.6709 | 6.4497 | 21.9054 | 7.9454 | 13.96 | 5.4347 | 1.9713 | 3.4635 | 2249010.74 | 815748.94 | 1433261.8
Marcus Hook Energy, LP | Pennsylvania | 55801 | 0001 | 10140 | 2004-06-04 | 39.8083 | -75.4225 | 68.393 | 30.985 | 37.408 | 4.071 | 1.844 | 2.227 | 1968240.7 | 890742 | 1077498.7 | 64.319 | 25.131 | 39.188 | 4.145 | 1.556 | 2.589 | 2015589.96 | 749772.69 | 1265817.27 | 64.319 | 25.131 | 39.188 | 4.145 | 1.556 | 2.589 | 136.7376 | 50.8646 | 85.873 | 132.515 | 49.2938 | 83.2212 | 5.9258 | 2.2043 | 3.7215 | 56.9404 | 21.1811 | 35.7593 | 6.5527 | 2.4375 | 4.1152 | 2015589.96 | 749772.69 | 1265817.27
Marcus Hook Energy, LP | Pennsylvania | 55801 | 0002 | 10141 | 2004-06-18 | 39.8083 | -75.4225 | 57.719 | 32.573 | 25.146 | 3.406 | 1.952 | 1.454 | 1641419.69 | 941563.07 | 699856.62 | 67.497 | 25.859 | 41.638 | 4.267 | 1.679 | 2.588 | 2055403.97 | 801031.44 | 1254372.53 | 67.497 | 25.859 | 41.638 | 4.267 | 1.679 | 2.588 | 139.4386 | 54.342 | 85.0966 | 135.1325 | 52.6638 | 82.4687 | 6.0429 | 2.355 | 3.6879 | 58.0652 | 22.6291 | 35.436 | 6.6821 | 2.6042 | 4.078 | 2055403.97 | 801031.44 | 1254372.53
Marcus Hook Energy, LP | Pennsylvania | 55801 | 0003 | 10142 | 2004-07-20 | 39.8083 | -75.4225 | 68.117 | 29.005 | 39.112 | 4.103 | 1.734 | 2.369 | 2010724.96 | 853069.22 | 1157655.74 | 61.77 | 25.739 | 36.031 | 4.015 | 1.693 | 2.322 | 1985232.39 | 831237.18 | 1153995.21 | 61.77 | 25.739 | 36.031 | 4.015 | 1.693 | 2.322 | 134.6782 | 56.3911 | 78.287 | 130.5191 | 54.6497 | 75.8694 | 5.8366 | 2.4438 | 3.3927 | 56.0828 | 23.4825 | 32.6004 | 6.454 | 2.7024 | 3.7516 | 1985232.39 | 831237.18 | 1153995.21
Martins Creek, LLC | Pennsylvania | 3148 | 3 | 2117 | 1975-10-01 | 40.796 | -75.107 | 76.982 | 52.566 | 24.416 | 18.168 | 7.62 | 10.548 | 148507.63 | 106730.74 | 41776.89 | 110.587 | 98.954 | 11.633 | 14.212 | 13.037 | 1.175 | 250364.71 | 225678.32 | 24686.39 | 110.587 | 98.954 | 11.633 | 14.212 | 13.037 | 1.175 | 15.5001 | 13.9717 | 1.5283 | 15.072 | 13.5858 | 1.4861 | 9.9332 | 8.9538 | 0.97943 | 146.3382 | 131.909 | 14.4292 | 5.9599 | 5.3723 | 0.58766 | 250364.71 | 225678.32 | 24686.39
Martins Creek, LLC | Pennsylvania | 3148 | 4 | 2118 | 1977-03-15 | 40.796 | -75.107 | 55.024 | 49.085 | 5.939 | 16.524 | 6.662 | 9.862 | 116758.55 | 111619.47 | 5139.08 | 146.974 | 75.414 | 71.56 | 15.019 | 8.785 | 6.234 | 363917.01 | 189308.52 | 174608.49 | 146.974 | 75.414 | 71.56 | 15.019 | 8.785 | 6.234 | 29.3535 | 15.2696 | 14.0839 | 27.5704 | 14.342 | 13.2283 | 15.5429 | 8.0854 | 7.4575 | 225.3065 | 117.2037 | 108.1027 | 9.4502 | 4.916 | 4.5342 | 363917.01 | 189308.52 | 174608.49
Montour, LLC | Pennsylvania | 3149 | 1 | 2124 | 1971-11-01 | 41.0714 | -76.6672 | 329.911 | 28.957 | 300.954 | 1034.935 | 123.482 | 911.453 | 676708.85 | 90242.56 | 586466.29 | 136.079 | 85.583 | 50.496 | 233.287 | 132.079 | 101.208 | 336818.64 | 242091.68 | 94726.96 | 68.0395 | 42.7915 | 25.248 | 0 | 0 | 0 | 33.9277 | 24.3859 | 9.5418 | 33.9277 | 24.3859 | 9.5418 | 3.8448 | 2.7635 | 1.0813 | 32.4912 | 23.3534 | 9.1378 | 0.91143 | 0.6551 | 0.25633 | 336818.64 | 242091.68 | 94726.96 |  |  | Y | Y
Montour, LLC | Pennsylvania | 3149 | 2 | 2125 | 1973-02-02 | 41.0714 | -76.6672 | 419.83 | 43.772 | 376.058 | 1080.985 | 74.186 | 1006.799 | 786855.55 | 64993.15 | 721862.4 | 158.29 | 117.78 | 40.51 | 195.833 | 192.77 | 3.063 | 303494.93 | 194778.49 | 108716.44 | 79.145 | 58.89 | 20.255 | 0 | 0 | 0 | 19.1642 | 12.2993 | 6.8649 | 19.1642 | 12.2993 | 6.8649 | 3.3309 | 2.1377 | 1.1932 | 27.9048 | 17.9089 | 9.9959 | 0.22079 | 0.1417 | 0.079091 | 303494.93 | 194778.49 | 108716.44 |  |  | Y | Y
Mountain | Pennsylvania | 3111 | 031 | 2049 | 1971-06-01 | 40.1219 | -77.1761 | 17.394 | 6.08 | 11.314 | 2.625 | 0.928 | 1.697 | 3131.9 | 1166 | 1965.9 | 7.602 | 0.941 | 6.661 | 1.156 | 0.138 | 1.018 | 1548.24 | 153.24 | 1395 | 7.602 | 0.941 | 6.661 | 1.156 | 0.138 | 1.018 | 0.12768 | 0.012638 | 0.11505 | 0.12768 | 0.012638 | 0.11505 | 0.004575 | 0.00045282 | 0.0041222 | 0.036624 | 0.0036249 | 0.032999 | 0.094141 | 0.0093178 | 0.084823 | 1548.24 | 153.24 | 1395
Mountain | Pennsylvania | 3111 | 032 | 2050 | 1971-06-01 | 40.1219 | -77.1761 | 21.178 | 10.44 | 10.738 | 3.199 | 1.583 | 1.616 | 3929.25 | 1975 | 1954.25 | 9.476 | 2.318 | 7.158 | 1.445 | 0.352 | 1.093 | 1787.18 | 401.8 | 1385.38 | 9.476 | 2.318 | 7.158 | 1.445 | 0.352 | 1.093 | 0.1729 | 0.038872 | 0.13403 | 0.1729 | 0.038872 | 0.13403 | 0.0061658 | 0.0013862 | 0.0047796 | 0.049594 | 0.01115 | 0.038444 | 0.10867 | 0.024432 | 0.084238 | 1787.18 | 401.8 | 1385.38
Moxie Freedom Generation Plant | Pennsylvania | 59906 | 201 | 91193 | 2018-02-07 | 41.1117 | -76.16 | 57.105 | 35.038 | 22.067 | 5.691 | 3.5 | 2.191 | 2884187.55 | 1781195.19 | 1102992.36 | 71.132 | 32.401 | 38.731 | 6.829 | 3.128 | 3.701 | 3467875.52 | 1586643.74 | 1881231.78 | 71.132 | 32.401 | 38.731 | 6.829 | 3.128 | 3.701 | 41.233 | 18.8652 | 22.3678 | 41.233 | 18.8652 | 22.3678 | 9.3286 | 4.2681 | 5.0605 | 2.3755 | 1.0869 | 1.2886 | 32.7732 | 14.9946 | 17.7786 | 3467875.52 | 1586643.74 | 1881231.78
Moxie Freedom Generation Plant | Pennsylvania | 59906 | 202 | 91194 | 2018-03-11 | 41.1117 | -76.16 | 32.734 | 10.071 | 22.663 | 3.215 | 0.999 | 2.216 | 1626424.75 | 509847.11 | 1116577.64 | 72.371 | 31.951 | 40.42 | 7.22 | 3.194 | 4.026 | 3657827.63 | 1617575.78 | 2040251.85 | 72.371 | 31.951 | 40.42 | 7.22 | 3.194 | 4.026 | 43.4916 | 19.233 | 24.2586 | 43.4916 | 19.233 | 24.2586 | 9.8396 | 4.3513 | 5.4883 | 2.5056 | 1.108 | 1.3976 | 34.5683 | 15.2869 | 19.2814 | 3657827.63 | 1617575.78 | 2040251.85
Mt. Carmel Cogeneration | Pennsylvania | 10343 | SG-101 | 3542 | 1990-09-30 | 40.8092 | -76.4539 | 129.955 | 53.4 | 76.555 | 483.287 | 162.746 | 320.541 | 104883.13 | 62846.96 | 42036.17
New Castle | Pennsylvania | 3138 | 3 | 2093 | 1952-06-01 | 40.9378 | -80.3681 | 67.3 | 40.458 | 26.842 | 0.517 | 0.31 | 0.207 | 158198.77 | 96554.97 | 61643.8 | 105.293 | 62.578 | 42.715 | 0.857 | 0.505 | 0.352 | 271934.18 | 161488.76 | 110445.42 | 105.293 | 62.578 | 42.715 | 0.857 | 0.505 | 0.352 | 5.4863 | 3.258 | 2.2282 | 5.1423 | 3.0538 | 2.0885 | 1.2998 | 0.77192 | 0.52793 | 21.9261 | 13.0208 | 8.9052 | 19.0184 | 11.2941 | 7.7243 | 271934.18 | 161488.76 | 110445.42
New Castle | Pennsylvania | 3138 | 4 | 2094 | 1958-06-01 | 40.9378 | -80.3681 | 76.286 | 40.375 | 35.911 | 0.644 | 0.341 | 0.303 | 189949.37 | 101968.73 | 87980.64 | 124.047 | 71.214 | 52.833 | 1.136 | 0.665 | 0.471 | 349488.59 | 207488.06 | 142000.53 | 124.047 | 71.214 | 52.833 | 1.136 | 0.665 | 0.471 | 6.6246 | 3.9329 | 2.6916 | 6.2191 | 3.6923 | 2.5269 | 1.4801 | 0.87871 | 0.60137 | 3.1734 | 1.884 | 1.2894 | 24.4424 | 14.5112 | 9.9312 | 349488.59 | 207488.06 | 142000.53
New Castle | Pennsylvania | 3138 | 5 | 2095 | 1964-06-01 | 40.9378 | -80.3681 | 66.743 | 41.508 | 25.235 | 0.598 | 0.364 | 0.234 | 185214.43 | 114162.51 | 71051.92 | 118.248 | 70.842 | 47.406 | 1.043 | 0.607 | 0.436 | 330247.66 | 194082.08 | 136165.58 | 118.248 | 70.842 | 47.406 | 1.043 | 0.607 | 0.436 | 7.6403 | 4.4901 | 3.1502 | 7.1548 | 4.2048 | 2.95 | 1.3474 | 0.79185 | 0.55556 | 3.849 | 2.262 | 1.587 | 23.0967 | 13.5736 | 9.5231 | 330247.66 | 194082.08 | 136165.58
Northampton Generating Plant | Pennsylvania | 50888 | NGC01 | 3702 | 1995-08-28 | 40.6917 | -75.4792 | 206.871 | 62.686 | 144.185 | 225.558 | 61.171 | 164.387 | 489782 | 162407 | 327375 | 254.419 | 87.986 | 166.433 | 346.672 | 125.776 | 220.896 | 581210 | 198540 | 382670 | 254.419 | 87.986 | 166.433 | 346.672 | 125.776 | 220.896 | 98.2332 | 33.5562 | 64.677 | 39.0573 | 13.3419 | 25.7154 | 0.02906 | 0.009927 | 0.019134 | 5.2512 | 1.7938 | 3.4574 | 20.8018 | 7.1058 | 13.6959 | 581210 | 198540 | 382670
Ontelaunee Energy Center | Pennsylvania | 55193 | CT1 | 4089 | 2002-11-13 | 40.4219 | -75.9353 | 51.471 | 22.412 | 29.059 | 4.487 | 1.883 | 2.604 | 2108100.68 | 881482.64 | 1226618.04 | 52.533 | 20.389 | 32.144 | 4.417 | 1.693 | 2.724 | 2103656.75 | 808748.17 | 1294908.58 | 52.533 | 20.389 | 32.144 | 4.417 | 1.693 | 2.724 | 30.0087 | 11.5368 | 18.4719 | 30.0087 | 11.5368 | 18.4719 | 7.9518 | 3.0571 | 4.8948 | 92.319 | 35.4919 | 56.8271 | 19.2895 | 7.4158 | 11.8737 | 2103656.75 | 808748.17 | 1294908.58
Ontelaunee Energy Center | Pennsylvania | 55193 | CT2 | 4090 | 2002-11-13 | 40.4219 | -75.9353 | 45.956 | 20.025 | 25.931 | 4.392 | 1.908 | 2.484 | 2093862.15 | 906094.07 | 1187768.08 | 47.981 | 17.408 | 30.573 | 4.35 | 1.522 | 2.828 | 2100638.7 | 735132.26 | 1365506.44 | 47.981 | 17.408 | 30.573 | 4.35 | 1.522 | 2.828 | 29.9656 | 10.4867 | 19.4789 | 29.9656 | 10.4867 | 19.4789 | 7.9404 | 2.7788 | 5.1616 | 92.1865 | 32.2613 | 59.9253 | 19.2618 | 6.7408 | 12.521 | 2100638.7 | 735132.26 | 1365506.44
PEI Power Corporation | Pennsylvania | 50279 | 2 | 3643 | 2001-05-24 | 41.4844 | -75.5403 | 23.58 | 13.239 | 10.341 | 0.188 | 0.108 | 0.08 | 62452.25 | 36139.25 | 26313 | 35.224 | 15.061 | 20.163 | 0.263 | 0.113 | 0.15 | 87552.5 | 37686.75 | 49865.75 | 35.224 | 15.061 | 20.163 | 0.263 | 0.113 | 0.15 | 3.0783 | 1.3251 | 1.7533 | 2.8082 | 1.2088 | 1.5994 | 2.7097 | 1.1664 | 1.5433 | 41.3834 | 17.8134 | 23.57 | 3.1004 | 1.3345 | 1.7658 | 87552.5 | 37686.75 | 49865.75
Panther Creek Energy Facility | Pennsylvania | 50776 | 1 | 3693 | 1992-10-19 | 40.8556 | -75.8781 | 188.217 | 48.525 | 139.692 | 171.931 | 62.329 | 109.602 |  |  |  | 144.651 | 29.79 | 114.861 | 172.561 | 65.259 | 107.302 |  |  |  | 144.651 | 29.79 | 114.861 | 172.561 | 65.259 | 107.302
Panther Creek Energy Facility | Pennsylvania | 50776 | 2 | 3694 | 1992-10-19 | 40.8556 | -75.8781 | 171.033 | 39.345 | 131.688 | 218.659 | 52.696 | 165.963 |  |  |  | 146.894 | 31.247 | 115.647 | 257.89 | 74.47 | 183.42 |  |  |  | 146.894 | 31.247 | 115.647 | 257.89 | 74.47 | 183.42
Portland | Pennsylvania | 3113 | 5 | 2056 | 1995-07-01 | 40.91 | -75.0789 | 10.561 | 7.894 | 2.667 | 0.832 | 0.391 | 0.441 | 7162.31 | 3258.87 | 3903.44 | 1.414 | 1.19 | 0.224 | 0.094 | 0.091 | 0.003 | 707.9 | 707.9 | 0 | 1.414 | 1.19 | 0.224 | 0.094 | 0.091 | 0.003 | 0.075246 | 0.075246 | 0 | 0.072408 | 0.072408 | 0 | 0.0073515 | 0.0073515 | 0 | 0.0057021 | 0.0057021 | 0 | 0.043044 | 0.043044 | 0 | 707.9 | 707.9 | 0
Rausch Creek Generation, LLC | Pennsylvania | 50611 | 031 | 3677 | 1987-01-12 | 40.6191 | -76.45 | 270.829 | 115.679 | 155.15 | 309.145 | 138.379 | 170.766 | 197531.35 | 90296.69 | 107234.66 | 247.195 | 97.365 | 149.83 | 301.663 | 125.488 | 176.175 | 179801.85 | 73942.49 | 105859.36 | 247.195 | 97.365 | 149.83 | 301.663 | 125.488 | 176.175 | 5.065 | 2.083 | 2.9821 | 4.264 | 1.7535 | 2.5105 | 12.6509 | 5.2026 | 7.4483 | 108.6372 | 44.6764 | 63.9608 | 0.15706 | 0.064589 | 0.092468 | 179801.85 | 73942.49 | 105859.36
Richmond | Pennsylvania | 3168 | 91 | 2164 | 1973-06-07 | 39.9853 | -75.0733 | 13.209 | 4.129 | 9.08 | 4.6 | 1.437 | 3.163 | 3356.18 | 1063.02 | 2293.16 | 2.009 | 1.994 | 0.015 | 0.7 | 0.694 | 0.006 | 529.13 | 529.13 | 0 | 2.009 | 1.994 | 0.015 | 0.7 | 0.694 | 0.006 | 0.079504 | 0.079504 | 0 | 0.059014 | 0.059014 | 0 | 0.0013678 | 0.0013678 | 0 | 0.011027 | 0.011027 | 0 | 0.032174 | 0.032174 | 0 | 529.13 | 529.13 | 0
Richmond | Pennsylvania | 3168 | 92 | 2165 | 1973-06-07 | 39.9853 | -75.0733 | 13.191 | 4.234 | 8.957 | 4.593 | 1.474 | 3.119 | 3293.96 | 1055.29 | 2238.67 | 1.142 | 1.13 | 0.012 | 0.398 | 0.394 | 0.004 | 297.37 | 297.37 | 0 | 1.142 | 1.13 | 0.012 | 0.398 | 0.394 | 0.004 | 0.046295 | 0.046295 | 0 | 0.034797 | 0.034797 | 0 | 0.0007687 | 0.0007687 | 0 | 0.0061883 | 0.0061883 | 0 | 0.018082 | 0.018082 | 0 | 297.37 | 297.37 | 0
Scrubgrass Generating Plant | Pennsylvania | 50974 | 1 | 3706 | 1993-06-06 | 41.2678 | -79.8114 | 147.027 | 39.942 | 107.085 | 887.922 | 261.904 | 626.018 |  |  |  | 140.919 | 36.776 | 104.143 | 647.163 | 287.075 | 360.088 |  |  |  | 140.919 | 36.776 | 104.143 | 647.163 | 287.075 | 360.088
Scrubgrass Generating Plant | Pennsylvania | 50974 | 2 | 3707 | 1993-06-06 | 41.2678 | -79.8114 | 139.131 | 42.077 | 97.054 | 686.654 | 211.607 | 475.047 |  |  |  | 127.342 | 26.441 | 100.901 | 521.247 | 208.318 | 312.929 |  |  |  | 127.342 | 26.441 | 100.901 | 521.247 | 208.318 | 312.929
Seward | Pennsylvania | 3130 | 1 | 88264 | 2004-03-10 | 40.4081 | -79.0339 | 817.765 | 262.205 | 555.56 | 3938.241 | 1804.703 | 2133.538 |  |  |  | 834.517 | 323.698 | 510.819 | 4174.181 | 2121.99 | 2052.191 |  |  |  | 834.517 | 323.698 | 510.819 | 4174.181 | 2121.99 | 2052.191
Seward | Pennsylvania | 3130 | 2 | 88265 | 2004-03-10 | 40.4081 | -79.0339 | 897.894 | 277.425 | 620.469 | 4067.776 | 1862.516 | 2205.26 |  |  |  | 572.987 | 205.027 | 367.96 | 2853.871 | 1338.387 | 1515.484 |  |  |  | 572.987 | 205.027 | 367.96 | 2853.871 | 1338.387 | 1515.484
Shawville | Pennsylvania | 3131 | 1 | 2078 | 1954-06-01 | 41.067 | -78.3656 | 65.153 | 29.066 | 36.087 | 0.522 | 0.236 | 0.286 | 167961.65 | 75310.9 | 92650.75 | 72.788 | 43.558 | 29.23 | 0.652 | 0.393 | 0.259 | 211170.6 | 128622.18 | 82548.42 | 72.788 | 43.558 | 29.23 | 0.652 | 0.393 | 0.259 | 6.5114 | 3.9661 | 2.5454 | 6.5051 | 3.9622 | 2.5429 | 1.3008 | 0.79231 | 0.5085 | 27.3128 | 16.636 | 10.6768 | 14.7688 | 8.9955 | 5.7732 | 211170.6 | 128622.18 | 82548.42
Shawville | Pennsylvania | 3131 | 2 | 2079 | 1954-06-01 | 41.067 | -78.3656 | 49.665 | 4.491 | 45.174 | 0.347 | 0.034 | 0.313 | 106215.78 | 10173.69 | 96042.09 | 83.38 | 44.19 | 39.19 | 0.643 | 0.36 | 0.283 | 191952.98 | 108773.34 | 83179.64 | 83.38 | 44.19 | 39.19 | 0.643 | 0.36 | 0.283 | 14.2823 | 8.0933 | 6.189 | 14.2276 | 8.0623 | 6.1653 | 0.38679 | 0.21918 | 0.16761 | 42.5656 | 24.1205 | 18.4451 | 13.4247 | 7.6073 | 5.8174 | 191952.98 | 108773.34 | 83179.64
Shawville | Pennsylvania | 3131 | 3 | 2080 | 1959-06-01 | 41.067 | -78.3656 | 126.691 | 48.725 | 77.966 | 1.364 | 0.573 | 0.791 | 443959.23 | 186852.9 | 257106.33 | 180.383 | 89.15 | 91.233 | 2.014 | 1.042 | 0.972 | 660391.72 | 349232.79 | 311158.93 | 180.383 | 89.15 | 91.233 | 2.014 | 1.042 | 0.972 | 26.4223 | 13.9728 | 12.4495 | 26.2671 | 13.8907 | 12.3763 | 3.7378 | 1.9767 | 1.7612 | 7.4888 | 3.9603 | 3.5285 | 46.1862 | 24.4245 | 21.7617 | 660391.72 | 349232.79 | 311158.93
Shawville | Pennsylvania | 3131 | 4 | 2081 | 1960-06-01 | 41.067 | -78.3656 | 127.656 | 47.545 | 80.111 | 1.384 | 0.56 | 0.824 | 453998.28 | 182321.31 | 271676.97 | 178.654 | 94.436 | 84.218 | 2.009 | 1.105 | 0.904 | 657595.44 | 366120.74 | 291474.7 | 178.654 | 94.436 | 84.218 | 2.009 | 1.105 | 0.904 | 25.7021 | 14.3098 | 11.3923 | 25.5476 | 14.2238 | 11.3238 | 3.6332 | 2.0228 | 1.6104 | 7.2862 | 4.0566 | 3.2295 | 45.9906 | 25.6056 | 20.385 | 657595.44 | 366120.74 | 291474.7
Shell Chemical Appalachia LLC | Pennsylvania | 58933 | 101 | 91116 | 2021-06-27 | 40.6717 | -80.3364 | 114.404 | 7.529 | 106.875 | 1.479 | 0.628 | 0.851 | 405366 | 153587 | 251779 | 18.86 | 8.566 | 10.294 | 1.61 | 0.666 | 0.944 | 414050.5 | 159379 | 254671.5 | 18.86 | 8.566 | 10.294 | 1.61 | 0.666 | 0.944 | 8.5915 | 3.3071 | 5.2844 | 8.5915 | 3.3071 | 5.2844 | 1.0972 | 0.42235 | 0.67488 | 1.8943 | 0.72916 | 1.1651 | 7.4053 | 2.8505 | 4.5548 | 414050.5 | 159379 | 254671.5
Shell Chemical Appalachia LLC | Pennsylvania | 58933 | 102 | 91117 | 2021-06-22 | 40.6717 | -80.3364 | 109.914 | 6.898 | 103.016 | 1.448 | 0.621 | 0.827 | 399432.25 | 153412 | 246020.25 | 18.175 | 8.129 | 10.046 | 1.573 | 0.677 | 0.896 | 405862 | 164696.75 | 241165.25 | 18.175 | 8.129 | 10.046 | 1.573 | 0.677 | 0.896 | 8.4216 | 3.4175 | 5.0042 | 8.4216 | 3.4175 | 5.0042 | 1.0755 | 0.43645 | 0.63909 | 1.8568 | 0.75349 | 1.1033 | 7.2588 | 2.9456 | 4.3132 | 405862 | 164696.75 | 241165.25
Shell Chemical Appalachia LLC | Pennsylvania | 58933 | 103 | 91118 | 2021-07-01 | 40.6717 | -80.3364 | 188.195 | 7.834 | 180.361 | 1.409 | 0.626 | 0.783 | 385995.75 | 155043 | 230952.75 | 18.725 | 8.019 | 10.706 | 1.577 | 0.67 | 0.907 | 404184 | 160706.5 | 243477.5 | 18.725 | 8.019 | 10.706 | 1.577 | 0.67 | 0.907 | 8.3868 | 3.3347 | 5.0522 | 8.3868 | 3.3347 | 5.0522 | 1.0711 | 0.42587 | 0.64522 | 1.8491 | 0.73523 | 1.1139 | 7.2288 | 2.8742 | 4.3546 | 404184 | 160706.5 | 243477.5
Springdale Generating Station (55196) | Pennsylvania | 55196 | 1 | 4100 | 1999-11-15 | 40.5447 | -79.7678 | 31.817 | 15.7 | 16.117 | 0.253 | 0.126 | 0.127 | 85348.11 | 41977.2 | 43370.91 | 23.934 | 19.11 | 4.824 | 0.187 | 0.15 | 0.037 | 62765.62 | 50481.19 | 12284.43 | 23.934 | 19.11 | 4.824 | 0.187 | 0.15 | 0.037 | 3.7528 | 3.0183 | 0.73449 | 3.5516 | 2.8565 | 0.69511 | 0.75476 | 0.60704 | 0.14772 | 28.4764 | 22.9031 | 5.5734 | 2.2226 | 1.7876 | 0.43501 | 62765.62 | 50481.19 | 12284.43
Springdale Generating Station (55196) | Pennsylvania | 55196 | 2 | 4101 | 1999-11-15 | 40.5447 | -79.7678 | 29.277 | 13.64 | 15.637 | 0.23 | 0.11 | 0.12 | 76971.08 | 36307.75 | 40663.33 | 27.081 | 17.858 | 9.223 | 0.211 | 0.14 | 0.071 | 71116.21 | 47262.41 | 23853.8 | 27.081 | 17.858 | 9.223 | 0.211 | 0.14 | 0.071 | 4.252 | 2.8258 | 1.4262 | 4.0241 | 2.6743 | 1.3498 | 0.84059 | 0.55864 | 0.28195 | 35.903 | 23.8604 | 12.0426 | 2.5183 | 1.6736 | 0.8447 | 71116.21 | 47262.41 | 23853.8
Springdale Generating Station (55710) | Pennsylvania | 55710 | 3 | 9962 | 2003-07-21 | 40.5456 | -79.7669 | 56.564 | 21.946 | 34.618 | 4.214 | 1.629 | 2.585 | 1502908.77 | 581459.48 | 921449.29 | 56.015 | 24.423 | 31.592 | 4.148 | 1.83 | 2.318 | 1528223.66 | 668822.12 | 859401.54 | 56.015 | 24.423 | 31.592 | 4.148 | 1.83 | 2.318 | 37.9229 | 16.5968 | 21.326 | 31.489 | 13.7811 | 17.708 | 1.9485 | 0.85275 | 1.0957 | 29.021 | 12.7009 | 16.32 | 37.0273 | 16.2049 | 20.8224 | 1528223.66 | 668822.12 | 859401.54
Springdale Generating Station (55710) | Pennsylvania | 55710 | 4 | 9963 | 2003-07-21 | 40.5456 | -79.7669 | 56.757 | 21.962 | 34.795 | 4.264 | 1.649 | 2.615 | 1484938.17 | 570917.93 | 914020.24 | 57.892 | 25.338 | 32.554 | 4.329 | 1.898 | 2.431 | 1521445.45 | 660900.09 | 860545.36 | 57.892 | 25.338 | 32.554 | 4.329 | 1.898 | 2.431 | 37.7547 | 16.4002 | 21.3544 | 31.3494 | 13.6178 | 17.7315 | 1.9398 | 0.84265 | 1.0972 | 28.8922 | 12.5505 | 16.3418 | 36.8631 | 16.0129 | 20.8502 | 1521445.45 | 660900.09 | 860545.36
St. Nicholas Cogeneration Project | Pennsylvania | 54634 | 1 | 3787 | 1990-07-01 | 40.8222 | -76.1736 | 293.707 | 114.076 | 179.631 | 998.894 | 400.928 | 597.966 |  |  |  | 309.681 | 132.693 | 176.988 | 987.582 | 376.519 | 611.063 |  |  |  | 309.681 | 132.693 | 176.988 | 987.582 | 376.519 | 611.063
Tenaska Westmoreland Generating Station | Pennsylvania | 60464 | 101 | 91139 | 2018-09-29 | 40.1764 | -79.6934 | 58.739 | 26.345 | 32.394 | 7.295 | 3.273 | 4.022 | 3599563.44 | 1605493.39 | 1994070.05 | 54.707 | 24.43 | 30.277 | 6.787 | 3.038 | 3.749 | 3372259.52 | 1501138.07 | 1871121.45 | 54.707 | 24.43 | 30.277 | 6.787 | 3.038 | 3.749 | 34.4476 | 15.3341 | 19.1135 | 34.4476 | 15.3341 | 19.1135 | 7.6213 | 3.3926 | 4.2287 | 171.8672 | 76.5055 | 95.3617 | 5.4934 | 2.4454 | 3.0481 | 3372259.52 | 1501138.07 | 1871121.45
Tenaska Westmoreland Generating Station | Pennsylvania | 60464 | 102 | 91140 | 2018-09-25 | 40.1764 | -79.6934 | 58.305 | 26.503 | 31.802 | 7.222 | 3.274 | 3.948 | 3558008.64 | 1602721.24 | 1955287.4 | 55.514 | 25.781 | 29.733 | 6.948 | 3.244 | 3.704 | 3443481.39 | 1601059.53 | 1842421.86 | 55.514 | 25.781 | 29.733 | 6.948 | 3.244 | 3.704 | 35.1752 | 16.3548 | 18.8203 | 35.1752 | 16.3548 | 18.8203 | 7.7823 | 3.6184 | 4.1639 | 175.497 | 81.598 | 93.899 | 5.6094 | 2.6081 | 3.0013 | 3443481.39 | 1601059.53 | 1842421.86
Tolna | Pennsylvania | 3116 | 031 | 2063 | 1971-06-01 | 39.7636 | -76.6345 | 8.172 | 5.286 | 2.886 | 1.234 | 0.808 | 0.426 | 1586.65 | 1054 | 532.65 | 0.672 | 0.665 | 0.007 | 0.1 | 0.099 | 0.001 | 113 | 113 | 0 | 0.672 | 0.665 | 0.007 | 0.1 | 0.099 | 0.001 | 0.0069337 | 0.0069337 | 0 | 0.0069337 | 0.0069337 | 0 | 0.00024804 | 0.00024804 | 0 | 0.0019877 | 0.0019877 | 0 | 0.006871 | 0.006871 | 0 | 113 | 113 | 0
Tolna | Pennsylvania | 3116 | 032 | 2064 | 1971-06-01 | 39.7636 | -76.6345 | 15.504 | 7.836 | 7.668 | 2.344 | 1.193 | 1.151 | 3009.6 | 1517 | 1492.6 | 1.766 | 1.757 | 0.009 | 0.265 | 0.263 | 0.002 | 300 | 300 | 0 | 1.766 | 1.757 | 0.009 | 0.265 | 0.263 | 0.002 | 0.035781 | 0.035781 | 0 | 0.035781 | 0.035781 | 0 | 0.0012825 | 0.0012825 | 0 | 0.01026 | 0.01026 | 0 | 0.018242 | 0.018242 | 0 | 300 | 300 | 0
Warren | Pennsylvania | 3132 | 005 | 2082 | 1972-09-01 | 41.8358 | -79.19 | 40.472 | 21.014 | 19.458 | 0.051 | 0.027 | 0.024 | 11689.35 | 5896.61 | 5792.74 | 70.672 | 4.785 | 65.887 | 0.085 | 0.006 | 0.079 | 19611.11 | 1338.17 | 18272.94 | 70.672 | 4.785 | 65.887 | 0.085 | 0.006 | 0.079 | 2.6998 | 0.18422 | 2.5155 | 2.0062 | 0.13689 | 1.8693 | 0.25671 | 0.017517 | 0.23919 | 0.8068 | 0.055052 | 0.75175 | 0.69446 | 0.047387 | 0.64707 | 19611.11 | 1338.17 | 18272.94
York Energy Center | Pennsylvania | 55524 | 1 | 4937 | 2011-03-02 | 39.738 | -76.3072 | 17.093 | 8.136 | 8.957 | 1.588 | 0.792 | 0.796 | 672690.08 | 333474.53 | 339215.55 | 25.044 | 9.295 | 15.749 | 2.827 | 1.15 | 1.677 | 1196027.22 | 484921.51 | 711105.71 | 25.044 | 9.295 | 15.749 | 2.827 | 1.15 | 1.677 | 35.4562 | 14.3755 | 21.0807 | 35.4562 | 14.3755 | 21.0807 | 1.7821 | 0.72253 | 1.0595 | 9.3111 | 3.7751 | 5.536 | 2.2635 | 0.91771 | 1.3458 | 1196027.22 | 484921.51 | 711105.71
York Energy Center | Pennsylvania | 55524 | 2 | 4938 | 2011-03-02 | 39.738 | -76.3072 | 16.408 | 7.681 | 8.727 | 1.59 | 0.804 | 0.786 | 673900.6 | 339280.88 | 334619.72 | 23.718 | 9.654 | 14.064 | 2.639 | 1.059 | 1.58 | 1138441.71 | 455966.75 | 682474.96 | 23.718 | 9.654 | 14.064 | 2.639 | 1.059 | 1.58 | 33.7491 | 13.5171 | 20.232 | 33.7491 | 13.5171 | 20.232 | 1.6963 | 0.67939 | 1.0169 | 8.8628 | 3.5497 | 5.3131 | 2.1545 | 0.86292 | 1.2916 | 1138441.71 | 455966.75 | 682474.96
York Energy Center | Pennsylvania | 55524 | 3 | 4939 | 2011-03-02 | 39.738 | -76.3072 | 15.791 | 6.475 | 9.316 | 1.657 | 0.749 | 0.908 | 695144.72 | 312238.51 | 382906.21 | 20.106 | 8.196 | 11.91 | 2.396 | 1.061 | 1.335 | 1019723.64 | 449179.38 | 570544.26 | 20.106 | 8.196 | 11.91 | 2.396 | 1.061 | 1.335 | 30.2297 | 13.3159 | 16.9138 | 30.2297 | 13.3159 | 16.9138 | 1.5194 | 0.66928 | 0.85011 | 7.9385 | 3.4969 | 4.4417 | 1.9298 | 0.85007 | 1.0798 | 1019723.64 | 449179.38 | 570544.26
York Energy Center | Pennsylvania | 55524 | 5 | 4940 | 2018-12-10 | 39.738 | -76.3072 | 53.088 | 22.296 | 30.792 | 5.638 | 2.403 | 3.235 | 2665093.31 | 1140942.08 | 1524151.23 | 49.256 | 23.017 | 26.239 | 5.854 | 2.863 | 2.991 | 2776276.04 | 1356206.95 | 1420069.09 | 49.256 | 23.017 | 26.239 | 5.854 | 2.863 | 2.991 | 77.236 | 37.7297 | 39.5063 | 59.0236 | 28.833 | 30.1907 | 3.7619 | 1.8377 | 1.9242 | 15.9636 | 7.7982 | 8.1654 | 14.717 | 7.1893 | 7.5278 | 2776276.04 | 1356206.95 | 1420069.09
York Energy Center | Pennsylvania | 55524 | 6 | 4941 | 2018-12-16 | 39.738 | -76.3072 | 60.017 | 27.153 | 32.864 | 5.642 | 2.413 | 3.229 | 2657593.76 | 1139679.96 | 1517913.8 | 48.966 | 22.534 | 26.432 | 5.962 | 2.821 | 3.141 | 2795061.93 | 1319212.85 | 1475849.08 | 48.966 | 22.534 | 26.432 | 5.962 | 2.821 | 3.141 | 77.7586 | 36.7005 | 41.0581 | 59.423 | 28.0465 | 31.3766 | 3.7873 | 1.7875 | 1.9998 | 16.0716 | 7.5855 | 8.4861 | 14.8166 | 6.9931 | 7.8235 | 2795061.93 | 1319212.85 | 1475849.08
Manchester Street Station | Rhode Island | 3236 | 10 | 2191 | 1995-07-24 | 41.8167 | -71.4042 | 46.97 | 31.562 | 15.408 | 1.005 | 0.616 | 0.389 | 224377 | 163209 | 61168 | 75.382 | 41.914 | 33.468 | 1.682 | 0.898 | 0.784 | 392566 | 239300.5 | 153265.5 | 75.382 | 41.914 | 33.468 | 1.682 | 0.898 | 0.784 | 3.5724 | 2.1776 | 1.3947 | 3.5724 | 2.1776 | 1.3947 | 1.1306 | 0.68919 | 0.4414 | 15.6163 | 9.5194 | 6.0969 | 5.0143 | 3.0566 | 1.9577 | 392566 | 239300.5 | 153265.5
Manchester Street Station | Rhode Island | 3236 | 11 | 2192 | 1995-06-30 | 41.8167 | -71.4042 | 51.679 | 35.267 | 16.412 | 1.205 | 0.685 | 0.52 | 242659.75 | 181730.25 | 60929.5 | 72.883 | 44.931 | 27.952 | 2.062 | 1.091 | 0.971 | 429333.75 | 275755.5 | 153578.25 | 72.883 | 44.931 | 27.952 | 2.062 | 1.091 | 0.971 | 3.5399 | 2.2736 | 1.2663 | 3.5399 | 2.2736 | 1.2663 | 1.1184 | 0.71834 | 0.40007 | 15.471 | 9.9368 | 5.5342 | 5.4839 | 3.5222 | 1.9617 | 429333.75 | 275755.5 | 153578.25
Manchester Street Station | Rhode Island | 3236 | 9 | 2196 | 1995-08-30 | 41.8167 | -71.4042 | 48.343 | 27.507 | 20.836 | 2.031 | 0.497 | 1.534 | 222019.5 | 144385.75 | 77633.75 | 71.561 | 39.35 | 32.211 | 1.75 | 0.799 | 0.951 | 381994.5 | 225964.25 | 156030.25 | 71.561 | 39.35 | 32.211 | 1.75 | 0.799 | 0.951 | 3.4991 | 2.0698 | 1.4292 | 3.4991 | 2.0698 | 1.4292 | 1.1059 | 0.65417 | 0.45171 | 15.297 | 9.0487 | 6.2482 | 4.8792 | 2.8863 | 1.993 | 381994.5 | 225964.25 | 156030.25
Ocean State Power | Rhode Island | 51030 | 1 | 3710 | 1990-12-01 | 42.0099 | -71.6701 | 46.55 | 19.747 | 26.803 | 1.01 | 0.436 | 0.574 | 267311.89 | 116832.17 | 150479.72 | 78.737 | 38.032 | 40.705 | 1.826 | 0.898 | 0.928 | 489827.94 | 239818.83 | 250009.11 | 78.737 | 38.032 | 40.705 | 1.826 | 0.898 | 0.928 | 11.315 | 5.5398 | 5.7752 | 11.315 | 5.5398 | 5.7752 | 4.2689 | 2.09 | 2.1788 | 84.8211 | 41.5282 | 43.2928 | 14.0517 | 6.8797 | 7.172 | 489827.94 | 239818.83 | 250009.11
Ocean State Power | Rhode Island | 51030 | 2 | 3711 | 1990-12-01 | 42.0099 | -71.6701 | 44.607 | 19.33 | 25.277 | 0.947 | 0.414 | 0.533 | 252668.56 | 112187.24 | 140481.32 | 62.137 | 38.698 | 23.439 | 1.418 | 0.91 | 0.508 | 389191.27 | 250042.52 | 139148.75 | 62.137 | 38.698 | 23.439 | 1.418 | 0.91 | 0.508 | 8.9903 | 5.776 | 3.2143 | 8.9903 | 5.776 | 3.2143 | 3.3918 | 2.1791 | 1.2127 | 67.3943 | 43.2986 | 24.0957 | 11.1647 | 7.173 | 3.9918 | 389191.27 | 250042.52 | 139148.75
Ocean State Power II | Rhode Island | 54324 | 3 | 3760 | 1991-10-01 | 42.0099 | -71.6701 | 44.025 | 17.088 | 26.937 | 0.883 | 0.34 | 0.543 | 236529.9 | 89105.74 | 147424.16 | 56.424 | 35.157 | 21.267 | 1.175 | 0.751 | 0.424 | 308370.91 | 194434.78 | 113936.13 | 56.424 | 35.157 | 21.267 | 1.175 | 0.751 | 0.424 | 6.7626 | 4.264 | 2.4986 | 6.7626 | 4.264 | 2.4986 | 2.8216 | 1.7791 | 1.0425 | 22.2166 | 14.0081 | 8.2085 | 16.904 | 10.6583 | 6.2456 | 308370.91 | 194434.78 | 113936.13
Ocean State Power II | Rhode Island | 54324 | 4 | 3761 | 1991-10-01 | 42.0099 | -71.6701 | 45.302 | 17.387 | 27.915 | 0.908 | 0.351 | 0.557 | 248901.1 | 94153.26 | 154747.84 | 70.844 | 33.038 | 37.806 | 1.548 | 0.732 | 0.816 | 422662.47 | 195359.77 | 227302.7 | 70.844 | 33.038 | 37.806 | 1.548 | 0.732 | 0.816 | 9.269 | 4.2842 | 4.9847 | 9.269 | 4.2842 | 4.9847 | 3.8674 | 1.7875 | 2.0798 | 30.4507 | 14.0747 | 16.376 | 23.1691 | 10.709 | 12.4601 | 422662.47 | 195359.77 | 227302.7
Rhode Island State Energy Center | Rhode Island | 55107 | RISEP1 | 3903 | 2002-07-29 | 41.8017 | -71.5186 | 37.947 | 16.218 | 21.729 | 3.466 | 1.559 | 1.907 | 1690478.92 | 758758.07 | 931720.85 | 36.609 | 14.849 | 21.76 | 3.823 | 1.59 | 2.233 | 1866837.6 | 774062.46 | 1092775.14 | 36.609 | 14.849 | 21.76 | 3.823 | 1.59 | 2.233 | 14.4307 | 5.9835 | 8.4472 | 14.1413 | 5.8635 | 8.2778 | 3.6963 | 1.5326 | 2.1637 | 183.7995 | 76.2103 | 107.5892 | 2.3447 | 0.97222 | 1.3725 | 1866837.6 | 774062.46 | 1092775.14
Rhode Island State Energy Center | Rhode Island | 55107 | RISEP2 | 3904 | 2002-08-03 | 41.8017 | -71.5186 | 36.572 | 15.65 | 20.922 | 3.464 | 1.54 | 1.924 | 1679125 | 744984.6 | 934140.4 | 35.588 | 15.165 | 20.423 | 3.748 | 1.599 | 2.149 | 1813986.55 | 771095.9 | 1042890.65 | 35.588 | 15.165 | 20.423 | 3.748 | 1.599 | 2.149 | 14.0221 | 5.9606 | 8.0615 | 13.7409 | 5.8411 | 7.8999 | 3.5917 | 1.5268 | 2.0649 | 178.596 | 75.9182 | 102.6778 | 2.2784 | 0.9685 | 1.3099 | 1813986.55 | 771095.9 | 1042890.65
Tiverton Power, LLC | Rhode Island | 55048 | 1 | 3836 | 2000-02-01 | 41.6417 | -71.17 | 38.11 | 20.877 | 17.233 | 2.254 | 1.211 | 1.043 | 1089021.86 | 580345.71 | 508676.15 | 58.171 | 28.91 | 29.261 | 3.505 | 1.887 | 1.618 | 1694673.89 | 915203.04 | 779470.85 | 58.171 | 28.91 | 29.261 | 3.505 | 1.887 | 1.618 | 23.9796 | 12.9501 | 11.0295 | 23.5051 | 12.6939 | 10.8113 | 2.9996 | 1.6199 | 1.3797 | 43.8921 | 23.7038 | 20.1883 | 1.6752 | 0.90468 | 0.77051 | 1694673.89 | 915203.04 | 779470.85
Broad River Energy Center | South Carolina | 55166 | CT-1 | 4041 | 2000-05-07 | 35.0786 | -81.575 | 48.666 | 35.684 | 12.982 | 0.958 | 0.585 | 0.373 | 269048.47 | 191017.15 | 78031.32 | 24.637 | 17.977 | 6.66 | 0.223 | 0.184 | 0.039 | 58280.51 | 51434.69 | 6845.82 | 24.637 | 17.977 | 6.66 | 0.223 | 0.184 | 0.039 | 0.49043 | 0.43282 | 0.057608 | 0.49043 | 0.43282 | 0.057608 | 0.1559 | 0.13759 | 0.018313 | 2.2307 | 1.9687 | 0.26202 | 2.0638 | 1.8214 | 0.24242 | 58280.51 | 51434.69 | 6845.82
Broad River Energy Center | South Carolina | 55166 | CT-2 | 4042 | 2000-05-14 | 35.0786 | -81.575 | 40.318 | 27.721 | 12.597 | 0.723 | 0.489 | 0.234 | 231146.14 | 158142.26 | 73003.88 | 16.605 | 12.413 | 4.192 | 0.164 | 0.147 | 0.017 | 51877.37 | 46519.4 | 5357.97 | 16.605 | 12.413 | 4.192 | 0.164 | 0.147 | 0.017 | 0.43655 | 0.39146 | 0.045087 | 0.43655 | 0.39146 | 0.045087 | 0.13877 | 0.12444 | 0.014333 | 1.9856 | 1.7805 | 0.20508 | 1.8371 | 1.6473 | 0.18973 | 51877.37 | 46519.4 | 5357.97
Broad River Energy Center | South Carolina | 55166 | CT-3 | 4043 | 2000-05-21 | 35.0786 | -81.575 | 40.979 | 30.968 | 10.011 | 0.823 | 0.518 | 0.305 | 229173.57 | 168731.87 | 60441.7 | 43.362 | 34.556 | 8.806 | 0.236 | 0.157 | 0.079 | 71698.37 | 47296.66 | 24401.71 | 43.362 | 34.556 | 8.806 | 0.236 | 0.157 | 0.079 | 0.60334 | 0.398 | 0.20534 | 0.60334 | 0.398 | 0.20534 | 0.19179 | 0.12652 | 0.065275 | 2.7443 | 1.8103 | 0.93398 | 2.5389 | 1.6748 | 0.8641 | 71698.37 | 47296.66 | 24401.71
Broad River Energy Center | South Carolina | 55166 | CT-4 | 8448 | 2001-03-30 | 35.0786 | -81.575 | 41.623 | 30.586 | 11.037 | 1.262 | 0.544 | 0.718 | 243504.08 | 178772.36 | 64731.72 | 24.532 | 16.642 | 7.89 | 0.193 | 0.124 | 0.069 | 55178.27 | 38688.02 | 16490.25 | 24.532 | 16.642 | 7.89 | 0.193 | 0.124 | 0.069 | 0.46433 | 0.32556 | 0.13877 | 0.46433 | 0.32556 | 0.13877 | 0.1476 | 0.10349 | 0.044111 | 2.1119 | 1.4808 | 0.63116 | 1.9539 | 1.37 | 0.58394 | 55178.27 | 38688.02 | 16490.25
Broad River Energy Center | South Carolina | 55166 | CT-5 | 8450 | 2001-03-30 | 35.0786 | -81.575 | 44.256 | 34.335 | 9.921 | 0.843 | 0.57 | 0.273 | 233632.32 | 182067.82 | 51564.5 | 19.31 | 13 | 6.31 | 0.19 | 0.107 | 0.083 | 51690.27 | 33749.78 | 17940.49 | 19.31 | 13 | 6.31 | 0.19 | 0.107 | 0.083 | 0.43497 | 0.284 | 0.15097 | 0.43497 | 0.284 | 0.15097 | 0.13827 | 0.090281 | 0.047991 | 1.9784 | 1.2918 | 0.68667 | 1.8304 | 1.1951 | 0.6353 | 51690.27 | 33749.78 | 17940.49
Bushy Park Combustion Turbine Facility | South Carolina | 66600 | CT1 |  | 2024-01-01 | 33.2004 | -79.9473 | [18 empty] | 1.9232 | 0.80617 | 1.117 | 0 | 0 | 0 | 2.1108 | 0.88478 | 1.226 | 1.9976 | 0.83735 | 1.1603 | 0.34103 | 0.14295 | 0.19807 | 9.1817 | 3.8488 | 5.3329 | 2.1466 | 0.89981 | 1.2468 | 35302.8 | 14798.16 | 20504.64 |  |  |  |  | Y | Natural Gas Combustion Turbine
Cherokee County Cogen | South Carolina | 55043 | CCCP1 | 3830 | 1998-07-01 | 35.0727 | -81.613 | 48.434 | 17.545 | 30.889 | 1.009 | 0.344 | 0.665 | 289634.86 | 99334.28 | 190300.58 | 13.38 | 4.962 | 8.418 | 0.288 | 0.095 | 0.193 | 79838.63 | 27261.89 | 52576.74 | 13.38 | 4.962 | 8.418 | 0.288 | 0.095 | 0.193 | 2.1241 | 0.7253 | 1.3988 | 2.1241 | 0.7253 | 1.3988 | 0.67583 | 0.23077 | 0.44506 | 0.96565 | 0.32973 | 0.63592 | 2.7904 | 0.95283 | 1.8376 | 79838.63 | 27261.89 | 52576.74
Columbia Energy Center (SC) | South Carolina | 55386 | CT-1 | 4636 | 2004-03-02 | 33.8692 | -81.0183 | 51.761 | 23.766 | 27.995 | 2.669 | 1.286 | 1.383 | 1142951.44 | 551965.49 | 590985.95 | 60.435 | 26.729 | 33.706 | 3.247 | 1.437 | 1.81 | 1437424.82 | 636664.93 | 800759.89 | 60.435 | 26.729 | 33.706 | 3.247 | 1.437 | 1.81 | 48.0244 | 21.271 | 26.7534 | 48.0244 | 21.271 | 26.7534 | 1.4518 | 0.64303 | 0.80877 | 9.4079 | 4.167 | 5.241 | 13.6282 | 6.0362 | 7.592 | 1437424.82 | 636664.93 | 800759.89
Columbia Energy Center (SC) | South Carolina | 55386 | CT-2 | 4637 | 2004-03-02 | 33.8692 | -81.0183 | 72.778 | 33.215 | 39.563 | 3.893 | 1.79 | 2.103 | 1669181.9 | 764196.34 | 904985.56 | 50.947 | 26.285 | 24.662 | 2.561 | 1.322 | 1.239 | 1108056.65 | 570896.12 | 537160.53 | 50.947 | 26.285 | 24.662 | 2.561 | 1.322 | 1.239 | 37.0202 | 19.0736 | 17.9465 | 37.0202 | 19.0736 | 17.9465 | 1.1191 | 0.57661 | 0.54253 | 7.2522 | 3.7365 | 3.5157 | 10.5055 | 5.4127 | 5.0928 | 1108056.65 | 570896.12 | 537160.53
Cope Station | South Carolina | 7210 | COP1 | 3006 | 1996-03-01 | 33.3642 | -81.03 | 1093.248 | 401.712 | 691.536 | 717.55 | 230.647 | 486.903 | 1844836.99 | 855581.27 | 989255.72 | 689.34 | 320.964 | 368.376 | 272.108 | 175.457 | 96.651 | 1476651.41 | 648411.71 | 828239.7 | 689.34 | 320.964 | 368.376 | 272.108 | 175.457 | 96.651 | 41.9074 | 18.4019 | 23.5054 | 40.0616 | 17.5914 | 22.4701 | 33.0622 | 14.5179 | 18.5443 | 135.3942 | 59.4529 | 75.9413 | 0.50501 | 0.22176 | 0.28326 | 1476651.41 | 648411.71 | 828239.7
Cross | South Carolina | 130 | 1 | 82 | 1994-12-01 | 33.3692 | -80.1119 | 430.64 | 237.346 | 193.294 | 545.84 | 281.433 | 264.407 | 1000408.43 | 543672.55 | 456735.88 | 544.924 | 424.711 | 120.213 | 690.096 | 564.578 | 125.518 | 1287556.99 | 1008376.64 | 279180.35 | 544.924 | 424.711 | 120.213 | 690.096 | 564.578 | 125.518 | 151.4103 | 118.5801 | 32.8302 | 143.054 | 112.0357 | 31.0183 | 1.8219 | 1.4269 | 0.39504 | 143.6141 | 112.4743 | 31.1398 | 88.065 | 68.9699 | 19.0951 | 1287556.99 | 1008376.64 | 279180.35
Cross | South Carolina | 130 | 2 | 83 | 1984-05-01 | 33.3692 | -80.1119 | 25.242 | 12.489 | 12.753 | 59.104 | 30.443 | 28.661 | 52245.35 | 22116.2 | 30129.15 | 233.93 | 186.115 | 47.815 | 601.689 | 500.942 | 100.747 | 612178.03 | 491272.4 | 120905.63 | 233.93 | 186.115 | 47.815 | 601.689 | 500.942 | 100.747 | 209.1323 | 167.8285 | 41.3038 | 188.0672 | 150.9238 | 37.1434 | 22.1578 | 17.7816 | 4.3762 | 202.2116 | 162.2746 | 39.9369 | 4.1957 | 3.367 | 0.82865 | 612178.03 | 491272.4 | 120905.63
Cross | South Carolina | 130 | 3 | 89490 | 2006-10-04 | 33.3692 | -80.1119 | 1237.085 | 485.005 | 752.08 | 1273.906 | 497.048 | 776.858 | 3711711.08 | 1412490.4 | 2299220.68 | 1140.646 | 467.251 | 673.395 | 1770.605 | 800.34 | 970.265 | 3507605.91 | 1433042 | 2074563.91 | 1140.646 | 467.251 | 673.395 | 1770.605 | 800.34 | 970.265 | 174.7489 | 71.3942 | 103.3548 | 143.5838 | 58.6616 | 84.9223 | 4.2793 | 1.7483 | 2.531 | 993.4241 | 405.8662 | 587.558 | 217.9135 | 89.0292 | 128.8844 | 3507605.91 | 1433042 | 2074563.91
Cross | South Carolina | 130 | 4 | 89491 | 2008-04-26 | 33.3692 | -80.1119 | 1209.119 | 511.175 | 697.944 | 1025.366 | 472.612 | 552.754 | 3540004.16 | 1472047.5 | 2067956.66 | 1345.028 | 617.949 | 727.079 | 1575.617 | 696.69 | 878.927 | 3757153.49 | 1696068.81 | 2061084.68 | 1345.028 | 617.949 | 727.079 | 1575.617 | 696.69 | 878.927 | 208.1651 | 93.9707 | 114.1944 | 182.2032 | 82.2509 | 99.9523 | 4.5462 | 2.0522 | 2.4939 | 1064.101 | 480.3606 | 583.7404 | 229.3103 | 103.5162 | 125.7942 | 3757153.49 | 1696068.81 | 2061084.68
Darlington County | South Carolina | 3250 | 12 | 2199 | 1997-06-01 | 34.4185 | -80.1657 | 32.01 | 17.206 | 14.804 | 0.188 | 0.123 | 0.065 | 52172.72 | 37584.31 | 14588.41 | 7.379 | 6.007 | 1.372 | 0.045 | 0.038 | 0.007 | 12544.83 | 10811.12 | 1733.71 | 7.379 | 6.007 | 1.372 | 0.045 | 0.038 | 0.007 | 0.56721 | 0.48882 | 0.07839 | 0.5637 | 0.4858 | 0.077904 | 0.13724 | 0.11827 | 0.018967 | 2.9097 | 2.5076 | 0.40213 | 0.44423 | 0.38284 | 0.061393 | 12544.83 | 10811.12 | 1733.71
Darlington County | South Carolina | 3250 | 13 | 2200 | 1997-06-01 | 34.4185 | -80.1657 | 29.828 | 18.196 | 11.632 | 0.18 | 0.123 | 0.057 | 45585.63 | 33199.03 | 12386.6 | 7.12 | 5.817 | 1.303 | 0.046 | 0.039 | 0.007 | 11595.26 | 10071.66 | 1523.6 | 7.12 | 5.817 | 1.303 | 0.046 | 0.039 | 0.007 | 0.49831 | 0.43283 | 0.065477 | 0.49523 | 0.43016 | 0.065073 | 0.12059 | 0.10475 | 0.015845 | 2.5562 | 2.2203 | 0.33588 | 0.41061 | 0.35665 | 0.053953 | 11595.26 | 10071.66 | 1523.6
Hagood | South Carolina | 3285 | HAG4 | 2225 | 1991-01-01 | 32.8265 | -79.9634 | 22.492 | 10.587 | 11.905 | 0.114 | 0.048 | 0.066 | 20028.42 | 11749.83 | 8278.59 | 17.24 | 13.157 | 4.083 | 0.081 | 0.057 | 0.024 | 17468.8 | 13905.3 | 3563.5 | 17.24 | 13.157 | 4.083 | 0.081 | 0.057 | 0.024 | 0.76758 | 0.611 | 0.15658 | 0.73186 | 0.58256 | 0.14929 | 0.19277 | 0.15344 | 0.039323 | 1.6464 | 1.3106 | 0.33586 | 0.6186 | 0.49241 | 0.12619 | 17468.8 | 13905.3 | 3563.5
Hilton Head Gas Turbine Site | South Carolina | 3318 | CT1 | 88281 | 1973-08-01 | 32.2089 | -80.6994 | 7.107 | 0.233 | 6.874 | 2.962 | 0.097 | 2.865 | 581.64 | 19.35 | 562.29 | 0.331 | 0.228 | 0.103 | 0.138 | 0.095 | 0.043 | 12.35 | 10.15 | 2.2 | 0.331 | 0.228 | 0.103 | 0.138 | 0.095 | 0.043 | 0.0013551 | 0.0011137 | 0.00024139 | 0.001324 | 0.0010881 | 0.00023585 | 4.903e-05 | 4.0296e-05 | 8.734e-06 | 0.00039471 | 0.00032439 | 7.0312e-05 | 0.00075095 | 0.00061717 | 0.00013377 | 12.35 | 10.15 | 2.2
Hilton Head Gas Turbine Site | South Carolina | 3318 | CT2 | 88282 | 1974-08-01 | 32.2089 | -80.6994 | 9.624 | 3.042 | 6.582 | 4.012 | 1.268 | 2.744 | 782.66 | 256.97 | 525.69 | 0.25 | 0.23 | 0.02 | 0.104 | 0.096 | 0.008 | 10.63 | 10.25 | 0.38 | 0.25 | 0.23 | 0.02 | 0.104 | 0.096 | 0.008 | 0.0012929 | 0.0012467 | 4.6219e-05 | 0.0012632 | 0.0012181 | 4.5157e-05 | 4.6772e-05 | 4.51e-05 | 1.672e-06 | 0.00037657 | 0.00036311 | 1.3461e-05 | 0.00064636 | 0.00062325 | 2.3106e-05 | 10.63 | 10.25 | 0.38
Hilton Head Gas Turbine Site | South Carolina | 3318 | CT3 | 88283 | 1979-04-01 | 32.2089 | -80.6994 | 38.06 | 18.544 | 19.516 | 15.861 | 7.728 | 8.133 | 3075.2 | 1554.6 | 1520.6 | 3.073 | 1.888 | 1.185 | 1.281 | 0.787 | 0.494 | 104.99 | 65.95 | 39.04 | 3.073 | 1.888 | 1.185 | 1.281 | 0.787 | 0.494 | 0.013327 | 0.0083717 | 0.0049557 | 0.013021 | 0.0081794 | 0.0048419 | 0.00048243 | 0.00030304 | 0.00017939 | 0.089398 | 0.056156 | 0.033242 | 0.0063839 | 0.0040101 | 0.0023738 | 104.99 | 65.95 | 39.04
Jasper County Generating Facility | South Carolina | 55927 | CT01 | 10211 | 2003-11-18 | 32.3592 | -81.1236 | 51.616 | 24.632 | 26.984 | 3.587 | 1.766 | 1.821 | 1694649.37 | 832192.89 | 862456.48 | 52.237 | 22.856 | 29.381 | 3.783 | 1.665 | 2.118 | 1804059.82 | 799711.11 | 1004348.71 | 52.237 | 22.856 | 29.381 | 3.783 | 1.665 | 2.118 | 44.9572 | 19.9288 | 25.0284 | 39.112 | 17.3377 | 21.7743 | 13.9273 | 6.1738 | 7.7536 | 34.232 | 15.1745 | 19.0575 | 15.5483 | 6.8923 | 8.656 | 1804059.82 | 799711.11 | 1004348.71
Jasper County Generating Facility | South Carolina | 55927 | CT02 | 10212 | 2003-11-25 | 32.3592 | -81.1236 | 50.905 | 24.082 | 26.823 | 3.725 | 1.761 | 1.964 | 1765319.97 | 831000.97 | 934319 | 53.888 | 24.057 | 29.831 | 3.914 | 1.751 | 2.163 | 1861993.07 | 838592.97 | 1023400.1 | 53.888 | 24.057 | 29.831 | 3.914 | 1.751 | 2.163 | 46.4009 | 20.8977 | 25.5031 | 40.368 | 18.1807 | 22.1873 | 14.3746 | 6.4739 | 7.9006 | 35.3313 | 15.9123 | 19.419 | 16.0476 | 7.2274 | 8.8202 | 1861993.07 | 838592.97 | 1023400.1
Jasper County Generating Facility | South Carolina | 55927 | CT03 | 10213 | 2003-12-05 | 32.3592 | -81.1236 | 50.652 | 24.213 | 26.439 | 3.673 | 1.767 | 1.906 | 1748124.53 | 836788.89 | 911335.64 | 53.241 | 24.019 | 29.222 | 3.725 | 1.737 | 1.988 | 1785582.76 | 837797.19 | 947785.57 | 53.241 | 24.019 | 29.222 | 3.725 | 1.737 | 1.988 | 44.4967 | 20.8779 | 23.6188 | 38.7114 | 18.1634 | 20.548 | 13.7847 | 6.4678 | 7.3169 | 33.8814 | 15.8972 | 17.9842 | 15.389 | 7.2206 | 8.1685 | 1785582.76 | 837797.19 | 947785.57
John S. Rainey Generating Station | South Carolina | 7834 | CT1A | 3260 | 2001-12-03 | 34.3477 | -82.776 | 106.794 | 20.452 | 86.342 | 4.079 | 1.772 | 2.307 | 1275265.45 | 550513 | 724752.45 | 97.916 | 16.752 | 81.164 | 3.902 | 1.502 | 2.4 | 1221143.54 | 465071.91 | 756071.63 | 97.916 | 16.752 | 81.164 | 3.902 | 1.502 | 2.4 | 25.7173 | 9.7944 | 15.9229 | 25.7173 | 9.7944 | 15.9229 | 8.1817 | 3.116 | 5.0657 | 319.5427 | 121.6977 | 197.845 | 33.786 | 12.8674 | 20.9186 | 1221143.54 | 465071.91 | 756071.63
John S. Rainey Generating Station | South Carolina | 7834 | CT1B | 3261 | 2001-12-03 | 34.3477 | -82.776 | 98.604 | 18.153 | 80.451 | 4.043 | 1.737 | 2.306 | 1272415.62 | 542097.3 | 730318.32 | 85.665 | 13.85 | 71.815 | 3.219 | 1.268 | 1.951 | 1011384.52 | 392502.95 | 618881.57 | 85.665 | 13.85 | 71.815 | 3.219 | 1.268 | 1.951 | 21.2998 | 8.2661 | 13.0336 | 21.2998 | 8.2661 | 13.0336 | 6.7763 | 2.6298 | 4.1465 | 264.654 | 102.7082 | 161.9458 | 27.9825 | 10.8596 | 17.1229 | 1011384.52 | 392502.95 | 618881.57
John S. Rainey Generating Station | South Carolina | 7834 | CT2A | 3262 | 2002-03-21 | 34.3477 | -82.776 | 128.758 | 80.221 | 48.537 | 2.601 | 1.609 | 0.992 | 780621.45 | 480550.35 | 300071.1 | 154.758 | 75.4 | 79.358 | 3.36 | 1.651 | 1.709 | 1009832.83 | 492344.36 | 517488.47 | 154.758 | 75.4 | 79.358 | 3.36 | 1.651 | 1.709 | 59.1358 | 28.8317 | 30.3041 | 59.1358 | 28.8317 | 30.3041 | 18.8182 | 9.1748 | 9.6434 | 734.7392 | 358.2224 | 376.5168 | 35.7597 | 17.4346 | 18.325 | 1009832.83 | 492344.36 | 517488.47
John S. Rainey Generating Station | South Carolina | 7834 | CT2B | 3263 | 2002-05-07 | 34.3477 | -82.776 | 128.36 | 77.973 | 50.387 | 2.588 | 1.574 | 1.014 | 787389.74 | 476820.05 | 310569.69 | 163.185 | 74.426 | 88.759 | 3.51 | 1.605 | 1.905 | 1081718.11 | 490894.77 | 590823.34 | 163.185 | 74.426 | 88.759 | 3.51 | 1.605 | 1.905 | 63.3454 | 28.7468 | 34.5986 | 63.3454 | 28.7468 | 34.5986 | 20.1578 | 9.1478 | 11.01 | 787.0419 | 357.1677 | 429.8742 | 38.3052 | 17.3833 | 20.9219 | 1081718.11 | 490894.77 | 590823.34
John S. Rainey Generating Station | South Carolina | 7834 | CT3 | 88287 | 2003-11-13 | 34.3477 | -82.776 | 17.473 | 14.967 | 2.506 | 0.374 | 0.32 | 0.054 | 96703.87 | 83068.83 | 13635.04 | 8.052 | 3.408 | 4.644 | 0.174 | 0.074 | 0.1 | 43695.58 | 18538.7 | 25156.88 | 8.052 | 3.408 | 4.644 | 0.174 | 0.074 | 0.1 | 0.20734 | 0.087966 | 0.11937 | 0.20734 | 0.087966 | 0.11937 | 0.06598 | 0.027993 | 0.037987 | 2.5748 | 1.0924 | 1.4824 | 1.5473 | 0.65648 | 0.89084 | 43695.58 | 18538.7 | 25156.88
John S. Rainey Generating Station | South Carolina | 7834 | CT4 | 88288 | 2003-11-19 | 34.3477 | -82.776 | 17.478 | 15.469 | 2.009 | 0.376 | 0.333 | 0.043 | 96442.51 | 85639.97 | 10802.54 | 12.367 | 5.906 | 6.461 | 0.267 | 0.127 | 0.14 | 66495.13 | 31839.53 | 34655.6 | 12.367 | 5.906 | 6.461 | 0.267 | 0.127 | 0.14 | 0.31552 | 0.15108 | 0.16444 | 0.31552 | 0.15108 | 0.16444 | 0.10041 | 0.048078 | 0.05233 | 3.9182 | 1.8761 | 2.0421 | 2.3547 | 1.1275 | 1.2272 | 66495.13 | 31839.53 | 34655.6
John S. Rainey Generating Station | South Carolina | 7834 | CT5 | 88289 | 2003-12-02 | 34.3477 | -82.776 | 17.083 | 15.213 | 1.87 | 0.366 | 0.326 | 0.04 | 93597.07 | 83620.09 | 9976.98 | 9.779 | 5.24 | 4.539 | 0.211 | 0.112 | 0.099 | 52183.69 | 28249.13 | 23934.56 | 9.779 | 5.24 | 4.539 | 0.211 | 0.112 | 0.099 | 0.24761 | 0.13404 | 0.11357 | 0.24761 | 0.13404 | 0.11357 | 0.078797 | 0.042656 | 0.036141 | 3.0749 | 1.6646 | 1.4103 | 1.8479 | 1.0003 | 0.84756 | 52183.69 | 28249.13 | 23934.56
McMeekin | South Carolina | 3287 | MCM1 | 2226 | 1958-01-01 | 34.0533 | -81.2178 | 139.664 | 84.98 | 54.684 | 1.059 | 0.681 | 0.378 | 410644.67 | 263960.54 | 146684.13 | 108.888 | 92.765 | 16.123 | 0.878 | 0.738 | 0.14 | 341395.11 | 287485.47 | 53909.64 | 108.888 | 92.765 | 16.123 | 0.878 | 0.738 | 0.14 | 13.1813 | 11.0998 | 2.0815 | 13.1813 | 11.0998 | 2.0815 | 9.5386 | 8.0323 | 1.5062 | 41.6263 | 35.0531 | 6.5732 | 23.8763 | 20.106 | 3.7703 | 341395.11 | 287485.47 | 53909.64
McMeekin | South Carolina | 3287 | MCM2 | 2227 | 1958-01-01 | 34.0533 | -81.2178 | 132.657 | 66.838 | 65.819 | 0.969 | 0.567 | 0.402 | 401697.76 | 233855.44 | 167842.32 | 135.55 | 90.252 | 45.298 | 1.142 | 0.78 | 0.362 | 440949.85 | 297801.66 | 143148.19 | 135.55 | 90.252 | 45.298 | 1.142 | 0.78 | 0.362 | 16.6216 | 11.2256 | 5.396 | 16.6216 | 11.2256 | 5.396 | 12.0291 | 8.124 | 3.9051 | 52.4907 | 35.4503 | 17.0404 | 30.839 | 20.8275 | 10.0114 | 440949.85 | 297801.66 | 143148.19
Mill Creek Combustion Turbine Station | South Carolina | 7981 | 1 | 9192 | 2002-12-09 | 35.1597 | -81.4306 | 6.133 | 1.36 | 4.773 | 0.072 | 0.033 | 0.039 | 14188.39 | 6433.02 | 7755.37 | 1.203 | 0.476 | 0.727 | 0.015 | 0.005 | 0.01 | 4563.07 | 2193.13 | 2369.94 | 1.203 | 0.476 | 0.727 | 0.015 | 0.005 | 0.01 | 0.27935 | 0.13426 | 0.14509 | 0.27889 | 0.13404 | 0.14485 | 0.083139 | 0.039959 | 0.04318 | 1.3139 | 0.63149 | 0.6824 | 0.16158 | 0.077662 | 0.083923 | 4563.07 | 2193.13 | 2369.94
Mill Creek Combustion Turbine Station | South Carolina | 7981 | 2 | 9193 | 2002-12-12 | 35.1597 | -81.4306 | 4.368 | 0.959 | 3.409 | 0.054 | 0.024 | 0.03 | 11741.52 | 4427.29 | 7314.23 | 1.064 | 0.403 | 0.661 | 0.013 | 0.005 | 0.008 | 4097.91 | 2011.03 | 2086.88 | 1.064 | 0.403 | 0.661 | 0.013 | 0.005 | 0.008 | 0.13398 | 0.065751 | 0.068231 | 0.13374 | 0.06563 | 0.068105 | 0.03977 | 0.019517 | 0.020253 | 0.63089 | 0.30961 | 0.32129 | 0.14511 | 0.071214 | 0.073899 | 4097.91 | 2011.03 | 2086.88
Mill Creek Combustion Turbine Station | South Carolina | 7981 | 3 | 9194 | 2002-12-11 | 35.1597 | -81.4306 | 5.632 | 1.438 | 4.194 | 0.071 | 0.035 | 0.036 | 14584.64 | 6765.14 | 7819.5 | 1.203 | 0.415 | 0.788 | 0.016 | 0.005 | 0.011 | 4679.31 | 1947.3 | 2732.01 | 1.203 | 0.415 | 0.788 | 0.016 | 0.005 | 0.011 | 0.25687 | 0.1069 | 0.14997 | 0.25636 | 0.10668 | 0.14967 | 0.075454 | 0.0314 | 0.044054 | 1.2157 | 0.50591 | 0.70978 | 0.1657 | 0.068957 | 0.096744 | 4679.31 | 1947.3 | 2732.01
Mill Creek Combustion Turbine Station | South Carolina | 7981 | 4 | 9195 | 2002-12-16 | 35.1597 | -81.4306 | 6.929 | 1.767 | 5.162 | 0.095 | 0.05 | 0.045 | 18872.43 | 9484.77 | 9387.66 | 1.048 | 0.34 | 0.708 | 0.015 | 0.004 | 0.011 | 4479.52 | 1766.29 | 2713.23 | 1.048 | 0.34 | 0.708 | 0.015 | 0.004 | 0.011 | 0.21233 | 0.083722 | 0.12861 | 0.21177 | 0.083501 | 0.12827 | 0.060563 | 0.02388 | 0.036683 | 1.0188 | 0.40173 | 0.61711 | 0.15863 | 0.062547 | 0.096079 | 4479.52 | 1766.29 | 2713.23
Mill Creek Combustion Turbine Station | South Carolina | 7981 | 5 | 9196 | 2003-01-21 | 35.1597 | -81.4306 | 9.074 | 1.884 | 7.19 | 0.111 | 0.055 | 0.056 | 21511.2 | 10555.55 | 10955.65 | 1.573 | 0.817 | 0.756 | 0.021 | 0.011 | 0.01 | 7031.92 | 4451.34 | 2580.58 | 1.573 | 0.817 | 0.756 | 0.021 | 0.011 | 0.01 | 0.14398 | 0.091141 | 0.052837 | 0.1437 | 0.090963 | 0.052734 | 0.042332 | 0.026797 | 0.015535 | 0.68108 | 0.43113 | 0.24994 | 0.24901 | 0.15763 | 0.091382 | 7031.92 | 4451.34 | 2580.58
Mill Creek Combustion Turbine Station | South Carolina | 7981 | 6 | 9197 | 2003-01-28 | 35.1597 | -81.4306 | 9.055 | 1.722 | 7.333 | 0.104 | 0.049 | 0.055 | 19937.21 | 9186.34 | 10750.87 | 1.551 | 0.882 | 0.669 | 0.021 | 0.012 | 0.009 | 7098.74 | 4559.28 | 2539.46 | 1.551 | 0.882 | 0.669 | 0.021 | 0.012 | 0.009 | 0.14943 | 0.095973 | 0.053456 | 0.14914 | 0.09579 | 0.053354 | 0.044261 | 0.028427 | 0.015834 | 0.70437 | 0.45239 | 0.25198 | 0.25138 | 0.16145 | 0.089926 | 7098.74 | 4559.28 | 2539.46
Mill Creek Combustion Turbine Station | South Carolina | 7981 | 7 | 9198 | 2003-01-25 | 35.1597 | -81.4306 | 5.988 | 1.425 | 4.563 | 0.078 | 0.042 | 0.036 | 15721.42 | 8007.18 | 7714.24 | 1.143 | 0.631 | 0.512 | 0.015 | 0.009 | 0.006 | 5316.46 | 3470.94 | 1845.52 | 1.143 | 0.631 | 0.512 | 0.015 | 0.009 | 0.006 | 0.15774 | 0.10298 | 0.054757 | 0.15731 | 0.10271 | 0.054609 | 0.044951 | 0.029347 | 0.015604 | 0.75725 | 0.49438 | 0.26287 | 0.18826 | 0.12291 | 0.065353 | 5316.46 | 3470.94 | 1845.52
Mill Creek Combustion Turbine Station | South Carolina | 7981 | 8 | 9199 | 2003-02-07 | 35.1597 | -81.4306 | 6.148 | 0.843 | 5.305 | 0.075 | 0.033 | 0.042 | 14260.22 | 6195.23 | 8064.99 | 0.933 | 0.436 | 0.497 | 0.015 | 0.008 | 0.007 | 4972.28 | 3020.71 | 1951.57 | 0.933 | 0.436 | 0.497 | 0.015 | 0.008 | 0.007 | 0.1443 | 0.087661 | 0.056635 | 0.14387 | 0.087404 | 0.056469 | 0.040599 | 0.024664 | 0.015935 | 0.69672 | 0.42326 | 0.27345 | 0.17608 | 0.10697 | 0.069108 | 4972.28 | 3020.71 | 1951.57
Myrtle Beach Gas Turbine Site | South Carolina | 3320 | CT3 | 88284 | 1972-08-01 | 33.7089 | -78.9233 | 23.695 | 9.904 | 13.791 | 9.876 | 4.129 | 5.747 | 1290.77 | 797.61 | 493.16 | 1.028 | 0.928 | 0.1 | 0.428 | 0.387 | 0.041 | 68.02 | 63.4 | 4.62 | 1.028 | 0.928 | 0.1 | 0.428 | 0.387 | 0.041 | 0.022088 | 0.020588 | 0.0015003 | 0.021582 | 0.020116 | 0.0014659 | 0.00079924 | 0.00074495 | 5.4285e-05 | 0.0064337 | 0.0059967 | 0.00043698 | 0.004136 | 0.0038551 | 0.00028092 | 68.02 | 63.4 | 4.62
Myrtle Beach Gas Turbine Site | South Carolina | 3320 | CT4 | 88285 | 1972-08-01 | 33.7089 | -78.9233
Myrtle Beach Gas Turbine Site | South Carolina | 3320 | CT5 | 88286 | 1976-06-01 | 33.7089 | -78.9233 | 17.288 | 0.314 | 16.974 | 7.204 | 0.131 | 7.073 | 609.5 | 20.6 | 588.9 | 0.14 |  |  | 0.058 |  |  | 2.5 |  | 2.5 | 0.14 |  |  | 0.058 |  |  | 0.00051844 |  |  | 0.00050655 |  |  | 1.8762e-05 |  |  | 0.000151 |  |  | 0.00015201 |  |  | 2.5
Urquhart | South Carolina | 3295 | URQ3 | 2230 | 1955-01-01 | 33.435 | -81.9111 | 21.624 | 21.082 | 0.542 | 0.167 | 0.163 | 0.004 | 47030.56 | 46053.79 | 976.77 | 46.596 | 26.942 | 19.654 | 0.353 | 0.204 | 0.149 | 103818.25 | 59386.38 | 44431.87 | 46.596 | 26.942 | 19.654 | 0.353 | 0.204 | 0.149 | 4.4341 | 2.5364 | 1.8977 | 4.4341 | 2.5364 | 1.8977 | 3.2085 | 1.8353 | 1.3732 | 14.0014 | 8.0091 | 5.9923 | 1.8669 | 1.0679 | 0.799 | 103818.25 | 59386.38 | 44431.87
Urquhart | South Carolina | 3295 | URQ4 | 2231 | 1999-06-01 | 33.435 | -81.9111 | 12.545 | 6.1 | 6.445 | 0.08 | 0.039 | 0.041 | 19385.83 | 11690.87 | 7694.96 | 0.808 | 0.034 | 0.774 | 0.005 | 0 | 0.005 | 1306.05 | 55.42 | 1250.63 | 0.808 | 0.034 | 0.774 | 0.005 | 0 | 0.005 | 0.094408 | 0.004006 | 0.090402 | 0.093898 | 0.0039844 | 0.089914 | 0.023816 | 0.0010106 | 0.022805 | 0.47684 | 0.020234 | 0.45661 | 0.046249 | 0.0019625 | 0.044287 | 1306.05 | 55.42 | 1250.63
Urquhart | South Carolina | 3295 | URQ5 | 8330 | 2002-02-01 | 33.435 | -81.9111 | 104.706 | 42.265 | 62.441 | 2.277 | 1.056 | 1.221 | 654043.21 | 310039.54 | 344003.67 | 93.327 | 44.607 | 48.72 | 2.261 | 1.188 | 1.073 | 668230.83 | 350912.35 | 317318.48 | 93.327 | 44.607 | 48.72 | 2.261 | 1.188 | 1.073 | 17.932 | 9.4167 | 8.5152 | 17.922 | 9.4115 | 8.5105 | 2.0648 | 1.0843 | 0.98051 | 3.9626 | 2.0809 | 1.8817 | 8.5353 | 4.4822 | 4.0531 | 668230.83 | 350912.35 | 317318.48
Urquhart | South Carolina | 3295 | URQ6 | 8332 | 2002-02-01 | 33.435 | -81.9111 | 98.015 | 44.999 | 53.016 | 2.364 | 1.185 | 1.179 | 689222.89 | 347534.77 | 341688.12 | 83.855 | 43.209 | 40.646 | 2.232 | 1.27 | 0.962 | 654501.17 | 374017.78 | 280483.39 | 83.855 | 43.209 | 40.646 | 2.232 | 1.27 | 0.962 | 17.2461 | 9.8554 | 7.3907 | 17.2396 | 9.8516 | 7.3879 | 1.9864 | 1.1351 | 0.85127 | 3.8125 | 2.1787 | 1.6338 | 8.36 | 4.7773 | 3.5826 | 654501.17 | 374017.78 | 280483.39
W S Lee | South Carolina | 3264 | 11 | 91015 | 2017-11-19 | 34.6022 | -82.435 | 69.185 | 37.419 | 31.766 | 4.422 | 2.428 | 1.994 | 2102718.95 | 1158074.44 | 944644.51 | 100.271 | 44.498 | 55.773 | 6.486 | 2.95 | 3.536 | 3098407.6 | 1409520 | 1688887.6 | 100.271 | 44.498 | 55.773 | 6.486 | 2.95 | 3.536 | 45.81 | 20.8398 | 24.9702 | 45.81 | 20.8398 | 24.9702 | 6.0729 | 2.7627 | 3.3102 | 157.9103 | 71.8362 | 86.0742 | 20.6075 | 9.3747 | 11.2328 | 3098407.6 | 1409520 | 1688887.6
W S Lee | South Carolina | 3264 | 12 | 91016 | 2017-11-18 | 34.6022 | -82.435 | 87.835 | 42.868 | 44.967 | 5.646 | 2.759 | 2.887 | 2678198.48 | 1310816.53 | 1367381.95 | 99.995 | 44.679 | 55.316 | 6.476 | 2.942 | 3.534 | 3075658.22 | 1396419.22 | 1679239 | 99.995 | 44.679 | 55.316 | 6.476 | 2.942 | 3.534 | 45.4736 | 20.6461 | 24.8275 | 45.4736 | 20.6461 | 24.8275 | 6.0283 | 2.737 | 3.2913 | 156.7509 | 71.1685 | 85.5824 | 20.4562 | 9.2876 | 11.1686 | 3075658.22 | 1396419.22 | 1679239
W S Lee | South Carolina | 3264 | 7C | 89636 | 2006-08-07 | 34.6022 | -82.435 | 12.207 | 10.426 | 1.781 | 0.083 | 0.071 | 0.012 | 28421.09 | 24764.41 | 3656.68 | 2.62 | 2.148 | 0.472 | 0.018 | 0.015 | 0.003 | 5556.49 | 4565.1 | 991.39 | 2.62 | 2.148 | 0.472 | 0.018 | 0.015 | 0.003 | 0.18106 | 0.14875 | 0.032304 | 0.18084 | 0.14857 | 0.032265 | 0.054926 | 0.045126 | 0.0097999 | 0.78244 | 0.64283 | 0.1396 | 0.19676 | 0.16166 | 0.035107 | 5556.49 | 4565.1 | 991.39
W S Lee | South Carolina | 3264 | 8C | 89637 | 2006-08-05 | 34.6022 | -82.435 | 12.918 | 10.693 | 2.225 | 0.089 | 0.074 | 0.015 | 28674.57 | 24851.37 | 3823.2 | 3.08 | 2.106 | 0.974 | 0.021 | 0.015 | 0.006 | 5440.26 | 4543.26 | 897 | 3.08 | 2.106 | 0.974 | 0.021 | 0.015 | 0.006 | 0.19161 | 0.16001 | 0.031592 | 0.19114 | 0.15963 | 0.031516 | 0.055355 | 0.046228 | 0.009127 | 0.78636 | 0.65671 | 0.12966 | 0.19265 | 0.16088 | 0.031764 | 5440.26 | 4543.26 | 897
Wateree | South Carolina | 3297 | WAT1 | 2232 | 1970-01-01 | 33.8264 | -80.6218 | 727.743 | 382.422 | 345.321 | 117.799 | 86.416 | 31.383 | 1139216.19 | 625859.65 | 513356.54 | 233.993 | 24.723 | 209.27 | 72.012 | 10.108 | 61.904 | 478107.36 | 52199 | 425908.36 | 233.993 | 24.723 | 209.27 | 72.012 | 10.108 | 61.904 | 33.5894 | 3.6672 | 29.9222 | 32.0619 | 3.5005 | 28.5614 | 6.0194 | 0.65719 | 5.3622 | 50.5216 | 5.5159 | 45.0057 | 0.30981 | 0.033825 | 0.27599 | 478107.36 | 52199 | 425908.36
Wateree | South Carolina | 3297 | WAT2 | 2233 | 1971-01-01 | 33.8264 | -80.6218 | 451.055 | 337.333 | 113.722 | 120.654 | 83.775 | 36.879 | 871828.66 | 610393.97 | 261434.69 | 684.153 | 340.975 | 343.178 | 194.461 | 105.756 | 88.705 | 1439342 | 712461.43 | 726880.57 | 684.153 | 340.975 | 343.178 | 194.461 | 105.756 | 88.705 | 103.3016 | 51.1334 | 52.1682 | 98.7317 | 48.8713 | 49.8604 | 18.5603 | 9.1872 | 9.3731 | 156.5284 | 77.4802 | 79.0483 | 0.96076 | 0.47557 | 0.48519 | 1439342 | 712461.43 | 726880.57
Williams | South Carolina | 3298 | WIL1 | 2234 | 1973-01-01 | 33.0163 | -79.9285 | 2352.1 | 905.822 | 1446.278 | 709.221 | 529.328 | 179.893 | 1922212.48 | 774702.27 | 1147510.21 | 2568.644 | 1324.903 | 1243.741 | 520.477 | 245.59 | 274.887 | 2166731.14 | 1106907.53 | 1059823.61 | 2568.644 | 1324.903 | 1243.741 | 520.477 | 245.59 | 274.887 | 60.4951 | 30.9049 | 29.5903 | 45.523 | 23.2561 | 22.2669 | 28.4383 | 14.5282 | 13.9102 | 89.941 | 45.9477 | 43.9933 | 1.4701 | 0.75104 | 0.71909 | 2166731.14 | 1106907.53 | 1059823.61
Winyah | South Carolina | 6249 | 1 | 2867 | 1975-03-01 | 33.3303 | -79.3611 | 422.925 | 198.655 | 224.27 | 374.012 | 168.428 | 205.584 | 1040005.02 | 449283.86 | 590721.16 | 396.592 | 205.41 | 191.182 | 382.133 | 209.308 | 172.825 | 919143.29 | 464533.04 | 454610.25 | 396.592 | 205.41 | 191.182 | 382.133 | 209.308 | 172.825 | 117.1632 | 59.214 | 57.9492 | 107.5811 | 54.3713 | 53.2099 | 2.0911 | 1.0568 | 1.0342 | 316.7 | 160.0595 | 156.6405 | 64.2017 | 32.4474 | 31.7543 | 919143.29 | 464533.04 | 454610.25
Winyah | South Carolina | 6249 | 2 | 2868 | 1977-07-01 | 33.3303 | -79.3611 | 388.169 | 183.859 | 204.31 | 397.536 | 172.887 | 224.649 | 884983.13 | 407497.85 | 477485.28 | 521.993 | 278.683 | 243.31 | 453.573 | 260.729 | 192.844 | 1030036.92 | 542017.38 | 488019.54 | 521.993 | 278.683 | 243.31 | 453.573 | 260.729 | 192.844 | 137.6232 | 72.4189 | 65.2043 | 122.9607 | 64.7033 | 58.2573 | 3.6927 | 1.9431 | 1.7496 | 291.7271 | 153.5102 | 138.2169 | 72.4641 | 38.1315 | 34.3327 | 1030036.92 | 542017.38 | 488019.54
Winyah | South Carolina | 6249 | 3 | 2869 | 1980-05-01 | 33.3303 | -79.3611 | 325.032 | 127.341 | 197.691 | 501.566 | 181.588 | 319.978 | 676999.65 | 263184.38 | 413815.27 | 287.452 | 146.951 | 140.501 | 493.219 | 248.271 | 244.948 | 506387.55 | 255407.15 | 250980.4 | 287.452 | 146.951 | 140.501 | 493.219 | 248.271 | 244.948 | 72.9477 | 36.7927 | 36.155 | 64.6632 | 32.6142 | 32.0489 | 0.7773 | 0.39205 | 0.38525 | 260.0477 | 131.1605 | 128.8872 | 38.2624 | 19.2984 | 18.964 | 506387.55 | 255407.15 | 250980.4
Winyah | South Carolina | 6249 | 4 | 2870 | 1981-11-01 | 33.3303 | -79.3611 | 62.424 | 31.806 | 30.618 | 73.061 | 38.7 | 34.361 | 109378.96 | 60713.88 | 48665.08 | 306.322 | 229.123 | 77.199 | 343.174 | 251.146 | 92.028 | 609204.49 | 456102.19 | 153102.3 | 306.322 | 229.123 | 77.199 | 343.174 | 251.146 | 92.028 | 79.9185 | 59.8338 | 20.0847 | 77.0735 | 57.7038 | 19.3697 | 9.3696 | 7.0149 | 2.3547 | 79.6261 | 59.6148 | 20.0112 | 48.5847 | 36.3746 | 12.2101 | 609204.49 | 456102.19 | 153102.3
Aberdeen Generating Station | South Dakota | 3338 | 2A | 90796 | 2012-12-13 | 45.4287 | -98.4932 | 31.433 | 14.728 | 16.705 | 0.102 | 0.061 | 0.041 | 27320.07 | 15725.75 | 11594.32 | 17.121 | 14.407 | 2.714 | 0.069 | 0.058 | 0.011 | 17881.98 | 14765.81 | 3116.17 | 17.121 | 14.407 | 2.714 | 0.069 | 0.058 | 0.011 | 1.0692 | 0.88285 | 0.18632 | 1.0119 | 0.83552 | 0.17633 | 0.32903 | 0.27169 | 0.057338 | 5.6772 | 4.6878 | 0.98932 | 0.63323 | 0.52288 | 0.11035 | 17881.98 | 14765.81 | 3116.17
Aberdeen Generating Station | South Dakota | 3338 | 2B | 90797 | 2012-12-13 | 45.4287 | -98.4932 | 34.547 | 15.227 | 19.32 | 0.101 | 0.06 | 0.041 | 27169.58 | 15613.79 | 11555.79 | 17.187 | 14.299 | 2.888 | 0.07 | 0.057 | 0.013 | 17694.06 | 14653.11 | 3040.95 | 17.187 | 14.299 | 2.888 | 0.07 | 0.057 | 0.013 | 1.0579 | 0.87611 | 0.18182 | 1.0012 | 0.82915 | 0.17207 | 0.32557 | 0.26962 | 0.055953 | 5.6175 | 4.6521 | 0.96544 | 0.62657 | 0.51889 | 0.10768 | 17694.06 | 14653.11 | 3040.95
Angus Anson | South Dakota | 7237 | 2 | 3041 | 1994-09-23 | 43.6033 | -96.6369 | 6.413 | 5.827 | 0.586 | 0.051 | 0.048 | 0.003 | 12223.03 | 11391.99 | 831.04 | 29.507 | 26.644 | 2.863 | 0.249 | 0.229 | 0.02 | 60393.97 | 55559.71 | 4834.26 | 0 | 0 | 0 | 0 | 0 | 0 | 0 | 0 | 0 | 0 | 0 | 0 | 0 | 0 | 0 | 0 | 0 | 0 | 0 | 0 | 0 | 0 | 0 | 0 | Y | Y
Angus Anson | South Dakota | 7237 | 3 | 3042 | 1994-09-23 | 43.6033 | -96.6369 | 7.322 | 6.231 | 1.091 | 0.055 | 0.049 | 0.006 | 13489.78 | 11968.64 | 1521.14 | 19.683 | 18.795 | 0.888 | 0.165 | 0.157 | 0.008 | 42926.1 | 40847.38 | 2078.72 | 0 | 0 | 0 | 0 | 0 | 0 | 0 | 0 | 0 | 0 | 0 | 0 | 0 | 0 | 0 | 0 | 0 | 0 | 0 | 0 | 0 | 0 | 0 | 0 | Y | Y
Angus Anson | South Dakota | 7237 | 4 | 89387 | 2005-04-01 | 43.6033 | -96.6369 | 15.277 | 11.663 | 3.614 | 0.334 | 0.269 | 0.065 | 95234.93 | 76838.25 | 18396.68 | 21.269 | 18.311 | 2.958 | 0.479 | 0.423 | 0.056 | 135278.98 | 119377.11 | 15901.87 | 21.269 | 18.311 | 2.958 | 0.479 | 0.423 | 0.056 | 2.2612 | 1.9954 | 0.2658 | 2.2612 | 1.9954 | 0.2658 | 1.44 | 1.2708 | 0.16928 | 7.646 | 6.7472 | 0.89877 | 4.7904 | 4.2273 | 0.56311 | 135278.98 | 119377.11 | 15901.87
Astoria Station | South Dakota | 61144 | 1 | 91301 | 2021-02-02 | 44.5812 | -96.565 | 23.801 | 14.78 | 9.021 | 0.556 | 0.36 | 0.196 | 176325.24 | 114829.52 | 61495.72 | 50.956 | 33.121 | 17.835 | 1.267 | 0.842 | 0.425 | 407920.4 | 272141.71 | 135778.69 | 50.956 | 33.121 | 17.835 | 1.267 | 0.842 | 0.425 | 24.3896 | 16.2714 | 8.1182 | 23.0822 | 15.3991 | 7.683 | 7.5057 | 5.0074 | 2.4983 | 129.5066 | 86.3996 | 43.107 | 14.4451 | 9.6369 | 4.8081 | 407920.4 | 272141.71 | 135778.69
Big Stone | South Dakota | 6098 | 1 | 2776 | 1975-05-01 | 45.3047 | -96.5103 | 942.255 | 572.441 | 369.814 | 780.769 | 470.4 | 310.369 | 1976671.63 | 1210627.45 | 766044.18 | 794 | 449.815 | 344.185 | 726.938 | 403.019 | 323.919 | 1658505.34 | 936600.15 | 721905.19 | 794 | 449.815 | 344.185 | 726.938 | 403.019 | 323.919 | 135.7984 | 76.6888 | 59.1096 | 113.674 | 64.1946 | 49.4794 | 62.3432 | 35.2068 | 27.1364 | 283.5381 | 160.1212 | 123.4169 | 11.3669 | 6.4192 | 4.9477 | 1658505.34 | 936600.15 | 721905.19
Deer Creek Station | South Dakota | 56610 | 01 | 90691 | 2012-04-19 | 44.3961 | -96.5333 | 36.589 | 19.503 | 17.086 | 1.884 | 1.057 | 0.827 | 791234.5 | 450545.61 | 340688.89 | 45.945 | 19.583 | 26.362 | 2.563 | 1.184 | 1.379 | 1089102.3 | 513125.05 | 575977.25 | 45.945 | 19.583 | 26.362 | 2.563 | 1.184 | 1.379 | 7.0356 | 3.3148 | 3.7208 | 7.0356 | 3.3148 | 3.7208 | 9.5188 | 4.4847 | 5.034 | 24.1127 | 11.3606 | 12.7521 | 13.9112 | 6.5542 | 7.357 | 1089102.3 | 513125.05 | 575977.25
Groton Generating Station | South Dakota | 56238 | CT001 | 89548 | 2006-06-22 | 45.3718 | -98.1032 | 51.62 | 19.626 | 31.994 | 0.291 | 0.111 | 0.18 | 90884.34 | 35312.33 | 55572.01 | 40.836 | 5.398 | 35.438 | 0.232 | 0.029 | 0.203 | 76513.94 | 9992.86 | 66521.08 | 40.836 | 5.398 | 35.438 | 0.232 | 0.029 | 0.203 | 4.7641 | 0.62221 | 4.1419 | 4.7641 | 0.62221 | 4.1419 | 0.6871 | 0.089736 | 0.59736 | 0.92008 | 0.12016 | 0.79992 | 2.7095 | 0.35386 | 2.3556 | 76513.94 | 9992.86 | 66521.08
Groton Generating Station | South Dakota | 56238 | CT002 | 89754 | 2008-07-01 | 45.3718 | -98.1032 | 27.496 | 15.286 | 12.21 | 0.2 | 0.112 | 0.088 | 78913.56 | 44062.02 | 34851.54 | 37.089 | 25.522 | 11.567 | 0.265 | 0.182 | 0.083 | 137263.27 | 80735.53 | 56527.74 | 37.089 | 25.522 | 11.567 | 0.265 | 0.182 | 0.083 | 6.9256 | 4.0735 | 2.8521 | 6.9256 | 4.0735 | 2.8521 | 1.6739 | 0.98457 | 0.68936 | 1.8833 | 1.1077 | 0.77556 | 4.8607 | 2.859 | 2.0017 | 137263.27 | 80735.53 | 56527.74
Huron | South Dakota | 3344 | **2A | 2244 | 1993-05-01 | 44.3696 | -98.17 | [18 empty] | 0 | 0 | 0 | 0 | 0 | 0 | [15 empty] | 0 | 0 | 0 | Y | Y
Huron | South Dakota | 3344 | **2B | 2245 | 1993-05-01 | 44.3696 | -98.17
Lange | South Dakota | 55478 | CT1 | 4850 | 2002-05-23 | 44.1212 | -103.2608 | 9.514 | 3.976 | 5.538 | 0.09 | 0.039 | 0.051 | 30222.95 | 13003.31 | 17219.64 | 12.117 | 2.406 | 9.711 | 0.13 | 0.028 | 0.102 | 41610.22 | 8685.7 | 32924.52 | 12.117 | 2.406 | 9.711 | 0.13 | 0.028 | 0.102 | 0.21055 | 0.04395 | 0.1666 | 0.21055 | 0.04395 | 0.1666 | 0.18038 | 0.037653 | 0.14273 | 3.9831 | 0.83144 | 3.1517 | 1.4735 | 0.30757 | 1.1659 | 41610.22 | 8685.7 | 32924.52
Allen | Tennessee | 3393 | ACC1 | 91027 | 2017-09-09 | 35.0742 | -90.1439 | 96.65 | 40.837 | 55.813 | 5.783 | 2.647 | 3.136 | 3033824.72 | 1407961.63 | 1625863.09 | 98.988 | 35.504 | 63.484 | 5.144 | 2.368 | 2.776 | 2619547.5 | 1217211.69 | 1402335.81 | 98.988 | 35.504 | 63.484 | 5.144 | 2.368 | 2.776 | 45.5277 | 21.1551 | 24.3726 | 45.5277 | 21.1551 | 24.3726 | 20.6813 | 9.6099 | 11.0714 | 18.0225 | 8.3744 | 9.6481 | 4.3707 | 2.0309 | 2.3398 | 2619547.5 | 1217211.69 | 1402335.81
Allen | Tennessee | 3393 | ACC2 | 91028 | 2017-09-20 | 35.0742 | -90.1439 | 106.431 | 45.747 | 60.684 | 4.857 | 2.396 | 2.461 | 2554496.8 | 1276934.53 | 1277562.27 | 132.692 | 46.904 | 85.788 | 5.618 | 2.663 | 2.955 | 2873895.37 | 1363287.39 | 1510607.98 | 132.692 | 46.904 | 85.788 | 5.618 | 2.663 | 2.955 | 49.9483 | 23.6939 | 26.2544 | 49.9483 | 23.6939 | 26.2544 | 22.6894 | 10.7632 | 11.9263 | 19.7724 | 9.3794 | 10.393 | 4.7951 | 2.2746 | 2.5204 | 2873895.37 | 1363287.39 | 1510607.98
Allen | Tennessee | 3393 | ACT17 | 88158 | 1972-09-01 | 35.0742 | -90.1439 | [18 empty] | 0 | 0 | 0 | 0 | 0 | 0 | [15 empty] | 0 | 0 | 0 | Y | Y
Allen | Tennessee | 3393 | ACT18 | 88159 | 1972-09-01 | 35.0742 | -90.1439 | [18 empty] | 0 | 0 | 0 | 0 | 0 | 0 | [15 empty] | 0 | 0 | 0 | Y | Y
Allen | Tennessee | 3393 | ACT19 | 88160 | 1972-09-01 | 35.0742 | -90.1439 | 0.055 |  |  | 0.054 |  |  | 16 |  | 16 | 3.207 | 0.987 | 2.22 | 1.884 | 0.958 | 0.926 | 487 | 248 | 239 | 0 | 0 | 0 | 0 | 0 | 0 | 0 | 0 | 0 | 0 | 0 | 0 | 0 | 0 | 0 | 0 | 0 | 0 | 0 | 0 | 0 | 0 | 0 | 0 | Y | Y
Allen | Tennessee | 3393 | ACT20 | 88161 | 1972-09-01 | 35.0742 | -90.1439 | 2.126 |  |  | 2.063 |  |  | 1149 |  | 1149 | 0.848 | 0.618 | 0.23 | 0.691 | 0.594 | 0.097 | 292 | 245 | 47 | 0 | 0 | 0 | 0 | 0 | 0 | 0 | 0 | 0 | 0 | 0 | 0 | 0 | 0 | 0 | 0 | 0 | 0 | 0 | 0 | 0 | 0 | 0 | 0 | Y | Y
Brownsville Combustion Turbine Plant | Tennessee | 55081 | AA-001 | 1456 | 1999-06-07 | 35.5438 | -89.198 | 38.502 | 21.775 | 16.727 | 0.442 | 0.253 | 0.189 | 125516.15 | 70442.85 | 55073.3 | 16.073 | 12.172 | 3.901 | 0.178 | 0.139 | 0.039 | 49770.57 | 38396.27 | 11374.3 | 16.073 | 12.172 | 3.901 | 0.178 | 0.139 | 0.039 | 3.0114 | 2.3232 | 0.6882 | 3.0114 | 2.3232 | 0.6882 | 1.1014 | 0.84971 | 0.25171 | 13.0055 | 10.0333 | 2.9722 | 1.7624 | 1.3597 | 0.40278 | 49770.57 | 38396.27 | 11374.3
Brownsville Combustion Turbine Plant | Tennessee | 55081 | AA-002 | 1457 | 1999-06-07 | 35.5438 | -89.198 | 32.27 | 22.179 | 10.091 | 0.339 | 0.239 | 0.1 | 104521.06 | 72426.98 | 32094.08 | 15.95 | 11.684 | 4.266 | 0.168 | 0.127 | 0.041 | 51608.94 | 38499.15 | 13109.79 | 15.95 | 11.684 | 4.266 | 0.168 | 0.127 | 0.041 | 3.1226 | 2.3294 | 0.79321 | 3.1226 | 2.3294 | 0.79321 | 1.1421 | 0.85199 | 0.29012 | 13.4859 | 10.0602 | 3.4257 | 1.8275 | 1.3633 | 0.46424 | 51608.94 | 38499.15 | 13109.79
Brownsville Combustion Turbine Plant | Tennessee | 55081 | AA-003 | 1458 | 1999-06-07 | 35.5438 | -89.198 | 49.566 | 31.338 | 18.228 | 0.329 | 0.206 | 0.123 | 89292.68 | 54874.71 | 34417.97 | 17.708 | 12.777 | 4.931 | 0.119 | 0.086 | 0.033 | 31962.67 | 22933.75 | 9028.92 | 17.708 | 12.777 | 4.931 | 0.119 | 0.086 | 0.033 | 1.0075 | 0.72287 | 0.28459 | 1.0075 | 0.72287 | 0.28459 | 0.53777 | 0.38586 | 0.15191 | 6.3716 | 4.5717 | 1.7999 | 1.1318 | 0.81212 | 0.31973 | 31962.67 | 22933.75 | 9028.92
Brownsville Combustion Turbine Plant | Tennessee | 55081 | AA-004 | 1459 | 1999-06-07 | 35.5438 | -89.198 | 41.437 | 21.262 | 20.175 | 0.281 | 0.143 | 0.138 | 75380.04 | 37460.28 | 37919.76 | 17.244 | 12.395 | 4.849 | 0.119 | 0.087 | 0.032 | 31817.97 | 22957.59 | 8860.38 | 17.244 | 12.395 | 4.849 | 0.119 | 0.087 | 0.032 | 1.0029 | 0.72362 | 0.27928 | 1.0029 | 0.72362 | 0.27928 | 0.53534 | 0.38626 | 0.14908 | 6.3428 | 4.5765 | 1.7663 | 1.1267 | 0.81296 | 0.31376 | 31817.97 | 22957.59 | 8860.38
Bull Run | Tennessee | 3396 | 1 | 2251 | 1967-04-01 | 36.0211 | -84.1567 | 768.021 | 529.656 | 238.365 | 342.973 | 267.093 | 75.88 | 1223613.89 | 881333.1 | 342280.79 | 446.951 | 307.147 | 139.804 | 348.141 | 244.636 | 103.505 | 847648.16 | 644616.3 | 203031.86 | 0 | 0 | 0 | 0 | 0 | 0 | 0 | 0 | 0 | 0 | 0 | 0 | 0 | 0 | 0 | 0 | 0 | 0 | 0 | 0 | 0 | 0 | 0 | 0 | Y | Y
Cumberland | Tennessee | 3399 | 1 | 2252 | 1972-04-22 | 36.3903 | -87.6539 | 1851.958 | 1101.328 | 750.63 | 2446.367 | 1624.443 | 821.924 | 3891935.02 | 2306615.85 | 1585319.17 | 1573.387 | 936.167 | 637.22 | 1499.592 | 910.672 | 588.92 | 4039549.49 | 2228330.03 | 1811219.46 | 1573.387 | 936.167 | 637.22 | 1499.592 | 910.672 | 588.92 | 575.5954 | 317.5147 | 258.0807 | 545.521 | 300.9248 | 244.5961 | 54.7561 | 30.205 | 24.5511 | 463.9019 | 255.9014 | 208.0004 | 27.6858 | 15.2723 | 12.4135 | 4039549.49 | 2228330.03 | 1811219.46
Cumberland | Tennessee | 3399 | 2 | 2253 | 1973-02-01 | 36.3903 | -87.6539 | 1305.668 | 643.138 | 662.53 | 3334.569 | 1842.999 | 1491.57 | 3969848.43 | 2198371.52 | 1771476.91 | 1903.614 | 832.401 | 1071.213 | 2574.858 | 1260.002 | 1314.856 | 5708441.29 | 2662487.86 | 3045953.43 | 1903.614 | 832.401 | 1071.213 | 2574.858 | 1260.002 | 1314.856 | 467.4072 | 218.0045 | 249.4027 | 391.2566 | 182.4869 | 208.7696 | 90.8784 | 42.3868 | 48.4916 | 1616.7447 | 754.0698 | 862.6749 | 39.1239 | 18.2479 | 20.876 | 5708441.29 | 2662487.86 | 3045953.43
Gallatin | Tennessee | 3403 | 1 | 2254 | 1956-10-11 | 36.3156 | -86.4006 | 362.728 | 205.522 | 157.206 | 456.427 | 238.94 | 217.487 | 1091864.3 | 562035.24 | 529829.06 | 291.59 | 117.147 | 174.443 | 305.403 | 146.274 | 159.129 | 892892.32 | 419640.52 | 473251.8 | 291.59 | 117.147 | 174.443 | 305.403 | 146.274 | 159.129 | 22.8313 | 10.7302 | 12.101 | 19.6972 | 9.2573 | 10.4399 | 12.5139 | 5.8813 | 6.6326 | 104.5086 | 49.1168 | 55.3918 | 1.3835 | 0.65023 | 0.7333 | 892892.32 | 419640.52 | 473251.8
Gallatin | Tennessee | 3403 | 2 | 2255 | 1957-05-01 | 36.3156 | -86.4006 | 216.465 | 127.324 | 89.141 | 252.705 | 151.946 | 100.759 | 677658.28 | 379083.58 | 298574.7 | 306.13 | 156.429 | 149.701 | 324.243 | 183.753 | 140.49 | 967435.75 | 544978.23 | 422457.52 | 306.13 | 156.429 | 149.701 | 324.243 | 183.753 | 140.49 | 72.2433 | 40.6962 | 31.547 | 50.9065 | 28.6768 | 22.2297 | 17.7621 | 10.0058 | 7.7563 | 148.4627 | 83.6324 | 64.8303 | 1.9552 | 1.1014 | 0.85379 | 967435.75 | 544978.23 | 422457.52
Gallatin | Tennessee | 3403 | 3 | 2256 | 1959-04-24 | 36.3156 | -86.4006 | 326.72 | 125.157 | 201.563 | 523.85 | 194.642 | 329.208 | 1407417.29 | 524949.25 | 882468.04 | 277.57 | 127.951 | 149.619 | 386.873 | 204.142 | 182.731 | 1190273.44 | 612688.64 | 577584.8 | 277.57 | 127.951 | 149.619 | 386.873 | 204.142 | 182.731 | 71.6426 | 36.8777 | 34.7648 | 54.1158 | 27.8559 | 26.2599 | 24.5553 | 12.6398 | 11.9156 | 205.0127 | 105.5295 | 99.4832 | 2.7126 | 1.3963 | 1.3163 | 1190273.44 | 612688.64 | 577584.8
Gallatin | Tennessee | 3403 | 4 | 2257 | 1959-07-01 | 36.3156 | -86.4006 | 442.895 | 175.387 | 267.508 | 607.259 | 237.613 | 369.646 | 1643968.74 | 635996.74 | 1007972 | 311.677 | 148.849 | 162.828 | 411.164 | 218.675 | 192.489 | 1204843.68 | 642738.2 | 562105.48 | 311.677 | 148.849 | 162.828 | 411.164 | 218.675 | 192.489 | 76.6461 | 40.8878 | 35.7583 | 56.6879 | 30.2408 | 26.4471 | 23.9643 | 12.7841 | 11.1803 | 199.8474 | 106.611 | 93.2364 | 2.6609 | 1.4195 | 1.2414 | 1204843.68 | 642738.2 | 562105.48
Gallatin | Tennessee | 3403 | GCT1 | 88162 | 1975-01-01 | 36.3156 | -86.4006 | 17.894 | 11.114 | 6.78 | 0.568 | 0.199 | 0.369 | 6191 | 3678 | 2513 | 14.055 | 9.238 | 4.817 | 1.116 | 0.012 | 1.104 | 4332 | 2702 | 1630 | 14.055 | 9.238 | 4.817 | 1.116 | 0.012 | 1.104 | 0.03275 | 0.020427 | 0.012323 | 0.03275 | 0.020427 | 0.012323 | 0.010353 | 0.0064578 | 0.0038957 | 0.13589 | 0.084762 | 0.051133 | 0.1534 | 0.095682 | 0.057721 | 4332 | 2702 | 1630
Gallatin | Tennessee | 3403 | GCT2 | 88163 | 1975-01-01 | 36.3156 | -86.4006 | 0.816 |  |  | 0.001 |  |  | 52 |  | 52 | 17.67 | 9.774 | 7.896 | 0.024 | 0.012 | 0.012 | 5779 | 3041 | 2738 | 17.67 | 9.774 | 7.896 | 0.024 | 0.012 | 0.012 | 0.043689 | 0.02299 | 0.020699 | 0.043689 | 0.02299 | 0.020699 | 0.013812 | 0.007268 | 0.0065438 | 0.18129 | 0.095396 | 0.085891 | 0.20464 | 0.10769 | 0.096957 | 5779 | 3041 | 2738
Gallatin | Tennessee | 3403 | GCT3 | 88164 | 1975-01-01 | 36.3156 | -86.4006 | 1.462 |  |  | 1.176 |  |  | 534 |  | 534 | 8.832 | 8.832 | 0 | 2.03 | 2.03 | 0 | 933 | 933 | 0 | 8.832 | 8.832 | 0 | 2.03 | 2.03 | 0 | 0.0070535 | 0.0070535 | 0 | 0.0070535 | 0.0070535 | 0 | 0.0022299 | 0.0022299 | 0 | 0.029268 | 0.029268 | 0 | 0.033039 | 0.033039 | 0 | 933 | 933 | 0
Gallatin | Tennessee | 3403 | GCT4 | 88165 | 1975-01-01 | 36.3156 | -86.4006 | 14.946 | 13 | 1.946 | 0.022 | 0.019 | 0.003 | 5385 | 4603 | 782
Gallatin | Tennessee | 3403 | GCT5 | 2258 | 2000-04-21 | 36.3156 | -86.4006 | 8.119 | 4.144 | 3.975 | 0.145 | 0.086 | 0.059 | 40102.24 | 23099.82 | 17002.42 | 1.326 | 1.089 | 0.237 | 0.054 | 0.03 | 0.024 | 5555.33 | 5092.59 | 462.74 | 1.326 | 1.089 | 0.237 | 0.054 | 0.03 | 0.024 | 0.79658 | 0.73023 | 0.066352 | 0.79658 | 0.73023 | 0.066352 | 0.61675 | 0.56538 | 0.051373 | 3.6272 | 3.3251 | 0.30213 | 0.19672 | 0.18034 | 0.016386 | 5555.33 | 5092.59 | 462.74
Gallatin | Tennessee | 3403 | GCT6 | 2259 | 2000-05-08 | 36.3156 | -86.4006 | 8.661 | 4.383 | 4.278 | 0.17 | 0.096 | 0.074 | 41166.1 | 25131.59 | 16034.51 | 1.059 | 0.781 | 0.278 | 0.04 | 0.015 | 0.025 | 4345.54 | 3779.86 | 565.68 | 1.059 | 0.781 | 0.278 | 0.04 | 0.015 | 0.025 | 0.62311 | 0.54199 | 0.081113 | 0.62311 | 0.54199 | 0.081113 | 0.48244 | 0.41964 | 0.062802 | 2.8373 | 2.4679 | 0.36934 | 0.15388 | 0.13385 | 0.020032 | 4345.54 | 3779.86 | 565.68
Gallatin | Tennessee | 3403 | GCT7 | 2260 | 2000-05-31 | 36.3156 | -86.4006 | 7.176 | 3.664 | 3.512 | 0.206 | 0.108 | 0.098 | 43435.16 | 26436.04 | 16999.12 | 1.239 | 0.914 | 0.325 | 0.082 | 0.036 | 0.046 | 5832.08 | 5288.22 | 543.86 | 1.239 | 0.914 | 0.325 | 0.082 | 0.036 | 0.046 | 0.83626 | 0.75828 | 0.077984 | 0.83626 | 0.75828 | 0.077984 | 0.64748 | 0.5871 | 0.060379 | 3.8079 | 3.4528 | 0.3551 | 0.20652 | 0.18726 | 0.019259 | 5832.08 | 5288.22 | 543.86
Gallatin | Tennessee | 3403 | GCT8 | 2261 | 2000-06-23 | 36.3156 | -86.4006 | 7.475 | 4.225 | 3.25 | 0.162 | 0.097 | 0.065 | 42807.63 | 26273.71 | 16533.92 | 5.459 | 2.823 | 2.636 | 0.281 | 0.071 | 0.21 | 26621.11 | 15995.98 | 10625.13 | 5.459 | 2.823 | 2.636 | 0.281 | 0.071 | 0.21 | 3.8172 | 2.2937 | 1.5235 | 3.8172 | 2.2937 | 1.5235 | 2.9555 | 1.7759 | 1.1796 | 17.3815 | 10.4441 | 6.9374 | 0.94269 | 0.56644 | 0.37625 | 26621.11 | 15995.98 | 10625.13
Gleason Combustion Turbine Plant | Tennessee | 55251 | CTG-1 | 4335 | 2000-06-06 | 36.2454 | -88.612 | 101.254 | 51.535 | 49.719 | 0.775 | 0.421 | 0.354 | 238621.04 | 128191.1 | 110429.94 | 49.831 | 36.021 | 13.81 | 0.405 | 0.308 | 0.097 | 124367.94 | 93951.1 | 30416.84 | 49.831 | 36.021 | 13.81 | 0.405 | 0.308 | 0.097 | 6.5641 | 4.9587 | 1.6054 | 6.5641 | 4.9587 | 1.6054 | 1.9731 | 1.4905 | 0.48256 | 19.0849 | 14.4173 | 4.6676 | 4.4041 | 3.3269 | 1.0771 | 124367.94 | 93951.1 | 30416.84
Gleason Combustion Turbine Plant | Tennessee | 55251 | CTG-2 | 4336 | 2000-05-24 | 36.2454 | -88.612 | 106.988 | 53.532 | 53.456 | 0.821 | 0.459 | 0.362 | 253010.63 | 139805.72 | 113204.91 | 51.625 | 37.632 | 13.993 | 0.397 | 0.303 | 0.094 | 121881.44 | 92214.81 | 29666.63 | 51.625 | 37.632 | 13.993 | 0.397 | 0.303 | 0.094 | 25.5262 | 19.313 | 6.2132 | 25.5262 | 19.313 | 6.2132 | 7.673 | 5.8054 | 1.8677 | 69.7168 | 52.7473 | 16.9695 | 4.316 | 3.2655 | 1.0505 | 121881.44 | 92214.81 | 29666.63
Gleason Combustion Turbine Plant | Tennessee | 55251 | CTG-3 | 4337 | 2000-05-18 | 36.2454 | -88.612 | 95.561 | 47.751 | 47.81 | 0.791 | 0.422 | 0.369 | 240083.72 | 125810.61 | 114273.11 | 28.41 | 20.235 | 8.175 | 0.259 | 0.197 | 0.062 | 77949.75 | 58828.17 | 19121.58 | 28.41 | 20.235 | 8.175 | 0.259 | 0.197 | 0.062 | 1.9971 | 1.5072 | 0.48989 | 1.9971 | 1.5072 | 0.48989 | 0.59632 | 0.45004 | 0.14628 | 8.6025 | 6.4923 | 2.1103 | 2.7603 | 2.0832 | 0.67712 | 77949.75 | 58828.17 | 19121.58
John Sevier | Tennessee | 3405 | JCC1 | 90657 | 2011-12-17 | 36.3767 | -82.9639 | 59.24 | 20.527 | 38.713 | 3.189 | 1.282 | 1.907 | 1524653.63 | 620241.93 | 904411.7 | 45.382 | 18.237 | 27.145 | 2.887 | 1.444 | 1.443 | 1347032.89 | 679991.5 | 667041.39 | 45.382 | 18.237 | 27.145 | 2.887 | 1.444 | 1.443 | 18.973 | 9.5777 | 9.3953 | 18.973 | 9.5777 | 9.3953 | 11.5239 | 5.8173 | 5.7065 | 10.6685 | 5.3855 | 5.283 | 17.2057 | 8.6856 | 8.5202 | 1347032.89 | 679991.5 | 667041.39
John Sevier | Tennessee | 3405 | JCC2 | 90658 | 2012-01-16 | 36.3767 | -82.9639 | 64.739 | 25.242 | 39.497 | 3.471 | 1.579 | 1.892 | 1631255.54 | 758731.5 | 872524.04 | 61.216 | 23.527 | 37.689 | 3.561 | 1.59 | 1.971 | 1634777.82 | 741495 | 893282.82 | 61.216 | 23.527 | 37.689 | 3.561 | 1.59 | 1.971 | 23.0258 | 10.444 | 12.5819 | 23.0258 | 10.444 | 12.5819 | 13.9855 | 6.3435 | 7.642 | 12.9474 | 5.8726 | 7.0748 | 20.8811 | 9.4712 | 11.4099 | 1634777.82 | 741495 | 893282.82
John Sevier | Tennessee | 3405 | JCC3 | 90659 | 2012-01-28 | 36.3767 | -82.9639 | 57.715 | 24.797 | 32.918 | 3.101 | 1.196 | 1.905 | 1473759.45 | 555496.38 | 918263.07 | 52.738 | 21.964 | 30.774 | 3.07 | 1.324 | 1.746 | 1437775.49 | 620832.21 | 816943.28 | 52.738 | 21.964 | 30.774 | 3.07 | 1.324 | 1.746 | 20.2511 | 8.7444 | 11.5066 | 20.2511 | 8.7444 | 11.5066 | 12.3002 | 5.3112 | 6.9889 | 11.3872 | 4.917 | 6.4702 | 18.3648 | 7.9299 | 10.4349 | 1437775.49 | 620832.21 | 816943.28
Johnsonville | Tennessee | 3406 | JCT1 | 88166 | 1974-10-01 | 36.0278 | -87.9861 | 18.211 | 5.313 | 12.898 | 1.399 | 0.318 | 1.081 | 9269 | 2701 | 6568 | 4.061 | 1.343 | 2.718 | 0.007 | 0.002 | 0.005 | 2061 | 694 | 1367 | 0 | 0 | 0 | 0 | 0 | 0 | 0 | 0 | 0 | 0 | 0 | 0 | 0 | 0 | 0 | 0 | 0 | 0 | 0 | 0 | 0 | 0 | 0 | 0 | Y | Y
Johnsonville | Tennessee | 3406 | JCT10 | 88167 | 1974-09-01 | 36.0278 | -87.9861 | 15.492 | 0.94 | 14.552 | 13.741 | 0.133 | 13.608 | 5742 | 689 | 5053 | 3.31 | 1.124 | 2.186 | 1.489 | 0.316 | 1.173 | 1225 | 251 | 974 | 0 | 0 | 0 | 0 | 0 | 0 | 0 | 0 | 0 | 0 | 0 | 0 | 0 | 0 | 0 | 0 | 0 | 0 | 0 | 0 | 0 | 0 | 0 | 0 | Y | Y
Johnsonville | Tennessee | 3406 | JCT11 | 88168 | 1974-12-01 | 36.0278 | -87.9861 | 4.624 | 0.257 | 4.367 | 0.009 | 0.001 | 0.008 | 3000 | 174 | 2826 | 0.488 | 0.488 | 0 | 0.001 | 0.001 | 0 | 273 | 273 | 0 | 0 | 0 | 0 | 0 | 0 | 0 | 0 | 0 | 0 | 0 | 0 | 0 | 0 | 0 | 0 | 0 | 0 | 0 | 0 | 0 | 0 | 0 | 0 | 0 | Y | Y
Johnsonville | Tennessee | 3406 | JCT12 | 88169 | 1974-12-01 | 36.0278 | -87.9861 | 4.06 | 1.925 | 2.135 | 0.384 | 0.214 | 0.17 | 3226 | 1606 | 1620 | 2.374 | 0.906 | 1.468 | 1.543 | 0.582 | 0.961 | 920 | 473 | 447 | 0 | 0 | 0 | 0 | 0 | 0 | 0 | 0 | 0 | 0 | 0 | 0 | 0 | 0 | 0 | 0 | 0 | 0 | 0 | 0 | 0 | 0 | 0 | 0 | Y | Y
Johnsonville | Tennessee | 3406 | JCT13 | 88170 | 1974-12-01 | 36.0278 | -87.9861 | 10.77 |  |  | 9.816 |  |  | 3590 |  | 3590 | 0.563 | 0.503 | 0.06 | 0.001 | 0.001 | 0 | 345 | 291 | 54 | 0 | 0 | 0 | 0 | 0 | 0 | 0 | 0 | 0 | 0 | 0 | 0 | 0 | 0 | 0 | 0 | 0 | 0 | 0 | 0 | 0 | 0 | 0 | 0 | Y | Y
Johnsonville | Tennessee | 3406 | JCT14 | 88171 | 1974-12-01 | 36.0278 | -87.9861 | 12.916 | 2.299 | 10.617 | 0.69 | 0.422 | 0.268 | 4712 | 1062 | 3650 | 1.506 | 0.687 | 0.819 | 0.627 | 0.165 | 0.462 | 476 | 235 | 241 | 0 | 0 | 0 | 0 | 0 | 0 | 0 | 0 | 0 | 0 | 0 | 0 | 0 | 0 | 0 | 0 | 0 | 0 | 0 | 0 | 0 | 0 | 0 | 0 | Y | Y
Johnsonville | Tennessee | 3406 | JCT15 | 88172 | 1974-12-01 | 36.0278 | -87.9861 | 11.528 | 2.071 | 9.457 | 0.022 | 0.004 | 0.018 | 5816 | 1020 | 4796 | 0.859 | 0.669 | 0.19 | 0.002 | 0.001 | 0.001 | 531 | 390 | 141 | 0 | 0 | 0 | 0 | 0 | 0 | 0 | 0 | 0 | 0 | 0 | 0 | 0 | 0 | 0 | 0 | 0 | 0 | 0 | 0 | 0 | 0 | 0 | 0 | Y | Y
Johnsonville | Tennessee | 3406 | JCT16 | 88173 | 1974-12-01 | 36.0278 | -87.9861 | 14.995 | 1.819 | 13.176 | 5.746 | 0.129 | 5.617 | 6272 | 881 | 5391 | 1.289 | 0.836 | 0.453 | 0.375 | 0.151 | 0.224 | 698 | 422 | 276 | 0 | 0 | 0 | 0 | 0 | 0 | 0 | 0 | 0 | 0 | 0 | 0 | 0 | 0 | 0 | 0 | 0 | 0 | 0 | 0 | 0 | 0 | 0 | 0 | Y | Y
Johnsonville | Tennessee | 3406 | JCT17 | 2276 | 2000-05-23 | 36.0278 | -87.9861 | 23.833 | 10.178 | 13.655 | 0.459 | 0.229 | 0.23 | 116898.5 | 57791.06 | 59107.44 | 13.919 | 9.416 | 4.503 | 0.252 | 0.177 | 0.075 | 67088.77 | 48411.67 | 18677.1 | 13.919 | 9.416 | 4.503 | 0.252 | 0.177 | 0.075 | 1.2264 | 0.88497 | 0.34142 | 1.2264 | 0.88497 | 0.34142 | 0.74334 | 0.5364 | 0.20694 | 0.37268 | 0.26893 | 0.10375 | 2.3757 | 1.7143 | 0.66138 | 67088.77 | 48411.67 | 18677.1
Johnsonville | Tennessee | 3406 | JCT18 | 2277 | 2000-05-12 | 36.0278 | -87.9861 | 14.58 | 3.546 | 11.034 | 0.874 | 0.083 | 0.791 | 104421.06 | 53462.66 | 50958.4 | 9.831 | 5.964 | 3.867 | 0.238 | 0.124 | 0.114 | 64243.36 | 44561.28 | 19682.08 | 9.831 | 5.964 | 3.867 | 0.238 | 0.124 | 0.114 | 1.1744 | 0.81458 | 0.35979 | 1.1744 | 0.81458 | 0.35979 | 0.71182 | 0.49374 | 0.21808 | 0.35687 | 0.24754 | 0.10933 | 2.275 | 1.578 | 0.69697 | 64243.36 | 44561.28 | 19682.08
Johnsonville | Tennessee | 3406 | JCT19 | 2278 | 2000-05-29 | 36.0278 | -87.9861 | 23.895 | 9.806 | 14.089 | 0.755 | 0.213 | 0.542 | 116398.04 | 56904.15 | 59493.89 | 13.75 | 8.602 | 5.148 | 0.435 | 0.175 | 0.26 | 65107.32 | 46081.01 | 19026.31 | 13.75 | 8.602 | 5.148 | 0.435 | 0.175 | 0.26 | 1.1902 | 0.84236 | 0.3478 | 1.1902 | 0.84236 | 0.3478 | 0.72139 | 0.51058 | 0.21081 | 0.36167 | 0.25598 | 0.10569 | 2.3055 | 1.6318 | 0.67375 | 65107.32 | 46081.01 | 19026.31
Johnsonville | Tennessee | 3406 | JCT2 | 88174 | 1974-10-01 | 36.0278 | -87.9861 | 7.471 | 5.235 | 2.236 | 0.953 | 0.32 | 0.633 | 3887 | 2644 | 1243 | 5.967 | 1.427 | 4.54 | 1.272 | 0.003 | 1.269 | 2852 | 722 | 2130 | 0 | 0 | 0 | 0 | 0 | 0 | 0 | 0 | 0 | 0 | 0 | 0 | 0 | 0 | 0 | 0 | 0 | 0 | 0 | 0 | 0 | 0 | 0 | 0 | Y | Y
Johnsonville | Tennessee | 3406 | JCT20 | 2279 | 2000-05-30 | 36.0278 | -87.9861 | 20.629 | 9.554 | 11.075 | 2.04 | 0.794 | 1.246 | 818775.6 | 358738.89 | 460036.71 | 17.396 | 6.044 | 11.352 | 1.873 | 0.707 | 1.166 | 789326.04 | 253461.63 | 535864.41 | 17.396 | 6.044 | 11.352 | 1.873 | 0.707 | 1.166 | 14.4289 | 4.6333 | 9.7956 | 14.4289 | 4.6333 | 9.7956 | 8.7457 | 2.8084 | 5.9374 | 4.3847 | 1.408 | 2.9767 | 27.9512 | 8.9754 | 18.9757 | 789326.04 | 253461.63 | 535864.41
Johnsonville | Tennessee | 3406 | JCT3 | 88175 | 1974-10-01 | 36.0278 | -87.9861 | 18.982 | 5.091 | 13.891 | 7.748 | 0.329 | 7.419 | 8449 | 2579 | 5870 | 6.142 | 2.322 | 3.82 | 1.008 | 0.227 | 0.781 | 2837 | 1071 | 1766 | 0 | 0 | 0 | 0 | 0 | 0 | 0 | 0 | 0 | 0 | 0 | 0 | 0 | 0 | 0 | 0 | 0 | 0 | 0 | 0 | 0 | 0 | 0 | 0 | Y | Y
Johnsonville | Tennessee | 3406 | JCT4 | 88176 | 1974-08-01 | 36.0278 | -87.9861 | 12.158 | 4.19 | 7.968 | 4.359 | 0.284 | 4.075 | 8269 | 2387 | 5882 | 4.953 | 1.966 | 2.987 | 1.058 | 0.105 | 0.953 | 2969 | 862 | 2107 | 0 | 0 | 0 | 0 | 0 | 0 | 0 | 0 | 0 | 0 | 0 | 0 | 0 | 0 | 0 | 0 | 0 | 0 | 0 | 0 | 0 | 0 | 0 | 0 | Y | Y
Johnsonville | Tennessee | 3406 | JCT5 | 88177 | 1974-10-01 | 36.0278 | -87.9861 | 16.595 | 2.989 | 13.606 | 7.844 | 0.577 | 7.267 | 7304 | 1541 | 5763 | 6.365 | 3.022 | 3.343 | 1.582 | 0.26 | 1.322 | 2898 | 1318 | 1580 | 0 | 0 | 0 | 0 | 0 | 0 | 0 | 0 | 0 | 0 | 0 | 0 | 0 | 0 | 0 | 0 | 0 | 0 | 0 | 0 | 0 | 0 | 0 | 0 | Y | Y
Johnsonville | Tennessee | 3406 | JCT6 | 88178 | 1974-09-01 | 36.0278 | -87.9861 | 12.985 | 2.038 | 10.947 | 6.754 | 0.137 | 6.617 | 4171 | 1189 | 2982 | 3.985 | 2.576 | 1.409 | 1.052 | 0.373 | 0.679 | 1588 | 941 | 647 | 0 | 0 | 0 | 0 | 0 | 0 | 0 | 0 | 0 | 0 | 0 | 0 | 0 | 0 | 0 | 0 | 0 | 0 | 0 | 0 | 0 | 0 | 0 | 0 | Y | Y
Johnsonville | Tennessee | 3406 | JCT7 | 88179 | 1974-09-01 | 36.0278 | -87.9861 | 14.573 | 2.337 | 12.236 | 7.493 | 0.275 | 7.218 | 6338 | 1244 | 5094 | 2.473 | 1.571 | 0.902 | 0.946 | 0.838 | 0.108 | 1087 | 587 | 500 | 0 | 0 | 0 | 0 | 0 | 0 | 0 | 0 | 0 | 0 | 0 | 0 | 0 | 0 | 0 | 0 | 0 | 0 | 0 | 0 | 0 | 0 | 0 | 0 | Y | Y
Johnsonville | Tennessee | 3406 | JCT8 | 88180 | 1974-08-01 | 36.0278 | -87.9861 | 14.805 | 2.031 | 12.774 | 7.593 | 0.229 | 7.364 | 6115 | 1242 | 4873 | 5.246 | 2.859 | 2.387 | 1.614 | 0.382 | 1.232 | 1993 | 1002 | 991 | 0 | 0 | 0 | 0 | 0 | 0 | 0 | 0 | 0 | 0 | 0 | 0 | 0 | 0 | 0 | 0 | 0 | 0 | 0 | 0 | 0 | 0 | 0 | 0 | Y | Y
Johnsonville | Tennessee | 3406 | JCT9 | 88181 | 1974-09-01 | 36.0278 | -87.9861 | 16.409 | 3.223 | 13.186 | 9.407 | 0.216 | 9.191 | 6556 | 1576 | 4980 | 1.079 | 0.071 | 1.008 | 0.002 | 0 | 0.002 | 725 | 50 | 675 | 0 | 0 | 0 | 0 | 0 | 0 | 0 | 0 | 0 | 0 | 0 | 0 | 0 | 0 | 0 | 0 | 0 | 0 | 0 | 0 | 0 | 0 | 0 | 0 | Y | Y
Kingston | Tennessee | 3407 | 1 | 2280 | 1954-01-30 | 35.8992 | -84.5194 | 200.297 | 77.808 | 122.489 | 234.433 | 96.068 | 138.365 | 431784.25 | 170238.1 | 261546.15 | 123.954 | 54.683 | 69.271 | 167.503 | 85.798 | 81.705 | 227341.66 | 118751.94 | 108589.72 | 123.954 | 54.683 | 69.271 | 167.503 | 85.798 | 81.705 | 18.6147 | 9.7234 | 8.8913 | 15.582 | 8.1393 | 7.4427 | 3.6193 | 1.8905 | 1.7287 | 64.3877 | 33.6329 | 30.7548 | 1.5581 | 0.81389 | 0.74424 | 227341.66 | 118751.94 | 108589.72
Kingston | Tennessee | 3407 | 2 | 2281 | 1954-04-25 | 35.8992 | -84.5194 | 142.473 | 59.465 | 83.008 | 196.611 | 87.631 | 108.98 | 317403.68 | 146721.68 | 170682 | 202.827 | 60.159 | 142.668 | 252.525 | 91.726 | 160.799 | 399627.75 | 133636.24 | 265991.51 | 202.827 | 60.159 | 142.668 | 252.525 | 91.726 | 160.799 | 32.7215 | 10.9421 | 21.7794 | 27.3905 | 9.1594 | 18.2311 | 6.3621 | 2.1275 | 4.2346 | 113.1826 | 37.8485 | 75.3341 | 2.7389 | 0.9159 | 1.823 | 399627.75 | 133636.24 | 265991.51
Kingston | Tennessee | 3407 | 3 | 2282 | 1954-06-05 | 35.8992 | -84.5194 | 188.285 | 119.108 | 69.177 | 233.993 | 153.631 | 80.362 | 420177.76 | 271120.88 | 149056.88 | 216.13 | 85.119 | 131.011 | 298.291 | 134.247 | 164.044 | 435929.35 | 183075.48 | 252853.87 | 216.13 | 85.119 | 131.011 | 298.291 | 134.247 | 164.044 | 35.6939 | 14.9902 | 20.7037 | 29.8786 | 12.548 | 17.3306 | 6.94 | 2.9146 | 4.0254 | 123.4639 | 51.8506 | 71.6133 | 2.9877 | 1.2547 | 1.733 | 435929.35 | 183075.48 | 252853.87
Kingston | Tennessee | 3407 | 4 | 2283 | 1954-07-23 | 35.8992 | -84.5194 | 190.564 | 97.514 | 93.05 | 242.901 | 137.31 | 105.591 | 446002.17 | 231742.52 | 214259.65 | 211.134 | 95.481 | 115.653 | 309.632 | 154.857 | 154.775 | 455886.32 | 210104.17 | 245782.15 | 211.134 | 95.481 | 115.653 | 309.632 | 154.857 | 154.775 | 37.328 | 17.2033 | 20.1246 | 31.2464 | 14.4005 | 16.8459 | 7.2577 | 3.3449 | 3.9129 | 129.1161 | 59.5057 | 69.6104 | 3.1245 | 1.44 | 1.6845 | 455886.32 | 210104.17 | 245782.15
Kingston | Tennessee | 3407 | 5 | 2284 | 1954-11-26 | 35.8992 | -84.5194 | 158.409 | 108.184 | 50.225 | 225.74 | 156.43 | 69.31 | 382801.88 | 264751.61 | 118050.27 | 228.889 | 117.477 | 111.412 | 324.196 | 187.697 | 136.499 | 477268.84 | 260084.45 | 217184.39 | 228.889 | 117.477 | 111.412 | 324.196 | 187.697 | 136.499 | 39.0788 | 21.2957 | 17.7831 | 32.712 | 17.8262 | 14.8858 | 7.5981 | 4.1405 | 3.4576 | 135.1721 | 73.6611 | 61.511 | 3.2711 | 1.7825 | 1.4885 | 477268.84 | 260084.45 | 217184.39
Kingston | Tennessee | 3407 | 6 | 2285 | 1955-02-03 | 35.8992 | -84.5194 | 181.138 | 126.869 | 54.269 | 265.347 | 179.114 | 86.233 | 428691.08 | 306414.3 | 122276.78 | 108.464 | 92.818 | 15.646 | 201.085 | 162.104 | 38.981 | 254631.06 | 210479.06 | 44152 | 108.464 | 92.818 | 15.646 | 201.085 | 162.104 | 38.981 | 20.8492 | 17.234 | 3.6152 | 17.4524 | 14.4262 | 3.0262 | 4.0537 | 3.3508 | 0.7029 | 72.1166 | 59.6119 | 12.5047 | 1.7452 | 1.4426 | 0.3026 | 254631.06 | 210479.06 | 44152
Kingston | Tennessee | 3407 | 7 | 2286 | 1955-04-19 | 35.8992 | -84.5194 | 190.142 | 116.307 | 73.835 | 250.179 | 143.641 | 106.538 | 393170.31 | 244226.18 | 148944.13 | 44.161 | 34.012 | 10.149 | 68.673 | 59.415 | 9.258 | 94902.66 | 76004.58 | 18898.08 | 44.161 | 34.012 | 10.149 | 68.673 | 59.415 | 9.258 | 7.7706 | 6.2233 | 1.5474 | 6.5046 | 5.2094 | 1.2953 | 1.5109 | 1.21 | 0.30086 | 26.8783 | 21.526 | 5.3523 | 0.65043 | 0.52091 | 0.12952 | 94902.66 | 76004.58 | 18898.08
Kingston | Tennessee | 3407 | 8 | 2287 | 1955-07-09 | 35.8992 | -84.5194 | 129.607 | 42.161 | 87.446 | 176.348 | 74.66 | 101.688 | 303570.17 | 107933.92 | 195636.25 | 126.259 | 99.917 | 26.342 | 192.239 | 156.172 | 36.067 | 273756.65 | 218429.31 | 55327.34 | 126.259 | 99.917 | 26.342 | 192.239 | 156.172 | 36.067 | 22.4152 | 17.885 | 4.5302 | 18.7633 | 14.9711 | 3.7921 | 4.3582 | 3.4774 | 0.88081 | 77.5334 | 61.8635 | 15.6698 | 1.8762 | 1.497 | 0.3792 | 273756.65 | 218429.31 | 55327.34
Kingston | Tennessee | 3407 | 9 | 2288 | 1955-11-25 | 35.8992 | -84.5194 | 258.966 | 150.68 | 108.286 | 317.231 | 196.819 | 120.412 | 577538.57 | 343974.47 | 233564.1 | 82.218 | 72.884 | 9.334 | 128.273 | 112.126 | 16.147 | 181971.98 | 158215.65 | 23756.33 | 82.218 | 72.884 | 9.334 | 128.273 | 112.126 | 16.147 | 14.8999 | 12.9547 | 1.9452 | 12.4724 | 10.8441 | 1.6283 | 2.897 | 2.5188 | 0.3782 | 51.5381 | 44.8098 | 6.7283 | 1.2472 | 1.0844 | 0.16282 | 181971.98 | 158215.65 | 23756.33
Lagoon Creek | Tennessee | 7845 | LCC1 | 90421 | 2010-06-30 | 35.6578 | -89.3964 | 60.429 | 28.905 | 31.524 | 3.457 | 1.658 | 1.799 | 1892568.56 | 900760 | 991808.56 | 60.437 | 27.18 | 33.257 | 3.422 | 1.557 | 1.865 | 1820641.62 | 838263.48 | 982378.14 | 60.437 | 27.18 | 33.257 | 3.422 | 1.557 | 1.865 | 14.7472 | 6.7899 | 7.9573 | 14.7472 | 6.7899 | 7.9573 | 12.6717 | 5.8343 | 6.8374 | 5.5712 | 2.5651 | 3.0061 | 14.0044 | 6.4479 | 7.5565 | 1820641.62 | 838263.48 | 982378.14
Lagoon Creek | Tennessee | 7845 | LCC2 | 90422 | 2010-06-22 | 35.6578 | -89.3964 | 61.836 | 29.252 | 32.584 | 3.475 | 1.671 | 1.804 | 1803394.72 | 869660.82 | 933733.9 | 57.176 | 29.991 | 27.185 | 3.1 | 1.648 | 1.452 | 1629273.65 | 870180.59 | 759093.06 | 57.176 | 29.991 | 27.185 | 3.1 | 1.648 | 1.452 | 13.1971 | 7.0485 | 6.1487 | 13.1971 | 7.0485 | 6.1487 | 11.3397 | 6.0565 | 5.2833 | 4.9856 | 2.6628 | 2.3228 | 12.5324 | 6.6934 | 5.8389 | 1629273.65 | 870180.59 | 759093.06
Lagoon Creek | Tennessee | 7845 | LCT1 | 3298 | 2001-04-05 | 35.6578 | -89.3964 | 10.351 | 5.794 | 4.557 | 0.912 | 0.115 | 0.797 | 41480.43 | 29545.95 | 11934.48 | 1.03 | 0.72 | 0.31 | 0.026 | 0.013 | 0.013 | 4237.18 | 3398 | 839.18 | 1.03 | 0.72 | 0.31 | 0.026 | 0.013 | 0.013 | 0.1051 | 0.084287 | 0.020816 | 0.1051 | 0.084287 | 0.020816 | 0.01661 | 0.01332 | 0.0032896 | 0.48651 | 0.39016 | 0.096355 | 0.15004 | 0.12033 | 0.029717 | 4237.18 | 3398 | 839.18
Lagoon Creek | Tennessee | 7845 | LCT10 | 3299 | 2002-04-10 | 35.6578 | -89.3964 | 8.92 | 6.164 | 2.756 | 0.25 | 0.108 | 0.142 | 40186.59 | 29620.46 | 10566.13 | 1.972 | 0.728 | 1.244 | 0.122 | 0.012 | 0.11 | 5241.14 | 3346.77 | 1894.37 | 1.972 | 0.728 | 1.244 | 0.122 | 0.012 | 0.11 | 0.41539 | 0.26525 | 0.15014 | 0.41539 | 0.26525 | 0.15014 | 0.065409 | 0.041768 | 0.023642 | 1.9313 | 1.2332 | 0.69805 | 0.1856 | 0.11851 | 0.067082 | 5241.14 | 3346.77 | 1894.37
Lagoon Creek | Tennessee | 7845 | LCT11 | 3300 | 2002-04-11 | 35.6578 | -89.3964 | 7.277 | 4.648 | 2.629 | 0.152 | 0.089 | 0.063 | 36219.45 | 24358.57 | 11860.88 | 1.56 | 0.424 | 1.136 | 0.097 | 0.008 | 0.089 | 5196.2 | 2251.07 | 2945.13 | 1.56 | 0.424 | 1.136 | 0.097 | 0.008 | 0.089 | 0.38927 | 0.16864 | 0.22063 | 0.38927 | 0.16864 | 0.22063 | 0.061653 | 0.026709 | 0.034944 | 1.7976 | 0.77875 | 1.0189 | 0.18401 | 0.079714 | 0.10429 | 5196.2 | 2251.07 | 2945.13
Lagoon Creek | Tennessee | 7845 | LCT12 | 3301 | 2002-04-19 | 35.6578 | -89.3964 | 3.393 | 1.546 | 1.847 | 0.064 | 0.029 | 0.035 | 16921.43 | 7837.89 | 9083.54 | 1.196 | 0.285 | 0.911 | 0.059 | 0.005 | 0.054 | 3833.4 | 1318.59 | 2514.81 | 1.196 | 0.285 | 0.911 | 0.059 | 0.005 | 0.054 | 0.12282 | 0.042248 | 0.080575 | 0.12282 | 0.042248 | 0.080575 | 0.01934 | 0.0066523 | 0.012687 | 0.57121 | 0.19648 | 0.37473 | 0.13575 | 0.046693 | 0.089053 | 3833.4 | 1318.59 | 2514.81
Lagoon Creek | Tennessee | 7845 | LCT2 | 3302 | 2001-04-06 | 35.6578 | -89.3964 | 7.623 | 5.288 | 2.335 | 0.154 | 0.113 | 0.041 | 47981.22 | 28956.33 | 19024.89 | 0.882 | 0.672 | 0.21 | 0.018 | 0.013 | 0.005 | 4739.63 | 3555.38 | 1184.25 | 0.882 | 0.672 | 0.21 | 0.018 | 0.013 | 0.005 | 0.086546 | 0.064921 | 0.021624 | 0.086546 | 0.064921 | 0.021624 | 0.013698 | 0.010275 | 0.0034225 | 0.40007 | 0.30011 | 0.099963 | 0.16784 | 0.1259 | 0.041936 | 4739.63 | 3555.38 | 1184.25
Lagoon Creek | Tennessee | 7845 | LCT3 | 3303 | 2001-04-13 | 35.6578 | -89.3964 | 10.742 | 6.02 | 4.722 | 0.222 | 0.12 | 0.102 | 51511.32 | 31532.51 | 19978.81 | 1.226 | 0.793 | 0.433 | 0.024 | 0.014 | 0.01 | 5523.2 | 3862.62 | 1660.58 | 1.226 | 0.793 | 0.433 | 0.024 | 0.014 | 0.01 | 0.40518 | 0.28336 | 0.12182 | 0.40518 | 0.28336 | 0.12182 | 0.064124 | 0.044845 | 0.019279 | 1.8727 | 1.3097 | 0.56304 | 0.19558 | 0.13678 | 0.058804 | 5523.2 | 3862.62 | 1660.58
Lagoon Creek | Tennessee | 7845 | LCT4 | 3304 | 2001-05-01 | 35.6578 | -89.3964 | 11.161 | 5.647 | 5.514 | 0.93 | 0.117 | 0.813 | 53146.08 | 30466.42 | 22679.66 | 1.141 | 0.624 | 0.517 | 0.021 | 0.012 | 0.009 | 5072.86 | 3167.3 | 1905.56 | 1.141 | 0.624 | 0.517 | 0.021 | 0.012 | 0.009 | 0.39274 | 0.24521 | 0.14753 | 0.39274 | 0.24521 | 0.14753 | 0.061838 | 0.038609 | 0.023229 | 1.8267 | 1.1405 | 0.68618 | 0.17964 | 0.11216 | 0.067479 | 5072.86 | 3167.3 | 1905.56
Lagoon Creek | Tennessee | 7845 | LCT5 | 3305 | 2001-05-01 | 35.6578 | -89.3964 | 11.186 | 5.711 | 5.475 | 0.89 | 0.11 | 0.78 | 50425.53 | 29350.94 | 21074.59 | 1.019 | 0.43 | 0.589 | 0.017 | 0.009 | 0.008 | 4442.76 | 2308.62 | 2134.14 | 1.019 | 0.43 | 0.589 | 0.017 | 0.009 | 0.008 | 0.14988 | 0.077881 | 0.071995 | 0.14988 | 0.077881 | 0.071995 | 0.023635 | 0.012282 | 0.011354 | 0.69547 | 0.36139 | 0.33408 | 0.15732 | 0.081752 | 0.075573 | 4442.76 | 2308.62 | 2134.14
Lagoon Creek | Tennessee | 7845 | LCT6 | 3306 | 2001-05-09 | 35.6578 | -89.3964 | 10.588 | 5.457 | 5.131 | 0.889 | 0.107 | 0.782 | 46166.78 | 28226.38 | 17940.4 | 1.543 | 1.001 | 0.542 | 0.026 | 0.017 | 0.009 | 6626.57 | 4479.31 | 2147.26 | 1.543 | 1.001 | 0.542 | 0.026 | 0.017 | 0.009 | 0.53702 | 0.363 | 0.17401 | 0.53702 | 0.363 | 0.17401 | 0.084323 | 0.056999 | 0.027324 | 2.5053 | 1.6935 | 0.8118 | 0.23466 | 0.15862 | 0.076038 | 6626.57 | 4479.31 | 2147.26
Lagoon Creek | Tennessee | 7845 | LCT7 | 3307 | 2001-05-18 | 35.6578 | -89.3964 | 8.684 | 4.839 | 3.845 | 1.062 | 0.091 | 0.971 | 35950.72 | 25071.27 | 10879.45 | 1.298 | 0.678 | 0.62 | 0.02 | 0.012 | 0.008 | 5354.41 | 3220.59 | 2133.82 | 1.298 | 0.678 | 0.62 | 0.02 | 0.012 | 0.008 | 0.41371 | 0.24884 | 0.16487 | 0.41371 | 0.24884 | 0.16487 | 0.065377 | 0.039323 | 0.026054 | 1.9151 | 1.1519 | 0.76318 | 0.18961 | 0.11405 | 0.075562 | 5354.41 | 3220.59 | 2133.82
Lagoon Creek | Tennessee | 7845 | LCT8 | 3308 | 2001-06-01 | 35.6578 | -89.3964 | 11.792 | 5.957 | 5.835 | 1.199 | 0.107 | 1.092 | 45632.44 | 29472.97 | 16159.47 | 1.385 | 0.776 | 0.609 | 0.022 | 0.014 | 0.008 | 5771.9 | 3749.12 | 2022.78 | 1.385 | 0.776 | 0.609 | 0.022 | 0.014 | 0.008 | 0.1705 | 0.11075 | 0.059753 | 0.1705 | 0.11075 | 0.059753 | 0.027012 | 0.017546 | 0.0094666 | 0.78683 | 0.51108 | 0.27575 | 0.20439 | 0.13276 | 0.07163 | 5771.9 | 3749.12 | 2022.78
Lagoon Creek | Tennessee | 7845 | LCT9 | 3309 | 2002-04-02 | 35.6578 | -89.3964 | 7.26 | 5.592 | 1.668 | 0.158 | 0.097 | 0.061 | 33811.7 | 26954.03 | 6857.67 | 1.219 | 0.674 | 0.545 | 0.03 | 0.012 | 0.018 | 5061.47 | 3491.82 | 1569.65 | 1.219 | 0.674 | 0.545 | 0.03 | 0.012 | 0.018 | 0.17298 | 0.11933 | 0.053643 | 0.17298 | 0.11933 | 0.053643 | 0.02718 | 0.018751 | 0.008429 | 0.80604 | 0.55607 | 0.24997 | 0.17923 | 0.12365 | 0.055584 | 5061.47 | 3491.82 | 1569.65
Air Liquide Bayport Complex | Texas | 10298 | CG801 | 88563 | 1984-12-01 | 29.6225 | -95.0458 | 64.009 | 32.702 | 31.307 |  |  |  | 498730 | 255499 | 243231 | 91.8 | 41.3 | 50.5 |  |  |  | 609578.21 | 270004 | 339574.21 | 91.8 | 41.3 | 50.5 |  |  |  | 17.6077 | 7.7991 | 9.8086 | 15.7942 | 6.9958 | 8.7984 | 6.9705 | 3.0875 | 3.883 | 88.9862 | 39.4152 | 49.571 | 21.5861 | 9.5612 | 12.0248 | 609578.21 | 270004 | 339574.21
Air Liquide Bayport Complex | Texas | 10298 | CG802 | 88564 | 1984-12-01 | 29.6225 | -95.0458 | 79.819 | 30.471 | 49.348 |  |  |  | 605160.01 | 248884 | 356276.01 | 91.648 | 36.143 | 55.505 |  |  |  | 595841.1 | 252811.95 | 343029.15 | 91.648 | 36.143 | 55.505 |  |  |  | 17.2109 | 7.3025 | 9.9084 | 15.4382 | 6.5504 | 8.8879 | 6.8134 | 2.8909 | 3.9225 | 86.9809 | 36.9055 | 50.0754 | 21.0996 | 8.9524 | 12.1472 | 595841.1 | 252811.95 | 343029.15
Air Liquide Bayport Complex | Texas | 10298 | CG802A | 91093 | 2016-03-09 | 29.6225 | -95.0458
Air Liquide Bayport Complex | Texas | 10298 | CG803 | 88565 | 1985-03-01 | 29.6225 | -95.0458 | 94.354 | 38.418 | 55.936 |  |  |  | 629550 | 254758 | 374792 | 71.015 | 32.075 | 38.94 |  |  |  | 467038.8 | 203858.4 | 263180.4 | 71.015 | 32.075 | 38.94 |  |  |  | 10.8493 | 4.7356 | 6.1137 | 8.7803 | 3.8325 | 4.9478 | 0.98545 | 0.43014 | 0.55531 | 74.3432 | 32.4502 | 41.8931 | 16.5385 | 7.2189 | 9.3196 | 467038.8 | 203858.4 | 263180.4
Air Liquide Bayport Complex | Texas | 10298 | CG804 | 88566 | 1985-03-01 | 29.6225 | -95.0458 | 98.085 | 41.404 | 56.681 |  |  |  | 629539.48 | 257898 | 371641.48 | 81.131 | 31.435 | 49.696 |  |  |  | 615814.21 | 248342.26 | 367471.95 | 0 | 0 | 0 | 0 | 0 | 0 | 0 | 0 | 0 | 0 | 0 | 0 | 0 | 0 | 0 | 0 | 0 | 0 | 0 | 0 | 0 | 0 | 0 | 0 | Y | Y
Antelope Elk Energy Center | Texas | 57865 | 1 | 90949 | 2015-05-21 | 33.8657 | -101.8437 | 30.423 | 20.205 | 10.218 | 0.773 | 0.522 | 0.251 | 259157.46 | 174851.61 | 84305.85 | 48.239 | 28.688 | 19.551 | 1.156 | 0.692 | 0.464 | 400931.56 | 241641.32 | 159290.24 | 48.239 | 28.688 | 19.551 | 1.156 | 0.692 | 0.464 | 74.451 | 44.8716 | 29.5794 | 74.451 | 44.8716 | 29.5794 | 151.1191 | 91.0794 | 60.0397 | 117.0941 | 70.5726 | 46.5215 | 29.0088 | 17.4836 | 11.5252 | 400931.56 | 241641.32 | 159290.24
Antelope Elk Energy Center | Texas | 57865 | 2 | 91029 | 2016-04-14 | 33.8657 | -101.8437 | 38.358 | 22.346 | 16.012 | 0.884 | 0.518 | 0.366 | 293752.75 | 173465.57 | 120287.18 | 44.255 | 26.737 | 17.518 | 1.035 | 0.624 | 0.411 | 357989.15 | 216758.58 | 141230.57 | 44.255 | 26.737 | 17.518 | 1.035 | 0.624 | 0.411 | 67.8175 | 41.0627 | 26.7547 | 67.8175 | 41.0627 | 26.7547 | 136.6212 | 82.7227 | 53.8985 | 98.4667 | 59.6205 | 38.8462 | 26.8936 | 16.2838 | 10.6098 | 357989.15 | 216758.58 | 141230.57
Antelope Elk Energy Center | Texas | 57865 | 3 | 91030 | 2016-04-18 | 33.8657 | -101.8437 | 22.873 | 14.861 | 8.012 | 0.512 | 0.334 | 0.178 | 169953.33 | 112687.07 | 57266.26 | 24.415 | 16.422 | 7.993 | 0.54 | 0.368 | 0.172 | 184018.65 | 125506.54 | 58512.11 | 24.415 | 16.422 | 7.993 | 0.54 | 0.368 | 0.172 | 34.3287 | 23.4132 | 10.9154 | 34.3287 | 23.4132 | 10.9154 | 68.1927 | 46.5096 | 21.6831 | 49.7145 | 33.9068 | 15.8076 | 13.5471 | 9.2395 | 4.3075 | 184018.65 | 125506.54 | 58512.11
Bacliff Generating Station | Texas | 60264 | BCGT1 | 91269 | 2016-11-27 | 29.4922 | -94.9844 | 15.112 | 11.685 | 3.427 | 0.071 | 0.054 | 0.017 | 22429.68 | 17348.21 | 5081.47 | 17.897 | 15.663 | 2.234 | 0.161 | 0.146 | 0.015 | 40989.8 | 37245.49 | 3744.31 | 17.897 | 15.663 | 2.234 | 0.161 | 0.146 | 0.015 | 1.2809 | 1.1639 | 0.11701 | 0.93149 | 0.8464 | 0.085089 | 0.24963 | 0.22683 | 0.022803 | 11.611 | 10.5503 | 1.0606 | 1.4515 | 1.3189 | 0.13259 | 40989.8 | 37245.49 | 3744.31
Bacliff Generating Station | Texas | 60264 | BCGT2 | 91270 | 2016-11-27 | 29.4922 | -94.9844 | 17.937 | 12.443 | 5.494 | 0.105 | 0.063 | 0.042 | 25961.32 | 15045.72 | 10915.6 | 18.58 | 17.06 | 1.52 | 0.161 | 0.152 | 0.009 | 38315.47 | 36123.14 | 2192.33 | 18.58 | 17.06 | 1.52 | 0.161 | 0.152 | 0.009 | 1.7571 | 1.6566 | 0.10054 | 1.2594 | 1.1874 | 0.072062 | 0.41994 | 0.39591 | 0.024028 | 10.527 | 9.9247 | 0.60233 | 1.3568 | 1.2792 | 0.077634 | 38315.47 | 36123.14 | 2192.33
Bacliff Generating Station | Texas | 60264 | BCGT3 | 91271 | 2017-01-04 | 29.4922 | -94.9844 | 22.589 | 16.025 | 6.564 | 0.098 | 0.059 | 0.039 | 25118.89 | 15488.11 | 9630.78 | 19.933 | 17.562 | 2.371 | 0.155 | 0.139 | 0.016 | 39201.4 | 35298.82 | 3902.58 | 19.933 | 17.562 | 2.371 | 0.155 | 0.139 | 0.016 | 1.7658 | 1.59 | 0.17579 | 1.2727 | 1.146 | 0.1267 | 0.33419 | 0.30092 | 0.033269 | 13.1727 | 11.8613 | 1.3114 | 1.3882 | 1.25 | 0.1382 | 39201.4 | 35298.82 | 3902.58
Bacliff Generating Station | Texas | 60264 | BCGT4 | 91272 | 2017-01-05 | 29.4922 | -94.9844 | 11.475 | 8.692 | 2.783 | 0.051 | 0.04 | 0.011 | 19448.91 | 15001.22 | 4447.69 | 17.453 | 15.441 | 2.012 | 0.155 | 0.142 | 0.013 | 39135.07 | 35825.26 | 3309.81 | 17.453 | 15.441 | 2.012 | 0.155 | 0.142 | 0.013 | 0.88934 | 0.81413 | 0.075215 | 0.65121 | 0.59613 | 0.055075 | 0.20644 | 0.18898 | 0.017459 | 8.1951 | 7.502 | 0.69309 | 1.3858 | 1.2686 | 0.11721 | 39135.07 | 35825.26 | 3309.81
Bacliff Generating Station | Texas | 60264 | BCGT5 | 91273 | 2017-02-01 | 29.4922 | -94.9844 | 18.882 | 15.193 | 3.689 | 0.088 | 0.063 | 0.025 | 23519.56 | 17256.91 | 6262.65 | 18.798 | 16.647 | 2.151 | 0.16 | 0.146 | 0.014 | 39564.33 | 36215.12 | 3349.21 | 18.798 | 16.647 | 2.151 | 0.16 | 0.146 | 0.014 | 1.5895 | 1.4549 | 0.13455 | 1.1561 | 1.0582 | 0.097864 | 0.17665 | 0.1617 | 0.014954 | 11.0788 | 10.141 | 0.93785 | 1.401 | 1.2824 | 0.1186 | 39564.33 | 36215.12 | 3349.21
Bacliff Generating Station | Texas | 60264 | BCGT6 | 91274 | 2017-02-10 | 29.4922 | -94.9844 | 22.02 | 13.444 | 8.576 | 0.123 | 0.075 | 0.048 | 31902.79 | 20302.41 | 11600.38 | 27.905 | 20.337 | 7.568 | 0.2 | 0.163 | 0.037 | 52020.72 | 42642.12 | 9378.6 | 27.905 | 20.337 | 7.568 | 0.2 | 0.163 | 0.037 | 2.9766 | 2.44 | 0.53664 | 2.1534 | 1.7652 | 0.38823 | 0.54882 | 0.44987 | 0.098944 | 17.9445 | 14.7094 | 3.2351 | 1.8421 | 1.51 | 0.33211 | 52020.72 | 42642.12 | 9378.6
Barney M. Davis | Texas | 4939 | 1 | 2658 | 1974-06-30 | 27.6067 | -97.3119 | 73.797 | 64.861 | 8.936 | 0.419 | 0.363 | 0.056 | 114299.59 | 99576.79 | 14722.8 | 139.936 | 138.674 | 1.262 | 0.697 | 0.688 | 0.009 | 192936.88 | 191298.13 | 1638.75 | 139.936 | 138.674 | 1.262 | 0.697 | 0.688 | 0.009 | 13.222 | 13.1097 | 0.1123 | 13.222 | 13.1097 | 0.1123 | 9.7095 | 9.6271 | 0.08247 | 146.169 | 144.9275 | 1.2415 | 13.4935 | 13.3789 | 0.11461 | 192936.88 | 191298.13 | 1638.75
Barney M. Davis | Texas | 4939 | 3 | 90244 | 2009-10-22 | 27.6067 | -97.3119 | 51.797 | 28.923 | 22.874 | 1.449 | 0.914 | 0.535 | 619707.1 | 393636.87 | 226070.23 | 48.916 | 27.257 | 21.659 | 1.644 | 1.112 | 0.532 | 704542.71 | 482806.97 | 221735.74 | 48.916 | 27.257 | 21.659 | 1.644 | 1.112 | 0.532 | 29.4534 | 20.1837 | 9.2697 | 27.6498 | 18.9478 | 8.702 | 12.7487 | 8.7364 | 4.0123 | 73.6212 | 50.4509 | 23.1703 | 0.25082 | 0.17188 | 0.078938 | 704542.71 | 482806.97 | 221735.74
Barney M. Davis | Texas | 4939 | 4 | 90245 | 2009-11-04 | 27.6067 | -97.3119 | 48.595 | 28.1 | 20.495 | 1.576 | 1.058 | 0.518 | 682128.8 | 460228.56 | 221900.24 | 45.622 | 26.152 | 19.47 | 1.646 | 1.115 | 0.531 | 711465.3 | 486729.04 | 224736.26 | 45.622 | 26.152 | 19.47 | 1.646 | 1.115 | 0.531 | 29.7428 | 20.3477 | 9.3951 | 27.9215 | 19.1017 | 8.8198 | 12.874 | 8.8074 | 4.0666 | 74.3446 | 50.8608 | 23.4838 | 0.25328 | 0.17328 | 0.080006 | 711465.3 | 486729.04 | 224736.26
Bastrop Clean Energy Center | Texas | 55168 | CTG-1A | 4046 | 2002-03-31 | 30.1458 | -97.55 | 129.405 | 70.673 | 58.732 | 3.053 | 1.772 | 1.281 | 1452453.43 | 849733.7 | 602719.73 | 145.591 | 81.263 | 64.328 | 3.304 | 1.742 | 1.562 | 1556262.41 | 825970.28 | 730292.13 | 145.591 | 81.263 | 64.328 | 3.304 | 1.742 | 1.562 | 14.6522 | 7.7765 | 6.8757 | 14.6522 | 7.7765 | 6.8757 | 24.1999 | 12.8438 | 11.356 | 131.4575 | 69.7697 | 61.6878 | 19.8782 | 10.5502 | 9.3281 | 1556262.41 | 825970.28 | 730292.13
Bastrop Clean Energy Center | Texas | 55168 | CTG-1B | 4047 | 2002-01-01 | 30.1458 | -97.55 | 134.122 | 79.645 | 54.477 | 3.096 | 1.739 | 1.357 | 1502287.86 | 847528.44 | 654759.42 | 138.906 | 77.338 | 61.568 | 3.224 | 1.718 | 1.506 | 1544775.95 | 827389.41 | 717386.54 | 138.906 | 77.338 | 61.568 | 3.224 | 1.718 | 1.506 | 14.5441 | 7.7899 | 6.7542 | 14.5441 | 7.7899 | 6.7542 | 24.0213 | 12.8659 | 11.1554 | 130.4872 | 69.8896 | 60.5976 | 19.7315 | 10.5683 | 9.1632 | 1544775.95 | 827389.41 | 717386.54
Baytown Energy Center | Texas | 55327 | CTG-1 | 4097 | 2002-06-01 | 29.7731 | -94.9019 | 34.588 | 11.976 | 22.612 | 1.922 | 0.693 | 1.229 | 774688.77 | 254254.86 | 520433.91 | 63.422 | 31.529 | 31.893 | 3.711 | 1.875 | 1.836 | 1791983.07 | 892892.68 | 899090.39 | 63.422 | 31.529 | 31.893 | 3.711 | 1.875 | 1.836 | 16.1547 | 8.0494 | 8.1053 | 16.1547 | 8.0494 | 8.1053 | 6.3347 | 3.1564 | 3.1783 | 326.2484 | 162.56 | 163.6884 | 12.8109 | 6.3833 | 6.4276 | 1791983.07 | 892892.68 | 899090.39
Baytown Energy Center | Texas | 55327 | CTG-2 | 4098 | 2002-06-01 | 29.7731 | -94.9019 | 32.147 | 17.43 | 14.717 | 1.832 | 0.963 | 0.869 | 722144.92 | 333790.28 | 388354.64 | 68.622 | 28.841 | 39.781 | 4.12 | 1.731 | 2.389 | 1941141.89 | 820944.94 | 1120196.95 | 68.622 | 28.841 | 39.781 | 4.12 | 1.731 | 2.389 | 17.4994 | 7.4008 | 10.0986 | 17.4994 | 7.4008 | 10.0986 | 6.8619 | 2.902 | 3.9599 | 353.4043 | 149.4612 | 203.9431 | 13.8772 | 5.8689 | 8.0083 | 1941141.89 | 820944.94 | 1120196.95
Baytown Energy Center | Texas | 55327 | CTG-3 | 4099 | 2002-06-01 | 29.7731 | -94.9019 | 39.645 | 16.194 | 23.451 | 2.313 | 0.958 | 1.355 | 907876.34 | 352995.38 | 554880.96 | 59.304 | 24.264 | 35.04 | 3.54 | 1.444 | 2.096 | 1685619.21 | 690252.38 | 995366.83 | 59.304 | 24.264 | 35.04 | 3.54 | 1.444 | 2.096 | 15.1959 | 6.2226 | 8.9732 | 15.1959 | 6.2226 | 8.9732 | 5.9587 | 2.44 | 3.5186 | 306.8838 | 125.6673 | 181.2165 | 12.0505 | 4.9346 | 7.1159 | 1685619.21 | 690252.38 | 995366.83
Blackhawk Station | Texas | 55064 | 001 | 3849 | 1998-08-21 | 35.6957 | -101.36 | 202.802 | 80.621 | 122.181 | 30.862 | 12.829 | 18.033 | 917917.6 | 390197 | 527720.6 | 197.139 | 75.179 | 121.96 | 30.759 | 10.761 | 19.998 | 897072.65 | 388332.77 | 508739.88 | 197.139 | 75.179 | 121.96 | 30.759 | 10.761 | 19.998 | 35.9367 | 15.5566 | 20.3801 | 35.9367 | 15.5566 | 20.3801 | 17.0085 | 7.3628 | 9.6457 | 46.7151 | 20.2224 | 26.4926 | 4.7087 | 2.0384 | 2.6704 | 897072.65 | 388332.77 | 508739.88
Blackhawk Station | Texas | 55064 | 002 | 3850 | 1998-08-24 | 35.6957 | -101.36 | 233.024 | 93.306 | 139.718 | 27.076 | 8.609 | 18.467 | 928937.07 | 370281.52 | 558655.55 | 210.472 | 94.271 | 116.201 | 30.703 | 10.605 | 20.098 | 843661.06 | 375037.64 | 468623.42 | 210.472 | 94.271 | 116.201 | 30.703 | 10.605 | 20.098 | 40.3734 | 17.9474 | 22.426 | 40.3734 | 17.9474 | 22.426 | 18.4762 | 8.2133 | 10.2629 | 38.201 | 16.9817 | 21.2193 | 5.3758 | 2.3897 | 2.9861 | 843661.06 | 375037.64 | 468623.42
Bosque County Power Plant | Texas | 55172 | GT-1 | 4054 | 2000-06-01 | 31.8594 | -97.3586 | 56.985 | 26.723 | 30.262 | 3.457 | 1.769 | 1.688 | 1696740.85 | 869428.86 | 827311.99 | 63.779 | 27.284 | 36.495 | 3.57 | 1.81 | 1.76 | 1755777.03 | 891468.45 | 864308.58 | 63.779 | 27.284 | 36.495 | 3.57 | 1.81 | 1.76 | 46.1155 | 23.4144 | 22.7011 | 38.4076 | 19.5009 | 18.9068 | 11.9129 | 6.0486 | 5.8643 | 36.4236 | 18.4935 | 17.9301 | 12.9076 | 6.5536 | 6.354 | 1755777.03 | 891468.45 | 864308.58
Bosque County Power Plant | Texas | 55172 | GT-2 | 4055 | 2000-06-01 | 31.8594 | -97.3586 | 74.724 | 31.15 | 43.574 | 3.434 | 1.747 | 1.687 | 1673726.76 | 854155.31 | 819571.45 | 70.341 | 31.712 | 38.629 | 3.642 | 1.834 | 1.808 | 1775813.16 | 895449.81 | 880363.35 | 70.341 | 31.712 | 38.629 | 3.642 | 1.834 | 1.808 | 28.4929 | 14.3675 | 14.1254 | 28.4929 | 14.3675 | 14.1254 | 12.0489 | 6.0756 | 5.9733 | 16.959 | 8.5515 | 8.4075 | 12.0498 | 6.0761 | 5.9737 | 1775813.16 | 895449.81 | 880363.35
Bosque County Power Plant | Texas | 55172 | GT-3 | 4056 | 2001-01-24 | 31.8594 | -97.3586 | 149.265 | 73.396 | 75.869 | 2.889 | 1.588 | 1.301 | 901543.2 | 494416.68 | 407126.52 | 167.049 | 78.697 | 88.352 | 2.984 | 1.403 | 1.581 | 954694.56 | 446516.53 | 508178.03 | 167.049 | 78.697 | 88.352 | 2.984 | 1.403 | 1.581 | 14.7262 | 6.8875 | 7.8386 | 14.7262 | 6.8875 | 7.8386 | 6.4776 | 3.0296 | 3.448 | 34.8607 | 16.3046 | 18.5561 | 12.1944 | 5.7034 | 6.491 | 954694.56 | 446516.53 | 508178.03
Braes Bayou Plant | Texas | 64383 | CT-1 | 91404 | 2022-08-22 | 29.4803 | -95.6203 | 0.465 |  |  | 0.019 |  |  | 6468.54 |  | 6468.54 | 2.496 | 1.618 | 0.878 | 0.141 | 0.103 | 0.038 | 46828.42 | 34121.26 | 12707.16 | 2.496 | 1.618 | 0.878 | 0.141 | 0.103 | 0.038 | 0.60994 | 0.44443 | 0.16551 | 0.60994 | 0.44443 | 0.16551 | 0.16624 | 0.12113 | 0.04511 | 14.8671 | 10.8328 | 4.0343 | 1.6583 | 1.2083 | 0.44998 | 46828.42 | 34121.26 | 12707.16
Braes Bayou Plant | Texas | 64383 | CT-2 | 91405 | 2022-06-26 | 29.4803 | -95.6203 | 1.015 | 0.525 | 0.49 | 0.071 | 0.045 | 0.026 | 23779.72 | 15030.57 | 8749.15 | 2.828 | 1.932 | 0.896 | 0.147 | 0.107 | 0.04 | 49159.52 | 35496.1 | 13663.42 | 2.828 | 1.932 | 0.896 | 0.147 | 0.107 | 0.04 | 2.488 | 1.7965 | 0.69151 | 2.488 | 1.7965 | 0.69151 | 0.043752 | 0.031592 | 0.01216 | 1.0038 | 0.72483 | 0.27901 | 0.291 | 0.21012 | 0.080881 | 49159.52 | 35496.1 | 13663.42
Braes Bayou Plant | Texas | 64383 | CT-3 | 91406 | 2022-03-30 | 29.4803 | -95.6203 | 2.262 | 1.678 | 0.584 | 0.13 | 0.102 | 0.028 | 41526.81 | 32454.32 | 9072.49 | 2.502 | 1.573 | 0.929 | 0.107 | 0.071 | 0.036 | 34167.6 | 22413.77 | 11753.83 | 2.502 | 1.573 | 0.929 | 0.107 | 0.071 | 0.036 | 3.1045 | 2.0365 | 1.068 | 3.1045 | 2.0365 | 1.068 | 0.060647 | 0.039784 | 0.020863 | 1.2439 | 0.81597 | 0.4279 | 0.80899 | 0.53069 | 0.2783 | 34167.6 | 22413.77 | 11753.83
Braes Bayou Plant | Texas | 64383 | CT-4 | 91407 | 2022-03-29 | 29.4803 | -95.6203 | 2.175 | 1.551 | 0.624 | 0.135 | 0.106 | 0.029 | 43848.64 | 33932.12 | 9916.52 | 2.247 | 1.495 | 0.752 | 0.105 | 0.073 | 0.032 | 34096.73 | 23668.53 | 10428.2 | 2.247 | 1.495 | 0.752 | 0.105 | 0.073 | 0.032 | 3.2394 | 2.2486 | 0.99073 | 3.2394 | 2.2486 | 0.99073 | 0.060522 | 0.042012 | 0.01851 | 1.6752 | 1.1628 | 0.51234 | 0.80731 | 0.5604 | 0.24691 | 34096.73 | 23668.53 | 10428.2
Braes Bayou Plant | Texas | 64383 | CT-5 | 91408 | 2022-03-22 | 29.4803 | -95.6203 | 3.178 | 2.302 | 0.876 | 0.137 | 0.108 | 0.029 | 43785.44 | 34411.89 | 9373.55 | 2.041 | 1.271 | 0.77 | 0.087 | 0.06 | 0.027 | 27109.25 | 18571.07 | 8538.18 | 2.041 | 1.271 | 0.77 | 0.087 | 0.06 | 0.027 | 2.6076 | 1.7864 | 0.82129 | 2.6076 | 1.7864 | 0.82129 | 0.048119 | 0.032964 | 0.015155 | 1.717 | 1.1762 | 0.54077 | 0.72211 | 0.49468 | 0.22743 | 27109.25 | 18571.07 | 8538.18
Braes Bayou Plant | Texas | 64383 | CT-6 | 91409 | 2022-03-14 | 29.4803 | -95.6203 | 1.364 | 0.881 | 0.483 | 0.09 | 0.064 | 0.026 | 28987.72 | 20674.7 | 8313.02 | 1.919 | 1.18 | 0.739 | 0.091 | 0.062 | 0.029 | 29059 | 19720.29 | 9338.71 | 1.919 | 1.18 | 0.739 | 0.091 | 0.062 | 0.029 | 1.8492 | 1.2549 | 0.59427 | 1.8492 | 1.2549 | 0.59427 | 0.05158 | 0.035004 | 0.016576 | 1.4105 | 0.95722 | 0.4533 | 0.25801 | 0.1751 | 0.082918 | 29059 | 19720.29 | 9338.71
Braes Bayou Plant | Texas | 64383 | CT-7 | 91410 | 2022-03-11 | 29.4803 | -95.6203 | 2.174 | 1.347 | 0.827 | 0.096 | 0.069 | 0.027 | 30941.58 | 22231.36 | 8710.22 | 2.323 | 1.643 | 0.68 | 0.114 | 0.084 | 0.03 | 35482.31 | 25721.11 | 9761.2 | 2.323 | 1.643 | 0.68 | 0.114 | 0.084 | 0.03 | 2.3628 | 1.7128 | 0.65 | 2.3628 | 1.7128 | 0.65 | 0.062981 | 0.045655 | 0.017326 | 1.6487 | 1.1951 | 0.45355 | 0.10501 | 0.076122 | 0.028888 | 35482.31 | 25721.11 | 9761.2
Braes Bayou Plant | Texas | 64383 | CT-8 | 91411 | 2022-03-10 | 29.4803 | -95.6203 | 1.908 | 1.323 | 0.585 | 0.095 | 0.067 | 0.028 | 30515.92 | 21449.82 | 9066.1 | 2.532 | 1.759 | 0.773 | 0.12 | 0.084 | 0.036 | 37339.23 | 25734.68 | 11604.55 | 2.532 | 1.759 | 0.773 | 0.12 | 0.084 | 0.036 | 2.4864 | 1.7137 | 0.77275 | 2.4864 | 1.7137 | 0.77275 | 0.066277 | 0.045679 | 0.020598 | 2.1108 | 1.4548 | 0.65601 | 0.55256 | 0.38083 | 0.17173 | 37339.23 | 25734.68 | 11604.55
Brazos Valley Energy, LP | Texas | 55357 | CTG1 | 4543 | 2003-01-13 | 29.4731 | -95.6244 | 76.534 | 36.968 | 39.566 | 3.846 | 1.982 | 1.864 | 1783821.77 | 924145.08 | 859676.69 | 71.467 | 37.994 | 33.473 | 3.647 | 2.047 | 1.6 | 1704118.07 | 953447.17 | 750670.9 | 71.467 | 37.994 | 33.473 | 3.647 | 2.047 | 1.6 | 34.2869 | 19.1834 | 15.1035 | 34.2869 | 19.1834 | 15.1035 | 9.4749 | 5.3012 | 4.1737 | 51.5751 | 28.8561 | 22.7191 | 4.6642 | 2.6096 | 2.0546 | 1704118.07 | 953447.17 | 750670.9
Brazos Valley Energy, LP | Texas | 55357 | CTG2 | 4544 | 2003-01-13 | 29.4731 | -95.6244 | 74.646 | 36.241 | 38.405 | 3.629 | 1.91 | 1.719 | 1700397.01 | 893610.37 | 806786.64 | 72.089 | 39.095 | 32.994 | 3.667 | 2.103 | 1.564 | 1691646.04 | 968467.64 | 723178.4 | 72.089 | 39.095 | 32.994 | 3.667 | 2.103 | 1.564 | 34.0359 | 19.4856 | 14.5503 | 34.0359 | 19.4856 | 14.5503 | 9.4056 | 5.3847 | 4.0209 | 51.1977 | 29.3107 | 21.887 | 4.63 | 2.6507 | 1.9793 | 1691646.04 | 968467.64 | 723178.4
Brotman Power Station | Texas | 65373 | CT-1 | 91457 | 2023-05-05 | 29.3642 | -95.4351 | [9 empty] | 2.582 | 2.046 | 0.536 | 0.124 | 0.096 | 0.028 | 41863.47 | 32401.55 | 9461.92 | 2.582 | 2.046 | 0.536 | 0.124 | 0.096 | 0.028 | 1.7411 | 1.3476 | 0.39352 | 1.6835 | 1.303 | 0.38051 | 0.51827 | 0.40113 | 0.11714 | 5.0705 | 3.9245 | 1.146 | 0.73856 | 0.57164 | 0.16693 | 41863.47 | 32401.55 | 9461.92
Brotman Power Station | Texas | 65373 | CT-2 | 91458 | 2023-04-13 | 29.3642 | -95.4351 | [9 empty] | 2.387 | 1.854 | 0.533 | 0.12 | 0.093 | 0.027 | 39181.1 | 30197.49 | 8983.61 | 2.387 | 1.854 | 0.533 | 0.12 | 0.093 | 0.027 | 1.6295 | 1.2559 | 0.37363 | 1.5757 | 1.2144 | 0.36128 | 0.48506 | 0.37384 | 0.11122 | 4.7456 | 3.6575 | 1.0881 | 0.69124 | 0.53275 | 0.15849 | 39181.1 | 30197.49 | 8983.61
Brotman Power Station | Texas | 65373 | CT-3 | 91459 | 2023-04-12 | 29.3642 | -95.4351 | [9 empty] | 1.685 | 1.257 | 0.428 | 0.077 | 0.057 | 0.02 | 25325.51 | 18730.59 | 6594.92 | 1.685 | 1.257 | 0.428 | 0.077 | 0.057 | 0.02 | 1.0533 | 0.77901 | 0.27428 | 1.0185 | 0.75325 | 0.26521 | 0.31353 | 0.23188 | 0.081645 | 3.0674 | 2.2686 | 0.79878 | 0.4468 | 0.33045 | 0.11635 | 25325.51 | 18730.59 | 6594.92
Brotman Power Station | Texas | 65373 | CT-4 | 91460 | 2023-04-03 | 29.3642 | -95.4351 | [9 empty] | 2.442 | 1.885 | 0.557 | 0.109 | 0.087 | 0.022 | 36217.8 | 28790.72 | 7427.08 | 2.442 | 1.885 | 0.557 | 0.109 | 0.087 | 0.022 | 1.5063 | 1.1974 | 0.30889 | 1.4565 | 1.1578 | 0.29868 | 0.44838 | 0.35643 | 0.091947 | 4.3867 | 3.4871 | 0.89957 | 0.63896 | 0.50793 | 0.13103 | 36217.8 | 28790.72 | 7427.08
Brotman Power Station | Texas | 65373 | CT-5 | 91461 | 2023-03-17 | 29.3642 | -95.4351 | [9 empty] | 1.902 | 1.359 | 0.543 | 0.098 | 0.073 | 0.025 | 31706.62 | 23740.47 | 7966.15 | 1.902 | 1.359 | 0.543 | 0.098 | 0.073 | 0.025 | 1.3187 | 0.98737 | 0.33131 | 1.2751 | 0.95472 | 0.32036 | 0.39253 | 0.29391 | 0.098621 | 3.8403 | 2.8754 | 0.96486 | 0.55938 | 0.41883 | 0.14054 | 31706.62 | 23740.47 | 7966.15
Brotman Power Station | Texas | 65373 | CT-6 | 91462 | 2023-03-16 | 29.3642 | -95.4351 | [9 empty] | 2.033 | 1.489 | 0.544 | 0.096 | 0.071 | 0.025 | 31820.54 | 23398.43 | 8422.11 | 2.033 | 1.489 | 0.544 | 0.096 | 0.071 | 0.025 | 1.3234 | 0.97314 | 0.35028 | 1.2797 | 0.94097 | 0.3387 | 0.39394 | 0.28967 | 0.10427 | 3.8541 | 2.834 | 1.0201 | 0.56139 | 0.4128 | 0.14858 | 31820.54 | 23398.43 | 8422.11
Brotman Power Station | Texas | 65373 | CT-7 | 91463 | 2023-07-17 | 29.3642 | -95.4351 | [9 empty] | 1.294 | 0.481 | 0.813 | 0.06 | 0.025 | 0.035 | 19319.96 | 7842.92 | 11477.04 | 1.294 | 0.481 | 0.813 | 0.06 | 0.025 | 0.035 | 0.80352 | 0.32619 | 0.47733 | 0.77695 | 0.3154 | 0.46155 | 0.23918 | 0.097095 | 0.14209 | 2.34 | 0.94993 | 1.3901 | 0.34085 | 0.13837 | 0.20248 | 19319.96 | 7842.92 | 11477.04
Brotman Power Station | Texas | 65373 | CT-8 | 91464 | 2023-08-02 | 29.3642 | -95.4351 | [9 empty] | 1.12 | 0.462 | 0.658 | 0.059 | 0.026 | 0.033 | 19424.88 | 8385.59 | 11039.29 | 1.12 | 0.462 | 0.658 | 0.059 | 0.026 | 0.033 | 0.80788 | 0.34876 | 0.45912 | 0.78117 | 0.33723 | 0.44395 | 0.24048 | 0.10381 | 0.13667 | 2.3527 | 1.0157 | 1.3371 | 0.3427 | 0.14794 | 0.19476 | 19424.88 | 8385.59 | 11039.29
Brotman Power Station | Texas | 65373 | CTG-1 |  | 2023-01-01 | 29.3642 | -95.4351 | [18 empty] | 2.1284 | 0.89218 | 1.2362 | 0 | 0 | 0 | 2.336 | 0.97919 | 1.3568 | 2.2108 | 0.9267 | 1.2841 | 0.37741 | 0.1582 | 0.21921 | 10.1614 | 4.2594 | 5.902 | 2.3756 | 0.99582 | 1.3798 | 39069.6 | 16377.12 | 22692.48 |  |  |  |  | Y | Natural Gas Combustion Turbine
Brotman Power Station | Texas | 65373 | CTG-2 |  | 2023-01-01 | 29.3642 | -95.4351 | [18 empty] | 2.1284 | 0.89218 | 1.2362 | 0 | 0 | 0 | 2.336 | 0.97919 | 1.3568 | 2.2108 | 0.9267 | 1.2841 | 0.37741 | 0.1582 | 0.21921 | 10.1614 | 4.2594 | 5.902 | 2.3756 | 0.99582 | 1.3798 | 39069.6 | 16377.12 | 22692.48 |  |  |  |  | Y | Natural Gas Combustion Turbine
Brotman Power Station | Texas | 65373 | CTG-3 |  | 2023-01-01 | 29.3642 | -95.4351 | [18 empty] | 2.1284 | 0.89218 | 1.2362 | 0 | 0 | 0 | 2.336 | 0.97919 | 1.3568 | 2.2108 | 0.9267 | 1.2841 | 0.37741 | 0.1582 | 0.21921 | 10.1614 | 4.2594 | 5.902 | 2.3756 | 0.99582 | 1.3798 | 39069.6 | 16377.12 | 22692.48 |  |  |  |  | Y | Natural Gas Combustion Turbine
Brotman Power Station | Texas | 65373 | CTG-4 |  | 2023-01-01 | 29.3642 | -95.4351 | [18 empty] | 2.1284 | 0.89218 | 1.2362 | 0 | 0 | 0 | 2.336 | 0.97919 | 1.3568 | 2.2108 | 0.9267 | 1.2841 | 0.37741 | 0.1582 | 0.21921 | 10.1614 | 4.2594 | 5.902 | 2.3756 | 0.99582 | 1.3798 | 39069.6 | 16377.12 | 22692.48 |  |  |  |  | Y | Natural Gas Combustion Turbine
Brotman Power Station | Texas | 65373 | CTG-5 |  | 2023-01-01 | 29.3642 | -95.4351 | [18 empty] | 2.1284 | 0.89218 | 1.2362 | 0 | 0 | 0 | 2.336 | 0.97919 | 1.3568 | 2.2108 | 0.9267 | 1.2841 | 0.37741 | 0.1582 | 0.21921 | 10.1614 | 4.2594 | 5.902 | 2.3756 | 0.99582 | 1.3798 | 39069.6 | 16377.12 | 22692.48 |  |  |  |  | Y | Natural Gas Combustion Turbine
Brotman Power Station | Texas | 65373 | CTG-6 |  | 2023-01-01 | 29.3642 | -95.4351 | [18 empty] | 2.1284 | 0.89218 | 1.2362 | 0 | 0 | 0 | 2.336 | 0.97919 | 1.3568 | 2.2108 | 0.9267 | 1.2841 | 0.37741 | 0.1582 | 0.21921 | 10.1614 | 4.2594 | 5.902 | 2.3756 | 0.99582 | 1.3798 | 39069.6 | 16377.12 | 22692.48 |  |  |  |  | Y | Natural Gas Combustion Turbine
C. R. Wing Cogeneration Plant | Texas | 52176 | 1 | 89347 | 1987-07-20 | 32.2722 | -101.4222 | 46.544 | 25.785 | 20.759 | 0.261 | 0.149 | 0.112 | 87393.15 | 48846.23 | 38546.92 | 43.937 | 31.781 | 12.156 | 0.215 | 0.16 | 0.055 | 54969.24 | 41382.19 | 13587.05 | 43.937 | 31.781 | 12.156 | 0.215 | 0.16 | 0.055 | 2.0091 | 1.5125 | 0.49661 | 2.0089 | 1.5123 | 0.49654 | 0.053595 | 0.040348 | 0.013247 | 4.5748 | 3.444 | 1.1308 | 0.70212 | 0.52858 | 0.17355 | 54969.24 | 41382.19 | 13587.05
C. R. Wing Cogeneration Plant | Texas | 52176 | 2 | 89348 | 1987-07-21 | 32.2722 | -101.4222 | 69.377 | 42.368 | 27.009 | 0.31 | 0.197 | 0.113 | 105138.34 | 67107.16 | 38031.18 | 44.479 | 32.114 | 12.365 | 0.187 | 0.14 | 0.047 | 49107.18 | 36939.17 | 12168.01 | 44.479 | 32.114 | 12.365 | 0.187 | 0.14 | 0.047 | 1.7949 | 1.3501 | 0.44474 | 1.7946 | 1.3499 | 0.44468 | 0.04788 | 0.036016 | 0.011864 | 4.0869 | 3.0743 | 1.0127 | 0.62725 | 0.47183 | 0.15542 | 49107.18 | 36939.17 | 12168.01
Calpine Hidalgo Energy Center | Texas | 7762 | HRSG1 | 3171 | 2000-04-13 | 26.3389 | -98.1708 | 141.332 | 75.997 | 65.335 | 2.535 | 1.445 | 1.09 | 1224712.77 | 700932.07 | 523780.7 | 161.566 | 77.339 | 84.227 | 2.982 | 1.481 | 1.501 | 1445344.69 | 717431.45 | 727913.24 | 161.566 | 77.339 | 84.227 | 2.982 | 1.481 | 1.501 | 25.4236 | 12.6196 | 12.804 | 25.4236 | 12.6196 | 12.804 | 5.1888 | 2.5756 | 2.6132 | 52.2492 | 25.9351 | 26.3141 | 18.4615 | 9.1638 | 9.2977 | 1445344.69 | 717431.45 | 727913.24
Calpine Hidalgo Energy Center | Texas | 7762 | HRSG2 | 3172 | 2000-04-28 | 26.3389 | -98.1708 | 178.2 | 90.543 | 87.657 | 2.926 | 1.544 | 1.382 | 1372010.63 | 734899.31 | 637111.32 | 163.939 | 73.999 | 89.94 | 2.923 | 1.443 | 1.48 | 1380937.11 | 687286.69 | 693650.42 | 163.939 | 73.999 | 89.94 | 2.923 | 1.443 | 1.48 | 24.2907 | 12.0894 | 12.2013 | 24.2907 | 12.0894 | 12.2013 | 4.9576 | 2.4674 | 2.4902 | 49.9209 | 24.8454 | 25.0755 | 17.6388 | 8.7787 | 8.86 | 1380937.11 | 687286.69 | 693650.42
Carbon Capture Plant | Texas | 58378 | CTHRSG | 90816 | 2013-06-17 | 29.4753 | -95.6341 | [9 empty] | 6.31 | 1.345 | 4.965 | 0.679 | 0.143 | 0.536 | 182825.67 | 37086.4 | 145739.27 | 6.31 | 1.345 | 4.965 | 0.679 | 0.143 | 0.536 | 10.9311 | 2.2174 | 8.7138 | 10.3452 | 2.0985 | 8.2467 | 3.364 | 0.68239 | 2.6816 | 58.0435 | 11.7742 | 46.2693 | 6.4741 | 1.3133 | 5.1608 | 182825.67 | 37086.4 | 145739.27
Cedar Bayou | Texas | 3460 | CBY1 | 2343 | 1970-12-11 | 29.7483 | -94.9272 | 499.053 | 390.377 | 108.676 | 5.384 | 3.971 | 1.413 | 1776512.58 | 1313735.39 | 462777.19 | 625.136 | 557.738 | 67.398 | 5.076 | 4.259 | 0.817 | 1642668.44 | 1388913.51 | 253754.93 | 625.136 | 557.738 | 67.398 | 5.076 | 4.259 | 0.817 | 64.9429 | 54.9107 | 10.0322 | 64.9429 | 54.9107 | 10.0322 | 46.9967 | 39.7368 | 7.2599 | 371.933 | 314.4778 | 57.4552 | 5.3239 | 4.5015 | 0.82242 | 1642668.44 | 1388913.51 | 253754.93
Cedar Bayou | Texas | 3460 | CBY2 | 2344 | 1972-03-15 | 29.7483 | -94.9272 | 560.738 | 476.308 | 84.43 | 3.707 | 2.922 | 0.785 | 1241053.23 | 988208.56 | 252844.67 | 482.611 | 296.022 | 186.589 | 4.372 | 2.669 | 1.703 | 1432772.9 | 869650.3 | 563122.6 | 482.611 | 296.022 | 186.589 | 4.372 | 2.669 | 1.703 | 55.3695 | 33.6076 | 21.7619 | 55.3695 | 33.6076 | 21.7619 | 40.0675 | 24.3198 | 15.7477 | 291.2039 | 176.7521 | 114.4519 | 4.1078 | 2.4933 | 1.6145 | 1432772.9 | 869650.3 | 563122.6
Cedar Bayou 4 | Texas | 56806 | CBY41 | 90407 | 2009-03-28 | 29.752 | -94.923 | 42.715 | 23.527 | 19.188 | 2.448 | 1.467 | 0.981 | 731914.08 | 437917.73 | 293996.35 | 38.046 | 22.213 | 15.833 | 2.072 | 1.388 | 0.684 | 686387.79 | 459552.27 | 226835.52 | 38.046 | 22.213 | 15.833 | 2.072 | 1.388 | 0.684 | 16.4699 | 11.027 | 5.4429 | 16.4699 | 11.027 | 5.4429 | 5.2406 | 3.5087 | 1.7319 | 19.6273 | 13.1409 | 6.4864 | 2.4954 | 1.6707 | 0.82466 | 686387.79 | 459552.27 | 226835.52
Cedar Bayou 4 | Texas | 56806 | CBY42 | 90408 | 2009-03-29 | 29.752 | -94.923 | 51.444 | 25.519 | 25.925 | 2.904 | 1.584 | 1.32 | 876129.92 | 476124.32 | 400005.6 | 30.563 | 23.321 | 7.242 | 1.702 | 1.372 | 0.33 | 565762.74 | 456054.7 | 109708.04 | 30.563 | 23.321 | 7.242 | 1.702 | 1.372 | 0.33 | 13.5755 | 10.943 | 2.6324 | 13.5755 | 10.943 | 2.6324 | 4.3196 | 3.482 | 0.83762 | 16.178 | 13.0409 | 3.1371 | 2.0568 | 1.658 | 0.39884 | 565762.74 | 456054.7 | 109708.04
Chamon Power, LLC | Texas | 60460 | CT1 | 91152 | 2017-10-03 | 29.8833 | -95.1113 | 5.609 | 2.822 | 2.787 | 0.237 | 0.144 | 0.093 | 72140.15 | 43662.54 | 28477.61 | 3.752 | 1.925 | 1.827 | 0.174 | 0.101 | 0.073 | 64525.24 | 40614.99 | 23910.25 | 3.752 | 1.925 | 1.827 | 0.174 | 0.101 | 0.073 | 2.4245 | 1.5261 | 0.89843 | 2.3761 | 1.4956 | 0.88049 | 0.77108 | 0.48535 | 0.28573 | 1.6722 | 1.0525 | 0.61963 | 2.2849 | 1.4382 | 0.8467 | 64525.24 | 40614.99 | 23910.25
Chamon Power, LLC | Texas | 60460 | CT2 | 91153 | 2017-10-05 | 29.8833 | -95.1113 | 4.505 | 2.393 | 2.112 | 0.231 | 0.143 | 0.088 | 70666.43 | 44227.77 | 26438.66 | 3.466 | 2.046 | 1.42 | 0.187 | 0.119 | 0.068 | 57479.43 | 37584.92 | 19894.51 | 3.466 | 2.046 | 1.42 | 0.187 | 0.119 | 0.068 | 2.1017 | 1.3743 | 0.72744 | 2.1017 | 1.3743 | 0.72744 | 0.67021 | 0.43824 | 0.23197 | 2.4825 | 1.6233 | 0.85924 | 2.0354 | 1.3309 | 0.70449 | 57479.43 | 37584.92 | 19894.51
Channel Energy Center | Texas | 55299 | CTG1 | 4477 | 2001-07-05 | 29.7189 | -95.2319 | 107.636 | 38.895 | 68.741 | 2.268 | 1.053 | 1.215 | 2178285.73 | 1016915.39 | 1161370.34 | 75.278 | 34.797 | 40.481 | 3.646 | 2.002 | 1.644 | 1867639.64 | 1020343.39 | 847296.25 | 75.278 | 34.797 | 40.481 | 3.646 | 2.002 | 1.644 | 30.1717 | 16.4836 | 13.6881 | 30.1717 | 16.4836 | 13.6881 | 2.1198 | 1.1581 | 0.96168 | 72.9687 | 39.8648 | 33.1039 | 18.9407 | 10.3478 | 8.5929 | 1867639.64 | 1020343.39 | 847296.25
Channel Energy Center | Texas | 55299 | CTG2 | 4478 | 2002-04-25 | 29.7189 | -95.2319 | 72.845 | 24.922 | 47.923 | 1.586 | 0.495 | 1.091 | 1801180.46 | 573615.24 | 1227565.22 | 62.643 | 25.35 | 37.293 | 2.649 | 1.015 | 1.634 | 1576901.85 | 601911.34 | 974990.51 | 62.643 | 25.35 | 37.293 | 2.649 | 1.015 | 1.634 | 25.4748 | 9.7239 | 15.751 | 25.4748 | 9.7239 | 15.751 | 1.7898 | 0.68317 | 1.1066 | 61.6096 | 23.5167 | 38.0929 | 15.9922 | 6.1043 | 9.8879 | 1576901.85 | 601911.34 | 974990.51
Channel Energy Center | Texas | 55299 | CTG3 | 4479 | 2014-05-26 | 29.7189 | -95.2319 | 41.965 | 21.754 | 20.211 | 3.917 | 2.027 | 1.89 | 1940179.65 | 1018943.74 | 921235.91 | 44.991 | 21.805 | 23.186 | 4.68 | 2.305 | 2.375 | 2221144 | 1088866.36 | 1132277.64 | 44.991 | 21.805 | 23.186 | 4.68 | 2.305 | 2.375 | 35.8826 | 17.5906 | 18.2919 | 35.8826 | 17.5906 | 18.2919 | 2.521 | 1.2359 | 1.2851 | 86.7801 | 42.542 | 44.2381 | 22.5257 | 11.0427 | 11.483 | 2221144 | 1088866.36 | 1132277.64
Channelview Cogeneration Facility | Texas | 55187 | CHV1 | 4077 | 2002-03-20 | 29.8356 | -95.1242 | 70.703 | 29.402 | 41.301 | 4.045 | 1.703 | 2.342 | 1944256.73 | 814543.88 | 1129712.85 | 42.085 | 19.88 | 22.205 | 2.419 | 1.138 | 1.281 | 1171477.18 | 553400.18 | 618077 | 42.085 | 19.88 | 22.205 | 2.419 | 1.138 | 1.281 | 28.7246 | 13.5694 | 15.1552 | 28.7246 | 13.5694 | 15.1552 | 6.8473 | 3.2346 | 3.6127 | 67.2076 | 31.7486 | 35.4591 | 13.3027 | 6.2841 | 7.0186 | 1171477.18 | 553400.18 | 618077
Channelview Cogeneration Facility | Texas | 55187 | CHV2 | 4078 | 2002-02-20 | 29.8356 | -95.1242 | 75.018 | 35.622 | 39.396 | 4.199 | 2.037 | 2.162 | 2024594.68 | 978042.6 | 1046552.08 | 80.411 | 31.194 | 49.217 | 4.558 | 1.767 | 2.791 | 2191110.7 | 848248.36 | 1342862.34 | 80.411 | 31.194 | 49.217 | 4.558 | 1.767 | 2.791 | 53.726 | 20.799 | 32.927 | 53.726 | 20.799 | 32.927 | 12.807 | 4.958 | 7.849 | 125.704 | 48.664 | 77.04 | 24.8812 | 9.6323 | 15.2489 | 2191110.7 | 848248.36 | 1342862.34
Channelview Cogeneration Facility | Texas | 55187 | CHV3 | 4079 | 2001-11-01 | 29.8356 | -95.1242 | 75.657 | 32.647 | 43.01 | 4.27 | 1.865 | 2.405 | 2036917.04 | 888351.95 | 1148565.09 | 86.006 | 32.512 | 53.494 | 4.933 | 1.861 | 3.072 | 2339161.47 | 889047.87 | 1450113.6 | 86.006 | 32.512 | 53.494 | 4.933 | 1.861 | 3.072 | 57.3562 | 21.7995 | 35.5568 | 57.3562 | 21.7995 | 35.5568 | 13.6724 | 5.1965 | 8.4759 | 134.1977 | 51.0047 | 83.193 | 26.5623 | 10.0956 | 16.4668 | 2339161.47 | 889047.87 | 1450113.6
Channelview Cogeneration Facility | Texas | 55187 | CHV4 | 4080 | 2001-07-27 | 29.8356 | -95.1242 | 81.811 | 31.404 | 50.407 | 4.67 | 1.819 | 2.851 | 2246259.56 | 874011.78 | 1372247.78 | 77.718 | 34.834 | 42.884 | 4.156 | 1.86 | 2.296 | 2000245.91 | 897420.84 | 1102825.07 | 77.718 | 34.834 | 42.884 | 4.156 | 1.86 | 2.296 | 49.046 | 22.0048 | 27.0413 | 49.046 | 22.0048 | 27.0413 | 11.6914 | 5.2454 | 6.446 | 114.7541 | 51.485 | 63.2691 | 22.7138 | 10.1907 | 12.5231 | 2000245.91 | 897420.84 | 1102825.07
Coleto Creek | Texas | 6178 | 1 | 2826 | 1980-06-30 | 28.7128 | -97.2142 | 2273.81 | 804.277 | 1469.533 | 8205.488 | 2702.641 | 5502.847 | 2842669.73 | 948544.01 | 1894125.72 | 2121.567 | 1296.367 | 825.2 | 9577.27 | 6297.784 | 3279.486 | 2851065.68 | 1774934.67 | 1076131.01 | 2121.567 | 1296.367 | 825.2 | 9577.27 | 6297.784 | 3279.486 | 456.869 | 284.4244 | 172.4446 | 375.0149 | 233.466 | 141.5489 | 45.389 | 28.257 | 17.132 | 807.4788 | 502.697 | 304.7818 | 1.3369 | 0.83227 | 0.5046 | 2851065.68 | 1774934.67 | 1076131.01
Colorado Bend Energy Center | Texas | 56350 | CT-4A | 91466 | 2022-12-29 | 29.2878 | -96.0683 | 0.887 |  |  | 0 |  |  | 0.85 |  | 0.85 | 17.078 | 6.622 | 10.456 | 0.176 | 0.127 | 0.049 | 41640.89 | 30353.62 | 11287.27 | 17.078 | 6.622 | 10.456 | 0.176 | 0.127 | 0.049 | 1.7318 | 1.2624 | 0.46944 | 1.6746 | 1.2207 | 0.45392 | 0.51551 | 0.37578 | 0.13974 | 5.0435 | 3.6764 | 1.3671 | 0.73464 | 0.53551 | 0.19913 | 41640.89 | 30353.62 | 11287.27
Colorado Bend Energy Center | Texas | 56350 | CT-4B | 91467 | 2023-01-24 | 29.2878 | -96.0683 | [9 empty] | 17.202 | 6.438 | 10.764 | 0.188 | 0.131 | 0.057 | 45217.01 | 31889.05 | 13327.96 | 17.202 | 6.438 | 10.764 | 0.188 | 0.131 | 0.057 | 1.8806 | 1.3263 | 0.55431 | 1.8184 | 1.2824 | 0.53598 | 0.55979 | 0.39479 | 0.165 | 5.4767 | 3.8624 | 1.6143 | 0.79773 | 0.56259 | 0.23513 | 45217.01 | 31889.05 | 13327.96
Colorado Bend Energy Center | Texas | 56350 | CT1A | 91260 | 2007-04-16 | 29.2878 | -96.0683 | 34.518 | 17.725 | 16.793 | 1.266 | 0.698 | 0.568 | 500495.25 | 277499.36 | 222995.89 | 39.666 | 22.181 | 17.485 | 1.694 | 1.008 | 0.686 | 686849.55 | 410888.6 | 275960.95 | 39.666 | 22.181 | 17.485 | 1.694 | 1.008 | 0.686 | 20.9867 | 12.5547 | 8.432 | 20.9867 | 12.5547 | 8.432 | 11.6387 | 6.9625 | 4.6762 | 54.8552 | 32.8156 | 22.0396 | 2.2257 | 1.3315 | 0.89425 | 686849.55 | 410888.6 | 275960.95
Colorado Bend Energy Center | Texas | 56350 | CT1B | 91261 | 2007-04-16 | 29.2878 | -96.0683 | 34.713 | 18.19 | 16.523 | 1.247 | 0.705 | 0.542 | 500245.6 | 283734.99 | 216510.61 | 35.186 | 20.274 | 14.912 | 1.545 | 0.97 | 0.575 | 632615.22 | 397325.36 | 235289.86 | 35.186 | 20.274 | 14.912 | 1.545 | 0.97 | 0.575 | 19.3296 | 12.1403 | 7.1893 | 19.3296 | 12.1403 | 7.1893 | 10.7197 | 6.7327 | 3.987 | 50.5238 | 31.7324 | 18.7914 | 2.05 | 1.2875 | 0.76246 | 632615.22 | 397325.36 | 235289.86
Colorado Bend Energy Center | Texas | 56350 | CT2A | 91264 | 2008-05-01 | 29.2878 | -96.0683 | 23.69 | 10.712 | 12.978 | 0.921 | 0.445 | 0.476 | 376818.68 | 184016.34 | 192802.34 | 27.029 | 19.684 | 7.345 | 1.28 | 0.982 | 0.298 | 538838.46 | 414890.68 | 123947.78 | 27.029 | 19.684 | 7.345 | 1.28 | 0.982 | 0.298 | 15.1036 | 11.6294 | 3.4743 | 15.1036 | 11.6294 | 3.4743 | 7.8697 | 6.0595 | 1.8103 | 40.421 | 31.123 | 9.2979 | 1.6017 | 1.2333 | 0.36843 | 538838.46 | 414890.68 | 123947.78
Colorado Bend Energy Center | Texas | 56350 | CT2B | 91265 | 2008-05-01 | 29.2878 | -96.0683 | 21.789 | 11.467 | 10.322 | 0.856 | 0.465 | 0.391 | 352972.95 | 193131.82 | 159841.13 | 27.812 | 20.282 | 7.53 | 1.304 | 1.002 | 0.302 | 553903.19 | 427587.07 | 126316.12 | 27.812 | 20.282 | 7.53 | 1.304 | 1.002 | 0.302 | 15.5259 | 11.9853 | 3.5406 | 15.5259 | 11.9853 | 3.5406 | 8.0898 | 6.2449 | 1.8448 | 41.551 | 32.0754 | 9.4756 | 1.6465 | 1.271 | 0.37547 | 553903.19 | 427587.07 | 126316.12
Colorado Bend Energy Center | Texas | 56350 | CT4A |  | 2023-01-01 | 29.2878 | -96.0683 | [18 empty] | 1.4794 | 0.62013 | 0.85926 | 0 | 0 | 0 | 1.6237 | 0.6806 | 0.94306 | 1.5366 | 0.64412 | 0.8925 | 0.26233 | 0.10996 | 0.15237 | 7.0629 | 2.9606 | 4.1023 | 1.6512 | 0.69216 | 0.95907 | 27156 | 11383.2 | 15772.8 |  |  |  |  | Y | Natural Gas Combustion Turbine
Colorado Bend Energy Center | Texas | 56350 | CT4B |  | 2023-01-01 | 29.2878 | -96.0683 | [18 empty] | 1.4794 | 0.62013 | 0.85926 | 0 | 0 | 0 | 1.6237 | 0.6806 | 0.94306 | 1.5366 | 0.64412 | 0.8925 | 0.26233 | 0.10996 | 0.15237 | 7.0629 | 2.9606 | 4.1023 | 1.6512 | 0.69216 | 0.95907 | 27156 | 11383.2 | 15772.8 |  |  |  |  | Y | Natural Gas Combustion Turbine
Colorado Bend II | Texas | 60122 | CT7 | 91195 | 2017-02-10 | 29.2878 | -96.0656 | 47.336 | 21.375 | 25.961 | 6.715 | 3.002 | 3.713 | 3474761.58 | 1557005.64 | 1917755.94 | 54.308 | 26.083 | 28.225 | 7.859 | 3.835 | 4.024 | 4024966.31 | 1955562 | 2069404.31 | 54.308 | 26.083 | 28.225 | 7.859 | 3.835 | 4.024 | 61.9644 | 30.1059 | 31.8585 | 61.9644 | 30.1059 | 31.8585 | 27.3094 | 13.2685 | 14.0409 | 7.7279 | 3.7547 | 3.9733 | 35.3473 | 17.1737 | 18.1735 | 4024966.31 | 1955562 | 2069404.31
Colorado Bend II | Texas | 60122 | CT8 | 91196 | 2017-03-02 | 29.2878 | -96.0656 | 43.866 | 21.606 | 22.26 | 6.06 | 3.01 | 3.05 | 3129216.77 | 1554691.99 | 1574524.78 | 55.214 | 26.475 | 28.739 | 7.881 | 3.846 | 4.035 | 4020112.38 | 1953449.97 | 2066662.41 | 55.214 | 26.475 | 28.739 | 7.881 | 3.846 | 4.035 | 61.8896 | 30.0734 | 31.8163 | 61.8896 | 30.0734 | 31.8163 | 27.2765 | 13.2542 | 14.0223 | 7.7186 | 3.7506 | 3.968 | 35.3046 | 17.1552 | 18.1494 | 4020112.38 | 1953449.97 | 2066662.41
Copper Station | Texas | 9 | CTG-1 | 90211 | 1980-07-01 | 31.7569 | -106.375 | 88.293 | 70.792 | 17.501 |  |  |  | 47450.37 | 38928.62 | 8521.75 | 99.686 | 67.905 | 31.781 |  |  |  | 48643.85 | 34652.7 | 13991.15 | 99.686 | 67.905 | 31.781 |  |  |  | 2.8916 | 2.0599 | 0.8317 | 2.8916 | 2.0599 | 0.8317 | 0.9201 | 0.65546 | 0.26464 | 73.5169 | 52.3717 | 21.1452 | 1.7225 | 1.2271 | 0.49545 | 48643.85 | 34652.7 | 13991.15
Corpus Christi Energy Center | Texas | 55206 | CU1 | 4138 | 2001-10-01 | 27.8139 | -97.4283 | 151.494 | 76.109 | 75.385 | 2.59 | 1.41 | 1.18 | 1125017.46 | 611672.95 | 513344.51 | 189.782 | 100.708 | 89.074 | 3.232 | 1.817 | 1.415 | 1415486.81 | 795849.8 | 619637.01 | 189.782 | 100.708 | 89.074 | 3.232 | 1.817 | 1.415 | 19.8027 | 11.1339 | 8.6687 | 19.8027 | 11.1339 | 8.6687 | 3.2769 | 1.8424 | 1.4345 | 58.9692 | 33.1551 | 25.8141 | 18.0801 | 10.1654 | 7.9147 | 1415486.81 | 795849.8 | 619637.01
Corpus Christi Energy Center | Texas | 55206 | CU2 | 4139 | 2001-10-01 | 27.8139 | -97.4283 | 243.592 | 107.176 | 136.416 | 3.594 | 1.737 | 1.857 | 1531461.43 | 736826.99 | 794634.44 | 256.645 | 112.86 | 143.785 | 3.981 | 1.842 | 2.139 | 1734844.48 | 804835.58 | 930008.9 | 256.645 | 112.86 | 143.785 | 3.981 | 1.842 | 2.139 | 24.2705 | 11.2596 | 13.0108 | 24.2705 | 11.2596 | 13.0108 | 4.0162 | 1.8632 | 2.153 | 72.2736 | 33.5295 | 38.7442 | 22.1593 | 10.2802 | 11.8791 | 1734844.48 | 804835.58 | 930008.9
Cottonwood Energy Project | Texas | 55358 | CT1 | 4545 | 2002-11-08 | 30.2588 | -93.7353 | 56.554 | 22.1 | 34.454 | 3.893 | 1.764 | 2.129 | 1802889.34 | 810629.27 | 992260.07 | 66.46 | 33.294 | 33.166 | 3.944 | 1.852 | 2.092 | 1805080.25 | 839286.05 | 965794.2 | 66.46 | 33.294 | 33.166 | 3.944 | 1.852 | 2.092 | 29.4409 | 13.6888 | 15.7521 | 29.4409 | 13.6888 | 15.7521 | 5.668 | 2.6354 | 3.0326 | 6.7691 | 3.1473 | 3.6217 | 5.4044 | 2.5128 | 2.8916 | 1805080.25 | 839286.05 | 965794.2
Cottonwood Energy Project | Texas | 55358 | CT2 | 4546 | 2002-11-17 | 30.2588 | -93.7353 | 57.717 | 30.746 | 26.971 | 3.254 | 1.833 | 1.421 | 1504372.26 | 841068.18 | 663304.08 | 73.898 | 34.297 | 39.601 | 4.034 | 1.89 | 2.144 | 1851278.97 | 861990.83 | 989288.14 | 73.898 | 34.297 | 39.601 | 4.034 | 1.89 | 2.144 | 22.2801 | 10.3741 | 11.9061 | 22.2801 | 10.3741 | 11.9061 | 9.3397 | 4.3487 | 4.991 | 5.1466 | 2.3963 | 2.7502 | 4.3672 | 2.0334 | 2.3337 | 1851278.97 | 861990.83 | 989288.14
Cottonwood Energy Project | Texas | 55358 | CT3 | 4547 | 2003-01-13 | 30.2588 | -93.7353 | 77.26 | 36.495 | 40.765 | 3.821 | 1.84 | 1.981 | 1741325.55 | 826647.08 | 914678.47 | 70.28 | 38.676 | 31.604 | 3.417 | 1.907 | 1.51 | 1540913.97 | 847593.27 | 693320.7 | 70.28 | 38.676 | 31.604 | 3.417 | 1.907 | 1.51 | 79.7808 | 43.8841 | 35.8967 | 79.7808 | 43.8841 | 35.8967 | 3.3746 | 1.8562 | 1.5184 | 3.6289 | 1.9961 | 1.6328 | 0.94766 | 0.52127 | 0.42639 | 1540913.97 | 847593.27 | 693320.7
Cottonwood Energy Project | Texas | 55358 | CT4 | 4548 | 2003-02-06 | 30.2588 | -93.7353 | 71.473 | 29.65 | 41.823 | 3.835 | 1.641 | 2.194 | 1775840.85 | 751608.16 | 1024232.69 | 34.276 | 14.335 | 19.941 | 1.843 | 0.749 | 1.094 | 846697.39 | 341004.91 | 505692.48 | 34.276 | 14.335 | 19.941 | 1.843 | 0.749 | 1.094 | 2.9677 | 1.1952 | 1.7725 | 2.9677 | 1.1952 | 1.7725 | 7.9971 | 3.2208 | 4.7763 | 4.098 | 1.6505 | 2.4476 | 2.5401 | 1.023 | 1.5171 | 846697.39 | 341004.91 | 505692.48
Decker Creek | Texas | 3548 | GT-1A | 89911 | 1988-06-01 | 30.3036 | -97.6128 | 29.245 | 24.173 | 5.072 |  |  |  | 5090.03 | 4176.59 | 913.44 | 63.096 | 46.772 | 16.324 |  |  |  | 11570.25 | 8500.83 | 3069.42 | 63.096 | 46.772 | 16.324 |  |  |  | 0.8168 | 0.60012 | 0.21669 | 0.8168 | 0.60012 | 0.21669 | 1.8019 | 1.3239 | 0.47802 | 23.5451 | 17.2989 | 6.2462 | 0.40972 | 0.30103 | 0.10869 | 11570.25 | 8500.83 | 3069.42
Decker Creek | Texas | 3548 | GT-1B | 89912 | 1988-06-01 | 30.3036 | -97.6128 | 30.329 | 24.16 | 6.169 |  |  |  | 5546.81 | 4406.98 | 1139.83 | 36.458 | 22.317 | 14.141 |  |  |  | 6760.25 | 4116.7 | 2643.55 | 36.458 | 22.317 | 14.141 |  |  |  | 0.47724 | 0.29062 | 0.18662 | 0.47724 | 0.29062 | 0.18662 | 1.0528 | 0.64111 | 0.41169 | 13.7569 | 8.3774 | 5.3795 | 0.23939 | 0.14578 | 0.093612 | 6760.25 | 4116.7 | 2643.55
Decker Creek | Texas | 3548 | GT-2A | 89913 | 1988-06-01 | 30.3036 | -97.6128 | 4.475 | 1.37 | 3.105 |  |  |  | 724.77 | 170.81 | 553.96 | 60.327 | 47.216 | 13.111 |  |  |  | 11047.95 | 8572.14 | 2475.81 | 60.327 | 47.216 | 13.111 |  |  |  | 0.66056 | 0.51253 | 0.14803 | 0.62515 | 0.48505 | 0.14009 | 0.21068 | 0.16347 | 0.047214 | 3.0379 | 2.3571 | 0.68077 | 0.39122 | 0.30355 | 0.087672 | 11047.95 | 8572.14 | 2475.81
Decker Creek | Texas | 3548 | GT-2B | 89914 | 1988-06-01 | 30.3036 | -97.6128 | 26.785 | 19.776 | 7.009 |  |  |  | 4856.13 | 3520.77 | 1335.36 | 61.356 | 47.387 | 13.969 |  |  |  | 10990.65 | 8440.42 | 2550.23 | 61.356 | 47.387 | 13.969 |  |  |  | 0.65713 | 0.50465 | 0.15248 | 0.62191 | 0.4776 | 0.1443 | 0.20959 | 0.16096 | 0.048633 | 3.0221 | 2.3209 | 0.70124 | 0.38919 | 0.29889 | 0.090307 | 10990.65 | 8440.42 | 2550.23
Decker Creek | Texas | 3548 | GT-3A | 89915 | 1988-06-01 | 30.3036 | -97.6128 | 26.063 | 18.416 | 7.647 |  |  |  | 4921.14 | 3389.7 | 1531.44 | 63.9 | 46.43 | 17.47 |  |  |  | 12647.12 | 9042.74 | 3604.38 | 63.9 | 46.43 | 17.47 |  |  |  | 0.3034 | 0.21694 | 0.086469 | 0.3034 | 0.21694 | 0.086469 | 1.1425 | 0.81692 | 0.32562 | 23.6131 | 16.8834 | 6.7296 | 0.44785 | 0.32022 | 0.12764 | 12647.12 | 9042.74 | 3604.38
Decker Creek | Texas | 3548 | GT-3B | 89916 | 1988-06-01 | 30.3036 | -97.6128 | 25.921 | 18.368 | 7.553 |  |  |  | 5243.81 | 3634.5 | 1609.31 | 65.385 | 46.323 | 19.062 |  |  |  | 13683.28 | 9510.58 | 4172.7 | 65.385 | 46.323 | 19.062 |  |  |  | 0.32826 | 0.22816 | 0.1001 | 0.32826 | 0.22816 | 0.1001 | 1.2361 | 0.85919 | 0.37696 | 25.5476 | 17.7569 | 7.7907 | 0.48454 | 0.33678 | 0.14776 | 13683.28 | 9510.58 | 4172.7
Decker Creek | Texas | 3548 | GT-4A | 89917 | 1988-06-01 | 30.3036 | -97.6128 | 34.791 | 27.623 | 7.168 |  |  |  | 6468.25 | 5077.75 | 1390.5 | 56.342 | 41.821 | 14.521 |  |  |  | 11051.06 | 8055.22 | 2995.84 | 56.342 | 41.821 | 14.521 |  |  |  | 0.32076 | 0.2338 | 0.086954 | 0.32076 | 0.2338 | 0.086954 | 0.20334 | 0.14822 | 0.055123 | 30.3275 | 22.106 | 8.2215 | 0.39133 | 0.28525 | 0.10609 | 11051.06 | 8055.22 | 2995.84
Decker Creek | Texas | 3548 | GT-4B | 89918 | 1988-06-01 | 30.3036 | -97.6128 | 33.739 | 26.804 | 6.935 |  |  |  | 6495.27 | 5093.53 | 1401.74 | 61.682 | 47.118 | 14.564 |  |  |  | 12093.37 | 9081.07 | 3012.3 | 61.682 | 47.118 | 14.564 |  |  |  | 0.35101 | 0.26358 | 0.087432 | 0.35101 | 0.26358 | 0.087432 | 0.22252 | 0.16709 | 0.055426 | 33.1879 | 24.9212 | 8.2667 | 0.42824 | 0.32157 | 0.10667 | 12093.37 | 9081.07 | 3012.3
Decordova | Texas | 8063 | CT1 | 90028 | 1990-03-01 | 32.4033 | -97.6986 | 120.565 | 86.177 | 34.388 |  |  |  | 27048.76 | 18876.88 | 8171.88 | 61.695 | 45.223 | 16.472 |  |  |  | 31549.13 | 24557.21 | 6991.92 | 61.695 | 45.223 | 16.472 |  |  |  | 4.081 | 3.1766 | 0.90444 | 4.081 | 3.1766 | 0.90444 | 2.4807 | 1.9309 | 0.54977 | 0.35824 | 0.27885 | 0.079393 | 1.1172 | 0.86961 | 0.24759 | 31549.13 | 24557.21 | 6991.92
Decordova | Texas | 8063 | CT2 | 90029 | 1990-03-01 | 32.4033 | -97.6986 | 65.452 | 43.373 | 22.079 |  |  |  | 15017.01 | 9676.79 | 5340.22 | 69.924 | 51.429 | 18.495 |  |  |  | 31682.08 | 24395.44 | 7286.64 | 69.924 | 51.429 | 18.495 |  |  |  | 2.4254 | 1.8676 | 0.55783 | 2.4251 | 1.8673 | 0.55776 | 1.4341 | 1.1043 | 0.32983 | 0.22463 | 0.17296 | 0.051662 | 1.1219 | 0.86388 | 0.25803 | 31682.08 | 24395.44 | 7286.64
Decordova | Texas | 8063 | CT3 | 90030 | 1990-03-01 | 32.4033 | -97.6986 | 99.462 | 75.515 | 23.947 |  |  |  | 21860.2 | 16581.14 | 5279.06 | 50.301 | 36.421 | 13.88 |  |  |  | 27108.32 | 22791.59 | 4316.73 | 50.301 | 36.421 | 13.88 |  |  |  | 2.8309 | 2.3801 | 0.4508 | 2.8308 | 2.38 | 0.45077 | 1.7193 | 1.4456 | 0.27379 | 0.24899 | 0.20934 | 0.039649 | 0.95995 | 0.80708 | 0.15286 | 27108.32 | 22791.59 | 4316.73
Decordova | Texas | 8063 | CT4 | 90031 | 1990-03-01 | 32.4033 | -97.6986 | 72.376 | 53.132 | 19.244 |  |  |  | 15460.17 | 11590.22 | 3869.95 | 54.723 | 41.38 | 13.343 |  |  |  | 23459.68 | 20724.54 | 2735.14 | 54.723 | 41.38 | 13.343 |  |  |  | 1.7178 | 1.5176 | 0.20028 | 1.7177 | 1.5175 | 0.20027 | 1.0257 | 0.90608 | 0.11958 | 0.15624 | 0.13803 | 0.018216 | 0.83074 | 0.73389 | 0.096855 | 23459.68 | 20724.54 | 2735.14
Deer Park Energy Center | Texas | 55464 | CTG1 | 4821 | 2002-11-10 | 29.7153 | -95.1361 | 61.931 | 29.143 | 32.788 | 3.993 | 1.887 | 2.106 | 1299525.43 | 624841.44 | 674683.99 | 60.226 | 25.96 | 34.266 | 4.186 | 1.859 | 2.327 | 1411025.14 | 661462.58 | 749562.56 | 60.226 | 25.96 | 34.266 | 4.186 | 1.859 | 2.327 | 13.2425 | 6.2078 | 7.0346 | 13.2425 | 6.2078 | 7.0346 | 8.9318 | 4.1871 | 4.7447 | 104.7475 | 49.1037 | 55.6438 | 15.5396 | 7.2847 | 8.2549 | 1411025.14 | 661462.58 | 749562.56
Deer Park Energy Center | Texas | 55464 | CTG2 | 4822 | 2003-04-15 | 29.7153 | -95.1361 | 58.962 | 26.922 | 32.04 | 4.114 | 1.907 | 2.207 | 1385820.54 | 650004.72 | 735815.82 | 59.271 | 25.527 | 33.744 | 4.391 | 1.9 | 2.491 | 1494555.78 | 665551.06 | 829004.72 | 59.271 | 25.527 | 33.744 | 4.391 | 1.9 | 2.491 | 14.0264 | 6.2462 | 7.7802 | 14.0264 | 6.2462 | 7.7802 | 9.4605 | 4.2129 | 5.2476 | 110.9483 | 49.4072 | 61.5412 | 16.4595 | 7.3297 | 9.1298 | 1494555.78 | 665551.06 | 829004.72
Deer Park Energy Center | Texas | 55464 | CTG3 | 4823 | 2003-11-15 | 29.7153 | -95.1361 | 79.299 | 28.716 | 50.583 | 4.804 | 2.038 | 2.766 | 1511475.72 | 657703.86 | 853771.86 | 63.24 | 30.585 | 32.655 | 4.369 | 2.169 | 2.2 | 1436332.05 | 727525.61 | 708806.44 | 63.24 | 30.585 | 32.655 | 4.369 | 2.169 | 2.2 | 13.48 | 6.8278 | 6.6521 | 13.48 | 6.8278 | 6.6521 | 9.092 | 4.6052 | 4.4867 | 106.6261 | 54.0079 | 52.6182 | 15.8183 | 8.0122 | 7.8061 | 1436332.05 | 727525.61 | 708806.44
Deer Park Energy Center | Texas | 55464 | CTG4 | 4824 | 2004-03-11 | 29.7153 | -95.1361 | 67.424 | 26.668 | 40.756 | 4.418 | 1.719 | 2.699 | 1456025.21 | 590640.07 | 865385.14 | 63.344 | 28.122 | 35.222 | 4.186 | 1.846 | 2.34 | 1427035.5 | 652902.63 | 774132.87 | 63.344 | 28.122 | 35.222 | 4.186 | 1.846 | 2.34 | 13.3927 | 6.1275 | 7.2652 | 13.3927 | 6.1275 | 7.2652 | 9.0331 | 4.1329 | 4.9003 | 105.936 | 48.4682 | 57.4678 | 15.7159 | 7.1904 | 8.5255 | 1427035.5 | 652902.63 | 774132.87
Deer Park Energy Center | Texas | 55464 | CTG5 | 90258 | 2014-05-21 | 29.7153 | -95.1361 | 38.163 | 16.187 | 21.976 | 3.925 | 1.688 | 2.237 | 1505330.96 | 658218.4 | 847112.56 | 31.952 | 10.861 | 21.091 | 3.239 | 1.102 | 2.137 | 1312660.41 | 467154.4 | 845506.01 | 31.952 | 10.861 | 21.091 | 3.239 | 1.102 | 2.137 | 12.3193 | 4.3842 | 7.9351 | 12.3193 | 4.3842 | 7.9351 | 8.3091 | 2.9571 | 5.3521 | 97.4453 | 34.6792 | 62.7661 | 14.4563 | 5.1448 | 9.3116 | 1312660.41 | 467154.4 | 845506.01
Eastman Cogeneration Facility | Texas | 55176 | 1 | 4065 | 2001-04-20 | 32.4472 | -94.6917 | 167.003 | 60.985 | 106.018 | 3.75 | 1.566 | 2.184 | 1245256.14 | 529506.05 | 715750.09 | 185.029 | 70.482 | 114.547 | 3.661 | 1.486 | 2.175 | 1274026.45 | 517682.72 | 756343.73 | 185.029 | 70.482 | 114.547 | 3.661 | 1.486 | 2.175 | 28.5382 | 11.5961 | 16.9421 | 28.5382 | 11.5961 | 16.9421 | 8.6443 | 3.5125 | 5.1318 | 80.2573 | 32.6114 | 47.6459 | 16.2732 | 6.6124 | 9.6608 | 1274026.45 | 517682.72 | 756343.73
Eastman Cogeneration Facility | Texas | 55176 | 2 | 4066 | 2001-07-26 | 32.4472 | -94.6917 | 158.343 | 65.776 | 92.567 | 3.176 | 1.374 | 1.802 | 1087564.28 | 475595.91 | 611968.37 | 202.066 | 87.825 | 114.241 | 4.012 | 1.778 | 2.234 | 1414502.01 | 623704.61 | 790797.4 | 202.066 | 87.825 | 114.241 | 4.012 | 1.778 | 2.234 | 31.6848 | 13.971 | 17.7139 | 31.6848 | 13.971 | 17.7139 | 9.5974 | 4.2318 | 5.3656 | 89.1066 | 39.2903 | 49.8163 | 18.0675 | 7.9666 | 10.1009 | 1414502.01 | 623704.61 | 790797.4
Ector County Energy Center | Texas | 58471 | CT-1 | 90984 | 2015-07-30 | 32.0694 | -102.5856 | 12.481 | 8.868 | 3.613 | 0.518 | 0.371 | 0.147 | 63932.18 | 45617.16 | 18315.02 | 37.521 | 19.517 | 18.004 | 1.607 | 0.821 | 0.786 | 201404.68 | 103157.11 | 98247.57 | 37.521 | 19.517 | 18.004 | 1.607 | 0.821 | 0.786 | 3.73 | 1.9105 | 1.8195 | 3.73 | 1.9105 | 1.8195 | 1.3565 | 0.69476 | 0.6617 | 31.8773 | 16.3272 | 15.5501 | 7.132 | 3.6529 | 3.4791 | 201404.68 | 103157.11 | 98247.57
Ector County Energy Center | Texas | 58471 | CT-2 | 90985 | 2015-08-14 | 32.0694 | -102.5856 | 11.928 | 8.793 | 3.135 | 0.499 | 0.378 | 0.121 | 61580.04 | 46704.79 | 14875.25 | 44.609 | 23.85 | 20.759 | 1.869 | 0.974 | 0.895 | 232278.5 | 121562.13 | 110716.37 | 44.609 | 23.85 | 20.759 | 1.869 | 0.974 | 0.895 | 2.7374 | 1.4326 | 1.3048 | 2.7374 | 1.4326 | 1.3048 | 1.5644 | 0.81872 | 0.74567 | 31.6793 | 16.5793 | 15.1001 | 8.2253 | 4.3047 | 3.9206 | 232278.5 | 121562.13 | 110716.37
Ennis Power Company, LLC | Texas | 55223 | GT-1 | 4182 | 2001-09-22 | 32.3194 | -96.6739 | 152.552 | 87.728 | 64.824 | 3.254 | 1.971 | 1.283 | 1449290.77 | 881332.19 | 567958.58 | 154.747 | 104.116 | 50.631 | 3.294 | 2.278 | 1.016 | 1475763.39 | 1029644.9 | 446118.49 | 154.747 | 104.116 | 50.631 | 3.294 | 2.278 | 1.016 | 34.5402 | 24.0988 | 10.4414 | 34.5402 | 24.0988 | 10.4414 | 18.6389 | 13.0044 | 5.6345 | 111.9735 | 78.1243 | 33.8492 | 16.4038 | 11.445 | 4.9588 | 1475763.39 | 1029644.9 | 446118.49
ExxonMobil Beaumont Refinery | Texas | 50625 | 61STK1 | 3679 | 2005-06-14 | 30.0639 | -94.0703 | 98.705 | 37.99 | 60.715 | 4.635 | 1.482 | 3.153 | 2266204.25 | 877496.25 | 1388708 | 68.611 | 26.59 | 42.021 | 2.848 | 1.216 | 1.632 | 2052472.19 | 815500.04 | 1236972.15 | 68.611 | 26.59 | 42.021 | 2.848 | 1.216 | 1.632 | 135.2271 | 53.7292 | 81.4979 | 130.2088 | 51.7353 | 78.4735 | 102.4389 | 40.7016 | 61.7373 | 1042.7893 | 414.327 | 628.4623 | 143.5449 | 57.0341 | 86.5108 | 2052472.19 | 815500.04 | 1236972.15
ExxonMobil Beaumont Refinery | Texas | 50625 | 61STK2 | 3680 | 2005-03-10 | 30.0639 | -94.0703 | 88.944 | 36.94 | 52.004 | 4.14 | 1.423 | 2.717 | 2116535.25 | 855224.25 | 1261311 | 55.887 | 28.911 | 26.976 | 2.404 | 1.176 | 1.228 | 1712314.44 | 803070.08 | 909244.36 | 55.887 | 28.911 | 26.976 | 2.404 | 1.176 | 1.228 | 112.8158 | 52.9103 | 59.9056 | 108.6292 | 50.9468 | 57.6825 | 85.4616 | 40.0812 | 45.3804 | 869.967 | 408.0118 | 461.9552 | 119.7551 | 56.1648 | 63.5903 | 1712314.44 | 803070.08 | 909244.36
ExxonMobil Beaumont Refinery | Texas | 50625 | 61STK3 | 3681 | 2004-12-17 | 30.0639 | -94.0703 | 73.167 | 28.45 | 44.717 | 3.497 | 1.195 | 2.302 | 1785555.01 | 750920.05 | 1034634.96 | 52.293 | 18.685 | 33.608 | 2.708 | 1.026 | 1.682 | 2078996.89 | 776431.4 | 1302565.49 | 52.293 | 18.685 | 33.608 | 2.708 | 1.026 | 1.682 | 136.9747 | 51.1552 | 85.8195 | 131.8916 | 49.2568 | 82.6348 | 103.7627 | 38.7517 | 65.011 | 1056.2656 | 394.4776 | 661.7879 | 145.4 | 54.3017 | 91.0982 | 2078996.89 | 776431.4 | 1302565.49
FGE Texas II | Texas | 58930 | CA1 |  | 2025-01-01 | 32.3038 | -100.9209 | [18 empty] | 49.8524 | 20.897 | 28.9554 | 0 | 0 | 0 | 30.7638 | 12.8955 | 17.8683 | 29.8033 | 12.4929 | 17.3104 | 9.6546 | 4.047 | 5.6076 | 72.5197 | 30.3987 | 42.121 | 18.1752 | 7.6186 | 10.5565 | 1422930.6 | 596461.32 | 826469.28 |  |  |  |  | Y | Natural Gas Combined Cycle
FGE Texas II | Texas | 58930 | GT1 |  | 2025-01-01 | 32.3038 | -100.9209 | [18 empty] | 45.2242 | 18.957 | 26.2672 | 0 | 0 | 0 | 27.9077 | 11.6983 | 16.2094 | 27.0364 | 11.3331 | 15.7034 | 8.7583 | 3.6713 | 5.087 | 65.7871 | 27.5765 | 38.2106 | 16.4878 | 6.9113 | 9.5765 | 1290829.8 | 541087.56 | 749742.24 |  |  |  |  | Y | Natural Gas Combined Cycle
FGE Texas II | Texas | 58930 | GT2 |  | 2025-01-01 | 32.3038 | -100.9209 | [18 empty] | 45.2242 | 18.957 | 26.2672 | 0 | 0 | 0 | 27.9077 | 11.6983 | 16.2094 | 27.0364 | 11.3331 | 15.7034 | 8.7583 | 3.6713 | 5.087 | 65.7871 | 27.5765 | 38.2106 | 16.4878 | 6.9113 | 9.5765 | 1290829.8 | 541087.56 | 749742.24 |  |  |  |  | Y | Natural Gas Combined Cycle
Forney Power Plant | Texas | 55480 | U1 | 4853 | 2003-05-01 | 32.7563 | -96.4916 | 177.399 | 94.33 | 83.069 | 3.233 | 1.753 | 1.48 | 1528117.11 | 829713.23 | 698403.88 | 197.992 | 102.272 | 95.72 | 3.625 | 1.958 | 1.667 | 1694209.54 | 913289.17 | 780920.37 | 197.992 | 102.272 | 95.72 | 3.625 | 1.958 | 1.667 | 21.1183 | 11.3841 | 9.7342 | 21.1183 | 11.3841 | 9.7342 | 1.6773 | 0.90416 | 0.77311 | 102.0422 | 55.0074 | 47.0348 | 21.6402 | 11.6655 | 9.9747 | 1694209.54 | 913289.17 | 780920.37
Forney Power Plant | Texas | 55480 | U2 | 4854 | 2003-02-01 | 32.7563 | -96.4916 | 178.509 | 94.283 | 84.226 | 3.261 | 1.747 | 1.514 | 1520465.88 | 817519.26 | 702946.62 | 204.412 | 105.024 | 99.388 | 3.667 | 1.968 | 1.699 | 1697909.58 | 912491.93 | 785417.65 | 204.412 | 105.024 | 99.388 | 3.667 | 1.968 | 1.699 | 21.1644 | 11.3742 | 9.7902 | 21.1644 | 11.3742 | 9.7902 | 1.6809 | 0.90337 | 0.77756 | 102.2651 | 54.9594 | 47.3057 | 21.6875 | 11.6553 | 10.0322 | 1697909.58 | 912491.93 | 785417.65
Forney Power Plant | Texas | 55480 | U3 | 4855 | 2003-02-01 | 32.7563 | -96.4916 | 186.92 | 100.916 | 86.004 | 3.22 | 1.734 | 1.486 | 1509755.54 | 814005.01 | 695750.53 | 210.546 | 108.928 | 101.618 | 3.618 | 1.937 | 1.681 | 1682246.41 | 901468.26 | 780778.15 | 210.546 | 108.928 | 101.618 | 3.618 | 1.937 | 1.681 | 20.9692 | 11.2368 | 9.7324 | 20.9692 | 11.2368 | 9.7324 | 1.6654 | 0.89245 | 0.77297 | 101.3217 | 54.2954 | 47.0263 | 21.4874 | 11.5145 | 9.9729 | 1682246.41 | 901468.26 | 780778.15
Forney Power Plant | Texas | 55480 | U4 | 4856 | 2003-05-01 | 32.7563 | -96.4916 | 192.566 | 88.598 | 103.968 | 3.526 | 1.644 | 1.882 | 1660534.75 | 772885.53 | 887649.22 | 216.336 | 109.759 | 106.577 | 3.96 | 2.062 | 1.898 | 1863648.42 | 972638.25 | 891010.17 | 216.336 | 109.759 | 106.577 | 3.96 | 2.062 | 1.898 | 25.1686 | 13.1355 | 12.0331 | 25.1686 | 13.1355 | 12.0331 | 0.7641 | 0.39878 | 0.36531 | 115.8071 | 60.4397 | 55.3674 | 23.8045 | 12.4236 | 11.3809 | 1863648.42 | 972638.25 | 891010.17
Forney Power Plant | Texas | 55480 | U5 | 4857 | 2003-05-01 | 32.7563 | -96.4916 | 207.426 | 94.869 | 112.557 | 3.514 | 1.625 | 1.889 | 1667139.05 | 771130.01 | 896009.04 | 222.745 | 113.586 | 109.159 | 3.947 | 2.065 | 1.882 | 1868362.75 | 978864.76 | 889497.99 | 222.745 | 113.586 | 109.159 | 3.947 | 2.065 | 1.882 | 25.2322 | 13.2196 | 12.0127 | 25.2322 | 13.2196 | 12.0127 | 0.76603 | 0.40133 | 0.36469 | 116.1001 | 60.8267 | 55.2734 | 23.8647 | 12.5031 | 11.3616 | 1868362.75 | 978864.76 | 889497.99
Forney Power Plant | Texas | 55480 | U6 | 4858 | 2003-05-01 | 32.7563 | -96.4916 | 200.177 | 88.485 | 111.692 | 3.561 | 1.605 | 1.956 | 1676637.26 | 757353.8 | 919283.46 | 217.757 | 111.956 | 105.801 | 4.02 | 2.118 | 1.902 | 1886571.18 | 995857.44 | 890713.74 | 217.757 | 111.956 | 105.801 | 4.02 | 2.118 | 1.902 | 25.4781 | 13.4491 | 12.0291 | 25.4781 | 13.4491 | 12.0291 | 0.77349 | 0.4083 | 0.36519 | 117.2315 | 61.8826 | 55.349 | 24.0973 | 12.7201 | 11.3771 | 1886571.18 | 995857.44 | 890713.74
Freeport Energy Center | Texas | 56152 | CTG1 | 89493 | 2007-05-01 | 28.9888 | -95.3954
Freestone Power Generation | Texas | 55226 | GT1 | 4192 | 2002-03-30 | 31.8907 | -96.1128 | 169.314 | 86.909 | 82.405 | 3.476 | 1.806 | 1.67 | 1699331.3 | 884258.05 | 815073.25 | 190.139 | 86.069 | 104.07 | 3.974 | 1.817 | 2.157 | 1957245.87 | 898264.37 | 1058981.5 | 190.139 | 86.069 | 104.07 | 3.974 | 1.817 | 2.157 | 25.043 | 11.4933 | 13.5497 | 25.043 | 11.4933 | 13.5497 | 1.008 | 0.46261 | 0.54538 | 57.6311 | 26.4494 | 31.1817 | 25 | 11.4736 | 13.5264 | 1957245.87 | 898264.37 | 1058981.5
Freestone Power Generation | Texas | 55226 | GT2 | 4193 | 2002-03-30 | 31.8907 | -96.1128 | 175.527 | 91.916 | 83.611 | 3.408 | 1.792 | 1.616 | 1657677.96 | 873850.37 | 783827.59 | 192.403 | 87.348 | 105.055 | 3.903 | 1.824 | 2.079 | 1904859.12 | 893907.7 | 1010951.42 | 192.403 | 87.348 | 105.055 | 3.903 | 1.824 | 2.079 | 24.3727 | 11.4375 | 12.9351 | 24.3727 | 11.4375 | 12.9351 | 0.981 | 0.46036 | 0.52064 | 56.0886 | 26.3211 | 29.7675 | 24.3309 | 11.4179 | 12.9129 | 1904859.12 | 893907.7 | 1010951.42
Freestone Power Generation | Texas | 55226 | GT3 | 4194 | 2002-05-15 | 31.8907 | -96.1128 | 176.404 | 92.149 | 84.255 | 3.292 | 1.748 | 1.544 | 1599016.4 | 846564.32 | 752452.08 | 214.635 | 86.038 | 128.597 | 4.163 | 1.683 | 2.48 | 2058154.92 | 830835.42 | 1227319.5 | 214.635 | 86.038 | 128.597 | 4.163 | 1.683 | 2.48 | 17.4017 | 7.0247 | 10.377 | 17.4017 | 7.0247 | 10.377 | 4.1369 | 1.67 | 2.4669 | 43.0772 | 17.3894 | 25.6878 | 26.2889 | 10.6123 | 15.6766 | 2058154.92 | 830835.42 | 1227319.5
Freestone Power Generation | Texas | 55226 | GT4 | 4195 | 2002-05-15 | 31.8907 | -96.1128 | 171.103 | 90.387 | 80.716 | 3.354 | 1.782 | 1.572 | 1594711.61 | 851043.44 | 743668.17 | 193.712 | 86.506 | 107.206 | 3.827 | 1.726 | 2.101 | 1844781.33 | 835802.97 | 1008978.36 | 193.712 | 86.506 | 107.206 | 3.827 | 1.726 | 2.101 | 15.5976 | 7.0667 | 8.5309 | 15.5976 | 7.0667 | 8.5309 | 3.708 | 1.68 | 2.028 | 38.6113 | 17.4934 | 21.1179 | 23.5635 | 10.6758 | 12.8877 | 1844781.33 | 835802.97 | 1008978.36
Frontera Generation Facility | Texas | 55098 | 1 | 3883 | 1999-07-03 | 26.208 | -98.3992 | 109.479 | 52.99 | 56.489 | 3.534 | 1.743 | 1.791 | 1733935.82 | 856155.49 | 877780.33 | 48.127 | 31.507 | 16.62 | 1.49 | 0.989 | 0.501 | 716633.36 | 473786.21 | 242847.15 | 48.127 | 31.507 | 16.62 | 1.49 | 0.989 | 0.501 | 15.4936 | 10.2433 | 5.2504 | 15.0099 | 9.9235 | 5.0864 | 4.8624 | 3.2146 | 1.6477 | 36.5232 | 24.1465 | 12.3767 | 9.1536 | 6.0517 | 3.1019 | 716633.36 | 473786.21 | 242847.15
Frontera Generation Facility | Texas | 55098 | 2 | 3884 | 1999-07-28 | 26.208 | -98.3992 | 115.572 | 55.161 | 60.411 | 3.568 | 1.754 | 1.814 | 1750093.38 | 859089.42 | 891003.96 | 48.261 | 30.816 | 17.445 | 1.489 | 0.963 | 0.526 | 715721.35 | 460226.68 | 255494.67 | 48.261 | 30.816 | 17.445 | 1.489 | 0.963 | 0.526 | 15.4739 | 9.9501 | 5.5238 | 14.9908 | 9.6394 | 5.3513 | 4.8562 | 3.1226 | 1.7335 | 36.4767 | 23.4555 | 13.0213 | 9.1419 | 5.8785 | 3.2634 | 715721.35 | 460226.68 | 255494.67
Graham | Texas | 3490 | 1 | 2408 | 1960-12-19 | 33.135 | -98.6117 | 112.169 | 90.354 | 21.815 | 0.35 | 0.195 | 0.155 | 76451.91 | 52752.87 | 23699.04 | 930.776 | 738.409 | 192.367 | 1.474 | 1.225 | 0.249 | 527098.68 | 445807.81 | 81290.87 | 930.776 | 738.409 | 192.367 | 1.474 | 1.225 | 0.249 | 34.5592 | 29.2294 | 5.3298 | 32.63 | 27.5977 | 5.0323 | 27.6463 | 23.3826 | 4.2637 | 254.8733 | 215.5659 | 39.3074 | 36.864 | 31.1787 | 5.6853 | 527098.68 | 445807.81 | 81290.87
Graham | Texas | 3490 | 2 | 2409 | 1969-06-05 | 33.135 | -98.6117 | 151.003 | 115.801 | 35.202 | 0.44 | 0.241 | 0.199 | 101281.45 | 69730.63 | 31550.82 | 1425.225 | 1088.191 | 337.034 | 2.036 | 1.626 | 0.41 | 673661.87 | 537443.23 | 136218.64 | 1425.225 | 1088.191 | 337.034 | 2.036 | 1.626 | 0.41 | 37.0548 | 29.5621 | 7.4927 | 35.8927 | 28.635 | 7.2577 | 37.6206 | 30.0135 | 7.6071 | 332.8159 | 265.5185 | 67.2975 | 47.1143 | 37.5875 | 9.5268 | 673661.87 | 537443.23 | 136218.64
Greens Bayou | Texas | 3464 | GBY73 | 89952 | 1976-12-16 | 29.8208 | -95.2194 | 54.942 | 43.136 | 11.806 |  |  |  | 37352.69 | 29876.88 | 7475.81 | 22.04 | 17.569 | 4.471 |  |  |  | 15391.02 | 12318.46 | 3072.56 | 22.04 | 17.569 | 4.471 |  |  |  | 0.8088 | 0.64734 | 0.16146 | 0.8088 | 0.64734 | 0.16146 | 0.25734 | 0.20596 | 0.051373 | 0.12251 | 0.098055 | 0.024458 | 0.54502 | 0.43621 | 0.1088 | 15391.02 | 12318.46 | 3072.56
Greens Bayou | Texas | 3464 | GBY74 | 89953 | 1976-12-16 | 29.8208 | -95.2194 | 50.182 | 41.493 | 8.689 |  |  |  | 32298.21 | 27299.52 | 4998.69 | 22.51 | 18.472 | 4.038 |  |  |  | 14997.49 | 12171.21 | 2826.28 | 22.51 | 18.472 | 4.038 |  |  |  | 0.70848 | 0.57497 | 0.13351 | 0.70848 | 0.57497 | 0.13351 | 0.22541 | 0.18293 | 0.042479 | 0.10731 | 0.087085 | 0.020222 | 0.53108 | 0.431 | 0.10008 | 14997.49 | 12171.21 | 2826.28
Greens Bayou | Texas | 3464 | GBY81 | 89954 | 1976-12-16 | 29.8208 | -95.2194 | 56.312 | 43.429 | 12.883 |  |  |  | 36166.16 | 28538.25 | 7627.91 | 24.093 | 19.24 | 4.853 |  |  |  | 17150.21 | 13695.53 | 3454.68 | 24.093 | 19.24 | 4.853 |  |  |  | 0.90819 | 0.72525 | 0.18294 | 0.90819 | 0.72525 | 0.18294 | 0.28898 | 0.23077 | 0.058211 | 0.13754 | 0.10984 | 0.027707 | 0.60731 | 0.48498 | 0.12234 | 17150.21 | 13695.53 | 3454.68
Greens Bayou | Texas | 3464 | GBY82 | 89955 | 1976-12-16 | 29.8208 | -95.2194 | 50.942 | 43.026 | 7.916 |  |  |  | 31850.01 | 27353.59 | 4496.42 | 21.259 | 17.007 | 4.252 |  |  |  | 13856.28 | 11057.15 | 2799.13 | 21.259 | 17.007 | 4.252 |  |  |  | 0.70258 | 0.56065 | 0.14193 | 0.70258 | 0.56065 | 0.14193 | 0.22357 | 0.17841 | 0.045164 | 0.10649 | 0.084974 | 0.021511 | 0.49067 | 0.39155 | 0.099121 | 13856.28 | 11057.15 | 2799.13
Greens Bayou | Texas | 3464 | GBY83 | 89956 | 1976-12-16 | 29.8208 | -95.2194 | 56.605 | 45.534 | 11.071 |  |  |  | 39942.17 | 32527.53 | 7414.64 | 21.899 | 16.919 | 4.98 |  |  |  | 16573.45 | 12845.43 | 3728.02 | 21.899 | 16.919 | 4.98 |  |  |  | 0.771 | 0.59757 | 0.17343 | 0.771 | 0.59757 | 0.17343 | 0.24529 | 0.19011 | 0.055175 | 0.11684 | 0.09056 | 0.026283 | 0.58689 | 0.45488 | 0.13201 | 16573.45 | 12845.43 | 3728.02
Greens Bayou | Texas | 3464 | GBY84 | 89957 | 1976-12-16 | 29.8208 | -95.2194 | 55.742 | 45.353 | 10.389 |  |  |  | 36964.29 | 30321.68 | 6642.61 | 21.835 | 16.893 | 4.942 |  |  |  | 15238.79 | 11765.13 | 3473.66 | 21.835 | 16.893 | 4.942 |  |  |  | 0.78739 | 0.6079 | 0.17948 | 0.78739 | 0.6079 | 0.17948 | 0.25053 | 0.19342 | 0.057107 | 0.11932 | 0.092121 | 0.027199 | 0.53963 | 0.41662 | 0.12301 | 15238.79 | 11765.13 | 3473.66
Gregory Power Facility | Texas | 55086 | 101 | 3863 | 2000-01-15 | 27.8881 | -97.2572 | 43.841 | 27.105 | 16.736 | 0.953 | 0.622 | 0.331 | 250677.62 | 163065.53 | 87612.09 | 21.237 | 18.339 | 2.898 | 0.443 | 0.394 | 0.049 | 117563.36 | 104740.34 | 12823.02 | 21.237 | 18.339 | 2.898 | 0.443 | 0.394 | 0.049 | 4.5238 | 4.0304 | 0.49343 | 4.5238 | 4.0304 | 0.49343 | 0.15989 | 0.14245 | 0.017439 | 11.7011 | 10.4248 | 1.2763 | 1.5016 | 1.3379 | 0.16379 | 117563.36 | 104740.34 | 12823.02
Gregory Power Facility | Texas | 55086 | 102 | 3864 | 2000-01-15 | 27.8881 | -97.2572 | 45.532 | 29.879 | 15.653 | 0.977 | 0.666 | 0.311 | 258922.03 | 177309.01 | 81613.02 | 44.197 | 35.899 | 8.298 | 0.94 | 0.805 | 0.135 | 255154.01 | 220174.52 | 34979.49 | 44.197 | 35.899 | 8.298 | 0.94 | 0.805 | 0.135 | 9.8183 | 8.4723 | 1.346 | 9.8183 | 8.4723 | 1.346 | 0.34701 | 0.29944 | 0.047572 | 25.3955 | 21.914 | 3.4815 | 3.2591 | 2.8123 | 0.44679 | 255154.01 | 220174.52 | 34979.49
Guadalupe Generating Station | Texas | 55153 | CTG-1 | 4028 | 2000-12-20 | 29.6237 | -98.1395 | 193.066 | 102.318 | 90.748 | 3.476 | 1.867 | 1.609 | 1564441.04 | 844124.72 | 720316.32 | 229.041 | 110.615 | 118.426 | 4.075 | 1.952 | 2.123 | 1819396.15 | 870503.42 | 948892.73 | 229.041 | 110.615 | 118.426 | 4.075 | 1.952 | 2.123 | 26.0901 | 12.483 | 13.6071 | 26.0901 | 12.483 | 13.6071 | 1.2736 | 0.60935 | 0.66422 | 48.587 | 23.2468 | 25.3402 | 23.2392 | 11.119 | 12.1203 | 1819396.15 | 870503.42 | 948892.73
Guadalupe Generating Station | Texas | 55153 | CTG-2 | 4029 | 2000-12-20 | 29.6237 | -98.1395 | 187.717 | 103.715 | 84.002 | 3.288 | 1.85 | 1.438 | 1528398.7 | 865337.29 | 663061.41 | 233.622 | 107.833 | 125.789 | 4.158 | 1.98 | 2.178 | 1900800.91 | 908397.69 | 992403.22 | 233.622 | 107.833 | 125.789 | 4.158 | 1.98 | 2.178 | 27.2575 | 13.0264 | 14.2311 | 27.2575 | 13.0264 | 14.2311 | 1.3306 | 0.63588 | 0.69468 | 50.7609 | 24.2588 | 26.5021 | 24.279 | 11.603 | 12.676 | 1900800.91 | 908397.69 | 992403.22
Guadalupe Generating Station | Texas | 55153 | CTG-3 | 4030 | 2000-12-20 | 29.6237 | -98.1395 | 196.78 | 90.798 | 105.982 | 3.717 | 1.726 | 1.991 | 1664705.78 | 774766.79 | 889938.99 | 215.759 | 106.785 | 108.974 | 3.984 | 1.938 | 2.046 | 1785426.31 | 872569.73 | 912856.58 | 215.759 | 106.785 | 108.974 | 3.984 | 1.938 | 2.046 | 25.5762 | 12.4996 | 13.0767 | 25.5762 | 12.4996 | 13.0767 | 1.2498 | 0.6108 | 0.639 | 38.0117 | 18.577 | 19.4347 | 22.8053 | 11.1454 | 11.66 | 1785426.31 | 872569.73 | 912856.58
Guadalupe Generating Station | Texas | 55153 | CTG-4 | 4031 | 2000-12-20 | 29.6237 | -98.1395 | 213.283 | 96.633 | 116.65 | 3.725 | 1.719 | 2.006 | 1679062.27 | 774885.58 | 904176.69 | 214.489 | 102.768 | 111.721 | 3.689 | 1.77 | 1.919 | 1668056.48 | 802280.16 | 865776.32 | 214.489 | 102.768 | 111.721 | 3.689 | 1.77 | 1.919 | 23.8949 | 11.4927 | 12.4022 | 23.8949 | 11.4927 | 12.4022 | 1.1676 | 0.5616 | 0.60604 | 35.5129 | 17.0805 | 18.4324 | 21.3062 | 10.2476 | 11.0586 | 1668056.48 | 802280.16 | 865776.32
Guadalupe Generating Station | Texas | 55153 | CTGP1 |  | 2025-01-01 | 29.6237 | -98.1395 | [18 empty] | 7.6356 | 3.2007 | 4.4349 | 0 | 0 | 0 | 8.3802 | 3.5128 | 4.8674 | 7.931 | 3.3245 | 4.6065 | 1.3539 | 0.56754 | 0.7864 | 36.4535 | 15.2805 | 21.173 | 8.5225 | 3.5724 | 4.95 | 140160 | 58752 | 81408 |  |  |  |  | Y | Natural Gas Combustion Turbine
Guadalupe Generating Station | Texas | 55153 | CTGP2 |  | 2025-01-01 | 29.6237 | -98.1395 | [18 empty] | 7.6356 | 3.2007 | 4.4349 | 0 | 0 | 0 | 8.3802 | 3.5128 | 4.8674 | 7.931 | 3.3245 | 4.6065 | 1.3539 | 0.56754 | 0.7864 | 36.4535 | 15.2805 | 21.173 | 8.5225 | 3.5724 | 4.95 | 140160 | 58752 | 81408 |  |  |  |  | Y | Natural Gas Combustion Turbine
H W Pirkey Power Plant | Texas | 7902 | 1 | 3360 | 1984-12-05 | 32.4607 | -94.4852 | 2949.843 | 1732.573 | 1217.27 | 1247.038 | 654.268 | 592.77 | 3203759.45 | 1816220.95 | 1387538.5 | 822.323 |  |  | 367.638 |  |  | 952750.53 |  | 952750.53 | 0 | 0 | 0 | 0 | 0 | 0 | 0 | 0 | 0 | 0 | 0 | 0 | 0 | 0 | 0 | 0 | 0 | 0 | 0 | 0 | 0 | 0 | 0 | 0 | Y | Y
HO Clarke Generating | Texas | 63335 | CT-1 | 91359 | 2020-12-22 | 29.6454 | -95.4517 | 3.095 | 2.009 | 1.086 | 0.14 | 0.103 | 0.037 | 45355.85 | 33349.18 | 12006.67 | 3.042 | 1.933 | 1.109 | 0.138 | 0.09 | 0.048 | 45352.98 | 29254.36 | 16098.62 | 3.042 | 1.933 | 1.109 | 0.138 | 0.09 | 0.048 | 1.9021 | 1.2269 | 0.67518 | 1.9021 | 1.2269 | 0.67518 | 0.8989 | 0.57982 | 0.31907 | 1.5468 | 0.99772 | 0.54904 | 0.20903 | 0.13483 | 0.074199 | 45352.98 | 29254.36 | 16098.62
HO Clarke Generating | Texas | 63335 | CT-2 | 91360 | 2020-12-22 | 29.6454 | -95.4517 | 4.722 | 1.948 | 2.774 | 0.137 | 0.102 | 0.035 | 44688.26 | 33054 | 11634.26 | 3.532 | 2.05 | 1.482 | 0.167 | 0.103 | 0.064 | 55158.24 | 33673.58 | 21484.66 | 3.532 | 2.05 | 1.482 | 0.167 | 0.103 | 0.064 | 3.7243 | 2.2736 | 1.4506 | 3.7243 | 2.2736 | 1.4506 | 0.59736 | 0.36468 | 0.23268 | 3.0252 | 1.8468 | 1.1783 | 0.12711 | 0.077601 | 0.049511 | 55158.24 | 33673.58 | 21484.66
HO Clarke Generating | Texas | 63335 | CT-3 | 91361 | 2020-12-19 | 29.6454 | -95.4517 | 2.942 | 1.869 | 1.073 | 0.144 | 0.103 | 0.041 | 46477.2 | 33152.75 | 13324.45 | 2.682 | 1.924 | 0.758 | 0.123 | 0.09 | 0.033 | 39758.19 | 29011.03 | 10747.16 | 2.682 | 1.924 | 0.758 | 0.123 | 0.09 | 0.033 | 2.657 | 1.9388 | 0.71823 | 2.657 | 1.9388 | 0.71823 | 0.76038 | 0.55484 | 0.20554 | 1.3834 | 1.0094 | 0.37395 | 0.27487 | 0.20057 | 0.0743 | 39758.19 | 29011.03 | 10747.16
HO Clarke Generating | Texas | 63335 | CT-4 | 91362 | 2020-12-19 | 29.6454 | -95.4517 | 3.125 | 1.949 | 1.176 | 0.145 | 0.103 | 0.042 | 46904.58 | 33124.58 | 13780 | 4.048 | 2.672 | 1.376 | 0.178 | 0.115 | 0.063 | 58347.22 | 37378.42 | 20968.8 | 4.048 | 2.672 | 1.376 | 0.178 | 0.115 | 0.063 | 3.4154 | 2.1879 | 1.2274 | 3.4154 | 2.1879 | 1.2274 | 0.88746 | 0.56853 | 0.31894 | 3.3882 | 2.1706 | 1.2177 | 0.40338 | 0.25842 | 0.14497 | 58347.22 | 37378.42 | 20968.8
HO Clarke Generating | Texas | 63335 | CT-5 | 91363 | 2020-12-17 | 29.6454 | -95.4517 | 3.054 | 1.794 | 1.26 | 0.142 | 0.103 | 0.039 | 46317.94 | 33555.73 | 12762.21 | 3.671 | 2.237 | 1.434 | 0.159 | 0.1 | 0.059 | 52399.03 | 32794.51 | 19604.52 | 3.671 | 2.237 | 1.434 | 0.159 | 0.1 | 0.059 | 2.1253 | 1.3301 | 0.79516 | 2.1253 | 1.3301 | 0.79516 | 0.67621 | 0.42321 | 0.253 | 1.9078 | 1.194 | 0.7138 | 0.48299 | 0.30228 | 0.1807 | 52399.03 | 32794.51 | 19604.52
HO Clarke Generating | Texas | 63335 | CT-6 | 91364 | 2020-12-17 | 29.6454 | -95.4517 | 2.777 | 1.823 | 0.954 | 0.138 | 0.102 | 0.036 | 45038.5 | 33264.95 | 11773.55 | 3.485 | 2.11 | 1.375 | 0.151 | 0.099 | 0.052 | 49552.96 | 32393.91 | 17159.05 | 3.485 | 2.11 | 1.375 | 0.151 | 0.099 | 0.052 | 2.7864 | 1.8215 | 0.96485 | 2.7864 | 1.8215 | 0.96485 | 0.35406 | 0.23145 | 0.1226 | 1.6672 | 1.0899 | 0.57732 | 0.57095 | 0.37324 | 0.19771 | 49552.96 | 32393.91 | 17159.05
HO Clarke Generating | Texas | 63335 | CT-7 | 91402 | 2021-09-01 | 29.6454 | -95.4517 | 5.065 | 1.51 | 3.555 | 0.117 | 0.08 | 0.037 | 37794.72 | 25763.8 | 12030.92 | 3.551 | 2.437 | 1.114 | 0.171 | 0.126 | 0.045 | 55648.41 | 40674.56 | 14973.85 | 3.551 | 2.437 | 1.114 | 0.171 | 0.126 | 0.045 | 0.84641 | 0.61866 | 0.22775 | 0.84641 | 0.61866 | 0.22775 | 0.87201 | 0.63737 | 0.23464 | 1.6672 | 1.2186 | 0.44862 | 1.9706 | 1.4403 | 0.53025 | 55648.41 | 40674.56 | 14973.85
HO Clarke Generating | Texas | 63335 | CT-8 | 91403 | 2021-09-01 | 29.6454 | -95.4517 | 7.705 | 1.954 | 5.751 | 0.123 | 0.088 | 0.035 | 38092.9 | 27061.09 | 11031.81 | 3.685 | 2.343 | 1.342 | 0.198 | 0.136 | 0.062 | 61268.42 | 42384.19 | 18884.23 | 3.685 | 2.343 | 1.342 | 0.198 | 0.136 | 0.062 | 0.50822 | 0.35158 | 0.15664 | 0.50822 | 0.35158 | 0.15664 | 0.28245 | 0.19539 | 0.087056 | 1.9061 | 1.3186 | 0.58749 | 2.1696 | 1.5009 | 0.66872 | 61268.42 | 42384.19 | 18884.23
Handley Generating Station | Texas | 3491 | 3 | 2413 | 1963-07-26 | 32.7278 | -97.2186 | 61.818 | 49.197 | 12.621 | 1.407 | 1.125 | 0.282 | 422843.82 | 340138.04 | 82705.78 | 74.314 | 58.931 | 15.383 | 1.9 | 1.55 | 0.35 | 559981.41 | 457159.7 | 102821.71 | 74.314 | 58.931 | 15.383 | 1.9 | 1.55 | 0.35 | 24.2528 | 19.7996 | 4.4532 | 24.2528 | 19.7996 | 4.4532 | 17.5526 | 14.3297 | 3.2229 | 68.2197 | 55.6935 | 12.5263 | 6.0288 | 4.9218 | 1.107 | 559981.41 | 457159.7 | 102821.71
Handley Generating Station | Texas | 3491 | 4 | 2414 | 1976-10-26 | 32.7278 | -97.2186 | 31.439 | 20.092 | 11.347 | 1.375 | 0.956 | 0.419 | 380581.54 | 266240.59 | 114340.95 | 36.774 | 28.879 | 7.895 | 1.997 | 1.689 | 0.308 | 568933.52 | 487911.47 | 81022.05 | 36.774 | 28.879 | 7.895 | 1.997 | 1.689 | 0.308 | 26.8736 | 23.0465 | 3.8271 | 26.8736 | 23.0465 | 3.8271 | 19.4461 | 16.6768 | 2.7693 | 62.1019 | 53.258 | 8.844 | 1.2369 | 1.0607 | 0.17614 | 568933.52 | 487911.47 | 81022.05
Handley Generating Station | Texas | 3491 | 5 | 2415 | 1977-10-24 | 32.7278 | -97.2186 | 32.58 | 21.284 | 11.296 | 1.193 | 0.851 | 0.342 | 315769.15 | 227903.92 | 87865.23 | 42.695 | 35.091 | 7.604 | 1.835 | 1.593 | 0.242 | 498643.65 | 432263.52 | 66380.13 | 42.695 | 35.091 | 7.604 | 1.835 | 1.593 | 0.242 | 24.8474 | 21.5397 | 3.3077 | 24.8474 | 21.5397 | 3.3077 | 17.9811 | 15.5874 | 2.3937 | 18.9111 | 16.3936 | 2.5175 | 1.3601 | 1.179 | 0.18105 | 498643.65 | 432263.52 | 66380.13
Hardin County Peaking Facility | Texas | 56604 | HCCT1 | 91256 | 2009-10-15 | 30.3039 | -94.2527 | 13.957 | 6.522 | 7.435 | 0.232 | 0.135 | 0.097 | 64538.41 | 37340.96 | 27197.45 | 12.291 | 9.42 | 2.871 | 0.247 | 0.194 | 0.053 | 67492.78 | 52787.14 | 14705.64 | 12.291 | 9.42 | 2.871 | 0.247 | 0.194 | 0.053 | 5.5715 | 4.3576 | 1.214 | 5.5715 | 4.3576 | 1.214 | 3.8653 | 3.0231 | 0.84219 | 15.3576 | 12.0114 | 3.3462 | 2.39 | 1.8693 | 0.52075 | 67492.78 | 52787.14 | 14705.64
Hardin County Peaking Facility | Texas | 56604 | HCCT2 | 91259 | 2009-10-15 | 30.3039 | -94.2527 | 12.588 | 7.121 | 5.467 | 0.219 | 0.134 | 0.085 | 60840.79 | 36808.34 | 24032.45 | 11.17 | 8.704 | 2.466 | 0.227 | 0.179 | 0.048 | 61906.1 | 48826.03 | 13080.07 | 11.17 | 8.704 | 2.466 | 0.227 | 0.179 | 0.048 | 4.807 | 3.7913 | 1.0157 | 4.807 | 3.7913 | 1.0157 | 3.1702 | 2.5004 | 0.66983 | 8.3886 | 6.6162 | 1.7724 | 2.1922 | 1.729 | 0.46318 | 61906.1 | 48826.03 | 13080.07
Harrington Station | Texas | 6193 | 061B | 2838 | 1976-07-01 | 35.2972 | -101.7475 | 1150.391 | 745.14 | 405.251 | 4786.786 | 3169.493 | 1617.293 | 1378603.89 | 860612.73 | 517991.16 | 742.666 | 456.223 | 286.443 | 3519.516 | 2095.139 | 1424.377 | 1136647.21 | 698205.26 | 438441.95 | 371.333 | 228.1115 | 143.2215 | 0 | 0 | 0 | 285.9407 | 175.644 | 110.2966 | 38.5835 | 23.7006 | 14.8829 | 20.7609 | 12.7527 | 8.0081 | 608.4416 | 373.7458 | 234.6958 | 0.53297 | 0.32739 | 0.20559 | 1136647.21 | 698205.26 | 438441.95 |  |  | Y | Y
Harrington Station | Texas | 6193 | 062B | 2839 | 1978-05-01 | 35.2972 | -101.7475 | 1172.66 | 509.814 | 662.846 | 4902.403 | 2100.328 | 2802.075 | 1512699.78 | 661472.22 | 851227.56 | 627.796 | 406.09 | 221.706 | 2929.332 | 1924.631 | 1004.701 | 1009126.12 | 708359.59 | 300766.53 | 313.898 | 203.045 | 110.853 | 0 | 0 | 0 | 62.0411 | 43.5499 | 18.4911 | 14.8089 | 10.3952 | 4.4137 | 18.6941 | 13.1224 | 5.5717 | 578.2646 | 405.9148 | 172.3497 | 0.47318 | 0.33215 | 0.14103 | 1009126.12 | 708359.59 | 300766.53 |  |  | Y | Y
Harrington Station | Texas | 6193 | 063B | 2840 | 1980-05-01 | 35.2972 | -101.7475 | 1847.685 | 876.907 | 970.778 | 5889.921 | 2730.528 | 3159.393 | 1913210.89 | 901025.66 | 1012185.23 | 946.728 | 432.85 | 513.878 | 4083.016 | 1943.888 | 2139.128 | 1397386.63 | 694651.32 | 702735.31 | 473.364 | 216.425 | 256.939 | 0 | 0 | 0 | 101.0241 | 50.2198 | 50.8042 | 19.766 | 9.8258 | 9.9402 | 25.3346 | 12.594 | 12.7406 | 783.2352 | 389.3521 | 393.8831 | 0.65523 | 0.32572 | 0.32951 | 1397386.63 | 694651.32 | 702735.31 |  |  | Y | Y
Harrison County Power Project | Texas | 55664 | GT-1 | 8788 | 2003-07-01 | 32.3958 | -94.4361 | 78.945 | 38.854 | 40.091 | 2.98 | 1.44 | 1.54 | 1407292.43 | 677432.9 | 729859.53 | 82.656 | 38.74 | 43.916 | 3.486 | 1.636 | 1.85 | 1649487.59 | 773814.11 | 875673.48 | 82.656 | 38.74 | 43.916 | 3.486 | 1.636 | 1.85 | 31.1011 | 14.5903 | 16.5108 | 31.1011 | 14.5903 | 16.5108 | 9.3773 | 4.3991 | 4.9782 | 65.3362 | 30.6508 | 34.6854 | 15.3716 | 7.2112 | 8.1604 | 1649487.59 | 773814.11 | 875673.48
Harrison County Power Project | Texas | 55664 | GT-2 | 8790 | 2003-07-01 | 32.3958 | -94.4361 | 76.973 | 37.325 | 39.648 | 3.004 | 1.42 | 1.584 | 1445030.71 | 681971.69 | 763059.02 | 84.14 | 39.827 | 44.313 | 3.514 | 1.671 | 1.843 | 1705647.35 | 812109.19 | 893538.16 | 84.14 | 39.827 | 44.313 | 3.514 | 1.671 | 1.843 | 32.16 | 15.3123 | 16.8477 | 32.16 | 15.3123 | 16.8477 | 9.6966 | 4.6168 | 5.0798 | 67.5607 | 32.1676 | 35.393 | 15.8949 | 7.568 | 8.3269 | 1705647.35 | 812109.19 | 893538.16
Hays Energy Facility | Texas | 55144 | STK1 | 4002 | 2001-06-15 | 29.7806 | -97.9894 | 44.915 | 24.258 | 20.657 | 1.747 | 1.04 | 0.707 | 791759.17 | 473972.04 | 317787.13 | 55.33 | 30.258 | 25.072 | 2.542 | 1.615 | 0.927 | 1144955.99 | 730933.93 | 414022.06 | 55.33 | 30.258 | 25.072 | 2.542 | 1.615 | 0.927 | 25.4123 | 16.2231 | 9.1892 | 25.4123 | 16.2231 | 9.1892 | 38.522 | 24.5923 | 13.9298 | 306.4246 | 195.6198 | 110.8047 | 14.6246 | 9.3363 | 5.2883 | 1144955.99 | 730933.93 | 414022.06
Hays Energy Facility | Texas | 55144 | STK2 | 4003 | 2001-06-15 | 29.7806 | -97.9894 | 47.253 | 21.628 | 25.625 | 1.978 | 1.171 | 0.807 | 890713.21 | 529571.45 | 361141.76 | 54.37 | 23.899 | 30.471 | 2.57 | 1.373 | 1.197 | 1167304.57 | 626017.98 | 541286.59 | 54.37 | 23.899 | 30.471 | 2.57 | 1.373 | 1.197 | 20.9006 | 11.2089 | 9.6917 | 20.9006 | 11.2089 | 9.6917 | 15.9279 | 8.542 | 7.3859 | 9.7528 | 5.2304 | 4.5224 | 14.91 | 7.9962 | 6.9139 | 1167304.57 | 626017.98 | 541286.59
Hays Energy Facility | Texas | 55144 | STK3 | 4004 | 2001-07-01 | 29.7806 | -97.9894 | 56.879 | 29.518 | 27.361 | 2.362 | 1.304 | 1.058 | 1064384.44 | 588358.05 | 476026.39 | 60.274 | 30.055 | 30.219 | 2.954 | 1.608 | 1.346 | 1325160.62 | 722396.15 | 602764.47 | 60.274 | 30.055 | 30.219 | 2.954 | 1.608 | 1.346 | 29.6372 | 16.1564 | 13.4808 | 29.6372 | 16.1564 | 13.4808 | 18.7444 | 10.2183 | 8.5261 | 29.8625 | 16.2792 | 13.5833 | 16.9263 | 9.2272 | 7.6991 | 1325160.62 | 722396.15 | 602764.47
Hays Energy Facility | Texas | 55144 | STK4 | 4005 | 2001-07-01 | 29.7806 | -97.9894 | 49.484 | 29.269 | 20.215 | 1.844 | 1.199 | 0.645 | 840804.25 | 548862.69 | 291941.56 | 57.238 | 28.726 | 28.512 | 2.551 | 1.455 | 1.096 | 1165539.7 | 666829.91 | 498709.79 | 57.238 | 28.726 | 28.512 | 2.551 | 1.455 | 1.096 | 29.2259 | 16.7208 | 12.5051 | 29.2259 | 16.7208 | 12.5051 | 34.7098 | 19.8582 | 14.8516 | 169.6385 | 97.0538 | 72.5847 | 0.51225 | 0.29307 | 0.21918 | 1165539.7 | 666829.91 | 498709.79
J K Spruce | Texas | 7097 | **1 | 2939 | 1992-12-10 | 29.3091 | -98.3205 | 2445.959 | 1101.229 | 1344.73 | 905.034 | 376.076 | 528.958 | 3297681.96 | 1529261.02 | 1768420.94 | 1519.587 | 770.818 | 748.769 | 448.612 | 224.495 | 224.117 | 1978413.19 | 1137698.98 | 840714.21 | 1519.587 | 770.818 | 748.769 | 448.612 | 224.495 | 224.117 | 119.5654 | 68.7568 | 50.8086 | 69.2247 | 39.8081 | 29.4166 | 6.1726 | 3.5496 | 2.623 | 399.6592 | 229.8266 | 169.8327 | 0.92768 | 0.53347 | 0.39421 | 1978413.19 | 1137698.98 | 840714.21
J K Spruce | Texas | 7097 | **2 | 2940 | 2009-11-22 | 29.3091 | -98.3205 | 944.799 | 505.054 | 439.745 | 220.415 | 122.172 | 98.243 | 3877473.88 | 2027839.03 | 1849634.85 | 897.147 | 533.972 | 363.175 | 169.446 | 107.335 | 62.111 | 3431576.97 | 1915177.15 | 1516399.82 | 897.147 | 533.972 | 363.175 | 169.446 | 107.335 | 62.111 | 189.0456 | 105.5071 | 83.5385 | 115.6441 | 64.5415 | 51.1027 | 6.846 | 3.8208 | 3.0252 | 449.5194 | 250.8786 | 198.6408 | 11.7634 | 6.5652 | 5.1982 | 3431576.97 | 1915177.15 | 1516399.82
J Robert Massengale Generating Station | Texas | 3604 | GT1 | 2474 | 2000-09-08 | 33.6039 | -101.8408 | 3.177 | 0.817 | 2.36 | 0.046 | 0.011 | 0.035 | 17251.87 | 3810.5 | 13441.37 | 6.156 | 5.159 | 0.997 | 0.095 | 0.082 | 0.013 | 36797.57 | 32120.53 | 4677.04 | 6.156 | 5.159 | 0.997 | 0.095 | 0.082 | 0.013 | 1.078 | 0.94097 | 0.13701 | 1.078 | 0.94097 | 0.13701 | 0.34314 | 0.29952 | 0.043613 | 6.8968 | 6.0202 | 0.87659 | 0.41521 | 0.36243 | 0.052773 | 36797.57 | 32120.53 | 4677.04
Jack County Generation Facility | Texas | 55230 | CT-1 | 4236 | 2005-10-01 | 33.101 | -97.9574 | 87.627 | 46.907 | 40.72 | 2.93 | 1.664 | 1.266 | 1347219.36 | 777239.54 | 569979.82 | 91.193 | 47.738 | 43.455 | 3.407 | 1.835 | 1.572 | 1587713.57 | 861920.97 | 725792.6 | 91.193 | 47.738 | 43.455 | 3.407 | 1.835 | 1.572 | 11.3283 | 6.1498 | 5.1785 | 11.3283 | 6.1498 | 5.1785 | 2.4213 | 1.3144 | 1.1068 | 72.2807 | 39.239 | 33.0417 | 3.8169 | 2.0721 | 1.7448 | 1587713.57 | 861920.97 | 725792.6
Jack County Generation Facility | Texas | 55230 | CT-2 | 4237 | 2005-10-01 | 33.101 | -97.9574 | 95.31 | 51.071 | 44.239 | 2.954 | 1.681 | 1.273 | 1353933.08 | 782221.75 | 571711.33 | 96.889 | 50.684 | 46.205 | 3.566 | 1.941 | 1.625 | 1653951.19 | 906371.42 | 747579.77 | 96.889 | 50.684 | 46.205 | 3.566 | 1.941 | 1.625 | 11.8009 | 6.467 | 5.334 | 11.8009 | 6.467 | 5.334 | 2.5223 | 1.3822 | 1.1401 | 75.2961 | 41.2626 | 34.0336 | 3.9761 | 2.1789 | 1.7972 | 1653951.19 | 906371.42 | 747579.77
Jack County Generation Facility | Texas | 55230 | CT-3 | 90582 | 2011-03-16 | 33.101 | -97.9574 | 31.658 | 16.413 | 15.245 | 3.065 | 1.725 | 1.34 | 1493537.82 | 836972.38 | 656565.44 | 33.2 | 17.243 | 15.957 | 3.398 | 1.785 | 1.613 | 1659349.56 | 873775.91 | 785573.65 | 33.2 | 17.243 | 15.957 | 3.398 | 1.785 | 1.613 | 11.6486 | 6.1339 | 5.5147 | 11.6486 | 6.1339 | 5.5147 | 11.2587 | 5.9286 | 5.3301 | 65.0797 | 34.2695 | 30.8102 | 10.3062 | 5.427 | 4.8792 | 1659349.56 | 873775.91 | 785573.65
Jack County Generation Facility | Texas | 55230 | CT-4 | 90583 | 2011-03-15 | 33.101 | -97.9574 | 32.186 | 16.017 | 16.169 | 3.002 | 1.692 | 1.31 | 1466999.97 | 824600.24 | 642399.73 | 32.777 | 17.114 | 15.663 | 3.184 | 1.683 | 1.501 | 1560089.45 | 826936.84 | 733152.61 | 32.777 | 17.114 | 15.663 | 3.184 | 1.683 | 1.501 | 10.9518 | 5.8051 | 5.1467 | 10.9518 | 5.8051 | 5.1467 | 10.5852 | 5.6108 | 4.9744 | 61.1867 | 32.4325 | 28.7542 | 9.6897 | 5.1361 | 4.5536 | 1560089.45 | 826936.84 | 733152.61
Johnson County Generation Facility | Texas | 54817 | EAST | 3804 | 1996-08-19 | 32.3994 | -97.4078 | 133.601 | 80.039 | 53.562 | 4.159 | 1.629 | 2.53 | 1120912.32 | 706615.73 | 414296.59 | 133.348 | 85.158 | 48.19 | 2.683 | 1.72 | 0.963 | 1165178.14 | 754463.04 | 410715.1 | 133.348 | 85.158 | 48.19 | 2.683 | 1.72 | 0.963 | 31.5414 | 20.4233 | 11.1181 | 31.5414 | 20.4233 | 11.1181 | 8.6281 | 5.5868 | 3.0413 | 26.0534 | 16.8698 | 9.1836 | 13.0162 | 8.4281 | 4.5881 | 1165178.14 | 754463.04 | 410715.1
Jones Station | Texas | 3482 | 151B | 2394 | 1971-07-01 | 33.5239 | -101.7392 | 305.044 | 154.886 | 150.158 | 1.605 | 0.797 | 0.808 | 498332.11 | 256841.71 | 241490.4 | 455.756 | 186.902 | 268.854 | 2.452 | 1.091 | 1.361 | 814209.57 | 368016.58 | 446192.99 | 455.756 | 186.902 | 268.854 | 2.452 | 1.091 | 1.361 | 53.6442 | 24.2468 | 29.3974 | 51.6535 | 23.347 | 28.3065 | 40.6372 | 18.3677 | 22.2695 | 413.6714 | 186.9763 | 226.695 | 56.9438 | 25.7382 | 31.2056 | 814209.57 | 368016.58 | 446192.99
Jones Station | Texas | 3482 | 152B | 2395 | 1974-06-01 | 33.5239 | -101.7392 | 298.245 | 143.241 | 155.004 | 2.003 | 0.913 | 1.09 | 572414.75 | 281811.47 | 290603.28 | 308.285 | 132.401 | 175.884 | 1.884 | 0.786 | 1.098 | 606436.48 | 253763.93 | 352672.55 | 308.285 | 132.401 | 175.884 | 1.884 | 0.786 | 1.098 | 39.9551 | 16.7192 | 23.2358 | 38.4723 | 16.0988 | 22.3735 | 30.2672 | 12.6654 | 17.6019 | 308.1092 | 128.9286 | 179.1806 | 42.4127 | 17.7476 | 24.6651 | 606436.48 | 253763.93 | 352672.55
Jones Station | Texas | 3482 | 153T | 90700 | 2011-06-18 | 33.5239 | -101.7392 | 47.974 | 23.783 | 24.191 | 0.945 | 0.487 | 0.458 | 291693.73 | 149235.45 | 142458.28 | 44.116 | 31.233 | 12.883 | 0.859 | 0.618 | 0.241 | 261162.68 | 187851.61 | 73311.07 | 44.116 | 31.233 | 12.883 | 0.859 | 0.618 | 0.241 | 6.5016 | 4.6766 | 1.8251 | 6.5016 | 4.6766 | 1.8251 | 0.41525 | 0.29868 | 0.11656 | 48.1231 | 34.6145 | 13.5087 | 9.2482 | 6.6521 | 2.5961 | 261162.68 | 187851.61 | 73311.07
Jones Station | Texas | 3482 | 154T | 90833 | 2013-04-10 | 33.5239 | -101.7392 | 51.811 | 24.275 | 27.536 | 0.977 | 0.473 | 0.504 | 299450.18 | 143863.33 | 155586.85 | 41.073 | 30.41 | 10.663 | 0.79 | 0.587 | 0.203 | 242802.31 | 180080.7 | 62721.61 | 41.073 | 30.41 | 10.663 | 0.79 | 0.587 | 0.203 | 1.4459 | 1.0724 | 0.37351 | 1.4459 | 1.0724 | 0.37351 | 0.39455 | 0.29263 | 0.10192 | 31.8581 | 23.6284 | 8.2297 | 8.598 | 6.3769 | 2.2211 | 242802.31 | 180080.7 | 62721.61
Knox Lee Power Plant | Texas | 3476 | 5 | 2388 | 1974-04-25 | 32.3766 | -94.6415 | 254.653 | 164.083 | 90.57 | 1.156 | 0.806 | 0.35 | 383848.84 | 266234.53 | 117614.31 | 374.358 | 292.528 | 81.83 | 1.522 | 1.194 | 0.328 | 501603.96 | 393074.72 | 108529.24 | 374.358 | 292.528 | 81.83 | 1.522 | 1.194 | 0.328 | 19.7757 | 15.497 | 4.2788 | 19.7732 | 15.495 | 4.2782 | 14.3007 | 11.2066 | 3.0942 | 254.8474 | 199.7075 | 55.1399 | 35.081 | 27.4907 | 7.5903 | 501603.96 | 393074.72 | 108529.24
LaPorte Generating Station | Texas | 55365 | GT-1 | 4559 | 2001-06-19 | 29.702 | -95.071 | 43.006 | 24.36 | 18.646 | 0.203 | 0.132 | 0.071 | 49006.87 | 31127.51 | 17879.36 | 47.314 | 26.883 | 20.431 | 0.237 | 0.158 | 0.079 | 57352.36 | 37648.57 | 19703.79 | 47.314 | 26.883 | 20.431 | 0.237 | 0.158 | 0.079 | 2.5605 | 1.6808 | 0.87968 | 2.5605 | 1.6808 | 0.87968 | 1.0553 | 0.69273 | 0.36255 | 4.8061 | 3.155 | 1.6512 | 2.0309 | 1.3332 | 0.69774 | 57352.36 | 37648.57 | 19703.79
LaPorte Generating Station | Texas | 55365 | GT-2 | 4560 | 2001-06-20 | 29.702 | -95.071 | 39.39 | 26.619 | 12.771 | 0.182 | 0.135 | 0.047 | 45019.95 | 32805.89 | 12214.06 | 44.158 | 25.414 | 18.744 | 0.216 | 0.155 | 0.061 | 52793.45 | 36988.69 | 15804.76 | 44.158 | 25.414 | 18.744 | 0.216 | 0.155 | 0.061 | 2.1756 | 1.5243 | 0.65131 | 2.1756 | 1.5243 | 0.65131 | 0.9714 | 0.68059 | 0.29081 | 6.8423 | 4.7939 | 2.0484 | 1.8695 | 1.3098 | 0.55967 | 52793.45 | 36988.69 | 15804.76
LaPorte Generating Station | Texas | 55365 | GT-3 | 4561 | 2001-07-10 | 29.702 | -95.071 | 38.036 | 25.665 | 12.371 | 0.197 | 0.148 | 0.049 | 47342.45 | 34839.46 | 12502.99 | 30.828 | 22.986 | 7.842 | 0.157 | 0.125 | 0.032 | 38217.03 | 29968.68 | 8248.35 | 30.828 | 22.986 | 7.842 | 0.157 | 0.125 | 0.032 | 1.6579 | 1.3 | 0.35781 | 1.6579 | 1.3 | 0.35781 | 0.70319 | 0.55142 | 0.15177 | 2.3824 | 1.8682 | 0.5142 | 1.3533 | 1.0612 | 0.29209 | 38217.03 | 29968.68 | 8248.35
LaPorte Generating Station | Texas | 55365 | GT-4 | 4562 | 2001-08-04 | 29.702 | -95.071 | 43.216 | 22.973 | 20.243 | 0.194 | 0.129 | 0.065 | 48014.11 | 30715.58 | 17298.53 | 35.715 | 24.064 | 11.651 | 0.184 | 0.141 | 0.043 | 42178.49 | 31869.06 | 10309.43 | 35.715 | 24.064 | 11.651 | 0.184 | 0.141 | 0.043 | 1.851 | 1.3986 | 0.45243 | 1.851 | 1.3986 | 0.45243 | 0.77608 | 0.58639 | 0.18969 | 1.6987 | 1.2835 | 0.41521 | 1.4936 | 1.1285 | 0.36507 | 42178.49 | 31869.06 | 10309.43
Lake Hubbard | Texas | 3452 | 1 | 2313 | 1970-06-18 | 32.8364 | -96.5464 | 142.252 | 97.25 | 45.002 | 1.561 | 0.475 | 1.086 | 179173.06 | 120768.18 | 58404.88 | 103.244 | 31.375 | 71.869 | 1.79 | 0.148 | 1.642 | 119376.75 | 39743.26 | 79633.49 | 103.244 | 31.375 | 71.869 | 1.79 | 0.148 | 1.642 | 7.9392 | 2.6431 | 5.296 | 7.5178 | 2.5028 | 5.0149 | 3.755 | 1.2501 | 2.5049 | 62.3684 | 20.7639 | 41.6045 | 8.3489 | 2.7795 | 5.5694 | 119376.75 | 39743.26 | 79633.49
Lake Hubbard | Texas | 3452 | 2 | 2314 | 1973-11-20 | 32.8364 | -96.5464 | 87.846 | 47.181 | 40.665 | 1.998 | 0.886 | 1.112 | 393846.3 | 263943.08 | 129903.22 | 117.305 | 72.571 | 44.734 | 2.694 | 2.026 | 0.668 | 817274.94 | 622937.35 | 194337.59 | 117.305 | 72.571 | 44.734 | 2.694 | 2.026 | 0.668 | 43.3891 | 33.0717 | 10.3174 | 41.7015 | 31.7854 | 9.9161 | 23.5457 | 17.9468 | 5.5989 | 118.4763 | 90.3041 | 28.1721 | 0.81401 | 0.62045 | 0.19356 | 817274.94 | 622937.35 | 194337.59
Lamar Power Plant | Texas | 55097 | 1 | 3879 | 2000-05-01 | 33.6314 | -95.589 | 152.122 | 75.952 | 76.17 | 2.917 | 1.509 | 1.408 | 1371395.66 | 714040.09 | 657355.57 | 148.284 | 72.78 | 75.504 | 2.747 | 1.429 | 1.318 | 1310147.95 | 686931.57 | 623216.38 | 148.284 | 72.78 | 75.504 | 2.747 | 1.429 | 1.318 | 17.104 | 8.9679 | 8.1361 | 17.104 | 8.9679 | 8.1361 | 1.9587 | 1.027 | 0.93171 | 137.2642 | 71.9698 | 65.2944 | 16.7346 | 8.7742 | 7.9604 | 1310147.95 | 686931.57 | 623216.38
Lamar Power Plant | Texas | 55097 | 2 | 3880 | 2000-05-01 | 33.6314 | -95.589 | 144.447 | 73.578 | 70.869 | 2.735 | 1.468 | 1.267 | 1287703.64 | 692398.8 | 595304.84 | 143.201 | 69.326 | 73.875 | 2.724 | 1.399 | 1.325 | 1300994.16 | 672916.54 | 628077.62 | 143.201 | 69.326 | 73.875 | 2.724 | 1.399 | 1.325 | 16.9845 | 8.7849 | 8.1996 | 16.9845 | 8.7849 | 8.1996 | 1.945 | 1.006 | 0.93898 | 136.3052 | 70.5015 | 65.8037 | 16.6177 | 8.5952 | 8.0225 | 1300994.16 | 672916.54 | 628077.62
Lamar Power Plant | Texas | 55097 | 3 | 3881 | 2000-12-01 | 33.6314 | -95.589 | 161.363 | 76.601 | 84.762 | 3.136 | 1.554 | 1.582 | 1478906.63 | 737468.61 | 741438.02 | 162.393 | 78.187 | 84.206 | 3.334 | 1.759 | 1.575 | 1572540.67 | 830608.6 | 741932.07 | 162.393 | 78.187 | 84.206 | 3.334 | 1.759 | 1.575 | 20.1836 | 10.6609 | 9.5227 | 20.1836 | 10.6609 | 9.5227 | 2.2802 | 1.2044 | 1.0758 | 177.6971 | 93.8588 | 83.8383 | 20.0861 | 10.6094 | 9.4767 | 1572540.67 | 830608.6 | 741932.07
Lamar Power Plant | Texas | 55097 | 4 | 3882 | 2000-12-01 | 33.6314 | -95.589 | 156.274 | 74.745 | 81.529 | 3.017 | 1.53 | 1.487 | 1438816.64 | 734667.39 | 704149.25 | 159.247 | 76.847 | 82.4 | 3.297 | 1.743 | 1.554 | 1574540.44 | 833273.15 | 741267.29 | 159.247 | 76.847 | 82.4 | 3.297 | 1.743 | 1.554 | 20.2092 | 10.6951 | 9.5142 | 20.2092 | 10.6951 | 9.5142 | 2.2831 | 1.2082 | 1.0748 | 177.9231 | 94.1599 | 83.7632 | 20.1117 | 10.6434 | 9.4682 | 1574540.44 | 833273.15 | 741267.29
Laredo | Texas | 3439 | 4 | 90196 | 2008-06-26 | 27.5667 | -99.5083 | 1.215 | 0.951 | 0.264 | 0.063 | 0.051 | 0.012 | 22367.12 | 18009.32 | 4357.8 | 1.408 | 0.904 | 0.504 | 0.072 | 0.048 | 0.024 | 25349.41 | 16805.7 | 8543.71 | 1.408 | 0.904 | 0.504 | 0.072 | 0.048 | 0.024 | 0.47023 | 0.31175 | 0.15849 | 0.47023 | 0.31175 | 0.15849 | 0.20837 | 0.13814 | 0.070229 | 1.0234 | 0.67845 | 0.34491 | 0.20742 | 0.13751 | 0.069909 | 25349.41 | 16805.7 | 8543.71
Laredo | Texas | 3439 | 5 | 90197 | 2008-07-25 | 27.5667 | -99.5083 | 0.719 | 0.372 | 0.347 | 0.039 | 0.021 | 0.018 | 13615.84 | 7384.55 | 6231.29 | 0.882 | 0.802 | 0.08 | 0.049 | 0.046 | 0.003 | 16920.99 | 15673.22 | 1247.77 | 0.882 | 0.802 | 0.08 | 0.049 | 0.046 | 0.003 | 0.23816 | 0.2206 | 0.017562 | 0.23816 | 0.2206 | 0.017562 | 0.044333 | 0.041064 | 0.0032692 | 0.48589 | 0.45006 | 0.03583 | 0.17148 | 0.15883 | 0.012645 | 16920.99 | 15673.22 | 1247.77
Leon Creek | Texas | 3609 | CGT1 | 89297 | 2004-05-15 | 29.3511 | -98.5753 | 2.906 | 1.968 | 0.938 | 0.107 | 0.076 | 0.031 | 36429.71 | 25981.04 | 10448.67 | 4.312 | 3.005 | 1.307 | 0.167 | 0.122 | 0.045 | 57416.75 | 42174.33 | 15242.42 | 4.312 | 3.005 | 1.307 | 0.167 | 0.122 | 0.045 | 1.477 | 1.0849 | 0.39211 | 1.477 | 1.0849 | 0.39211 | 0.066316 | 0.048711 | 0.017605 | 2.2123 | 1.625 | 0.58729 | 2.0332 | 1.4935 | 0.53976 | 57416.75 | 42174.33 | 15242.42
Leon Creek | Texas | 3609 | CGT2 | 89298 | 2004-05-15 | 29.3511 | -98.5753 | 2.987 | 1.977 | 1.01 | 0.109 | 0.076 | 0.033 | 36484.43 | 25598.65 | 10885.78 | 4.441 | 3.094 | 1.347 | 0.17 | 0.124 | 0.046 | 57560.58 | 42438.24 | 15122.34 | 4.441 | 3.094 | 1.347 | 0.17 | 0.124 | 0.046 | 0.79347 | 0.58501 | 0.20846 | 0.79347 | 0.58501 | 0.20846 | 0.062165 | 0.045833 | 0.016332 | 3.3978 | 2.5051 | 0.89267 | 0.17947 | 0.13232 | 0.047151 | 57560.58 | 42438.24 | 15122.34
Leon Creek | Texas | 3609 | CGT3 | 89299 | 2004-05-15 | 29.3511 | -98.5753 | 3.236 | 2.108 | 1.128 | 0.12 | 0.082 | 0.038 | 41092.57 | 28433.8 | 12658.77 | 4.34 | 3.327 | 1.013 | 0.167 | 0.132 | 0.035 | 57690.41 | 45661.01 | 12029.4 | 4.34 | 3.327 | 1.013 | 0.167 | 0.132 | 0.035 | 0.94987 | 0.75181 | 0.19806 | 0.94987 | 0.75181 | 0.19806 | 0.17826 | 0.14109 | 0.037171 | 2.1735 | 1.7203 | 0.45321 | 0.23007 | 0.1821 | 0.047973 | 57690.41 | 45661.01 | 12029.4
Leon Creek | Texas | 3609 | CGT4 | 89300 | 2004-05-15 | 29.3511 | -98.5753 | 3.212 | 2.059 | 1.153 | 0.118 | 0.082 | 0.036 | 40231.08 | 28106.63 | 12124.45 | 4.935 | 3.622 | 1.313 | 0.181 | 0.137 | 0.044 | 62124.63 | 47334.69 | 14789.94 | 4.935 | 3.622 | 1.313 | 0.181 | 0.137 | 0.044 | 2.5052 | 1.9088 | 0.5964 | 2.5052 | 1.9088 | 0.5964 | 0.13512 | 0.10295 | 0.032168 | 3.1715 | 2.4164 | 0.75503 | 0.1272 | 0.096918 | 0.030282 | 62124.63 | 47334.69 | 14789.94
Lewis Creek | Texas | 3457 | 1 | 2332 | 1970-12-14 | 30.4364 | -95.5215 | 115.436 | 52.687 | 62.749 | 2.538 | 1.124 | 1.414 | 822596.29 | 368232.25 | 454364.04 | 111.504 | 61.732 | 49.772 | 2.576 | 1.485 | 1.091 | 861725.06 | 496284.71 | 365440.35 | 111.504 | 61.732 | 49.772 | 2.576 | 1.485 | 1.091 | 34.4388 | 19.834 | 14.6048 | 34.4388 | 19.834 | 14.6048 | 33.1075 | 19.0673 | 14.0402 | 833.4648 | 480.0091 | 353.4557 | 20.6129 | 11.8714 | 8.7415 | 861725.06 | 496284.71 | 365440.35
Lewis Creek | Texas | 3457 | 2 | 2333 | 1971-05-11 | 30.4364 | -95.5215 | 156.346 | 82.908 | 73.438 | 3.351 | 1.637 | 1.714 | 1068216.38 | 525349.89 | 542866.49 | 135.98 | 87.398 | 48.582 | 3.002 | 2.02 | 0.982 | 971196.67 | 653728.26 | 317468.41 | 135.98 | 87.398 | 48.582 | 3.002 | 2.02 | 0.982 | 39.4257 | 26.5381 | 12.8876 | 39.4209 | 26.5348 | 12.886 | 38.2554 | 25.7504 | 12.5051 | 792.2003 | 533.2429 | 258.9574 | 23.6151 | 15.8957 | 7.7194 | 971196.67 | 653728.26 | 317468.41
Limestone | Texas | 298 | LIM1 | 176 | 1985-12-01 | 31.4219 | -96.2525 | 3152.455 | 2068.219 | 1084.236 | 2866.492 | 1904.479 | 962.013 | 3490340.65 | 2286375 | 1203965.65 | 2626.234 | 1447.179 | 1179.055 | 2760.934 | 1541.274 | 1219.66 | 3354639.56 | 1930226 | 1424413.56 | 2626.234 | 1447.179 | 1179.055 | 2760.934 | 1541.274 | 1219.66 | 156.2256 | 89.8906 | 66.3349 | 142.438 | 81.9574 | 60.4806 | 9.9633 | 5.7328 | 4.2305 | 1364.03 | 784.8492 | 579.1808 | 42.5811 | 24.5007 | 18.0804 | 3354639.56 | 1930226 | 1424413.56
Limestone | Texas | 298 | LIM2 | 177 | 1985-12-01 | 31.4219 | -96.2525 | 3916.897 | 1610.911 | 2305.986 | 3470.504 | 1447.448 | 2023.056 | 4470426.98 | 1814974.92 | 2655452.06 | 2884.711 | 1745.108 | 1139.603 | 2830.405 | 1698.187 | 1132.218 | 3357182.64 | 2061346.52 | 1295836.12 | 2884.711 | 1745.108 | 1139.603 | 2830.405 | 1698.187 | 1132.218 | 195.707 | 120.1662 | 75.5408 | 174.4896 | 107.1385 | 67.3511 | 10.2898 | 6.318 | 3.9717 | 924.0309 | 567.365 | 356.6659 | 42.6134 | 26.1651 | 16.4483 | 3357182.64 | 2061346.52 | 1295836.12
Lost Pines 1 | Texas | 55154 | 1 | 4032 | 2001-03-13 | 30.1478 | -97.27 | 103.425 | 45.133 | 58.292 | 3.296 | 1.464 | 1.832 | 1012179.51 | 445952.67 | 566226.84 | 73.503 | 22.4 | 51.103 | 3.484 | 1.834 | 1.65 | 1074255.78 | 563713.86 | 510541.92 | 73.503 | 22.4 | 51.103 | 3.484 | 1.834 | 1.65 | 18.966 | 9.9524 | 9.0136 | 18.6813 | 9.803 | 8.8783 | 2.6749 | 1.4036 | 1.2712 | 139.245 | 73.0686 | 66.1764 | 11.4634 | 6.0154 | 5.448 | 1074255.78 | 563713.86 | 510541.92
Lost Pines 1 | Texas | 55154 | 2 | 4033 | 2001-03-13 | 30.1478 | -97.27 | 106.034 | 50.565 | 55.469 | 3.398 | 1.652 | 1.746 | 1049365.65 | 506107.88 | 543257.77 | 71.269 | 22.026 | 49.243 | 3.452 | 1.83 | 1.622 | 1067281.38 | 563134.89 | 504146.49 | 71.269 | 22.026 | 49.243 | 3.452 | 1.83 | 1.622 | 18.8429 | 9.9421 | 8.9007 | 18.56 | 9.7929 | 8.7671 | 2.6575 | 1.4022 | 1.2553 | 138.341 | 72.9935 | 65.3475 | 11.389 | 6.0092 | 5.3797 | 1067281.38 | 563134.89 | 504146.49
Magic Valley Generating Station | Texas | 55123 | CTG-1 | 3951 | 2001-07-29 | 26.3403 | -98.19 | 55.191 | 32.838 | 22.353 | 2.061 | 1.284 | 0.777 | 1008022.1 | 636354.4 | 371667.7 | 79.859 | 50.317 | 29.542 | 3.015 | 1.975 | 1.04 | 1516571.11 | 990564.66 | 526006.45 | 79.859 | 50.317 | 29.542 | 3.015 | 1.975 | 1.04 | 24.7656 | 16.1759 | 8.5897 | 24.7656 | 16.1759 | 8.5897 | 10.2899 | 6.721 | 3.569 | 252.7366 | 165.0776 | 87.659 | 17.0129 | 11.1122 | 5.9007 | 1516571.11 | 990564.66 | 526006.45
Magic Valley Generating Station | Texas | 55123 | CTG-2 | 3952 | 2001-07-25 | 26.3403 | -98.19 | 99.312 | 44.406 | 54.906 | 3.194 | 1.651 | 1.543 | 1605369.56 | 874664.15 | 730705.41 | 99.963 | 56.669 | 43.294 | 3.301 | 1.958 | 1.343 | 1647587.54 | 972458.77 | 675128.77 | 99.963 | 56.669 | 43.294 | 3.301 | 1.958 | 1.343 | 26.9051 | 15.8803 | 11.0249 | 26.9051 | 15.8803 | 11.0249 | 11.1789 | 6.5981 | 4.5807 | 274.5705 | 162.0603 | 112.5102 | 18.4826 | 10.909 | 7.5736 | 1647587.54 | 972458.77 | 675128.77
Mark One Power Station | Texas | 65372 | CT-1 | 91447 | 2022-09-26 | 29.2286 | -95.4311 | 0.282 |  |  | 0.007 |  |  | 2346.03 |  | 2346.03 | 1.389 | 0.646 | 0.743 | 0.057 | 0.028 | 0.029 | 18541.5 | 9126.91 | 9414.59 | 1.389 | 0.646 | 0.743 | 0.057 | 0.028 | 0.029 | 0.51925 | 0.2556 | 0.26366 | 0.51925 | 0.2556 | 0.26366 | 0.34116 | 0.16794 | 0.17323 | 0.48681 | 0.23963 | 0.24718 | 0.65658 | 0.3232 | 0.33338 | 18541.5 | 9126.91 | 9414.59
Mark One Power Station | Texas | 65372 | CT-2 | 91448 | 2022-09-27 | 29.2286 | -95.4311 | 0.088 |  |  | 0.005 |  |  | 1509.99 |  | 1509.99 | 1.229 | 0.693 | 0.536 | 0.068 | 0.038 | 0.03 | 22674.23 | 12436.53 | 10237.7 | 1.229 | 0.693 | 0.536 | 0.068 | 0.038 | 0.03 | 0.63499 | 0.34829 | 0.28671 | 0.63499 | 0.34829 | 0.28671 | 0.41721 | 0.22883 | 0.18837 | 0.23819 | 0.13065 | 0.10755 | 0.80293 | 0.4404 | 0.36253 | 22674.23 | 12436.53 | 10237.7
Mark One Power Station | Texas | 65372 | CT-3 | 91449 | 2022-09-30 | 29.2286 | -95.4311 | 0.237 |  |  | 0.007 |  |  | 2426.2 |  | 2426.2 | 1.624 | 0.839 | 0.785 | 0.061 | 0.031 | 0.03 | 19909.62 | 10044.64 | 9864.98 | 1.624 | 0.839 | 0.785 | 0.061 | 0.031 | 0.03 | 0.55757 | 0.2813 | 0.27627 | 0.55757 | 0.2813 | 0.27627 | 0.36634 | 0.18482 | 0.18152 | 0.24399 | 0.1231 | 0.1209 | 0.70503 | 0.3557 | 0.34933 | 19909.62 | 10044.64 | 9864.98
Mark One Power Station | Texas | 65372 | CT-4 | 91450 | 2022-12-01 | 29.2286 | -95.4311 | [9 empty] | 1.076 | 0.593 | 0.483 | 0.055 | 0.028 | 0.027 | 18136.91 | 9196.54 | 8940.37 | 1.076 | 0.593 | 0.483 | 0.055 | 0.028 | 0.027 | 1.0844 | 0.54986 | 0.53454 | 1.0263 | 0.52039 | 0.50589 | 0.33372 | 0.16922 | 0.1645 | 5.7581 | 2.9197 | 2.8384 | 0.64225 | 0.32566 | 0.31659 | 18136.91 | 9196.54 | 8940.37
Mark One Power Station | Texas | 65372 | CT-5 | 91451 | 2022-12-02 | 29.2286 | -95.4311 | [9 empty] | 1.01 | 0.531 | 0.479 | 0.045 | 0.023 | 0.022 | 14768.03 | 7581.35 | 7186.68 | 1.01 | 0.531 | 0.479 | 0.045 | 0.023 | 0.022 | 0.88298 | 0.45329 | 0.42969 | 0.83565 | 0.42899 | 0.40666 | 0.27173 | 0.1395 | 0.13223 | 4.6886 | 2.4069 | 2.2816 | 0.52296 | 0.26847 | 0.25449 | 14768.03 | 7581.35 | 7186.68
Mark One Power Station | Texas | 65372 | CT-6 | 91452 | 2022-12-07 | 29.2286 | -95.4311 | [9 empty] | 1.193 | 0.603 | 0.59 | 0.05 | 0.025 | 0.025 | 16068.31 | 7742.63 | 8325.68 | 1.193 | 0.603 | 0.59 | 0.05 | 0.025 | 0.025 | 0.96072 | 0.46293 | 0.49779 | 0.90923 | 0.43812 | 0.47111 | 0.29566 | 0.14246 | 0.15319 | 5.1014 | 2.4581 | 2.6432 | 0.569 | 0.27418 | 0.29482 | 16068.31 | 7742.63 | 8325.68
Martin Lake | Texas | 6146 | 1 | 2804 | 1977-05-16 | 32.2597 | -94.5703 | 3046.537 | 1057.667 | 1988.87 | 4598.247 | 1193.428 | 3404.819 | 4286322.71 | 1426536.67 | 2859786.04 | 3200.12 | 1591.06 | 1609.06 | 4190.201 | 2315.922 | 1874.279 | 4400579.29 | 2289752.09 | 2110827.2 | 3200.12 | 1591.06 | 1609.06 | 4190.201 | 2315.922 | 1874.279 | 679.5595 | 353.595 | 325.9645 | 354.5107 | 184.4624 | 170.0482 | 90.4979 | 47.0888 | 43.4092 | 16502.5904 | 8586.7879 | 7915.8025 | 2.0634 | 1.0737 | 0.98977 | 4400579.29 | 2289752.09 | 2110827.2
Martin Lake | Texas | 6146 | 2 | 2805 | 1978-05-23 | 32.2597 | -94.5703 | 2869.374 | 968.021 | 1901.353 | 6020.458 | 1799.335 | 4221.123 | 4780908.78 | 1705043 | 3075865.78 | 2856.385 | 1465.175 | 1391.21 | 4633.157 | 2650.269 | 1982.888 | 4436025.28 | 2259424.83 | 2176600.45 | 2856.385 | 1465.175 | 1391.21 | 4633.157 | 2650.269 | 1982.888 | 611.7057 | 311.5634 | 300.1423 | 345.7438 | 176.0996 | 169.6442 | 92.0919 | 46.9057 | 45.1862 | 15752.8359 | 8023.4774 | 7729.3585 | 2.0801 | 1.0594 | 1.0206 | 4436025.28 | 2259424.83 | 2176600.45
Martin Lake | Texas | 6146 | 3 | 2806 | 1979-04-01 | 32.2597 | -94.5703 | 3083.79 | 1126.026 | 1957.764 | 7071.113 | 2196.497 | 4874.616 | 4736105.01 | 1790696 | 2945409.01 | 3082.258 | 1518.242 | 1564.016 | 4473.805 | 2332.626 | 2141.179 | 4189019.44 | 2043298.58 | 2145720.86 | 3082.258 | 1518.242 | 1564.016 | 4473.805 | 2332.626 | 2141.179 | 539.2525 | 263.0338 | 276.2186 | 359.5016 | 175.3559 | 184.1458 | 87.0269 | 42.4495 | 44.5774 | 12555.2243 | 6124.1234 | 6431.1009 | 1.9642 | 0.9581 | 1.0061 | 4189019.44 | 2043298.58 | 2145720.86
Midlothian Energy | Texas | 55091 | STK1 | 3873 | 2000-05-16 | 32.4302 | -97.0537 | 46.814 | 27.044 | 19.77 | 1.878 | 1.15 | 0.728 | 811972.1 | 497427.27 | 314544.83 | 48.734 | 29.221 | 19.513 | 1.807 | 1.134 | 0.673 | 776758.92 | 488183.76 | 288575.16 | 48.734 | 29.221 | 19.513 | 1.807 | 1.134 | 0.673 | 31.4005 | 19.7348 | 11.6657 | 31.4005 | 19.7348 | 11.6657 | 6.4626 | 4.0617 | 2.4009 | 41.0012 | 25.7688 | 15.2324 | 2.2219 | 1.3964 | 0.82547 | 776758.92 | 488183.76 | 288575.16
Midlothian Energy | Texas | 55091 | STK2 | 3874 | 2000-05-25 | 32.4302 | -97.0537 | 51.829 | 28.857 | 22.972 | 2.09 | 1.251 | 0.839 | 943451.02 | 567469.99 | 375981.03 | 55.375 | 34.255 | 21.12 | 2.253 | 1.48 | 0.773 | 1026657.94 | 675436.29 | 351221.65 | 55.375 | 34.255 | 21.12 | 2.253 | 1.48 | 0.773 | 30.7638 | 20.2394 | 10.5244 | 30.7638 | 20.2394 | 10.5244 | 4.8407 | 3.1847 | 1.656 | 189.0642 | 124.385 | 64.6792 | 5.3227 | 3.5018 | 1.8209 | 1026657.94 | 675436.29 | 351221.65
Midlothian Energy | Texas | 55091 | STK3 | 3875 | 2000-07-28 | 32.4302 | -97.0537 | 52.524 | 27.834 | 24.69 | 1.935 | 1.099 | 0.836 | 871908.56 | 495732.58 | 376175.98 | 57.674 | 34.371 | 23.303 | 1.955 | 1.206 | 0.749 | 884436.89 | 545802.99 | 338633.9 | 57.674 | 34.371 | 23.303 | 1.955 | 1.206 | 0.749 | 20.0944 | 12.4006 | 7.6938 | 20.0944 | 12.4006 | 7.6938 | 0.8579 | 0.52943 | 0.32847 | 94.0422 | 58.0352 | 36.0069 | 7.3408 | 4.5302 | 2.8107 | 884436.89 | 545802.99 | 338633.9
Midlothian Energy | Texas | 55091 | STK4 | 3876 | 2000-09-12 | 32.4302 | -97.0537 | 42.293 | 24.707 | 17.586 | 1.445 | 0.903 | 0.542 | 629578.91 | 395649.02 | 233929.89 | 64.397 | 37.912 | 26.485 | 1.97 | 1.218 | 0.752 | 870335.43 | 538663.6 | 331671.83 | 64.397 | 37.912 | 26.485 | 1.97 | 1.218 | 0.752 | 20.4137 | 12.6344 | 7.7794 | 20.4137 | 12.6344 | 7.7794 | 0.87034 | 0.53866 | 0.33167 | 53.852 | 33.3298 | 20.5222 | 13.9763 | 8.6501 | 5.3262 | 870335.43 | 538663.6 | 331671.83
Midlothian Energy | Texas | 55091 | STK5 | 3877 | 2001-08-07 | 32.4302 | -97.0537 | 51.188 | 29.268 | 21.92 | 1.884 | 1.146 | 0.738 | 826676.59 | 504606.98 | 322069.61 | 61.421 | 37.788 | 23.633 | 2.207 | 1.438 | 0.769 | 974245.49 | 636855.5 | 337389.99 | 61.421 | 37.788 | 23.633 | 2.207 | 1.438 | 0.769 | 19.0952 | 12.4824 | 6.6128 | 19.0952 | 12.4824 | 6.6128 | 0.69171 | 0.45217 | 0.23955 | 116.812 | 76.359 | 40.4531 | 5.8513 | 3.825 | 2.0264 | 974245.49 | 636855.5 | 337389.99
Midlothian Energy | Texas | 55091 | STK6 | 3878 | 2001-09-18 | 32.4302 | -97.0537 | 58.871 | 30.798 | 28.073 | 2.27 | 1.26 | 1.01 | 1006781.4 | 559673.81 | 447107.59 | 57.516 | 38.21 | 19.306 | 2.018 | 1.397 | 0.621 | 900971.74 | 624515.18 | 276456.56 | 57.516 | 38.21 | 19.306 | 2.018 | 1.397 | 0.621 | 14.5507 | 10.0859 | 4.4648 | 14.5507 | 10.0859 | 4.4648 | 1.9101 | 1.324 | 0.58609 | 44.9765 | 31.1758 | 13.8007 | 21.0359 | 14.5812 | 6.4547 | 900971.74 | 624515.18 | 276456.56
Montana Power Station | Texas | 58562 | GT-1 | 90902 | 2015-03-07 | 31.8239 | -106.2119 | 7.87 | 3.53 | 4.34 | 0.418 | 0.186 | 0.232 | 148082.52 | 66676.24 | 81406.28 | 15.489 | 5.214 | 10.275 | 0.83 | 0.28 | 0.55 | 303615.67 | 105080.58 | 198535.09 | 15.489 | 5.214 | 10.275 | 0.83 | 0.28 | 0.55 | 7.6268 | 2.6396 | 4.9872 | 7.6268 | 2.6396 | 4.9872 | 3.6586 | 1.2662 | 2.3923 | 3.0984 | 1.0723 | 2.0261 | 4.3634 | 1.5102 | 2.8532 | 303615.67 | 105080.58 | 198535.09
Montana Power Station | Texas | 58562 | GT-2 | 90903 | 2015-03-16 | 31.8239 | -106.2119 | 10.011 | 5.519 | 4.492 | 0.504 | 0.28 | 0.224 | 180511.93 | 101447.85 | 79064.08 | 15.116 | 8.63 | 6.486 | 0.807 | 0.462 | 0.345 | 298998.79 | 172967.39 | 126031.4 | 15.116 | 8.63 | 6.486 | 0.807 | 0.462 | 0.345 | 9.1 | 5.2643 | 3.8358 | 9.1 | 5.2643 | 3.8358 | 4.3654 | 2.5253 | 1.8401 | 5.3087 | 3.071 | 2.2377 | 5.2066 | 3.012 | 2.1946 | 298998.79 | 172967.39 | 126031.4
Montana Power Station | Texas | 58562 | GT-3 | 90904 | 2016-04-19 | 31.8239 | -106.2119 | 12.416 | 5.533 | 6.883 | 0.648 | 0.288 | 0.36 | 224977.78 | 99488.58 | 125489.2 | 19.104 | 9.289 | 9.815 | 0.994 | 0.493 | 0.501 | 359263.63 | 181961.87 | 177301.76 | 19.104 | 9.289 | 9.815 | 0.994 | 0.493 | 0.501 | 14.0454 | 7.1138 | 6.9316 | 14.0454 | 7.1138 | 6.9316 | 6.738 | 3.4127 | 3.3253 | 5.4267 | 2.7485 | 2.6781 | 8.0356 | 4.0699 | 3.9657 | 359263.63 | 181961.87 | 177301.76
Montana Power Station | Texas | 58562 | GT-4 | 90905 | 2016-08-19 | 31.8239 | -106.2119 | 11.852 | 4.797 | 7.055 | 0.615 | 0.25 | 0.365 | 223191.25 | 91472.82 | 131718.43 | 14.987 | 8.038 | 6.949 | 0.778 | 0.42 | 0.358 | 286401.71 | 156669.27 | 129732.44 | 14.987 | 8.038 | 6.949 | 0.778 | 0.42 | 0.358 | 10.6226 | 5.8109 | 4.8118 | 10.6226 | 5.8109 | 4.8118 | 5.0951 | 2.7871 | 2.3079 | 7.5538 | 4.1322 | 3.4217 | 6.0779 | 3.3248 | 2.7531 | 286401.71 | 156669.27 | 129732.44
Montgomery County Power Station | Texas | 60925 | CT1 | 91291 | 2020-08-30 | 30.4358 | -95.5206 | 70.071 | 30.287 | 39.784 | 6.609 | 3.022 | 3.587 | 3269083.54 | 1483265.89 | 1785817.65 | 67.222 | 27.845 | 39.377 | 6.606 | 2.717 | 3.889 | 3226173.81 | 1314906.51 | 1911267.3 | 67.222 | 27.845 | 39.377 | 6.606 | 2.717 | 3.889 | 23.2607 | 9.4805 | 13.7802 | 23.2607 | 9.4805 | 13.7802 | 8.6461 | 3.5239 | 5.1222 | 18.2601 | 7.4424 | 10.8178 | 1.8809 | 0.76659 | 1.1143 | 3226173.81 | 1314906.51 | 1911267.3
Montgomery County Power Station | Texas | 60925 | CT2 | 91292 | 2020-09-04 | 30.4358 | -95.5206 | 70.912 | 31.412 | 39.5 | 6.794 | 3.123 | 3.671 | 3349618.98 | 1523602.9 | 1826016.08 | 64.893 | 26.674 | 38.219 | 6.366 | 2.621 | 3.745 | 3128407.07 | 1274992.7 | 1853414.37 | 64.893 | 26.674 | 38.219 | 6.366 | 2.621 | 3.745 | 22.5558 | 9.1927 | 13.3631 | 22.5558 | 9.1927 | 13.3631 | 8.3841 | 3.417 | 4.9672 | 17.7068 | 7.2165 | 10.4903 | 1.8239 | 0.74332 | 1.0805 | 3128407.07 | 1274992.7 | 1853414.37
Morgan Creek | Texas | 3492 | CT1 | 90017 | 1988-07-01 | 32.3358 | -100.9158 | 35.812 | 23.589 | 12.223 |  |  |  | 4816.01 | 3427.56 | 1388.45 | 84.577 | 73.916 | 10.661 |  |  |  | 14614.64 | 12896.44 | 1718.2 | 84.577 | 73.916 | 10.661 |  |  |  | 4.093 | 3.6118 | 0.48121 | 4.093 | 3.6118 | 0.48121 | 1.204 | 1.0625 | 0.14155 | 17.9135 | 15.8075 | 2.106 | 0.51753 | 0.45668 | 0.060844 | 14614.64 | 12896.44 | 1718.2
Morgan Creek | Texas | 3492 | CT2 | 90018 | 1988-07-01 | 32.3358 | -100.9158 | 31.332 | 20.787 | 10.545 |  |  |  | 4370.64 | 3104.64 | 1266 | 86.699 | 78.041 | 8.658 |  |  |  | 14678.52 | 13551.81 | 1126.71 | 86.699 | 78.041 | 8.658 |  |  |  | 3.4661 | 3.2001 | 0.26606 | 3.4661 | 3.2001 | 0.26606 | 1.1479 | 1.0598 | 0.088114 | 14.8312 | 13.6927 | 1.1384 | 0.51979 | 0.47989 | 0.039898 | 14678.52 | 13551.81 | 1126.71
Morgan Creek | Texas | 3492 | CT3 | 90019 | 1988-07-01 | 32.3358 | -100.9158 | 27.634 | 19.146 | 8.488 |  |  |  | 3310.59 | 2243.72 | 1066.87 | 74.409 | 69.938 | 4.471 |  |  |  | 11610.16 | 11026.69 | 583.47 | 74.409 | 69.938 | 4.471 |  |  |  | 2.9695 | 2.8202 | 0.14923 | 2.9695 | 2.8202 | 0.14923 | 0.68007 | 0.64589 | 0.034177 | 10.1508 | 9.6406 | 0.51013 | 0.41113 | 0.39047 | 0.020662 | 11610.16 | 11026.69 | 583.47
Morgan Creek | Texas | 3492 | CT4 | 90020 | 1988-07-01 | 32.3358 | -100.9158 | 28.491 | 20.085 | 8.406 |  |  |  | 3551.26 | 2595.74 | 955.52 | 74.515 | 67.978 | 6.537 |  |  |  | 8824.64 | 8115.14 | 709.5 | 74.515 | 67.978 | 6.537 |  |  |  | 1.6488 | 1.5162 | 0.13256 | 1.648 | 1.5155 | 0.1325 | 0.43572 | 0.40069 | 0.035032 | 6.58 | 6.051 | 0.52904 | 0.31249 | 0.28737 | 0.025124 | 8824.64 | 8115.14 | 709.5
Morgan Creek | Texas | 3492 | CT5 | 90021 | 1988-07-01 | 32.3358 | -100.9158 | 21.13 | 18.9 | 2.23 |  |  |  | 2434.57 | 2208.71 | 225.86 | 84.199 | 73.975 | 10.224 |  |  |  | 11744.32 | 10215.51 | 1528.81 | 84.199 | 73.975 | 10.224 |  |  |  | 2.2911 | 1.9929 | 0.29825 | 2.2911 | 1.9929 | 0.29825 | 0.49203 | 0.42798 | 0.064049 | 7.9185 | 6.8877 | 1.0308 | 0.41588 | 0.36175 | 0.054137 | 11744.32 | 10215.51 | 1528.81
Morgan Creek | Texas | 3492 | CT6 | 90022 | 1988-07-01 | 32.3358 | -100.9158 | 26.467 | 19.772 | 6.695 |  |  |  | 3089.65 | 2291.26 | 798.39 | 70.861 | 64.01 | 6.851 |  |  |  | 9355.78 | 8298.52 | 1057.26 | 70.861 | 64.01 | 6.851 |  |  |  | 2.2953 | 2.0359 | 0.25938 | 2.2943 | 2.035 | 0.25927 | 0.49193 | 0.43634 | 0.055591 | 7.6931 | 6.8237 | 0.86936 | 0.3313 | 0.29386 | 0.037439 | 9355.78 | 8298.52 | 1057.26
Mountain Creek Generating Station | Texas | 3453 | 6 | 2318 | 1956-02-22 | 32.7253 | -96.9361 | 86.622 | 69.569 | 17.053 | 0.379 | 0.281 | 0.098 | 100260.67 | 76055.22 | 24205.45 | 80.25 | 74.402 | 5.848 | 0.394 | 0.361 | 0.033 | 107166.04 | 99055.96 | 8110.08 | 80.25 | 74.402 | 5.848 | 0.394 | 0.361 | 0.033 | 5.7393 | 5.3049 | 0.43434 | 5.7393 | 5.3049 | 0.43434 | 4.1538 | 3.8394 | 0.31435 | 119.2796 | 110.2528 | 9.0268 | 7.4949 | 6.9277 | 0.5672 | 107166.04 | 99055.96 | 8110.08
Mountain Creek Generating Station | Texas | 3453 | 7 | 2319 | 1958-03-07 | 32.7253 | -96.9361 | 132.771 | 118.281 | 14.49 | 0.322 | 0.27 | 0.052 | 89592.89 | 77447.48 | 12145.41 | 186.538 | 171.158 | 15.38 | 0.515 | 0.459 | 0.056 | 143328.12 | 128434.59 | 14893.53 | 186.538 | 171.158 | 15.38 | 0.515 | 0.459 | 0.056 | 7.0754 | 6.3402 | 0.73522 | 7.0747 | 6.3395 | 0.73514 | 5.1197 | 4.5877 | 0.532 | 161.5867 | 144.7959 | 16.7908 | 10.024 | 8.9824 | 1.0416 | 143328.12 | 128434.59 | 14893.53
Mountain Creek Generating Station | Texas | 3453 | 8 | 2320 | 1967-07-11 | 32.7253 | -96.9361 | 75.653 | 48.591 | 27.062 | 1.427 | 0.999 | 0.428 | 425644.15 | 297834.99 | 127809.16 | 48.571 | 43.398 | 5.173 | 1.265 | 1.181 | 0.084 | 382352.97 | 356914.07 | 25438.9 | 48.571 | 43.398 | 5.173 | 1.265 | 1.181 | 0.084 | 16.6209 | 15.5151 | 1.1058 | 16.6209 | 15.5151 | 1.1058 | 12.0288 | 11.2285 | 0.80031 | 200.5021 | 187.1622 | 13.3399 | 26.7408 | 24.9617 | 1.7791 | 382352.97 | 356914.07 | 25438.9
Mustang Station | Texas | 55065 | 1 | 3851 | 1999-04-07 | 32.9728 | -102.7417 | 136.007 | 50.903 | 85.104 | 1.762 | 0.732 | 1.03 | 643441.25 | 247723.56 | 395717.69 | 184.914 | 96.342 | 88.572 | 2.595 | 1.348 | 1.247 | 1119391.09 | 599775.35 | 519615.74 | 184.914 | 96.342 | 88.572 | 2.595 | 1.348 | 1.247 | 34.2086 | 18.3291 | 15.8795 | 34.2086 | 18.3291 | 15.8795 | 10.8861 | 5.8328 | 5.0533 | 72.2343 | 38.7035 | 33.5308 | 14.298 | 7.661 | 6.6371 | 1119391.09 | 599775.35 | 519615.74
Mustang Station | Texas | 55065 | 2 | 3852 | 1999-05-03 | 32.9728 | -102.7417 | 116.226 | 42.898 | 73.328 | 1.673 | 0.746 | 0.927 | 605421.18 | 260878.83 | 344542.35 | 148.783 | 82.209 | 66.574 | 2.358 | 1.359 | 0.999 | 1016394.74 | 593214.18 | 423180.56 | 148.783 | 82.209 | 66.574 | 2.358 | 1.359 | 0.999 | 31.061 | 18.1286 | 12.9324 | 31.061 | 18.1286 | 12.9324 | 9.8844 | 5.769 | 4.1154 | 65.588 | 38.2801 | 27.3078 | 12.9825 | 7.5772 | 5.4053 | 1016394.74 | 593214.18 | 423180.56
Mustang Station (56326) | Texas | 56326 | GEN1 | 89654 | 2006-02-27 | 32.9748 | -102.7432 | 45.927 | 25.382 | 20.545 | 0.974 | 0.556 | 0.418 | 305882.13 | 172952.03 | 132930.1 | 54.504 | 26.774 | 27.73 | 1.106 | 0.548 | 0.558 | 353906.47 | 175385.91 | 178520.56 | 54.504 | 26.774 | 27.73 | 1.106 | 0.548 | 0.558 | 13.9988 | 6.9374 | 7.0614 | 13.9988 | 6.9374 | 7.0614 | 4.4539 | 2.2072 | 2.2467 | 13.2043 | 6.5436 | 6.6606 | 12.5323 | 6.2107 | 6.3217 | 353906.47 | 175385.91 | 178520.56
Mustang Station (56326) | Texas | 56326 | GEN2 | 89751 | 2007-04-01 | 32.9748 | -102.7432 | 44.034 | 25.06 | 18.974 | 0.889 | 0.516 | 0.373 | 273611.39 | 157703.83 | 115907.56 | 42.6 | 21.86 | 20.74 | 0.885 | 0.465 | 0.42 | 276964.77 | 146194.74 | 130770.03 | 42.6 | 21.86 | 20.74 | 0.885 | 0.465 | 0.42 | 10.2338 | 5.4019 | 4.832 | 10.2338 | 5.4019 | 4.832 | 3.2557 | 1.7185 | 1.5372 | 15.4339 | 8.1467 | 7.2872 | 9.8077 | 5.177 | 4.6308 | 276964.77 | 146194.74 | 130770.03
Mustang Station (56326) | Texas | 56326 | GEN3 | 90776 | 2013-04-01 | 32.9748 | -102.7432 | 43.872 | 25.413 | 18.459 | 0.855 | 0.484 | 0.371 | 255257.9 | 146656.37 | 108601.53 | 46.901 | 23.376 | 23.525 | 0.849 | 0.467 | 0.382 | 249264.98 | 137805.68 | 111459.3 | 46.901 | 23.376 | 23.525 | 0.849 | 0.467 | 0.382 | 17.1108 | 9.4597 | 7.6511 | 17.1108 | 9.4597 | 7.6511 | 2.6621 | 1.4718 | 1.1904 | 7.7609 | 4.2906 | 3.4703 | 8.8268 | 4.8799 | 3.9469 | 249264.98 | 137805.68 | 111459.3
NAFTA Region Olefins Complex | Texas | 55122 | N-20A | 3949 | 2001-09-01 | 29.9631 | -93.8867
NAFTA Region Olefins Complex | Texas | 55122 | N-20B | 3950 | 2001-09-01 | 29.9631 | -93.8867
NET Power La Porte Station | Texas | 60910 | 1GT | 91242 | 2021-11-15 | 29.6468 | -95.0541
Nacogdoches Generating Facility | Texas | 55708 | BFB-1 | 9227 | 2012-05-06 | 31.8326 | -94.9006 | 256.349 | 154.946 | 101.403 | 8.466 | 5.569 | 2.897 | 484601.89 | 292363.9 | 192237.99 | 153.657 | 125.501 | 28.156 | 6.809 | 6.123 | 0.686 | 280402.35 | 228595 | 51807.35 | 153.657 | 125.501 | 28.156 | 6.809 | 6.123 | 0.686 | 56.8067 | 46.3111 | 10.4957 | 56.3216 | 45.9156 | 10.406 | 1.9558 | 1.5945 | 0.36136 | 750.6301 | 611.9431 | 138.687 | 8.755 | 7.1374 | 1.6176 | 280402.35 | 228595 | 51807.35
New Gulf Power Facility | Texas | 50137 | 1 | 3640 | 1996-04-30 | 29.2639 | -95.8997 | 0.412 | 0.058 | 0.354 | 0 | 0 | 0 | 76.21 | 0 | 76.21 | 64.369 | 56.377 | 7.992 | 0.139 | 0.123 | 0.016 | 35235.8 | 31465.6 | 3770.2 | 0 | 0 | 0 | 0 | 0 | 0 | 0 | 0 | 0 | 0 | 0 | 0 | 0 | 0 | 0 | 0 | 0 | 0 | 0 | 0 | 0 | 0 | 0 | 0 | Y | Y
Newman | Texas | 3456 | 6 |  | 2023-01-01 | 31.9858 | -106.4322 | [18 empty] | 10.8711 | 4.5569 | 6.3142 | 0 | 0 | 0 | 11.9313 | 5.0013 | 6.9299 | 11.2917 | 4.7332 | 6.5585 | 1.9277 | 0.80804 | 1.1196 | 51.9007 | 21.7556 | 30.1451 | 12.1339 | 5.0862 | 7.0476 | 199552.8 | 83648.16 | 115904.64 |  |  |  |  | Y | Natural Gas Combustion Turbine
Newman Power Station | Texas | 3456 | **4 | 2327 | 1975-01-01 | 31.9858 | -106.4322 | 499.388 | 210.879 | 288.509 | 1.781 | 0.808 | 0.973 | 589558.19 | 273318.27 | 316239.92 | 481.987 | 230.207 | 251.78 | 1.848 | 0.924 | 0.924 | 647573.79 | 327663.6 | 319910.19 | 481.987 | 230.207 | 251.78 | 1.848 | 0.924 | 0.924 | 6.7995 | 3.4405 | 3.3591 | 6.7995 | 3.4405 | 3.3591 | 4.3938 | 2.2232 | 2.1706 | 33.0036 | 16.6994 | 16.3042 | 8.2715 | 4.1853 | 4.0862 | 647573.79 | 327663.6 | 319910.19
Newman Power Station | Texas | 3456 | **5 | 2328 | 1975-01-01 | 31.9858 | -106.4322 | 461.14 | 183.918 | 277.222 | 1.777 | 0.807 | 0.97 | 583416.03 | 270601.01 | 312815.02 | 448.935 | 209.185 | 239.75 | 1.788 | 0.882 | 0.906 | 620415.29 | 309492.36 | 310922.93 | 448.935 | 209.185 | 239.75 | 1.788 | 0.882 | 0.906 | 22.3877 | 11.168 | 11.2197 | 22.1861 | 11.0674 | 11.1186 | 15.3894 | 7.677 | 7.7124 | 16.7977 | 8.3795 | 8.4182 | 6.6267 | 3.3057 | 3.321 | 620415.29 | 309492.36 | 310922.93
Newman Power Station | Texas | 3456 | 1 | 2329 | 1960-04-01 | 31.9858 | -106.4322 | 286.658 | 165.722 | 120.936 | 0.826 | 0.468 | 0.358 | 226660.18 | 127976.59 | 98683.59 | 337.945 | 201.415 | 136.53 | 0.97 | 0.584 | 0.386 | 276828.05 | 167394.49 | 109433.56 | 0 | 0 | 0 | 0 | 0 | 0 | 0 | 0 | 0 | 0 | 0 | 0 | 0 | 0 | 0 | 0 | 0 | 0 | 0 | 0 | 0 | 0 | 0 | 0 | Y | Y
Newman Power Station | Texas | 3456 | 2 | 2330 | 1963-04-01 | 31.9858 | -106.4322 | 235.385 | 168.259 | 67.126 | 0.825 | 0.579 | 0.246 | 241501.93 | 169410.8 | 72091.13 | 287.441 | 198.983 | 88.458 | 0.946 | 0.65 | 0.296 | 264365.34 | 178710.71 | 85654.63 | 0 | 0 | 0 | 0 | 0 | 0 | 0 | 0 | 0 | 0 | 0 | 0 | 0 | 0 | 0 | 0 | 0 | 0 | 0 | 0 | 0 | 0 | 0 | 0 | Y | Y
Newman Power Station | Texas | 3456 | 3 | 2331 | 1966-01-01 | 31.9858 | -106.4322 | 294.834 | 149.586 | 145.248 | 1.044 | 0.514 | 0.53 | 307380.92 | 157682.03 | 149698.89 | 99.925 | 41.937 | 57.988 | 0.347 | 0.168 | 0.179 | 105241.17 | 50956.53 | 54284.64 | 99.925 | 41.937 | 57.988 | 0.347 | 0.168 | 0.179 | 0.69512 | 0.33657 | 0.35855 | 0.69196 | 0.33504 | 0.35692 | 3.4898 | 1.6897 | 1.8001 | 7.8573 | 3.8044 | 4.0529 | 7.3603 | 3.5638 | 3.7965 | 105241.17 | 50956.53 | 54284.64
Newman Power Station | Texas | 3456 | GT-6A | 91266 | 2009-05-07 | 31.9858 | -106.4322 | 33.742 | 14.812 | 18.93 | 1.583 | 0.876 | 0.707 | 645051.78 | 360423.37 | 284628.41 | 25.2 | 13.359 | 11.841 | 1.652 | 0.875 | 0.777 | 686717.84 | 363344.07 | 323373.77 | 25.2 | 13.359 | 11.841 | 1.652 | 0.875 | 0.777 | 24.7802 | 13.1113 | 11.6689 | 24.557 | 12.9932 | 11.5638 | 17.034 | 9.0127 | 8.0213 | 18.5929 | 9.8375 | 8.7553 | 7.3348 | 3.8809 | 3.454 | 686717.84 | 363344.07 | 323373.77
Newman Power Station | Texas | 3456 | GT-6B | 91267 | 2009-05-16 | 31.9858 | -106.4322 | 33.555 | 13.621 | 19.934 | 1.572 | 0.863 | 0.709 | 636134.13 | 353203.33 | 282930.8 | 25.076 | 13.095 | 11.981 | 1.653 | 0.883 | 0.77 | 680463.15 | 363442.74 | 317020.41 | 25.076 | 13.095 | 11.981 | 1.653 | 0.883 | 0.77 | 24.5545 | 13.1148 | 11.4397 | 24.3334 | 12.9967 | 11.3366 | 16.8789 | 9.0152 | 7.8637 | 18.4235 | 9.8402 | 8.5833 | 7.268 | 3.8819 | 3.3861 | 680463.15 | 363442.74 | 317020.41
Nichols Station | Texas | 3484 | 141B | 2398 | 1960-07-01 | 35.2825 | -101.7458 | 143.689 | 61.841 | 81.848 | 0.779 | 0.341 | 0.438 | 248596.15 | 109265.69 | 139330.46 | 162.682 | 90.552 | 72.13 | 0.984 | 0.544 | 0.44 | 337332.49 | 189576.41 | 147756.08 | 162.682 | 90.552 | 72.13 | 0.984 | 0.544 | 0.44 | 14.0533 | 7.8978 | 6.1555 | 14.0533 | 7.8978 | 6.1555 | 10.1706 | 5.7157 | 4.4548 | 44.3778 | 24.9397 | 19.4381 | 23.5922 | 13.2585 | 10.3337 | 337332.49 | 189576.41 | 147756.08
Nichols Station | Texas | 3484 | 142B | 2399 | 1962-07-01 | 35.2825 | -101.7458 | 191.381 | 82.32 | 109.061 | 0.904 | 0.404 | 0.5 | 253917.33 | 112958.05 | 140959.28 | 218.946 | 117.455 | 101.491 | 1.126 | 0.588 | 0.538 | 338661.2 | 182456.87 | 156204.33 | 218.946 | 117.455 | 101.491 | 1.126 | 0.588 | 0.538 | 22.3127 | 12.0212 | 10.2915 | 21.4847 | 11.5751 | 9.9096 | 16.9026 | 9.1064 | 7.7962 | 172.0619 | 92.6999 | 79.362 | 23.6851 | 12.7606 | 10.9245 | 338661.2 | 182456.87 | 156204.33
Nichols Station | Texas | 3484 | 143B | 2400 | 1968-08-02 | 35.2825 | -101.7458 | 230.033 | 166.514 | 63.519 | 0.93 | 0.662 | 0.268 | 276386.91 | 199371.4 | 77015.51 | 402.619 | 209.588 | 193.031 | 2.021 | 1.068 | 0.953 | 631463.94 | 336353.61 | 295110.33 | 402.619 | 209.588 | 193.031 | 2.021 | 1.068 | 0.953 | 29.1263 | 15.5143 | 13.612 | 29.1263 | 15.5143 | 13.612 | 21.0783 | 11.2275 | 9.8508 | 91.9822 | 48.9949 | 42.9872 | 44.163 | 23.5237 | 20.6393 | 631463.94 | 336353.61 | 295110.33
Nueces Bay | Texas | 3441 | 8 | 90242 | 2009-11-18 | 27.8182 | -97.4189 | 50.325 | 26.359 | 23.966 | 1.691 | 0.968 | 0.723 | 767153.86 | 444183.59 | 322970.27 | 36.725 | 19 | 17.725 | 1.161 | 0.74 | 0.421 | 526559.78 | 338427.67 | 188132.11 | 36.725 | 19 | 17.725 | 1.161 | 0.74 | 0.421 | 20.4437 | 13.1395 | 7.3042 | 19.7776 | 12.7113 | 7.0662 | 8.4381 | 5.4233 | 3.0148 | 15.1307 | 9.7247 | 5.406 | 0.43283 | 0.27819 | 0.15464 | 526559.78 | 338427.67 | 188132.11
Nueces Bay | Texas | 3441 | 9 | 90243 | 2009-11-21 | 27.8182 | -97.4189 | 49.885 | 25.852 | 24.033 | 1.868 | 1.089 | 0.779 | 839527.34 | 493803.87 | 345723.47 | 36.806 | 20.616 | 16.19 | 1.323 | 0.896 | 0.427 | 591357.08 | 405342.22 | 186014.86 | 36.806 | 20.616 | 16.19 | 1.323 | 0.896 | 0.427 | 22.9594 | 15.7374 | 7.222 | 22.2114 | 15.2247 | 6.9867 | 9.4765 | 6.4956 | 2.9809 | 16.9926 | 11.6475 | 5.3451 | 0.4861 | 0.33319 | 0.1529 | 591357.08 | 405342.22 | 186014.86
O W Sommers | Texas | 3611 | 1 | 2479 | 1972-06-06 | 29.3078 | -98.3244 | 695.974 | 510.131 | 185.843 | 2.541 | 1.809 | 0.732 | 783421.75 | 556575.15 | 226846.6 | 1005.433 | 728.264 | 277.169 | 3.556 | 2.598 | 0.958 | 1153499.33 | 836854.79 | 316644.54 | 1005.433 | 728.264 | 277.169 | 3.556 | 2.598 | 0.958 | 75.9983 | 55.1362 | 20.8621 | 73.178 | 53.0901 | 20.0879 | 57.5712 | 41.7674 | 15.8037 | 586.0526 | 425.1766 | 160.876 | 80.6729 | 58.5276 | 22.1453 | 1153499.33 | 836854.79 | 316644.54
O W Sommers | Texas | 3611 | 2 | 2480 | 1974-03-20 | 29.3078 | -98.3244 | 448.366 | 335.754 | 112.612 | 2.282 | 1.713 | 0.569 | 681383.66 | 507206.01 | 174177.65 | 572.28 | 386.088 | 186.192 | 2.712 | 1.893 | 0.819 | 821446.22 | 578126.54 | 243319.68 | 572.28 | 386.088 | 186.192 | 2.712 | 1.893 | 0.819 | 35.6343 | 25.0791 | 10.5552 | 35.6343 | 25.0791 | 10.5552 | 25.9577 | 18.2688 | 7.6889 | 113.146 | 79.6311 | 33.5149 | 57.4499 | 40.4328 | 17.0172 | 821446.22 | 578126.54 | 243319.68
Oak Grove | Texas | 6180 | 1 | 2830 | 2009-08-07 | 31.185 | -96.4853 | 2297.183 | 1148.379 | 1148.804 | 4300.392 | 2113.463 | 2186.929 | 6546469.68 | 3212111.91 | 3334357.77 | 2294.468 | 927.152 | 1367.316 | 4102.414 | 1688.664 | 2413.75 | 6567981.88 | 2727188.83 | 3840793.05 | 2294.468 | 927.152 | 1367.316 | 4102.414 | 1688.664 | 2413.75 | 922.3089 | 382.9655 | 539.3434 | 922.3089 | 382.9655 | 539.3434 | 3.0213 | 1.2545 | 1.7668 | 8474.2073 | 3518.7008 | 4955.5064 | 12.0424 | 5.0003 | 7.0421 | 6567981.88 | 2727188.83 | 3840793.05
Oak Grove | Texas | 6180 | 2 | 2831 | 2010-01-01 | 31.185 | -96.4853 | 2294.112 | 1058.006 | 1236.106 | 4476.745 | 2018.201 | 2458.544 | 7036416.27 | 3149284.69 | 3887131.58 | 2078.794 | 844.731 | 1234.063 | 4093.119 | 1746.89 | 2346.229 | 6443900.45 | 2701522.12 | 3742378.33 | 2078.794 | 844.731 | 1234.063 | 4093.119 | 1746.89 | 2346.229 | 1045.3295 | 438.2409 | 607.0886 | 1045.3295 | 438.2409 | 607.0886 | 6.3472 | 2.661 | 3.6862 | 5080.3711 | 2129.88 | 2950.4911 | 8.2579 | 3.462 | 4.7959 | 6443900.45 | 2701522.12 | 3742378.33
Odessa Ector Generating Station | Texas | 55215 | GT1 | 4149 | 2001-04-25 | 31.8378 | -102.3278 | 153.389 | 74.603 | 78.786 | 3.203 | 1.614 | 1.589 | 1587091.33 | 799149.64 | 787941.69 | 162.245 | 78.514 | 83.731 | 3.628 | 1.871 | 1.757 | 1820168.29 | 939814.69 | 880353.6 | 162.245 | 78.514 | 83.731 | 3.628 | 1.871 | 1.757 | 13.3782 | 6.9076 | 6.4706 | 13.3782 | 6.9076 | 6.4706 | 5.688 | 2.9369 | 2.7511 | 61.0757 | 31.5355 | 29.5403 | 23.2491 | 12.0043 | 11.2448 | 1820168.29 | 939814.69 | 880353.6
Odessa Ector Generating Station | Texas | 55215 | GT2 | 4150 | 2001-04-25 | 31.8378 | -102.3278 | 151.161 | 73.555 | 77.606 | 3.213 | 1.591 | 1.622 | 1579742.89 | 781510.33 | 798232.56 | 187.117 | 86.813 | 100.304 | 3.969 | 1.883 | 2.086 | 1961123.76 | 931819.04 | 1029304.72 | 187.117 | 86.813 | 100.304 | 3.969 | 1.883 | 2.086 | 14.4143 | 6.8489 | 7.5654 | 14.4143 | 6.8489 | 7.5654 | 6.1285 | 2.9119 | 3.2166 | 65.8055 | 31.2672 | 34.5383 | 25.0495 | 11.9022 | 13.1474 | 1961123.76 | 931819.04 | 1029304.72
Odessa Ector Generating Station | Texas | 55215 | GT3 | 4151 | 2001-07-20 | 31.8378 | -102.3278 | 140.252 | 66.121 | 74.131 | 2.99 | 1.467 | 1.523 | 1462023.34 | 716108.16 | 745915.18 | 142.993 | 79.573 | 63.42 | 3.205 | 1.833 | 1.372 | 1589425.88 | 909640.4 | 679785.48 | 142.993 | 79.573 | 63.42 | 3.205 | 1.833 | 1.372 | 10.8796 | 6.2265 | 4.6531 | 10.8796 | 6.2265 | 4.6531 | 5.0703 | 2.9018 | 2.1685 | 58.0061 | 33.1973 | 24.8088 | 20.3018 | 11.6189 | 8.6829 | 1589425.88 | 909640.4 | 679785.48
Odessa Ector Generating Station | Texas | 55215 | GT4 | 4152 | 2001-07-17 | 31.8378 | -102.3278 | 143.293 | 67.284 | 76.009 | 2.886 | 1.387 | 1.499 | 1430441.72 | 685966.06 | 744475.66 | 154.666 | 79.961 | 74.705 | 3.584 | 1.879 | 1.705 | 1782631.3 | 932084.92 | 850546.38 | 154.666 | 79.961 | 74.705 | 3.584 | 1.879 | 1.705 | 12.2021 | 6.3801 | 5.822 | 12.2021 | 6.3801 | 5.822 | 5.6866 | 2.9734 | 2.7132 | 65.0571 | 34.0164 | 31.0407 | 22.7696 | 11.9056 | 10.8641 | 1782631.3 | 932084.92 | 850546.38
Odyssey Energy Altura Cogen, LLC | Texas | 50815 | ENG101 | 10087 | 1985-12-18 | 29.8169 | -95.1086 | 80.478 | 32.161 | 48.317 | 2.055 | 0.813 | 1.242 | 605308.06 | 245984.06 | 359324 | 77.839 | 32.261 | 45.578 | 2.138 | 0.925 | 1.213 | 634249.61 | 286839.9 | 347409.71 | 77.839 | 32.261 | 45.578 | 2.138 | 0.925 | 1.213 | 13.4493 | 6.0824 | 7.3668 | 13.4493 | 6.0824 | 7.3668 | 0.70402 | 0.31839 | 0.38562 | 30.2442 | 13.678 | 16.5662 | 8.1013 | 3.6638 | 4.4375 | 634249.61 | 286839.9 | 347409.71
Odyssey Energy Altura Cogen, LLC | Texas | 50815 | ENG201 | 10088 | 1985-12-05 | 29.8169 | -95.1086 | 58.169 | 29.042 | 29.127 | 1.639 | 0.828 | 0.811 | 498755.72 | 256677.35 | 242078.37 | 73.992 | 31.385 | 42.607 | 2.1 | 0.957 | 1.143 | 631484.38 | 298117.6 | 333366.78 | 73.992 | 31.385 | 42.607 | 2.1 | 0.957 | 1.143 | 13.3906 | 6.3216 | 7.069 | 13.3906 | 6.3216 | 7.069 | 0.70095 | 0.33091 | 0.37004 | 30.1123 | 14.2157 | 15.8966 | 8.066 | 3.8079 | 4.2581 | 631484.38 | 298117.6 | 333366.78
Odyssey Energy Altura Cogen, LLC | Texas | 50815 | ENG301 | 10089 | 1985-11-14 | 29.8169 | -95.1086 | 62.884 | 28.707 | 34.177 | 1.628 | 0.755 | 0.873 | 502858.49 | 239044.07 | 263814.42 | 61.374 | 25.56 | 35.814 | 2.038 | 0.881 | 1.157 | 640070.42 | 285678.47 | 354391.95 | 61.374 | 25.56 | 35.814 | 2.038 | 0.881 | 1.157 | 13.5727 | 6.0578 | 7.5149 | 13.5727 | 6.0578 | 7.5149 | 0.71048 | 0.3171 | 0.39338 | 30.5218 | 13.6226 | 16.8992 | 8.1757 | 3.649 | 4.5267 | 640070.42 | 285678.47 | 354391.95
Odyssey Energy Altura Cogen, LLC | Texas | 50815 | ENG401 | 10090 | 1985-10-30 | 29.8169 | -95.1086 | 55.03 | 18.179 | 36.851 | 1.703 | 0.634 | 1.069 | 524905.28 | 199876.87 | 325028.41 | 57.598 | 24.989 | 32.609 | 1.855 | 0.897 | 0.958 | 587404.01 | 293877.62 | 293526.39 | 57.598 | 24.989 | 32.609 | 1.855 | 0.897 | 0.958 | 12.4559 | 6.2317 | 6.2242 | 12.4559 | 6.2317 | 6.2242 | 0.65202 | 0.3262 | 0.32581 | 28.0104 | 14.0136 | 13.9968 | 7.5029 | 3.7537 | 3.7492 | 587404.01 | 293877.62 | 293526.39
Odyssey Energy Altura Cogen, LLC | Texas | 50815 | ENG501 | 10091 | 1985-10-14 | 29.8169 | -95.1086 | 69.477 | 30.112 | 39.365 | 1.812 | 0.788 | 1.024 | 556261.98 | 246940.55 | 309321.43 | 75.371 | 34.243 | 41.128 | 1.967 | 0.914 | 1.053 | 604772.51 | 290078.64 | 314693.87 | 75.371 | 34.243 | 41.128 | 1.967 | 0.914 | 1.053 | 12.8242 | 6.1511 | 6.6731 | 12.8242 | 6.1511 | 6.6731 | 0.6713 | 0.32199 | 0.34931 | 28.8386 | 13.8324 | 15.0062 | 7.7248 | 3.7052 | 4.0196 | 604772.51 | 290078.64 | 314693.87
Odyssey Energy Altura Cogen, LLC | Texas | 50815 | ENG601 | 10092 | 1995-06-01 | 29.8169 | -95.1086 | 49.833 | 18.475 | 31.358 | 1.824 | 0.711 | 1.113 | 570421.8 | 225736.66 | 344685.14 | 53.809 | 24.796 | 29.013 | 1.931 | 0.866 | 1.065 | 624351.45 | 287603.85 | 336747.6 | 53.809 | 24.796 | 29.013 | 1.931 | 0.866 | 1.065 | 13.2394 | 6.0986 | 7.1407 | 13.2394 | 6.0986 | 7.1407 | 0.69303 | 0.31924 | 0.37379 | 29.7722 | 13.7144 | 16.0578 | 7.9749 | 3.6736 | 4.3013 | 624351.45 | 287603.85 | 336747.6
Oklaunion Power Station | Texas | 127 | 1 | 81 | 1986-12-24 | 34.0825 | -99.1753 | [18 empty] | 0 | 0 | 0 | 0 | 0 | 0 | [15 empty] | 0 | 0 | 0 | Y | Y
Oyster Creek Unit VIII | Texas | 54676 | GT81 | 90733 | 1994-10-14 | 28.9801 | -95.3421
Oyster Creek Unit VIII | Texas | 54676 | GT82 | 90734 | 1994-10-14 | 28.9801 | -95.3421
Oyster Creek Unit VIII | Texas | 54676 | GT83 | 90735 | 1994-10-14 | 28.9801 | -95.3421
Paris Energy Center | Texas | 50109 | HRSG1 | 89668 | 1989-06-01 | 33.6968 | -95.5577 | 158.008 | 94.895 | 63.113 | 0.863 | 0.5 | 0.363 | 334378.2 | 195246.28 | 139131.92 | 187.842 | 134.721 | 53.121 | 1.07 | 0.75 | 0.32 | 416363.6 | 294548.16 | 121815.44 | 187.842 | 134.721 | 53.121 | 1.07 | 0.75 | 0.32 | 10.4278 | 7.377 | 3.0509 | 10.3154 | 7.2974 | 3.018 | 3.4163 | 2.4168 | 0.9995 | 32.5971 | 23.0602 | 9.5369 | 5.3182 | 3.7623 | 1.556 | 416363.6 | 294548.16 | 121815.44
Paris Energy Center | Texas | 50109 | HRSG2 | 89669 | 1989-06-01 | 33.6968 | -95.5577 | 165.975 | 93.843 | 72.132 | 0.919 | 0.527 | 0.392 | 349378.4 | 200570.11 | 148808.29 | 198.843 | 135.571 | 63.272 | 1.089 | 0.738 | 0.351 | 415655.05 | 282731.15 | 132923.9 | 198.843 | 135.571 | 63.272 | 1.089 | 0.738 | 0.351 | 10.4101 | 7.081 | 3.3291 | 10.2979 | 7.0047 | 3.2932 | 3.4104 | 2.3198 | 1.0906 | 32.5416 | 22.135 | 10.4066 | 5.3092 | 3.6113 | 1.6978 | 415655.05 | 282731.15 | 132923.9
Pasadena Power Plant | Texas | 55047 | CG-1 | 3831 | 1998-07-01 | 29.7233 | -95.1769 | 46.648 | 25.552 | 21.096 | 1.915 | 1.072 | 0.843 | 963223.86 | 540217.09 | 423006.77 | 76.489 | 21.092 | 55.397 | 3.131 | 0.87 | 2.261 | 1562302.38 | 434659.6 | 1127642.78 | 76.489 | 21.092 | 55.397 | 3.131 | 0.87 | 2.261 | 23.044 | 6.4112 | 16.6327 | 23.044 | 6.4112 | 16.6327 | 2.32 | 0.64547 | 1.6745 | 212.645 | 59.1615 | 153.4835 | 14.97 | 4.1649 | 10.8051 | 1562302.38 | 434659.6 | 1127642.78
Pasadena Power Plant | Texas | 55047 | CG-2 | 3832 | 2000-07-01 | 29.7233 | -95.1769 | 178.814 | 93.128 | 85.686 | 3.268 | 1.703 | 1.565 | 1555033.09 | 815236.64 | 739796.45 | 193.519 | 92.865 | 100.654 | 3.62 | 1.736 | 1.884 | 1723568.3 | 834066.56 | 889501.74 | 193.519 | 92.865 | 100.654 | 3.62 | 1.736 | 1.884 | 15.2708 | 7.3898 | 7.881 | 15.2708 | 7.3898 | 7.881 | 2.1889 | 1.0593 | 1.1297 | 210.2236 | 101.7311 | 108.4925 | 11.9607 | 5.788 | 6.1727 | 1723568.3 | 834066.56 | 889501.74
Pasadena Power Plant | Texas | 55047 | CG-3 | 3833 | 2000-07-01 | 29.7233 | -95.1769 | 116.486 | 61.32 | 55.166 | 3.149 | 1.681 | 1.468 | 1654616.44 | 885250.09 | 769366.35 | 132.262 | 64.019 | 68.243 | 3.56 | 1.74 | 1.82 | 1872488.68 | 914054.25 | 958434.43 | 132.262 | 64.019 | 68.243 | 3.56 | 1.74 | 1.82 | 16.5902 | 8.0985 | 8.4917 | 16.5902 | 8.0985 | 8.4917 | 2.3781 | 1.1608 | 1.2172 | 228.3874 | 111.4872 | 116.9002 | 12.9941 | 6.3431 | 6.6511 | 1872488.68 | 914054.25 | 958434.43
Permian Basin | Texas | 3494 | CT1 | 90023 | 1988-05-01 | 31.5839 | -102.9636 | 24.117 | 10.669 | 13.448 |  |  |  | 15259.12 | 6386.29 | 8872.83 | 113.59 | 47.415 | 66.175 |  |  |  | 71619.5 | 28149.06 | 43470.44 | 113.59 | 47.415 | 66.175 |  |  |  | 4.0085 | 1.5755 | 2.433 | 4.0085 | 1.5755 | 2.433 | 0.59516 | 0.23392 | 0.36124 | 13.4953 | 5.3041 | 8.1911 | 2.5362 | 0.9968 | 1.5394 | 71619.5 | 28149.06 | 43470.44
Permian Basin | Texas | 3494 | CT2 | 90024 | 1988-05-01 | 31.5839 | -102.9636 | 27.154 | 10.88 | 16.274 |  |  |  | 16233.12 | 6086.7 | 10146.42 | 97.845 | 39.603 | 58.242 |  |  |  | 58414.78 | 23324.11 | 35090.67 | 97.845 | 39.603 | 58.242 |  |  |  | 3.3626 | 1.3427 | 2.02 | 3.3626 | 1.3427 | 2.02 | 0.50061 | 0.19989 | 0.30073 | 10.8835 | 4.3456 | 6.5379 | 2.0686 | 0.82594 | 1.2426 | 58414.78 | 23324.11 | 35090.67
Permian Basin | Texas | 3494 | CT3 | 90025 | 1988-05-01 | 31.5839 | -102.9636 | 51.357 | 17.806 | 33.551 |  |  |  | 32095.86 | 11170.49 | 20925.37 | 117.073 | 60.553 | 56.52 |  |  |  | 70986.57 | 36277.32 | 34709.25 | 117.073 | 60.553 | 56.52 |  |  |  | 8.09 | 4.1343 | 3.9556 | 8.09 | 4.1343 | 3.9556 | 1.2188 | 0.62288 | 0.59596 | 25.4448 | 13.0034 | 12.4414 | 2.5137 | 1.2846 | 1.2291 | 70986.57 | 36277.32 | 34709.25
Permian Basin | Texas | 3494 | CT4 | 90026 | 1990-02-01 | 31.5839 | -102.9636 | 63.347 | 14.762 | 48.585 |  |  |  | 36242.42 | 8359.04 | 27883.38 | 115.104 | 46.452 | 68.652 |  |  |  | 64526.96 | 24905.31 | 39621.65 | 115.104 | 46.452 | 68.652 |  |  |  | 8.675 | 3.3483 | 5.3267 | 8.675 | 3.3483 | 5.3267 | 1.3044 | 0.50346 | 0.80095 | 24.1389 | 9.3168 | 14.8221 | 2.285 | 0.88193 | 1.4031 | 64526.96 | 24905.31 | 39621.65
Permian Basin | Texas | 3494 | CT5 | 90027 | 1990-02-01 | 31.5839 | -102.9636 | 47.605 | 16.219 | 31.386 |  |  |  | 29316.36 | 9632.89 | 19683.47 | 130.305 | 69.072 | 61.233 |  |  |  | 78228.44 | 39868.42 | 38360.02 | 130.305 | 69.072 | 61.233 |  |  |  | 7.9899 | 4.072 | 3.9179 | 7.9899 | 4.072 | 3.9179 | 1.2016 | 0.61238 | 0.58921 | 21.6024 | 11.0095 | 10.5929 | 2.7702 | 1.4118 | 1.3584 | 78228.44 | 39868.42 | 38360.02
Plant X | Texas | 3485 | 111B | 2401 | 1952-05-01 | 34.1661 | -102.4114 | 33.161 | 33.161 | 0 | 0.034 | 0.034 | 0 | 9078.83 | 9078.83 | 0
Plant X | Texas | 3485 | 112B | 2402 | 1953-08-01 | 34.1661 | -102.4114 | 13.118 | 9.708 | 3.41 | 0.08 | 0.059 | 0.021 | 23398.71 | 17235.86 | 6162.85
Plant X | Texas | 3485 | 114B | 2404 | 1964-07-01 | 34.1661 | -102.4114 | 311.001 | 154.499 | 156.502 | 1.589 | 0.801 | 0.788 | 503572.67 | 258087.99 | 245484.68 | 459.597 | 195.326 | 264.271 | 2.133 | 0.933 | 1.2 | 690767.61 | 301846.87 | 388920.74 | 459.597 | 195.326 | 264.271 | 2.133 | 0.933 | 1.2 | 45.5112 | 19.8872 | 25.624 | 43.8223 | 19.1492 | 24.6731 | 34.4762 | 15.0652 | 19.411 | 350.9548 | 153.3578 | 197.597 | 48.3106 | 21.1104 | 27.2002 | 690767.61 | 301846.87 | 388920.74
Port Comfort Peaking Facility | Texas | 60459 | CT1 | 91150 | 2017-07-24 | 28.648 | -96.5457 | 3.129 | 0.433 | 2.696 | 0.102 | 0.019 | 0.083 | 32130.89 | 5922.72 | 26208.17 | 2.526 | 0.827 | 1.699 | 0.132 | 0.045 | 0.087 | 41112.77 | 13965.26 | 27147.51 | 2.526 | 0.827 | 1.699 | 0.132 | 0.045 | 0.087 | 1.0788 | 0.36645 | 0.71235 | 1.0788 | 0.36645 | 0.71235 | 0.34679 | 0.1178 | 0.22899 | 1.0017 | 0.34026 | 0.66145 | 1.4559 | 0.49453 | 0.96133 | 41112.77 | 13965.26 | 27147.51
Port Comfort Peaking Facility | Texas | 60459 | CT2 | 91151 | 2017-07-29 | 28.648 | -96.5457 | 3.536 | 1.588 | 1.948 | 0.183 | 0.094 | 0.089 | 57366.73 | 29397.13 | 27969.6 | 1.877 | 0.938 | 0.939 | 0.095 | 0.047 | 0.048 | 29568.32 | 14420.26 | 15148.06 | 1.877 | 0.938 | 0.939 | 0.095 | 0.047 | 0.048 | 1.3993 | 0.68244 | 0.71688 | 1.3993 | 0.68244 | 0.71688 | 0.44338 | 0.21623 | 0.22715 | 0.62345 | 0.30405 | 0.3194 | 1.0471 | 0.51064 | 0.53641 | 29568.32 | 14420.26 | 15148.06
Port Neches Plant | Texas | 54748 | GT1 | 3794 | 1994-01-01 | 29.9788 | -93.9523
Power Island | Texas | 10154 | 1 | 91237 | 2018-12-01 | 29.2293 | -95.1952
Power Island | Texas | 10154 | 2 | 91238 | 2018-12-01 | 29.2293 | -95.1952
Power Lane Steam Plant | Texas | 4195 | 2 | 2640 | 1969-01-01 | 33.1707 | -96.1264 | 12.508 | 9.764 | 2.744 | 0.14 | 0.026 | 0.114 | 8815 | 6565.25 | 2249.75 | 19.94 | 16.591 | 3.349 | 0.129 | 0.043 | 0.086 | 12993.25 | 10602 | 2391.25 | 19.94 | 16.591 | 3.349 | 0.129 | 0.043 | 0.086 | 1.0027 | 0.81816 | 0.18453 | 1.0027 | 0.81816 | 0.18453 | 0.56001 | 0.45695 | 0.10306 | 6.962 | 5.6807 | 1.2813 | 0.90872 | 0.74148 | 0.16724 | 12993.25 | 10602 | 2391.25
Power Lane Steam Plant | Texas | 4195 | 3 | 2641 | 1977-05-01 | 33.1707 | -96.1264 | 20.937 | 16.008 | 4.929 | 0.783 | 0.048 | 0.735 | 16031.25 | 12517.75 | 3513.5 | 27.749 | 23.458 | 4.291 | 0.438 | 0.071 | 0.367 | 23461.5 | 20300.75 | 3160.75 | 27.749 | 23.458 | 4.291 | 0.438 | 0.071 | 0.367 | 2.0678 | 1.7892 | 0.27857 | 2.0678 | 1.7892 | 0.27857 | 1.3517 | 1.1696 | 0.18211 | 19.2545 | 16.6605 | 2.594 | 1.6408 | 1.4198 | 0.22106 | 23461.5 | 20300.75 | 3160.75
Quail Run Energy Center | Texas | 56349 | CT1A | 89698 | 2007-04-25 | 31.8414 | -102.315 | 29.274 | 16.659 | 12.615 | 0.96 | 0.544 | 0.416 | 373372.28 | 210456.19 | 162916.09 | 38.872 | 18.592 | 20.28 | 1.55 | 0.781 | 0.769 | 593396.35 | 296376.6 | 297019.75 | 38.872 | 18.592 | 20.28 | 1.55 | 0.781 | 0.769 | 17.6001 | 8.7905 | 8.8096 | 17.6001 | 8.7905 | 8.8096 | 4.6077 | 2.3014 | 2.3064 | 34.5713 | 17.2669 | 17.3044 | 3.3144 | 1.6554 | 1.659 | 593396.35 | 296376.6 | 297019.75
Quail Run Energy Center | Texas | 56349 | CT1B | 89699 | 2007-04-26 | 31.8414 | -102.315 | 24.522 | 14.046 | 10.476 | 0.868 | 0.484 | 0.384 | 341477.19 | 188943.33 | 152533.86 | 38.539 | 18.806 | 19.733 | 1.511 | 0.8 | 0.711 | 584695 | 308768.88 | 275926.12 | 38.539 | 18.806 | 19.733 | 1.511 | 0.8 | 0.711 | 17.3421 | 9.1581 | 8.184 | 17.3421 | 9.1581 | 8.184 | 4.5402 | 2.3976 | 2.1426 | 34.0643 | 17.9889 | 16.0755 | 3.2658 | 1.7246 | 1.5412 | 584695 | 308768.88 | 275926.12
Quail Run Energy Center | Texas | 56349 | CT2A | 91262 | 2008-04-15 | 31.8414 | -102.315 | 28.352 | 15.284 | 13.068 | 0.952 | 0.511 | 0.441 | 370589.87 | 198787.09 | 171802.78 | 35.385 | 16.907 | 18.478 | 1.538 | 0.824 | 0.714 | 597411.9 | 318038.81 | 279373.09 | 35.385 | 16.907 | 18.478 | 1.538 | 0.824 | 0.714 | 17.9522 | 9.5571 | 8.3952 | 17.9522 | 9.5571 | 8.3952 | 1.4876 | 0.79192 | 0.69564 | 44.776 | 23.837 | 20.939 | 2.8792 | 1.5328 | 1.3464 | 597411.9 | 318038.81 | 279373.09
Quail Run Energy Center | Texas | 56349 | CT2B | 91263 | 2008-04-15 | 31.8414 | -102.315 | 26.087 | 15.538 | 10.549 | 0.857 | 0.454 | 0.403 | 338252.11 | 178304.27 | 159947.84 | 34.862 | 17.262 | 17.6 | 1.51 | 0.811 | 0.699 | 595212.39 | 318270.81 | 276941.58 | 34.862 | 17.262 | 17.6 | 1.51 | 0.811 | 0.699 | 17.8861 | 9.564 | 8.3221 | 17.8861 | 9.564 | 8.3221 | 1.4821 | 0.79249 | 0.68958 | 44.6112 | 23.8544 | 20.7568 | 2.8686 | 1.5339 | 1.3347 | 595212.39 | 318270.81 | 276941.58
R W Miller | Texas | 3628 | **4 | 2491 | 1994-08-01 | 32.6581 | -98.3103 | 21.107 | 12.274 | 8.833 | 1.194 | 0.085 | 1.109 | 36696.74 | 21062.45 | 15634.29 | 30.196 | 22.406 | 7.79 | 0.378 | 0.171 | 0.207 | 51072.2 | 42189.14 | 8883.06 | 30.196 | 22.406 | 7.79 | 0.378 | 0.171 | 0.207 | 4.2175 | 3.484 | 0.73356 | 4.2175 | 3.484 | 0.73356 | 0.61951 | 0.51175 | 0.10775 | 16.2144 | 13.3942 | 2.8202 | 1.8085 | 1.494 | 0.31456 | 51072.2 | 42189.14 | 8883.06
R W Miller | Texas | 3628 | **5 | 2492 | 1994-08-01 | 32.6581 | -98.3103 | 31.077 | 16.173 | 14.904 | 1.536 | 0.178 | 1.358 | 39028.25 | 22689.46 | 16338.79 | 38.682 | 30.233 | 8.449 | 0.572 | 0.214 | 0.358 | 53430.84 | 46071.19 | 7359.65 | 38.682 | 30.233 | 8.449 | 0.572 | 0.214 | 0.358 | 3.9558 | 3.4109 | 0.54487 | 3.9558 | 3.4109 | 0.54487 | 0.7125 | 0.61436 | 0.098141 | 91.6074 | 78.9893 | 12.6182 | 1.8921 | 1.6314 | 0.26062 | 53430.84 | 46071.19 | 7359.65
R W Miller | Texas | 3628 | 1 | 2493 | 1968-10-01 | 32.6581 | -98.3103
R W Miller | Texas | 3628 | 2 | 2494 | 1972-03-24 | 32.6581 | -98.3103 | 186.649 | 141.986 | 44.663 | 7.665 | 0.287 | 7.378 | 118879.3 | 82190.48 | 36688.82 | 295.917 | 262.457 | 33.46 | 1.923 | 0.504 | 1.419 | 160863.01 | 139394.05 | 21468.96 | 295.917 | 262.457 | 33.46 | 1.923 | 0.504 | 1.419 | 8.648 | 7.4938 | 1.1542 | 8.6142 | 7.4646 | 1.1497 | 9.0212 | 7.8172 | 1.204 | 56.8353 | 49.25 | 7.5853 | 11.2504 | 9.7489 | 1.5015 | 160863.01 | 139394.05 | 21468.96
R W Miller | Texas | 3628 | 3 | 2495 | 1975-06-15 | 32.6581 | -98.3103 | 119.507 | 80.618 | 38.889 | 12.696 | 0.399 | 12.297 | 189150.02 | 133975.77 | 55174.25 | 172.662 | 151.898 | 20.764 | 0.827 | 0.659 | 0.168 | 243982.85 | 208818.09 | 35164.76 | 172.662 | 151.898 | 20.764 | 0.827 | 0.659 | 0.168 | 4.9236 | 4.2139 | 0.70962 | 4.8723 | 4.1701 | 0.70224 | 9.0408 | 7.7378 | 1.303 | 8.7651 | 7.5018 | 1.2633 | 17.0636 | 14.6042 | 2.4593 | 243982.85 | 208818.09 | 35164.76
Ray Olinger | Texas | 3576 | BW2 | 2464 | 1970-10-01 | 33.0667 | -96.4519 | 13.034 | 9.986 | 3.048 | 0.122 | 0.093 | 0.029 | 30369.25 | 23481.75 | 6887.5 | 14.544 | 12.371 | 2.173 | 0.137 | 0.115 | 0.022 | 36240.75 | 31020.25 | 5220.5 | 14.544 | 12.371 | 2.173 | 0.137 | 0.115 | 0.022 | 1.8947 | 1.6217 | 0.27293 | 1.8947 | 1.6217 | 0.27293 | 1.3712 | 1.1737 | 0.19752 | 18.4127 | 15.7603 | 2.6524 | 2.5346 | 2.1695 | 0.36511 | 36240.75 | 31020.25 | 5220.5
Ray Olinger | Texas | 3576 | BW3 | 2465 | 1976-03-01 | 33.0667 | -96.4519 | 8.055 | 6.852 | 1.203 | 0.096 | 0.081 | 0.015 | 28344 | 24810.5 | 3533.5 | 20.659 | 19.866 | 0.793 | 0.16 | 0.15 | 0.01 | 57015.25 | 45034.75 | 11980.5 | 20.659 | 19.866 | 0.793 | 0.16 | 0.15 | 0.01 | 2.9209 | 2.3071 | 0.61376 | 2.9209 | 2.3071 | 0.61376 | 2.1138 | 1.6697 | 0.44418 | 7.2526 | 5.7286 | 1.524 | 3.9875 | 3.1496 | 0.83789 | 57015.25 | 45034.75 | 11980.5
Ray Olinger | Texas | 3576 | CE1 | 2466 | 1967-05-01 | 33.0667 | -96.4519
Ray Olinger | Texas | 3576 | GE4 | 2467 | 2001-08-03 | 33.0667 | -96.4519 | 2.301 | 1.771 | 0.53 | 0.032 | 0.028 | 0.004 | 8526.5 | 7734.75 | 791.75 | 5.745 | 5.023 | 0.722 | 0.12 | 0.111 | 0.009 | 33189.5 | 30902.5 | 2287 | 5.745 | 5.023 | 0.722 | 0.12 | 0.111 | 0.009 | 1.3656 | 1.2715 | 0.094099 | 1.3656 | 1.2715 | 0.094099 | 0.43462 | 0.40467 | 0.029948 | 6.8372 | 6.3661 | 0.47113 | 1.1753 | 1.0943 | 0.080986 | 33189.5 | 30902.5 | 2287
Rayburn Energy Station | Texas | 58005 | CTG1 | 90809 | 2014-05-25 | 33.5756 | -96.6158 | 42.931 | 23.677 | 19.254 | 3.555 | 2.085 | 1.47 | 1661308.46 | 977466.89 | 683841.57 | 39.093 | 20.62 | 18.473 | 3.301 | 1.763 | 1.538 | 1540388.75 | 823378.05 | 717010.7 | 39.093 | 20.62 | 18.473 | 3.301 | 1.763 | 1.538 | 7.8252 | 4.1828 | 3.6424 | 7.8252 | 4.1828 | 3.6424 | 17.4757 | 9.3412 | 8.1345 | 123.9243 | 66.2408 | 57.6835 | 49.7091 | 26.5708 | 23.1383 | 1540388.75 | 823378.05 | 717010.7
Rayburn Energy Station | Texas | 58005 | CTG2 | 90810 | 2014-05-29 | 33.5756 | -96.6158 | 41 | 24.161 | 16.839 | 3.567 | 2.181 | 1.386 | 1655190.6 | 1015871 | 639319.6 | 42.337 | 24.747 | 17.59 | 3.585 | 2.117 | 1.468 | 1667144.13 | 982396 | 684748.13 | 42.337 | 24.747 | 17.59 | 3.585 | 2.117 | 1.468 | 8.4691 | 4.9906 | 3.4785 | 8.4691 | 4.9906 | 3.4785 | 18.9138 | 11.1453 | 7.7685 | 134.1217 | 79.0338 | 55.088 | 53.7996 | 31.7024 | 22.0972 | 1667144.13 | 982396 | 684748.13
Remy Jade Power Station | Texas | 66604 | CTG-1 |  | 2024-01-01 | 29.8462 | -95.0172 | [18 empty] | 2.1236 | 0.89018 | 1.2335 | 0 | 0 | 0 | 2.3307 | 0.97699 | 1.3537 | 2.2058 | 0.92462 | 1.2812 | 0.37657 | 0.15785 | 0.21872 | 10.1386 | 4.2499 | 5.8887 | 2.3703 | 0.99358 | 1.3767 | 38982 | 16340.4 | 22641.6 |  |  |  |  | Y | Natural Gas Combustion Turbine
Remy Jade Power Station | Texas | 66604 | CTG-2 |  | 2024-01-01 | 29.8462 | -95.0172 | [18 empty] | 2.1236 | 0.89018 | 1.2335 | 0 | 0 | 0 | 2.3307 | 0.97699 | 1.3537 | 2.2058 | 0.92462 | 1.2812 | 0.37657 | 0.15785 | 0.21872 | 10.1386 | 4.2499 | 5.8887 | 2.3703 | 0.99358 | 1.3767 | 38982 | 16340.4 | 22641.6 |  |  |  |  | Y | Natural Gas Combustion Turbine
Remy Jade Power Station | Texas | 66604 | CTG-3 |  | 2024-01-01 | 29.8462 | -95.0172 | [18 empty] | 2.1236 | 0.89018 | 1.2335 | 0 | 0 | 0 | 2.3307 | 0.97699 | 1.3537 | 2.2058 | 0.92462 | 1.2812 | 0.37657 | 0.15785 | 0.21872 | 10.1386 | 4.2499 | 5.8887 | 2.3703 | 0.99358 | 1.3767 | 38982 | 16340.4 | 22641.6 |  |  |  |  | Y | Natural Gas Combustion Turbine
Remy Jade Power Station | Texas | 66604 | CTG-4 |  | 2024-01-01 | 29.8462 | -95.0172 | [18 empty] | 2.1236 | 0.89018 | 1.2335 | 0 | 0 | 0 | 2.3307 | 0.97699 | 1.3537 | 2.2058 | 0.92462 | 1.2812 | 0.37657 | 0.15785 | 0.21872 | 10.1386 | 4.2499 | 5.8887 | 2.3703 | 0.99358 | 1.3767 | 38982 | 16340.4 | 22641.6 |  |  |  |  | Y | Natural Gas Combustion Turbine
Remy Jade Power Station | Texas | 66604 | CTG-5 |  | 2024-01-01 | 29.8462 | -95.0172 | [18 empty] | 2.1236 | 0.89018 | 1.2335 | 0 | 0 | 0 | 2.3307 | 0.97699 | 1.3537 | 2.2058 | 0.92462 | 1.2812 | 0.37657 | 0.15785 | 0.21872 | 10.1386 | 4.2499 | 5.8887 | 2.3703 | 0.99358 | 1.3767 | 38982 | 16340.4 | 22641.6 |  |  |  |  | Y | Natural Gas Combustion Turbine
Remy Jade Power Station | Texas | 66604 | CTG-6 |  | 2024-01-01 | 29.8462 | -95.0172 | [18 empty] | 2.1236 | 0.89018 | 1.2335 | 0 | 0 | 0 | 2.3307 | 0.97699 | 1.3537 | 2.2058 | 0.92462 | 1.2812 | 0.37657 | 0.15785 | 0.21872 | 10.1386 | 4.2499 | 5.8887 | 2.3703 | 0.99358 | 1.3767 | 38982 | 16340.4 | 22641.6 |  |  |  |  | Y | Natural Gas Combustion Turbine
Remy Jade Power Station | Texas | 66604 | CTG-7 |  | 2024-01-01 | 29.8462 | -95.0172 | [18 empty] | 2.1236 | 0.89018 | 1.2335 | 0 | 0 | 0 | 2.3307 | 0.97699 | 1.3537 | 2.2058 | 0.92462 | 1.2812 | 0.37657 | 0.15785 | 0.21872 | 10.1386 | 4.2499 | 5.8887 | 2.3703 | 0.99358 | 1.3767 | 38982 | 16340.4 | 22641.6 |  |  |  |  | Y | Natural Gas Combustion Turbine
Remy Jade Power Station | Texas | 66604 | CTG-8 |  | 2024-01-01 | 29.8462 | -95.0172 | [18 empty] | 2.1236 | 0.89018 | 1.2335 | 0 | 0 | 0 | 2.3307 | 0.97699 | 1.3537 | 2.2058 | 0.92462 | 1.2812 | 0.37657 | 0.15785 | 0.21872 | 10.1386 | 4.2499 | 5.8887 | 2.3703 | 0.99358 | 1.3767 | 38982 | 16340.4 | 22641.6 |  |  |  |  | Y | Natural Gas Combustion Turbine
Rio Nogales Power Project, LP | Texas | 55137 | CTG-1 | 3975 | 2002-04-01 | 29.5932 | -97.9724 | 96.762 | 39.215 | 57.547 | 3.208 | 1.323 | 1.885 | 1630242.72 | 665201.01 | 965041.71 | 85.915 | 49.809 | 36.106 | 3.05 | 1.797 | 1.253 | 1548195 | 913967.14 | 634227.86 | 85.915 | 49.809 | 36.106 | 3.05 | 1.797 | 1.253 | 25.2046 | 14.8794 | 10.3252 | 25.2046 | 14.8794 | 10.3252 | 8.7705 | 5.1776 | 3.5929 | 9.2505 | 5.461 | 3.7895 | 19.7752 | 11.6741 | 8.101 | 1548195 | 913967.14 | 634227.86
Rio Nogales Power Project, LP | Texas | 55137 | CTG-2 | 3976 | 2002-04-01 | 29.5932 | -97.9724 | 101.531 | 43.116 | 58.415 | 3.183 | 1.337 | 1.846 | 1613209.39 | 671046.51 | 942162.88 | 104.355 | 61.891 | 42.464 | 3.107 | 1.806 | 1.301 | 1571393.13 | 914692 | 656701.13 | 104.355 | 61.891 | 42.464 | 3.107 | 1.806 | 1.301 | 25.5823 | 14.8912 | 10.6911 | 25.5823 | 14.8912 | 10.6911 | 8.9019 | 5.1817 | 3.7202 | 9.3891 | 5.4653 | 3.9238 | 20.0715 | 11.6834 | 8.3881 | 1571393.13 | 914692 | 656701.13
Rio Nogales Power Project, LP | Texas | 55137 | CTG-3 | 3977 | 2002-04-01 | 29.5932 | -97.9724 | 94.257 | 38.134 | 56.123 | 3.229 | 1.328 | 1.901 | 1620860.33 | 660640.48 | 960219.85 | 88.104 | 50.144 | 37.96 | 3.164 | 1.811 | 1.353 | 1584070.89 | 907290.75 | 676780.14 | 88.104 | 50.144 | 37.96 | 3.164 | 1.811 | 1.353 | 25.7887 | 14.7707 | 11.018 | 25.7887 | 14.7707 | 11.018 | 8.9738 | 5.1398 | 3.834 | 9.4648 | 5.4211 | 4.0438 | 20.2334 | 11.5889 | 8.6445 | 1584070.89 | 907290.75 | 676780.14
Roland C. Dansby Power Plant | Texas | 6243 | 1 | 2860 | 1978-09-01 | 30.7217 | -96.4599 | 49.276 | 22.421 | 26.855 | 0.381 | 0.184 | 0.197 | 150455.25 | 72693.2 | 77762.05 | 38.791 | 17.317 | 21.474 | 0.274 | 0.13 | 0.144 | 114611.25 | 55302.25 | 59309 | 38.791 | 17.317 | 21.474 | 0.274 | 0.13 | 0.144 | 4.6423 | 2.24 | 2.4023 | 4.6423 | 2.24 | 2.4023 | 3.3598 | 1.6212 | 1.7386 | 51.312 | 24.7591 | 26.5529 | 8.0156 | 3.8677 | 4.1479 | 114611.25 | 55302.25 | 59309
Roland C. Dansby Power Plant | Texas | 6243 | 2 | 89412 | 2003-12-12 | 30.7217 | -96.4599 | 3.022 | 1.59 | 1.432 | 0.129 | 0.071 | 0.058 | 44279.17 | 24243.89 | 20035.28 | 2.951 | 2.043 | 0.908 | 0.143 | 0.103 | 0.04 | 48857.81 | 35525.39 | 13332.42 | 2.951 | 2.043 | 0.908 | 0.143 | 0.103 | 0.04 | 1.4758 | 1.073 | 0.40271 | 1.4758 | 1.073 | 0.40271 | 0.46977 | 0.34158 | 0.12819 | 8.4072 | 6.113 | 2.2942 | 2.0516 | 1.4917 | 0.55983 | 48857.81 | 35525.39 | 13332.42
Roland C. Dansby Power Plant | Texas | 6243 | 3 | 90415 | 2010-01-19 | 30.7217 | -96.4599 | 5.423 | 2.895 | 2.528 | 0.158 | 0.09 | 0.068 | 54363.07 | 30905.17 | 23457.9 | 4.744 | 2.995 | 1.749 | 0.144 | 0.096 | 0.048 | 49009.5 | 32747.63 | 16261.87 | 4.744 | 2.995 | 1.749 | 0.144 | 0.096 | 0.048 | 1.8146 | 1.2125 | 0.6021 | 1.8146 | 1.2125 | 0.6021 | 0.57733 | 0.38577 | 0.19156 | 4.1396 | 2.766 | 1.3736 | 2.2223 | 1.4849 | 0.73739 | 49009.5 | 32747.63 | 16261.87
SJRR Power Peaking Facility | Texas | 62548 | CT1 | 91327 | 2022-05-26 | 29.8819 | -95.1114 | 0.836 |  |  | 0.03 |  |  | 10008.61 |  | 10008.61 | 5.319 | 3.302 | 2.017 | 0.262 | 0.17 | 0.092 | 80331.65 | 52202.08 | 28129.57 | 5.319 | 3.302 | 2.017 | 0.262 | 0.17 | 0.092 | 2.6373 | 1.7138 | 0.92349 | 2.6373 | 1.7138 | 0.92349 | 0.84188 | 0.54708 | 0.2948 | 27.4859 | 17.8612 | 9.6247 | 2.8447 | 1.8486 | 0.99611 | 80331.65 | 52202.08 | 28129.57
SJRR Power Peaking Facility | Texas | 62548 | CT2 | 91325 | 2022-05-25 | 29.8819 | -95.1114 | 0.982 |  |  | 0.027 |  |  | 8885.68 |  | 8885.68 | 5.241 | 3.063 | 2.178 | 0.235 | 0.145 | 0.09 | 71971.92 | 44440.12 | 27531.8 | 5.241 | 3.063 | 2.178 | 0.235 | 0.145 | 0.09 | 2.306 | 1.4239 | 0.88212 | 2.306 | 1.4239 | 0.88212 | 0.74023 | 0.45707 | 0.28316 | 21.4941 | 13.2718 | 8.2222 | 2.5486 | 1.5737 | 0.97494 | 71971.92 | 44440.12 | 27531.8
SRO Cogen Limited Partnership | Texas | 55120 | CTG-1 | 3945 | 2001-07-18 | 30.0561 | -93.7539 | 95.311 | 33.076 | 62.235 | 3.288 | 1.093 | 2.195 | 1467950.46 | 493247.04 | 974703.42 | 81.777 | 27.77 | 54.007 | 3.273 | 1.157 | 2.116 | 1404564.7 | 495213.35 | 909351.35 | 81.777 | 27.77 | 54.007 | 3.273 | 1.157 | 2.116 | 26.2654 | 9.2605 | 17.0049 | 26.2654 | 9.2605 | 17.0049 | 5.2882 | 1.8645 | 3.4237 | 52.6922 | 18.5779 | 34.1143 | 2.1363 | 0.75322 | 1.3831 | 1404564.7 | 495213.35 | 909351.35
SRO Cogen Limited Partnership | Texas | 55120 | CTG-2 | 3946 | 2001-08-11 | 30.0561 | -93.7539 | 129.725 | 57.173 | 72.552 | 4.22 | 1.84 | 2.38 | 1867443.62 | 811617.01 | 1055826.61 | 89.565 | 39.21 | 50.355 | 2.988 | 1.344 | 1.644 | 1274980.13 | 575616.03 | 699364.1 | 89.565 | 39.21 | 50.355 | 2.988 | 1.344 | 1.644 | 23.8421 | 10.764 | 13.0781 | 23.8421 | 10.764 | 13.0781 | 4.8003 | 2.1672 | 2.6331 | 47.8309 | 21.5942 | 26.2366 | 1.9392 | 0.87551 | 1.0637 | 1274980.13 | 575616.03 | 699364.1
Sabine | Texas | 3459 | 1 | 2338 | 1962-01-01 | 30.0242 | -93.875 | 216.953 | 183.744 | 33.209 | 0.893 | 0.768 | 0.125 | 280843.27 | 242722.19 | 38121.08 | 342.393 | 236.474 | 105.919 | 1.448 | 1.008 | 0.44 | 474703.64 | 323612.36 | 151091.28 | 342.393 | 236.474 | 105.919 | 1.448 | 1.008 | 0.44 | 31.2758 | 21.3212 | 9.9546 | 30.1152 | 20.53 | 9.5852 | 23.6925 | 16.1515 | 7.541 | 241.1803 | 164.4161 | 76.7642 | 33.1996 | 22.6327 | 10.567 | 474703.64 | 323612.36 | 151091.28
Sabine | Texas | 3459 | 3 | 2340 | 1966-12-01 | 30.0242 | -93.875 | 443.22 | 198.955 | 244.265 | 3.178 | 1.616 | 1.562 | 1027689.84 | 515143.47 | 512546.37 | 328.388 | 234.857 | 93.531 | 2.53 | 1.767 | 0.763 | 815786.2 | 576567.57 | 239218.63 | 328.388 | 234.857 | 93.531 | 2.53 | 1.767 | 0.763 | 53.7481 | 37.9872 | 15.7609 | 51.7535 | 36.5774 | 15.176 | 40.7159 | 28.7765 | 11.9394 | 414.4724 | 292.9338 | 121.5386 | 57.0541 | 40.3237 | 16.7304 | 815786.2 | 576567.57 | 239218.63
Sabine | Texas | 3459 | 4 | 2341 | 1974-08-01 | 30.0242 | -93.875 | 879.352 | 635.4 | 243.952 | 2.148 | 1.548 | 0.6 | 716600.27 | 516490.42 | 200109.85 | 1732.79 | 610.459 | 1122.331 | 5.784 | 2.583 | 3.201 | 1937971.07 | 862848.97 | 1075122.1 | 1732.79 | 610.459 | 1122.331 | 5.784 | 2.583 | 3.201 | 127.6832 | 56.8488 | 70.8344 | 122.9449 | 54.7391 | 68.2057 | 96.7241 | 43.0648 | 53.6593 | 984.6153 | 438.3834 | 546.2319 | 135.537 | 60.3455 | 75.1914 | 1937971.07 | 862848.97 | 1075122.1
Sabine | Texas | 3459 | 5 | 2342 | 1979-12-21 | 30.0242 | -93.875 | 495.233 | 262.312 | 232.921 | 3.243 | 1.786 | 1.457 | 1007152.4 | 557569.55 | 449582.85 | 334.086 | 253.363 | 80.723 | 2.123 | 1.62 | 0.503 | 680224.73 | 515496.18 | 164728.55 | 334.086 | 253.363 | 80.723 | 2.123 | 1.62 | 0.503 | 28.7905 | 21.8184 | 6.9721 | 28.7905 | 21.8184 | 6.9721 | 27.9368 | 21.1714 | 6.7654 | 34.6643 | 26.2697 | 8.3946 | 47.5733 | 36.0525 | 11.5207 | 680224.73 | 515496.18 | 164728.55
Sam Rayburn Plant | Texas | 3631 | CT7 | 8334 | 2003-10-10 | 28.8947 | -97.1347 | 11.642 | 7.17 | 4.472 | 0.328 | 0.194 | 0.134 | 108328.22 | 68181.87 | 40146.35 | 8.345 | 5.197 | 3.148 | 0.288 | 0.181 | 0.107 | 90778.76 | 60754.98 | 30023.78 | 8.345 | 5.197 | 3.148 | 0.288 | 0.181 | 0.107 | 2.5309 | 1.6938 | 0.83706 | 2.5309 | 1.6938 | 0.83706 | 0.80521 | 0.5389 | 0.26631 | 7.6713 | 5.1341 | 2.5372 | 0.33811 | 0.22628 | 0.11182 | 90778.76 | 60754.98 | 30023.78
Sam Rayburn Plant | Texas | 3631 | CT8 | 8336 | 2003-10-10 | 28.8947 | -97.1347 | 10.655 | 6.684 | 3.971 | 0.326 | 0.181 | 0.145 | 98921.34 | 62317.22 | 36604.12 | 7.848 | 5.131 | 2.717 | 0.263 | 0.166 | 0.097 | 81492.57 | 55095.49 | 26397.08 | 7.848 | 5.131 | 2.717 | 0.263 | 0.166 | 0.097 | 2.272 | 1.5361 | 0.73595 | 2.272 | 1.5361 | 0.73595 | 0.72284 | 0.4887 | 0.23414 | 6.8865 | 4.6558 | 2.2307 | 0.30352 | 0.2052 | 0.098316 | 81492.57 | 55095.49 | 26397.08
Sam Rayburn Plant | Texas | 3631 | CT9 | 8338 | 2003-10-10 | 28.8947 | -97.1347 | 29.365 | 20.869 | 8.496 | 0.351 | 0.197 | 0.154 | 113735.63 | 71612.61 | 42123.02 | 9.417 | 5.358 | 4.059 | 0.281 | 0.173 | 0.108 | 92442.24 | 62333.05 | 30109.19 | 9.417 | 5.358 | 4.059 | 0.281 | 0.173 | 0.108 | 2.5773 | 1.7378 | 0.83944 | 2.5773 | 1.7378 | 0.83944 | 0.81996 | 0.55289 | 0.26707 | 7.8118 | 5.2675 | 2.5444 | 0.3443 | 0.23216 | 0.11214 | 92442.24 | 62333.05 | 30109.19
Sam Seymour | Texas | 6179 | 1 | 2827 | 1979-06-01 | 29.9172 | -96.7506 | 1692.494 | 782.654 | 909.84 | 333.314 | 155.264 | 178.05 | 2882639.67 | 1386277.4 | 1496362.27 | 1845.929 | 801.077 | 1044.852 | 144.854 | 67.777 | 77.077 | 2932694.71 | 1396256.63 | 1536438.08 | 1845.929 | 801.077 | 1044.852 | 144.854 | 67.777 | 77.077 | 231.9762 | 110.4439 | 121.5323 | 231.6096 | 110.2694 | 121.3402 | 3.8712 | 1.8431 | 2.0281 | 1590.9136 | 757.4343 | 833.4792 | 1.3751 | 0.6547 | 0.72044 | 2932694.71 | 1396256.63 | 1536438.08
Sam Seymour | Texas | 6179 | 2 | 2828 | 1980-05-21 | 29.9172 | -96.7506 | 2465.111 | 1080.419 | 1384.692 | 415.327 | 176.969 | 238.358 | 4122443.6 | 1880451.6 | 2241992 | 1903.536 | 815.291 | 1088.245 | 255.1 | 121.848 | 133.252 | 3021247.11 | 1422697.5 | 1598549.61 | 1903.536 | 815.291 | 1088.245 | 255.1 | 121.848 | 133.252 | 277.0181 | 130.4471 | 146.571 | 276.4441 | 130.1768 | 146.2673 | 7.5682 | 3.5639 | 4.0044 | 2497.8312 | 1176.2223 | 1321.6089 | 1.4167 | 0.6671 | 0.74956 | 3021247.11 | 1422697.5 | 1598549.61
Sam Seymour | Texas | 6179 | 3 | 2829 | 1988-04-29 | 29.9172 | -96.7506 | 2181.434 | 907.138 | 1274.296 | 403.362 | 181.853 | 221.509 | 3431148.57 | 1449520.36 | 1981628.21 | 1614.624 | 957.456 | 657.168 | 178.406 | 111.41 | 66.996 | 2315265.07 | 1348691.4 | 966573.67 | 1614.624 | 957.456 | 657.168 | 178.406 | 111.41 | 66.996 | 216.1184 | 125.8936 | 90.2248 | 215.6206 | 125.6036 | 90.017 | 36.859 | 21.4712 | 15.3879 | 1606.1573 | 935.6209 | 670.5363 | 1.0856 | 0.6324 | 0.45323 | 2315265.07 | 1348691.4 | 966573.67
San Jacinto County Peaking Facility | Texas | 56603 | SJCCT1 | 91257 | 2009-07-14 | 30.42 | -95.0114 | 11.763 | 5.258 | 6.505 | 0.207 | 0.127 | 0.08 | 54689.59 | 33655.34 | 21034.25 | 9.541 | 8.293 | 1.248 | 0.244 | 0.214 | 0.03 | 64014.78 | 56469.75 | 7545.03 | 9.541 | 8.293 | 1.248 | 0.244 | 0.214 | 0.03 | 6.4469 | 5.6871 | 0.75986 | 6.4469 | 5.6871 | 0.75986 | 5.1445 | 4.5382 | 0.60636 | 10.9606 | 9.6688 | 1.2919 | 2.2669 | 1.9997 | 0.26718 | 64014.78 | 56469.75 | 7545.03
San Jacinto County Peaking Facility | Texas | 56603 | SJCCT2 | 91258 | 2009-07-13 | 30.42 | -95.0114 | 7.082 | 4.557 | 2.525 | 0.147 | 0.102 | 0.045 | 38678.21 | 26713.82 | 11964.39 | 8.064 | 7.028 | 1.036 | 0.193 | 0.171 | 0.022 | 50600.73 | 44741.35 | 5859.38 | 8.064 | 7.028 | 1.036 | 0.193 | 0.171 | 0.022 | 3.6139 | 3.1954 | 0.41848 | 3.6139 | 3.1954 | 0.41848 | 3.2845 | 2.9042 | 0.38033 | 8.3747 | 7.4049 | 0.96976 | 1.7918 | 1.5844 | 0.20749 | 50600.73 | 44741.35 | 5859.38
San Jacinto Steam Electric Station | Texas | 7325 | SJS1 | 3095 | 1995-04-21 | 29.6967 | -95.0411 | 70.543 | 14.614 | 55.929 | 1.649 | 0.476 | 1.173 | 383703.56 | 112932.53 | 270771.03 | 70.404 | 20.933 | 49.471 | 2.12 | 0.806 | 1.314 | 509449.72 | 202916.53 | 306533.19 | 70.404 | 20.933 | 49.471 | 2.12 | 0.806 | 1.314 | 40.9903 | 16.3267 | 24.6637 | 40.9903 | 16.3267 | 24.6637 | 7.0024 | 2.7891 | 4.2133 | 37.4165 | 14.9032 | 22.5133 | 18.0404 | 7.1856 | 10.8548 | 509449.72 | 202916.53 | 306533.19
San Jacinto Steam Electric Station | Texas | 7325 | SJS2 | 3096 | 1995-04-21 | 29.6967 | -95.0411 | 47.506 | 30.235 | 17.271 | 1.353 | 0.919 | 0.434 | 328499.73 | 223096.98 | 105402.75 | 27.529 | 12.891 | 14.638 | 0.835 | 0.472 | 0.363 | 209811.5 | 121079.27 | 88732.23 | 27.529 | 12.891 | 14.638 | 0.835 | 0.472 | 0.363 | 13.835 | 7.984 | 5.851 | 13.835 | 7.984 | 5.851 | 2.395 | 1.3821 | 1.0129 | 14.3102 | 8.2582 | 6.052 | 7.4297 | 4.2876 | 3.1421 | 209811.5 | 121079.27 | 88732.23
San Miguel | Texas | 6183 | SM-1 | 2835 | 1982-01-01 | 28.7044 | -98.4781 | 2017.502 | 1033.919 | 983.583 | 9487.717 | 5086.255 | 4401.462 | 2359746.02 | 1189372.64 | 1170373.38 | 1426.175 | 880.7 | 545.475 | 4615.175 | 2746.78 | 1868.395 | 1573373.95 | 936847.5 | 636526.45 | 1426.175 | 880.7 | 545.475 | 4615.175 | 2746.78 | 1868.395 | 77.7955 | 46.3224 | 31.4731 | 51.8348 | 30.8644 | 20.9704 | 8.394 | 4.9981 | 3.3959 | 2650.1045 | 1577.9744 | 1072.1301 | 3.3033 | 1.9669 | 1.3364 | 1573373.95 | 936847.5 | 636526.45
Sand Hill Energy Center | Texas | 7900 | SH1 | 1149 | 2001-03-01 | 30.2091 | -97.6139 | 6.584 | 3.937 | 2.647 | 0.211 | 0.136 | 0.075 | 71448.71 | 46131.38 | 25317.33 | 5.931 | 4.09 | 1.841 | 0.235 | 0.167 | 0.068 | 80016.29 | 56677.45 | 23338.84 | 5.931 | 4.09 | 1.841 | 0.235 | 0.167 | 0.068 | 1.752 | 1.241 | 0.511 | 1.752 | 1.241 | 0.511 | 0.34287 | 0.24286 | 0.10001 | 18.8346 | 13.341 | 5.4936 | 0.88646 | 0.6279 | 0.25856 | 80016.29 | 56677.45 | 23338.84
Sand Hill Energy Center | Texas | 7900 | SH2 | 1150 | 2001-03-01 | 30.2091 | -97.6139 | 6.716 | 3.73 | 2.986 | 0.207 | 0.124 | 0.083 | 72062.53 | 43733.02 | 28329.51 | 6.294 | 4.169 | 2.125 | 0.246 | 0.172 | 0.074 | 85217.34 | 59468.35 | 25748.99 | 6.294 | 4.169 | 2.125 | 0.246 | 0.172 | 0.074 | 1.8258 | 1.2741 | 0.55167 | 1.8258 | 1.2741 | 0.55167 | 0.36217 | 0.25274 | 0.10943 | 16.4325 | 11.4673 | 4.9652 | 1.234 | 0.86116 | 0.37287 | 85217.34 | 59468.35 | 25748.99
Sand Hill Energy Center | Texas | 7900 | SH3 | 1151 | 2001-03-01 | 30.2091 | -97.6139 | 6.701 | 4.067 | 2.634 | 0.178 | 0.108 | 0.07 | 62348.4 | 37904.09 | 24444.31 | 6.491 | 4.196 | 2.295 | 0.239 | 0.156 | 0.083 | 84801.94 | 55443.02 | 29358.92 | 6.491 | 4.196 | 2.295 | 0.239 | 0.156 | 0.083 | 1.5616 | 1.021 | 0.54064 | 1.5616 | 1.021 | 0.54064 | 0.21497 | 0.14055 | 0.074425 | 20.6942 | 13.5298 | 7.1645 | 1.4707 | 0.96155 | 0.50917 | 84801.94 | 55443.02 | 29358.92
Sand Hill Energy Center | Texas | 7900 | SH4 | 1152 | 2001-03-01 | 30.2091 | -97.6139 | 6.791 | 4.083 | 2.708 | 0.198 | 0.13 | 0.068 | 68502.15 | 45150.25 | 23351.9 | 6.09 | 3.887 | 2.203 | 0.263 | 0.175 | 0.088 | 89881.05 | 59657.58 | 30223.47 | 6.09 | 3.887 | 2.203 | 0.263 | 0.175 | 0.088 | 1.839 | 1.2206 | 0.61837 | 1.839 | 1.2206 | 0.61837 | 0.31144 | 0.20671 | 0.10472 | 19.7702 | 13.1223 | 6.648 | 1.4287 | 0.94826 | 0.4804 | 89881.05 | 59657.58 | 30223.47
Sand Hill Energy Center | Texas | 7900 | SH5 | 10015 | 2004-07-01 | 30.2091 | -97.6139 | 58.317 | 29.771 | 28.546 | 2.911 | 1.517 | 1.394 | 1303225.78 | 690302.02 | 612923.76 | 61.743 | 27.606 | 34.137 | 3.167 | 1.407 | 1.76 | 1438315.3 | 643984.89 | 794330.41 | 61.743 | 27.606 | 34.137 | 3.167 | 1.407 | 1.76 | 16.4399 | 7.3607 | 9.0792 | 16.4399 | 7.3607 | 9.0792 | 1.5534 | 0.6955 | 0.85788 | 111.4047 | 49.8798 | 61.5249 | 1.2672 | 0.56735 | 0.69981 | 1438315.3 | 643984.89 | 794330.41
Sand Hill Energy Center | Texas | 7900 | SH6 | 90519 | 2010-05-11 | 30.2091 | -97.6139 | 5.063 | 3.186 | 1.877 | 0.181 | 0.122 | 0.059 | 63010.37 | 42404.94 | 20605.43 | 6.853 | 4.602 | 2.251 | 0.254 | 0.179 | 0.075 | 90067.28 | 63315.81 | 26751.47 | 6.853 | 4.602 | 2.251 | 0.254 | 0.179 | 0.075 | 1.6874 | 1.1862 | 0.50119 | 1.6874 | 1.1862 | 0.50119 | 3.5446 | 2.4918 | 1.0528 | 25.3076 | 17.7908 | 7.5168 | 0.98101 | 0.68964 | 0.29138 | 90067.28 | 63315.81 | 26751.47
Sand Hill Energy Center | Texas | 7900 | SH7 | 90520 | 2010-06-09 | 30.2091 | -97.6139 | 4.998 | 2.99 | 2.008 | 0.18 | 0.118 | 0.062 | 62607.23 | 41021.79 | 21585.44 | 6.789 | 4.376 | 2.413 | 0.254 | 0.173 | 0.081 | 88384.12 | 59820.45 | 28563.67 | 6.789 | 4.376 | 2.413 | 0.254 | 0.173 | 0.081 | 1.6457 | 1.1139 | 0.53186 | 1.6457 | 1.1139 | 0.53186 | 2.2215 | 1.5036 | 0.71795 | 24.6866 | 16.7084 | 7.9781 | 0.51771 | 0.3504 | 0.16731 | 88384.12 | 59820.45 | 28563.67
Sandy Creek Energy Station | Texas | 56611 | S01 | 90551 | 2011-10-10 | 31.4753 | -96.9564 | 1249.286 | 722.541 | 526.745 | 2005.354 | 1041.806 | 963.548 | 4176574.05 | 2303416.22 | 1873157.83 | 752.568 | 382.512 | 370.056 | 1697.135 | 835.645 | 861.49 | 3549352.76 | 1778733.32 | 1770619.44 | 752.568 | 382.512 | 370.056 | 1697.135 | 835.645 | 861.49 | 423.2248 | 212.0962 | 211.1287 | 275.8912 | 138.2609 | 137.6302 | 56.5057 | 28.3174 | 28.1883 | 179.1536 | 89.7816 | 89.372 | 8.1759 | 4.0973 | 4.0786 | 3549352.76 | 1778733.32 | 1770619.44
Silas Ray | Texas | 3559 | 10 | 89523 | 2004-11-03 | 25.9131 | -97.5214 | 1.538 | 1.233 | 0.305 | 0.087 | 0.071 | 0.016 | 27505.53 | 22277.92 | 5227.61 | 2.995 | 2.261 | 0.734 | 0.165 | 0.128 | 0.037 | 51542.56 | 40110.26 | 11432.3 | 2.995 | 2.261 | 0.734 | 0.165 | 0.128 | 0.037 | 0.19715 | 0.15342 | 0.043729 | 0.19715 | 0.15342 | 0.043729 | 0.59145 | 0.46027 | 0.13119 | 2.9575 | 2.3015 | 0.65599 | 3.3519 | 2.6085 | 0.74347 | 51542.56 | 40110.26 | 11432.3
Silas Ray | Texas | 3559 | 9 | 2461 | 1996-12-01 | 25.9131 | -97.5214 | 20.204 | 11.809 | 8.395 | 0.148 | 0.091 | 0.057 | 33519.27 | 20247.67 | 13271.6 | 32.745 | 24.781 | 7.964 | 0.3 | 0.219 | 0.081 | 66336.31 | 48338.18 | 17998.13 | 32.745 | 24.781 | 7.964 | 0.3 | 0.219 | 0.081 | 0.35921 | 0.26175 | 0.09746 | 0.35921 | 0.26175 | 0.09746 | 0.50349 | 0.36689 | 0.13661 | 1.2186 | 0.88797 | 0.33063 | 0.10309 | 0.075118 | 0.027969 | 66336.31 | 48338.18 | 17998.13
Sim Gideon | Texas | 3601 | 1 | 2468 | 1965-05-15 | 30.1456 | -97.2708 | 176.288 | 114.483 | 61.805 | 0.603 | 0.408 | 0.195 | 197579.29 | 132646.13 | 64933.16 | 174.567 | 148.084 | 26.483 | 0.752 | 0.644 | 0.108 | 243103.48 | 207138.04 | 35965.44 | 174.567 | 148.084 | 26.483 | 0.752 | 0.644 | 0.108 | 10.2918 | 8.7692 | 1.5226 | 10.2845 | 8.763 | 1.5215 | 3.1093 | 2.6493 | 0.46 | 38.6765 | 32.9546 | 5.7219 | 17.0021 | 14.4867 | 2.5153 | 243103.48 | 207138.04 | 35965.44
Sim Gideon | Texas | 3601 | 2 | 2469 | 1968-01-15 | 30.1456 | -97.2708 | 125.136 | 90.155 | 34.981 | 0.488 | 0.368 | 0.12 | 163480.51 | 122976.41 | 40504.1 | 222.818 | 178.281 | 44.537 | 0.893 | 0.72 | 0.173 | 305142.5 | 246602.33 | 58540.17 | 222.818 | 178.281 | 44.537 | 0.893 | 0.72 | 0.173 | 12.5139 | 10.1132 | 2.4007 | 12.5047 | 10.1058 | 2.399 | 15.2297 | 12.3079 | 2.9217 | 155.0322 | 125.29 | 29.7422 | 21.3409 | 17.2468 | 4.0942 | 305142.5 | 246602.33 | 58540.17
Sim Gideon | Texas | 3601 | 3 | 2470 | 1972-04-01 | 30.1456 | -97.2708 | 519.444 | 307.174 | 212.27 | 1.713 | 1.079 | 0.634 | 540353.27 | 336455.36 | 203897.91 | 502.774 | 366.13 | 136.644 | 2.264 | 1.724 | 0.54 | 717874.6 | 546246.47 | 171628.13 | 502.774 | 366.13 | 136.644 | 2.264 | 1.724 | 0.54 | 29.7667 | 22.6501 | 7.1166 | 29.7451 | 22.6337 | 7.1114 | 1.6009 | 1.2181 | 0.38273 | 3.995 | 3.0399 | 0.95511 | 50.2064 | 38.2031 | 12.0033 | 717874.6 | 546246.47 | 171628.13
South Houston Green Power Site | Texas | 55470 | EPN801 | 4843 | 2003-09-28 | 29.3775 | -94.9328 | 76.148 | 32.105 | 44.043 | 17.337 | 8.241 | 9.096 |  |  |  | 76.652 | 34.669 | 41.983 | 19.868 | 9.663 | 10.205 |  |  |  | 76.652 | 34.669 | 41.983 | 19.868 | 9.663 | 10.205
South Houston Green Power Site | Texas | 55470 | EPN802 | 4844 | 2003-10-03 | 29.3775 | -94.9328 | 91.4 | 33.778 | 57.622 | 20.934 | 10.468 | 10.466 | 1200181.23 | 453456.64 | 746724.59 | 88.933 | 38.281 | 50.652 | 21.264 | 12.264 | 9 | 1327877.26 | 555375.23 | 772502.03 | 88.933 | 38.281 | 50.652 | 21.264 | 12.264 | 9 | 65.4112 | 27.3578 | 38.0534 | 65.4112 | 27.3578 | 38.0534 | 0.82328 | 0.34433 | 0.47895 | 16.9039 | 7.0699 | 9.834 | 29.7916 | 12.4601 | 17.3315 | 1327877.26 | 555375.23 | 772502.03
South Houston Green Power Site | Texas | 55470 | EPN803 | 4845 | 2003-10-11 | 29.3775 | -94.9328 | 89.568 | 37.442 | 52.126 | 25.465 | 11.804 | 13.661 |  |  |  | 69.507 | 28.549 | 40.958 | 18.168 | 10.783 | 7.385 |  |  |  | 69.507 | 28.549 | 40.958 | 18.168 | 10.783 | 7.385
Spencer | Texas | 4266 | 4 | 2651 | 1966-04-01 | 33.1978 | -97.1067 | 8.355 | 7.482 | 0.873 | 0.05 | 0.046 | 0.004 | 12992 | 12001.25 | 990.75 | 10.404 | 9.914 | 0.49 | 0.084 | 0.081 | 0.003 | 23655.5 | 23056.25 | 599.25 | 10.404 | 9.914 | 0.49 | 0.084 | 0.081 | 0.003 | 1.4697 | 1.4325 | 0.037231 | 1.4697 | 1.4325 | 0.037231 | 1.0637 | 1.0367 | 0.026945 | 0.15695 | 0.15298 | 0.003976 | 1.6544 | 1.6125 | 0.04191 | 23655.5 | 23056.25 | 599.25
Spencer | Texas | 4266 | 5 | 2652 | 1973-02-01 | 33.1978 | -97.1067 | 11.748 | 10.172 | 1.576 | 0.06 | 0.051 | 0.009 | 15936.25 | 13805.5 | 2130.75 | 11.83 | 11.388 | 0.442 | 0.104 | 0.099 | 0.005 | 31041.5 | 29747.75 | 1293.75 | 11.83 | 11.388 | 0.442 | 0.104 | 0.099 | 0.005 | 1.8259 | 1.7498 | 0.076098 | 1.8259 | 1.7498 | 0.076098 | 1.3211 | 1.2661 | 0.055062 | 0.73522 | 0.70458 | 0.030642 | 2.171 | 2.0805 | 0.090482 | 31041.5 | 29747.75 | 1293.75
Stryker Creek | Texas | 3504 | 1 | 2429 | 1958-06-26 | 31.9381 | -94.9883 | 100.269 | 66.669 | 33.6 | 0.333 | 0.207 | 0.126 | 76798.43 | 54421.61 | 22376.82 | 287.025 | 251.918 | 35.107 | 0.819 | 0.737 | 0.082 | 235613.25 | 212792.45 | 22820.8 | 287.025 | 251.918 | 35.107 | 0.819 | 0.737 | 0.082 | 14.0814 | 12.7175 | 1.3639 | 13.9295 | 12.5803 | 1.3492 | 16.7545 | 15.1317 | 1.6228 | 145.6903 | 131.5791 | 14.1111 | 16.4782 | 14.8822 | 1.596 | 235613.25 | 212792.45 | 22820.8
Stryker Creek | Texas | 3504 | 2 | 2430 | 1965-12-21 | 31.9381 | -94.9883 | 93.947 | 62.017 | 31.93 | 0.81 | 0.457 | 0.353 | 170675.41 | 122347.03 | 48328.38 | 427.851 | 313.694 | 114.157 | 2.742 | 2.146 | 0.596 | 869696.5 | 685720.66 | 183975.84 | 427.851 | 313.694 | 114.157 | 2.742 | 2.146 | 0.596 | 51.2599 | 40.4164 | 10.8435 | 50.1771 | 39.5627 | 10.6145 | 31.7918 | 25.0665 | 6.7252 | 151.6142 | 119.5417 | 32.0725 | 60.8244 | 47.9576 | 12.8668 | 869696.5 | 685720.66 | 183975.84
Sweeny Cogeneration Facility | Texas | 55015 | 1 | 3814 | 1997-08-01 | 29.0728 | -95.745 | 85.489 | 35.52 | 49.969 | 3.743 | 1.569 | 2.174 | 830261.2 | 337993.7 | 492267.5 | 73.729 | 32.712 | 41.017 | 3.568 | 1.502 | 2.066 | 850102.04 | 368647 | 481455.04 | 73.729 | 32.712 | 41.017 | 3.568 | 1.502 | 2.066 | 7.4341 | 3.2238 | 4.2103 | 7.4341 | 3.2238 | 4.2103 | 5.2579 | 2.2801 | 2.9778 | 56.094 | 24.3252 | 31.7688 | 57.5634 | 24.9624 | 32.601 | 850102.04 | 368647 | 481455.04
Sweeny Cogeneration Facility | Texas | 55015 | 2 | 3815 | 1997-08-01 | 29.0728 | -95.745 | 96.043 | 30.632 | 65.411 | 3.674 | 1.463 | 2.211 | 849505.31 | 342951.14 | 506554.17 | 69.38 | 28.264 | 41.116 | 3.579 | 1.48 | 2.099 | 775046.16 | 280510.38 | 494535.78 | 69.38 | 28.264 | 41.116 | 3.579 | 1.48 | 2.099 | 19.5234 | 7.0661 | 12.4574 | 19.5234 | 7.0661 | 12.4574 | 3.9527 | 1.4306 | 2.5221 | 53.9858 | 19.539 | 34.4469 | 47.7676 | 17.2884 | 30.4792 | 775046.16 | 280510.38 | 494535.78
Sweeny Cogeneration Facility | Texas | 55015 | 3 | 3816 | 1997-08-01 | 29.0728 | -95.745 | 31.824 | 11.466 | 20.358 | 3.076 | 1.556 | 1.52 | 702282.44 | 361268.2 | 341014.24 | 65.917 | 26.283 | 39.634 | 3.489 | 1.405 | 2.084 | 823574.29 | 344341.4 | 479232.89 | 65.917 | 26.283 | 39.634 | 3.489 | 1.405 | 2.084 | 2.9855 | 1.2482 | 1.7372 | 2.9855 | 1.2482 | 1.7372 | 2.9196 | 1.2207 | 1.6989 | 74.2123 | 31.0286 | 43.1837 | 44.9663 | 18.8007 | 26.1656 | 823574.29 | 344341.4 | 479232.89
Sweeny Cogeneration Facility | Texas | 55015 | 4 | 3817 | 2000-12-01 | 29.0728 | -95.745 | 52.669 | 20.207 | 32.462 | 2.72 | 1.107 | 1.613 | 668342.2 | 288140 | 380202.2 | 90.313 | 34.086 | 56.227 | 3.422 | 1.423 | 1.999 | 875457.42 | 348532.75 | 526924.67 | 90.313 | 34.086 | 56.227 | 3.422 | 1.423 | 1.999 | 16.8832 | 6.7215 | 10.1617 | 16.8832 | 6.7215 | 10.1617 | 3.1867 | 1.2687 | 1.918 | 46.0753 | 18.3433 | 27.732 | 43.5457 | 17.3362 | 26.2095 | 875457.42 | 348532.75 | 526924.67
T C Ferguson Power Plant | Texas | 4937 | CT-1 | 90812 | 2014-03-29 | 30.558 | -98.3705 | 31.737 | 13.529 | 18.208 | 3.205 | 1.551 | 1.654 | 1035950.43 | 501735.1 | 534215.33 | 35.065 | 15.351 | 19.714 | 3.883 | 1.831 | 2.052 | 1259863.55 | 587810.91 | 672052.64 | 35.065 | 15.351 | 19.714 | 3.883 | 1.831 | 2.052 | 19.9436 | 9.305 | 10.6386 | 16.9011 | 7.8855 | 9.0156 | 1.052 | 0.49082 | 0.56116 | 6.23 | 2.9067 | 3.3233 | 0.86553 | 0.40383 | 0.4617 | 1259863.55 | 587810.91 | 672052.64
T C Ferguson Power Plant | Texas | 4937 | CT-2 | 90813 | 2014-03-16 | 30.558 | -98.3705 | 33.062 | 15.621 | 17.441 | 3.132 | 1.534 | 1.598 | 1009615.1 | 493576.32 | 516038.78 | 34.546 | 14.168 | 20.378 | 3.659 | 1.678 | 1.981 | 1202640.23 | 550360.44 | 652279.79 | 34.546 | 14.168 | 20.378 | 3.659 | 1.678 | 1.981 | 19.0378 | 8.7122 | 10.3256 | 16.1334 | 7.3831 | 8.7503 | 1.0042 | 0.45955 | 0.54465 | 5.9471 | 2.7215 | 3.2255 | 0.82621 | 0.3781 | 0.44812 | 1202640.23 | 550360.44 | 652279.79
T H Wharton | Texas | 3469 | THW31 | 89958 | 1972-07-31 | 29.9414 | -95.5333 | 14.444 | 10.255 | 4.189 |  |  |  | 112211.23 | 76322.55 | 35888.68 | 7.965 | 5.219 | 2.746 |  |  |  | 71389.55 | 46682.54 | 24707.01 | 7.965 | 5.219 | 2.746 |  |  |  | 2.3526 | 1.5384 | 0.81422 | 2.3526 | 1.5384 | 0.81422 | 0.46332 | 0.30297 | 0.16035 | 0.81705 | 0.53428 | 0.28277 | 0.91186 | 0.59628 | 0.31558 | 71389.55 | 46682.54 | 24707.01
T H Wharton | Texas | 3469 | THW32 | 89959 | 1972-07-31 | 29.9414 | -95.5333 | 11.105 | 7.54 | 3.565 |  |  |  | 108363.63 | 75719.42 | 32644.21 | 10.03 | 7.349 | 2.681 |  |  |  | 98954.12 | 73816.29 | 25137.83 | 10.03 | 7.349 | 2.681 |  |  |  | 3.261 | 2.4326 | 0.82842 | 3.261 | 2.4326 | 0.82842 | 0.64221 | 0.47907 | 0.16314 | 1.1325 | 0.84483 | 0.2877 | 1.2639 | 0.94286 | 0.32109 | 98954.12 | 73816.29 | 25137.83
T H Wharton | Texas | 3469 | THW33 | 89960 | 1972-07-31 | 29.9414 | -95.5333 | 10.425 | 6.606 | 3.819 |  |  |  | 98596.14 | 64452.77 | 34143.37 | 6.516 | 4.277 | 2.239 |  |  |  | 72504.56 | 49000.97 | 23503.59 | 6.516 | 4.277 | 2.239 |  |  |  | 2.3894 | 1.6148 | 0.77456 | 2.3894 | 1.6148 | 0.77456 | 0.47055 | 0.31802 | 0.15254 | 0.82981 | 0.56082 | 0.269 | 0.9261 | 0.62589 | 0.30021 | 72504.56 | 49000.97 | 23503.59
T H Wharton | Texas | 3469 | THW34 | 89961 | 1972-07-31 | 29.9414 | -95.5333 | 10.606 | 7.195 | 3.411 |  |  |  | 102345.76 | 70994.67 | 31351.09 | 7.455 | 4.976 | 2.479 |  |  |  | 68939.98 | 47439.18 | 21500.8 | 7.455 | 4.976 | 2.479 |  |  |  | 2.2719 | 1.5634 | 0.70856 | 2.2719 | 1.5634 | 0.70856 | 0.44742 | 0.30788 | 0.13954 | 0.78902 | 0.54294 | 0.24608 | 0.88057 | 0.60594 | 0.27463 | 68939.98 | 47439.18 | 21500.8
T H Wharton | Texas | 3469 | THW41 | 89962 | 1972-07-31 | 29.9414 | -95.5333 | 12.365 | 7.958 | 4.407 |  |  |  | 110974.76 | 72932.38 | 38042.38 | 5.966 | 3.809 | 2.157 |  |  |  | 55537.81 | 37320.29 | 18217.52 | 5.966 | 3.809 | 2.157 |  |  |  | 1.7683 | 1.1883 | 0.58005 | 1.7683 | 1.1883 | 0.58005 | 0.34822 | 0.234 | 0.11422 | 0.7356 | 0.49431 | 0.24129 | 0.70939 | 0.47669 | 0.23269 | 55537.81 | 37320.29 | 18217.52
T H Wharton | Texas | 3469 | THW42 | 89963 | 1972-07-31 | 29.9414 | -95.5333 | 10.669 | 7.044 | 3.625 |  |  |  | 111102.67 | 74856 | 36246.67 | 6.819 | 4.401 | 2.418 |  |  |  | 65266.16 | 41984.49 | 23281.67 | 6.819 | 4.401 | 2.418 |  |  |  | 2.0781 | 1.3368 | 0.74129 | 2.0781 | 1.3368 | 0.74129 | 0.40922 | 0.26324 | 0.14598 | 0.86445 | 0.55608 | 0.30837 | 0.83365 | 0.53627 | 0.29738 | 65266.16 | 41984.49 | 23281.67
T H Wharton | Texas | 3469 | THW43 | 89964 | 1974-08-16 | 29.9414 | -95.5333 | 12.332 | 7.617 | 4.715 |  |  |  | 117724.32 | 75817.79 | 41906.53 | 6.595 | 4.137 | 2.458 |  |  |  | 64778.69 | 40734.68 | 24044.01 | 6.595 | 4.137 | 2.458 |  |  |  | 2.0626 | 1.297 | 0.76556 | 2.0626 | 1.297 | 0.76556 | 0.40616 | 0.25541 | 0.15076 | 0.85799 | 0.53953 | 0.31846 | 0.82742 | 0.52031 | 0.30712 | 64778.69 | 40734.68 | 24044.01
T H Wharton | Texas | 3469 | THW44 | 89965 | 1974-08-16 | 29.9414 | -95.5333 | 13.466 | 8.182 | 5.284 |  |  |  | 126021.93 | 80854.62 | 45167.31 | 8.499 | 5.655 | 2.844 |  |  |  | 78079.92 | 53094.19 | 24985.73 | 8.499 | 5.655 | 2.844 |  |  |  | 2.4861 | 1.6905 | 0.79555 | 2.4861 | 1.6905 | 0.79555 | 0.48956 | 0.3329 | 0.15666 | 1.0342 | 0.70323 | 0.33094 | 0.99732 | 0.67817 | 0.31914 | 78079.92 | 53094.19 | 24985.73
T H Wharton | Texas | 3469 | THW51 | 89966 | 1975-11-21 | 29.9414 | -95.5333 | 89.447 | 70.046 | 19.401 |  |  |  | 48836.7 | 37474.06 | 11362.64 | 34.491 | 28.103 | 6.388 |  |  |  | 35375.61 | 28455.02 | 6920.59 | 34.491 | 28.103 | 6.388 |  |  |  | 2.3553 | 1.8945 | 0.46077 | 2.3553 | 1.8945 | 0.46077 | 0.74943 | 0.60282 | 0.14661 | 2.498 | 2.0094 | 0.4887 | 1.2527 | 1.0076 | 0.24507 | 35375.61 | 28455.02 | 6920.59
T H Wharton | Texas | 3469 | THW52 | 89967 | 1975-11-21 | 29.9414 | -95.5333 | 101.027 | 70.042 | 30.985 |  |  |  | 52835.8 | 35983.72 | 16852.08 | 32.671 | 25.312 | 7.359 |  |  |  | 32474.9 | 24939.53 | 7535.37 | 32.671 | 25.312 | 7.359 |  |  |  | 2.4124 | 1.8526 | 0.55976 | 2.4124 | 1.8526 | 0.55976 | 0.76754 | 0.58945 | 0.1781 | 2.5585 | 1.9649 | 0.59367 | 1.15 | 0.88315 | 0.26684 | 32474.9 | 24939.53 | 7535.37
T H Wharton | Texas | 3469 | THW53 | 89968 | 1975-11-21 | 29.9414 | -95.5333 | 95.874 | 68.056 | 27.818 |  |  |  | 49420.2 | 33767.98 | 15652.22 | 33.403 | 25.995 | 7.408 |  |  |  | 30499.29 | 23339.06 | 7160.23 | 33.403 | 25.995 | 7.408 |  |  |  | 2.1407 | 1.6382 | 0.50258 | 2.1407 | 1.6382 | 0.50258 | 0.6812 | 0.52128 | 0.15992 | 2.2704 | 1.7374 | 0.53301 | 1.08 | 0.82647 | 0.25355 | 30499.29 | 23339.06 | 7160.23
T H Wharton | Texas | 3469 | THW54 | 89969 | 1975-11-21 | 29.9414 | -95.5333 | 92.727 | 70.445 | 22.282 |  |  |  | 46666.05 | 34956.46 | 11709.59 | 29.177 | 22.909 | 6.268 |  |  |  | 27020.85 | 20932.94 | 6087.91 | 29.177 | 22.909 | 6.268 |  |  |  | 1.8412 | 1.4264 | 0.41483 | 1.8412 | 1.4264 | 0.41483 | 0.58581 | 0.45383 | 0.13199 | 1.9528 | 1.5128 | 0.43997 | 0.95685 | 0.74127 | 0.21558 | 27020.85 | 20932.94 | 6087.91
T H Wharton | Texas | 3469 | THW55 | 89970 | 1975-11-21 | 29.9414 | -95.5333 | 93.852 | 69.781 | 24.071 |  |  |  | 49747.64 | 35987.21 | 13760.43 | 31.016 | 24.735 | 6.281 |  |  |  | 30071.86 | 23359.7 | 6712.16 | 31.016 | 24.735 | 6.281 |  |  |  | 2.0763 | 1.6129 | 0.46344 | 2.0763 | 1.6129 | 0.46344 | 0.66068 | 0.51321 | 0.14747 | 2.2022 | 1.7106 | 0.49153 | 1.0649 | 0.8272 | 0.23769 | 30071.86 | 23359.7 | 6712.16
T H Wharton | Texas | 3469 | THW56 | 89971 | 1975-11-21 | 29.9414 | -95.5333 | 94.75 | 68.624 | 26.126 |  |  |  | 49527.43 | 34887.38 | 14640.05 | 28.771 | 23.277 | 5.494 |  |  |  | 27643.34 | 21701.88 | 5941.46 | 28.771 | 23.277 | 5.494 |  |  |  | 1.932 | 1.5167 | 0.41525 | 1.932 | 1.5167 | 0.41525 | 0.61479 | 0.48265 | 0.13214 | 2.0492 | 1.6088 | 0.44044 | 0.97889 | 0.7685 | 0.2104 | 27643.34 | 21701.88 | 5941.46
TECO CHP-1 | Texas | 57504 | GTG2 |  | 2023-01-01 | 29.8614 | -95.3996 | [18 empty] | 2.3861 | 1.0002 | 1.3859 | 0 | 0 | 0 | 2.6188 | 1.0977 | 1.5211 | 2.4784 | 1.0389 | 1.4395 | 0.42311 | 0.17736 | 0.24575 | 11.3917 | 4.7752 | 6.6166 | 2.6633 | 1.1164 | 1.5469 | 43800 | 18360 | 25440 |  |  |  |  | Y | Natural Gas Combustion Turbine
Tejas Power Generation Unit 1 | Texas | 60468 | CT-1 | 91283 | 2018-05-09 | 29.6464 | -95.4518 | 8.758 | 5.383 | 3.375 | 0.283 | 0.189 | 0.094 | 74101.44 | 49537.4 | 24564.04 | 10.249 | 7.835 | 2.414 | 0.342 | 0.287 | 0.055 | 89626.08 | 75536.04 | 14090.04 | 10.249 | 7.835 | 2.414 | 0.342 | 0.287 | 0.055 | 3.8203 | 3.2197 | 0.60059 | 3.8203 | 3.2197 | 0.60059 | 1.2162 | 1.025 | 0.1912 | 10.9321 | 9.2135 | 1.7186 | 1.9654 | 1.6564 | 0.30897 | 89626.08 | 75536.04 | 14090.04
Temple Power Station | Texas | 58001 | CTG1 | 90804 | 2014-05-05 | 31.0558 | -97.3172 | 52.441 | 28.337 | 24.104 | 4.439 | 2.42 | 2.019 | 1968438.87 | 1074905.51 | 893533.36 | 52.71 | 26.246 | 26.464 | 4.456 | 2.235 | 2.221 | 1955593.26 | 982469.42 | 973123.84 | 52.71 | 26.246 | 26.464 | 4.456 | 2.235 | 2.221 | 17.1017 | 8.5917 | 8.51 | 17.1017 | 8.5917 | 8.51 | 16.3096 | 8.1938 | 8.1159 | 102.4633 | 51.4765 | 50.9868 | 67.7388 | 34.0313 | 33.7076 | 1955593.26 | 982469.42 | 973123.84
Temple Power Station | Texas | 58001 | CTG2 | 90806 | 2014-05-07 | 31.0558 | -97.3172 | 51.37 | 27.709 | 23.661 | 4.362 | 2.377 | 1.985 | 1942499.91 | 1056126.72 | 886373.19 | 50.408 | 26.135 | 24.273 | 4.266 | 2.225 | 2.041 | 1869838.73 | 971624.92 | 898213.81 | 50.408 | 26.135 | 24.273 | 4.266 | 2.225 | 2.041 | 16.3517 | 8.4969 | 7.8549 | 16.3517 | 8.4969 | 7.8549 | 15.5945 | 8.1034 | 7.4911 | 97.9702 | 50.9083 | 47.0619 | 64.7684 | 33.6556 | 31.1128 | 1869838.73 | 971624.92 | 898213.81
Temple Power Station | Texas | 58001 | CTG3 | 90807 | 2015-03-13 | 31.0558 | -97.3172 | 45.09 | 28.688 | 16.402 | 3.813 | 2.488 | 1.325 | 1652083.69 | 1076360.37 | 575723.32 | 49.335 | 31.222 | 18.113 | 4.181 | 2.701 | 1.48 | 1806120.99 | 1166173.86 | 639947.13 | 49.335 | 31.222 | 18.113 | 4.181 | 2.701 | 1.48 | 10.0872 | 6.5131 | 3.5741 | 10.0872 | 6.5131 | 3.5741 | 2.6911 | 1.7376 | 0.95352 | 87.7233 | 56.6411 | 31.0822 | 28.2541 | 18.243 | 10.011 | 1806120.99 | 1166173.86 | 639947.13
Temple Power Station | Texas | 58001 | CTG4 | 90808 | 2015-03-16 | 31.0558 | -97.3172 | 45.29 | 28.924 | 16.366 | 3.771 | 2.462 | 1.309 | 1662903.6 | 1076211.9 | 586691.7 | 48.382 | 31.03 | 17.352 | 4.099 | 2.672 | 1.427 | 1798406.15 | 1168406.36 | 629999.79 | 48.382 | 31.03 | 17.352 | 4.099 | 2.672 | 1.427 | 10.0441 | 6.5255 | 3.5185 | 10.0441 | 6.5255 | 3.5185 | 2.6796 | 1.7409 | 0.9387 | 87.3486 | 56.7495 | 30.5991 | 28.1334 | 18.278 | 9.8554 | 1798406.15 | 1168406.36 | 629999.79
Tenaska Frontier Generating Station | Texas | 55062 | 1 | 3843 | 2000-05-11 | 30.5924 | -95.9178 | 208.585 | 111.902 | 96.683 | 3.331 | 1.907 | 1.424 | 1537958.28 | 885305.72 | 652652.56 | 224.006 | 114.038 | 109.968 | 3.442 | 1.774 | 1.668 | 1570069.73 | 812443.38 | 757626.35 | 224.006 | 114.038 | 109.968 | 3.442 | 1.774 | 1.668 | 14.06 | 7.2754 | 6.7845 | 14.06 | 7.2754 | 6.7845 | 10.8335 | 5.6059 | 5.2276 | 121.7982 | 63.0253 | 58.7729 | 20.0546 | 10.3774 | 9.6772 | 1570069.73 | 812443.38 | 757626.35
Tenaska Frontier Generating Station | Texas | 55062 | 2 | 3844 | 2000-05-21 | 30.5924 | -95.9178 | 191.091 | 105.553 | 85.538 | 3.002 | 1.753 | 1.249 | 1395516.47 | 817550.12 | 577966.35 | 209.657 | 119.645 | 90.012 | 2.938 | 1.673 | 1.265 | 1367785.5 | 776268.39 | 591517.11 | 209.657 | 119.645 | 90.012 | 2.938 | 1.673 | 1.265 | 12.2485 | 6.9515 | 5.297 | 12.2485 | 6.9515 | 5.297 | 9.4377 | 5.3563 | 4.0815 | 106.106 | 60.219 | 45.8869 | 17.4708 | 9.9153 | 7.5555 | 1367785.5 | 776268.39 | 591517.11
Tenaska Frontier Generating Station | Texas | 55062 | 3 | 3845 | 2000-05-21 | 30.5924 | -95.9178 | 205.619 | 112.484 | 93.135 | 3.153 | 1.757 | 1.396 | 1474101.66 | 821632.22 | 652469.44 | 198.51 | 108.887 | 89.623 | 2.862 | 1.54 | 1.322 | 1331743.99 | 714248.51 | 617495.48 | 198.51 | 108.887 | 89.623 | 2.862 | 1.54 | 1.322 | 11.9258 | 6.3961 | 5.5297 | 11.9258 | 6.3961 | 5.5297 | 9.189 | 4.9283 | 4.2607 | 103.31 | 55.4078 | 47.9022 | 17.0104 | 9.1231 | 7.8873 | 1331743.99 | 714248.51 | 617495.48
Tenaska Gateway Generating Station | Texas | 55132 | OGTDB1 | 3970 | 2001-04-10 | 32.0164 | -94.6189 | 174.095 | 94.105 | 79.99 | 2.982 | 1.758 | 1.224 | 1390171.62 | 824899.72 | 565271.9 | 131.293 | 77.118 | 54.175 | 2.157 | 1.34 | 0.817 | 977220.61 | 594414.96 | 382805.65 | 131.293 | 77.118 | 54.175 | 2.157 | 1.34 | 0.817 | 20.248 | 12.3163 | 7.9317 | 20.248 | 12.3163 | 7.9317 | 4.7542 | 2.8918 | 1.8623 | 44.0824 | 26.8141 | 17.2684 | 12.4821 | 7.5925 | 4.8896 | 977220.61 | 594414.96 | 382805.65
Tenaska Gateway Generating Station | Texas | 55132 | OGTDB2 | 3971 | 2001-04-22 | 32.0164 | -94.6189 | 177.275 | 102.16 | 75.115 | 2.96 | 1.805 | 1.155 | 1388337.07 | 853976.45 | 534360.62 | 147.827 | 73.034 | 74.793 | 2.408 | 1.277 | 1.131 | 1131378.65 | 573184.62 | 558194.03 | 147.827 | 73.034 | 74.793 | 2.408 | 1.277 | 1.131 | 23.4422 | 11.8764 | 11.5658 | 23.4422 | 11.8764 | 11.5658 | 5.5042 | 2.7885 | 2.7156 | 51.0365 | 25.8564 | 25.1801 | 14.4512 | 7.3213 | 7.1298 | 1131378.65 | 573184.62 | 558194.03
Tenaska Gateway Generating Station | Texas | 55132 | OGTDB3 | 3972 | 2001-04-30 | 32.0164 | -94.6189 | 160.755 | 83.219 | 77.536 | 2.75 | 1.517 | 1.233 | 1265502.65 | 702909.32 | 562593.33 | 139.868 | 73.304 | 66.564 | 2.455 | 1.329 | 1.126 | 1130666.87 | 585240.12 | 545426.75 | 139.868 | 73.304 | 66.564 | 2.455 | 1.329 | 1.126 | 23.4274 | 12.1262 | 11.3012 | 23.4274 | 12.1262 | 11.3012 | 5.5007 | 2.8472 | 2.6535 | 51.0044 | 26.4002 | 24.6042 | 14.4421 | 7.4753 | 6.9668 | 1130666.87 | 585240.12 | 545426.75
Texas City Cogeneration | Texas | 52088 | GT-A | 89949 | 1987-05-31 | 29.3787 | -94.944 | 254.316 | 137.362 | 116.954 | 1.221 | 0.724 | 0.497 | 584687.82 | 351445.17 | 233242.65 | 309.885 | 164.586 | 145.299 | 1.436 | 0.846 | 0.59 | 675788.98 | 395453.97 | 280335.01 | 309.885 | 164.586 | 145.299 | 1.436 | 0.846 | 0.59 | 21.7435 | 12.7237 | 9.0198 | 21.7435 | 12.7237 | 9.0198 | 6.4605 | 3.7805 | 2.68 | 36.8035 | 21.5364 | 15.267 | 8.6319 | 5.0512 | 3.5807 | 675788.98 | 395453.97 | 280335.01
Texas City Cogeneration | Texas | 52088 | GT-B | 89950 | 1987-05-31 | 29.3787 | -94.944 | 97.314 | 27.941 | 69.373 | 1.735 | 0.649 | 1.086 | 823466.31 | 318003.77 | 505462.54 | 135.757 | 74.707 | 61.05 | 2.109 | 1.111 | 0.998 | 953280.94 | 497605.83 | 455675.11 | 135.757 | 74.707 | 61.05 | 2.109 | 1.111 | 0.998 | 30.6718 | 16.0105 | 14.6613 | 30.6718 | 16.0105 | 14.6613 | 9.1134 | 4.7571 | 4.3563 | 51.9157 | 27.0996 | 24.8161 | 12.1763 | 6.3559 | 5.8204 | 953280.94 | 497605.83 | 455675.11
Texas City Cogeneration | Texas | 52088 | GT-C | 89951 | 1987-05-31 | 29.3787 | -94.944 | 100.702 | 43.432 | 57.27 | 1.699 | 0.779 | 0.92 | 796985.98 | 371250.12 | 425735.86 | 116.387 | 51.557 | 64.83 | 2.241 | 1.147 | 1.094 | 1010530.84 | 513327.84 | 497203 | 116.387 | 51.557 | 64.83 | 2.241 | 1.147 | 1.094 | 32.5138 | 16.5163 | 15.9975 | 32.5138 | 16.5163 | 15.9975 | 9.6607 | 4.9074 | 4.7533 | 55.0335 | 27.9558 | 27.0777 | 12.9076 | 6.5568 | 6.3508 | 1010530.84 | 513327.84 | 497203
Tolk Station | Texas | 6194 | 171B | 2841 | 1982-07-01 | 34.1847 | -102.5686 | 1272.806 | 910.172 | 362.634 | 3633.832 | 2496.963 | 1136.869 | 1181748.53 | 775067.2 | 406681.33 | 1191.753 | 719.996 | 471.757 | 4454.198 | 2802.18 | 1652.018 | 1545733.37 | 968124.14 | 577609.23 | 1191.753 | 719.996 | 471.757 | 4454.198 | 2802.18 | 1652.018 | 57.4549 | 35.9852 | 21.4697 | 45.7073 | 28.6274 | 17.0799 | 4.7763 | 2.9915 | 1.7848 | 864.8069 | 541.6461 | 323.1608 | 0.72479 | 0.45395 | 0.27084 | 1545733.37 | 968124.14 | 577609.23
Tolk Station | Texas | 6194 | 172B | 2842 | 1985-04-01 | 34.1847 | -102.5686 | 1242.201 | 856.279 | 385.922 | 5035.787 | 3689.673 | 1346.114 | 1605141.36 | 1125894.72 | 479246.64 | 981.59 | 528.856 | 452.734 | 3975.69 | 2180.711 | 1794.979 | 1369851.78 | 772903.3 | 596948.48 | 981.59 | 528.856 | 452.734 | 3975.69 | 2180.711 | 1794.979 | 79.3624 | 44.7782 | 34.5842 | 38.7257 | 21.85 | 16.8757 | 4.8424 | 2.7322 | 2.1102 | 696.8641 | 393.1875 | 303.6766 | 0.64232 | 0.36241 | 0.27991 | 1369851.78 | 772903.3 | 596948.48
Topaz Generating | Texas | 63688 | CT-1 | 91373 | 2021-07-05 | 29.4262 | -94.9767 | 5.914 | 2.849 | 3.065 | 0.208 | 0.142 | 0.066 | 67418.46 | 45837.99 | 21580.47 | 4.598 | 2.78 | 1.818 | 0.207 | 0.137 | 0.07 | 67826.95 | 44898.99 | 22927.96 | 4.598 | 2.78 | 1.818 | 0.207 | 0.137 | 0.07 | 1.5939 | 1.0551 | 0.53881 | 1.5939 | 1.0551 | 0.53881 | 1.2361 | 0.81828 | 0.41786 | 4.3521 | 2.8809 | 1.4712 | 0.71517 | 0.47341 | 0.24175 | 67826.95 | 44898.99 | 22927.96
Topaz Generating | Texas | 63688 | CT-10 | 91382 | 2021-08-04 | 29.4262 | -94.9767 | 4.332 | 1.889 | 2.443 | 0.181 | 0.117 | 0.064 | 58123.52 | 37403.39 | 20720.13 | 3.774 | 2.141 | 1.633 | 0.194 | 0.131 | 0.063 | 62948.62 | 42401.35 | 20547.27 | 3.774 | 2.141 | 1.633 | 0.194 | 0.131 | 0.063 | 3.7637 | 2.5352 | 1.2285 | 0.20867 | 0.14056 | 0.068114 | 1.005 | 0.67694 | 0.32804 | 1.7733 | 1.1944 | 0.57882 | 0.94816 | 0.63867 | 0.30949 | 62948.62 | 42401.35 | 20547.27
Topaz Generating | Texas | 63688 | CT-2 | 91374 | 2021-07-05 | 29.4262 | -94.9767 | 5.771 | 2.496 | 3.275 | 0.226 | 0.146 | 0.08 | 71896.44 | 46322.38 | 25574.06 | 5.217 | 2.997 | 2.22 | 0.242 | 0.152 | 0.09 | 77957.19 | 48747.08 | 29210.11 | 5.217 | 2.997 | 2.22 | 0.242 | 0.152 | 0.09 | 1.5147 | 0.94716 | 0.56755 | 1.5147 | 0.94716 | 0.56755 | 1.5264 | 0.95447 | 0.57193 | 3.4757 | 2.1734 | 1.3023 | 1.2917 | 0.80769 | 0.48398 | 77957.19 | 48747.08 | 29210.11
Topaz Generating | Texas | 63688 | CT-3 | 91375 | 2021-07-08 | 29.4262 | -94.9767 | 6.119 | 2.944 | 3.175 | 0.216 | 0.137 | 0.079 | 68706.86 | 43295.92 | 25410.94 | 5.442 | 3.18 | 2.262 | 0.236 | 0.149 | 0.087 | 76328.51 | 47814.11 | 28514.4 | 5.442 | 3.18 | 2.262 | 0.236 | 0.149 | 0.087 | 1.667 | 1.0443 | 0.62275 | 1.667 | 1.0443 | 0.62275 | 1.4602 | 0.91468 | 0.54548 | 5.0014 | 3.133 | 1.8684 | 0.80481 | 0.50415 | 0.30066 | 76328.51 | 47814.11 | 28514.4
Topaz Generating | Texas | 63688 | CT-4 | 91376 | 2021-07-08 | 29.4262 | -94.9767 | 5.509 | 2.649 | 2.86 | 0.228 | 0.146 | 0.082 | 73982.12 | 47356.65 | 26625.47 | 5.221 | 3.004 | 2.217 | 0.232 | 0.141 | 0.091 | 76958.65 | 46561.08 | 30397.57 | 5.221 | 3.004 | 2.217 | 0.232 | 0.141 | 0.091 | 1.5996 | 0.96777 | 0.63181 | 1.5996 | 0.96777 | 0.63181 | 1.5303 | 0.92587 | 0.60446 | 4.0919 | 2.4757 | 1.6162 | 0.57961 | 0.35067 | 0.22894 | 76958.65 | 46561.08 | 30397.57
Topaz Generating | Texas | 63688 | CT-5 | 91377 | 2021-07-12 | 29.4262 | -94.9767 | 6.033 | 2.376 | 3.657 | 0.218 | 0.137 | 0.081 | 73207.98 | 45984.5 | 27223.48 | 6.242 | 3.034 | 3.208 | 0.232 | 0.145 | 0.087 | 78562.99 | 48996.99 | 29566 | 6.242 | 3.034 | 3.208 | 0.232 | 0.145 | 0.087 | 1.42 | 0.88562 | 0.53441 | 1.42 | 0.88562 | 0.53441 | 0.15398 | 0.096034 | 0.057949 | 4.5052 | 2.8097 | 1.6955 | 0.71001 | 0.44281 | 0.2672 | 78562.99 | 48996.99 | 29566
Topaz Generating | Texas | 63688 | CT-6 | 91378 | 2021-07-12 | 29.4262 | -94.9767 | 5.882 | 2.637 | 3.245 | 0.211 | 0.138 | 0.073 | 69900.45 | 45632.82 | 24267.63 | 5.465 | 3.016 | 2.449 | 0.241 | 0.148 | 0.093 | 80660.92 | 49286.47 | 31374.45 | 5.465 | 3.016 | 2.449 | 0.241 | 0.148 | 0.093 | 1.4216 | 0.86867 | 0.55297 | 1.4216 | 0.86867 | 0.55297 | 1.4942 | 0.91303 | 0.58121 | 5.6253 | 3.4372 | 2.1881 | 1.3365 | 0.81663 | 0.51984 | 80660.92 | 49286.47 | 31374.45
Topaz Generating | Texas | 63688 | CT-7 | 91379 | 2021-07-12 | 29.4262 | -94.9767 | 6.504 | 3.368 | 3.136 | 0.202 | 0.136 | 0.066 | 65852.17 | 44531.77 | 21320.4 | 5.399 | 2.803 | 2.596 | 0.212 | 0.131 | 0.081 | 69931.22 | 43000.03 | 26931.19 | 5.399 | 2.803 | 2.596 | 0.212 | 0.131 | 0.081 | 1.7486 | 1.0752 | 0.67341 | 1.7486 | 1.0752 | 0.67341 | 1.222 | 0.75143 | 0.47062 | 5.035 | 3.096 | 1.939 | 1.0533 | 0.64769 | 0.40565 | 69931.22 | 43000.03 | 26931.19
Topaz Generating | Texas | 63688 | CT-8 | 91380 | 2021-08-04 | 29.4262 | -94.9767 | 3.97 | 2.23 | 1.74 | 0.176 | 0.126 | 0.05 | 56752.22 | 40861.74 | 15890.48 | 4.434 | 2.797 | 1.637 | 0.207 | 0.14 | 0.067 | 66370.25 | 44853.11 | 21517.14 | 4.434 | 2.797 | 1.637 | 0.207 | 0.14 | 0.067 | 0.34977 | 0.23638 | 0.1134 | 0.34977 | 0.23638 | 0.1134 | 1.0297 | 0.6959 | 0.33384 | 1.5796 | 1.0675 | 0.51211 | 0.69981 | 0.47293 | 0.22688 | 66370.25 | 44853.11 | 21517.14
Topaz Generating | Texas | 63688 | CT-9 | 91381 | 2021-09-09 | 29.4262 | -94.9767 | 5.901 | 2.516 | 3.385 | 0.193 | 0.125 | 0.068 | 63017.83 | 40890.08 | 22127.75 | 4.906 | 3.206 | 1.7 | 0.213 | 0.149 | 0.064 | 69650.3 | 48783.52 | 20866.78 | 4.906 | 3.206 | 1.7 | 0.213 | 0.149 | 0.064 | 0.93366 | 0.65394 | 0.27972 | 0.93366 | 0.65394 | 0.27972 | 1.1854 | 0.8303 | 0.35515 | 2.0669 | 1.4477 | 0.61922 | 0.83929 | 0.58784 | 0.25144 | 69650.3 | 48783.52 | 20866.78
Trinidad | Texas | 3507 | 9 | 2435 | 1965-05-26 | 32.1264 | -96.1014 | 101.863 | 68.932 | 32.931 | 0.306 | 0.211 | 0.095 | 64491.85 | 44902.92 | 19588.93 | 518.463 | 480.845 | 37.618 | 1.269 | 1.178 | 0.091 | 339322.11 | 317341.55 | 21980.56 | 518.463 | 480.845 | 37.618 | 1.269 | 1.178 | 0.091 | 21.6844 | 20.2797 | 1.4047 | 21.6844 | 20.2797 | 1.4047 | 27.8074 | 26.0061 | 1.8013 | 68.4769 | 64.0411 | 4.4358 | 23.7314 | 22.1941 | 1.5373 | 339322.11 | 317341.55 | 21980.56
Twin Oaks | Texas | 7030 | U1 | 2920 | 1990-09-01 | 31.0932 | -96.6965 | 1099.546 | 314.598 | 784.948 | 1255.47 | 535.541 | 719.929 | 1437280 | 606785 | 830495 | 1009.366 | 307.687 | 701.679 | 1042.159 | 523.824 | 518.335 | 1263085 | 613216 | 649869 | 1009.366 | 307.687 | 701.679 | 1042.159 | 523.824 | 518.335 | 196.675 | 95.4839 | 101.1911 | 196.6623 | 95.4777 | 101.1846 | 1.0168 | 0.49364 | 0.52314 | 74.522 | 36.1797 | 38.3423 | 19.706 | 9.5671 | 10.1389 | 1263085 | 613216 | 649869
Twin Oaks | Texas | 7030 | U2 | 2921 | 1991-10-01 | 31.0932 | -96.6965 | 909.979 | 255.947 | 654.032 | 1060.521 | 490.62 | 569.901 | 1326902.34 | 624614.56 | 702287.78 | 893.599 | 259.732 | 633.867 | 1083.917 | 484.234 | 599.683 | 1372593.05 | 613753 | 758840.05 | 893.599 | 259.732 | 633.867 | 1083.917 | 484.234 | 599.683 | 265.7409 | 118.8256 | 146.9152 | 265.734 | 118.8226 | 146.9114 | 1.0569 | 0.47259 | 0.58431 | 71.4572 | 31.952 | 39.5052 | 19.0118 | 8.5011 | 10.5107 | 1372593.05 | 613753 | 758840.05
V H Braunig | Texas | 3612 | 1 | 2481 | 1966-06-02 | 29.2575 | -98.3828 | 356.347 | 246.547 | 109.8 | 1.123 | 0.791 | 0.332 | 332996.1 | 234201.43 | 98794.67 | 414.496 | 283.798 | 130.698 | 1.145 | 0.84 | 0.305 | 408368.57 | 303381.32 | 104987.25 | 0 | 0 | 0 | 0 | 0 | 0 | 0 | 0 | 0 | 0 | 0 | 0 | 0 | 0 | 0 | 0 | 0 | 0 | 0 | 0 | 0 | 0 | 0 | 0 | Y | Y
V H Braunig | Texas | 3612 | 2 | 2482 | 1968-05-03 | 29.2575 | -98.3828 | 107.652 | 72.332 | 35.32 | 0.496 | 0.35 | 0.146 | 132912.57 | 93631.2 | 39281.37 | 144.101 | 109.543 | 34.558 | 0.601 | 0.445 | 0.156 | 181787.98 | 137548.3 | 44239.68 | 0 | 0 | 0 | 0 | 0 | 0 | 0 | 0 | 0 | 0 | 0 | 0 | 0 | 0 | 0 | 0 | 0 | 0 | 0 | 0 | 0 | 0 | 0 | 0 | Y | Y
V H Braunig | Texas | 3612 | 3 | 2483 | 1970-08-01 | 29.2575 | -98.3828 | 842.827 | 385.744 | 457.083 | 3.511 | 1.665 | 1.846 | 1083652.33 | 520648.68 | 563003.65 | 876.5 | 594.826 | 281.674 | 3.161 | 2.178 | 0.983 | 977484.91 | 682642.76 | 294842.15 | 876.5 | 594.826 | 281.674 | 3.161 | 2.178 | 0.983 | 64.4016 | 44.9759 | 19.4257 | 62.0116 | 43.3069 | 18.7048 | 48.7863 | 34.0707 | 14.7156 | 496.6259 | 346.8269 | 149.799 | 68.3629 | 47.7424 | 20.6205 | 977484.91 | 682642.76 | 294842.15
V H Braunig | Texas | 3612 | CGT5 | 89837 | 2010-04-22 | 29.2575 | -98.3828 | 3.994 | 2.092 | 1.902 | 0.165 | 0.1 | 0.065 | 53264.91 | 31908.13 | 21356.78 | 4.103 | 2.853 | 1.25 | 0.188 | 0.139 | 0.049 | 59428.92 | 44346.69 | 15082.23 | 4.103 | 2.853 | 1.25 | 0.188 | 0.139 | 0.049 | 1.612 | 1.2029 | 0.40911 | 1.612 | 1.2029 | 0.40911 | 0.90689 | 0.67673 | 0.23015 | 8.7426 | 6.5238 | 2.2187 | 0.68159 | 0.50861 | 0.17298 | 59428.92 | 44346.69 | 15082.23
V H Braunig | Texas | 3612 | CGT6 | 89838 | 2010-04-28 | 29.2575 | -98.3828 | 3.94 | 2.008 | 1.932 | 0.164 | 0.1 | 0.064 | 52708.83 | 32041.65 | 20667.18 | 4.122 | 2.828 | 1.294 | 0.189 | 0.14 | 0.049 | 59811.09 | 44413.98 | 15397.11 | 4.122 | 2.828 | 1.294 | 0.189 | 0.14 | 0.049 | 0.9507 | 0.70596 | 0.24474 | 0.9507 | 0.70596 | 0.24474 | 0.9827 | 0.72972 | 0.25297 | 9.2567 | 6.8737 | 2.3829 | 0.92617 | 0.68775 | 0.23842 | 59811.09 | 44413.98 | 15397.11
V H Braunig | Texas | 3612 | CGT7 | 89839 | 2010-05-07 | 29.2575 | -98.3828 | 3.651 | 1.984 | 1.667 | 0.148 | 0.098 | 0.05 | 47467.38 | 30928.65 | 16538.73 | 4.147 | 2.98 | 1.167 | 0.178 | 0.137 | 0.041 | 56232.95 | 43656.66 | 12576.29 | 4.147 | 2.98 | 1.167 | 0.178 | 0.137 | 0.041 | 1.4497 | 1.1255 | 0.32422 | 1.4497 | 1.1255 | 0.32422 | 0.77573 | 0.60224 | 0.17349 | 15.1953 | 11.7969 | 3.3984 | 0.75906 | 0.5893 | 0.16976 | 56232.95 | 43656.66 | 12576.29
V H Braunig | Texas | 3612 | CGT8 | 89840 | 2010-05-12 | 29.2575 | -98.3828 | 3.637 | 1.871 | 1.766 | 0.154 | 0.097 | 0.057 | 48809.24 | 30511.73 | 18297.51 | 3.74 | 2.738 | 1.002 | 0.181 | 0.141 | 0.04 | 56520.55 | 44358.73 | 12161.82 | 3.74 | 2.738 | 1.002 | 0.181 | 0.141 | 0.04 | 1.8406 | 1.4445 | 0.39605 | 1.8406 | 1.4445 | 0.39605 | 0.65846 | 0.51678 | 0.14169 | 6.2464 | 4.9023 | 1.3441 | 0.70357 | 0.55218 | 0.15139 | 56520.55 | 44358.73 | 12161.82
V H Braunig | Texas | 3612 | CT01 | 2484 | 2000-03-11 | 29.2575 | -98.3828 | 94.552 | 52.7 | 41.852 | 2.796 | 1.557 | 1.239 | 1314532.01 | 722306.45 | 592225.56 | 97.566 | 66.265 | 31.301 | 2.685 | 1.796 | 0.889 | 1322618.5 | 871221.75 | 451396.75 | 97.566 | 66.265 | 31.301 | 2.685 | 1.796 | 0.889 | 27.8411 | 18.3392 | 9.5019 | 27.8411 | 18.3392 | 9.5019 | 7.3339 | 4.8309 | 2.503 | 17.2271 | 11.3477 | 5.8794 | 0.9179 | 0.60463 | 0.31327 | 1322618.5 | 871221.75 | 451396.75
V H Braunig | Texas | 3612 | CT02 | 2485 | 2000-03-23 | 29.2575 | -98.3828 | 102.719 | 56.571 | 46.148 | 2.802 | 1.514 | 1.288 | 1321824.13 | 706402.85 | 615421.28 | 127.738 | 70.076 | 57.662 | 3.267 | 1.793 | 1.474 | 1588852.96 | 870223.15 | 718629.81 | 127.738 | 70.076 | 57.662 | 3.267 | 1.793 | 1.474 | 33.4454 | 18.3182 | 15.1272 | 33.4454 | 18.3182 | 15.1272 | 8.8102 | 4.8254 | 3.9848 | 20.6948 | 11.3347 | 9.3602 | 1.1027 | 0.60393 | 0.49873 | 1588852.96 | 870223.15 | 718629.81
Victoria City Peaking Facility | Texas | 61241 | CT1 | 91226 | 2019-12-17 | 28.7853 | -97.0093 | 1.234 | 0.702 | 0.532 | 0.063 | 0.04 | 0.023 | 22659.08 | 14368.56 | 8290.52 | 1.575 | 0.966 | 0.609 | 0.084 | 0.054 | 0.03 | 29731.35 | 19161.43 | 10569.92 | 1.575 | 0.966 | 0.609 | 0.084 | 0.054 | 0.03 | 1.3923 | 0.89733 | 0.49499 | 1.3923 | 0.89733 | 0.49499 | 0.43765 | 0.28206 | 0.15559 | 11.9348 | 7.6918 | 4.243 | 1.0528 | 0.67853 | 0.3743 | 29731.35 | 19161.43 | 10569.92
Victoria City Peaking Facility | Texas | 61241 | CT2 | 91227 | 2019-12-17 | 28.7853 | -97.0093 | 0.657 | 0.085 | 0.572 | 0.024 | 0.002 | 0.022 | 8395.78 | 718.45 | 7677.33 | 0.767 | 0.556 | 0.211 | 0.037 | 0.028 | 0.009 | 13209.12 | 9944.24 | 3264.88 | 0.767 | 0.556 | 0.211 | 0.037 | 0.028 | 0.009 | 0.22977 | 0.17298 | 0.056793 | 0.22977 | 0.17298 | 0.056793 | 0.070669 | 0.053202 | 0.017467 | 1.8558 | 1.3971 | 0.4587 | 0.46775 | 0.35214 | 0.11561 | 13209.12 | 9944.24 | 3264.88
Victoria Port Peaking Facility | Texas | 61242 | CT1 | 91228 | 2019-03-25 | 28.6958 | -96.9454 | 1.15 | 0.433 | 0.717 | 0.059 | 0.023 | 0.036 | 22053.61 | 8636.09 | 13417.52 | 1.664 | 1.151 | 0.513 | 0.082 | 0.063 | 0.019 | 30394.85 | 23443.73 | 6951.12 | 1.664 | 1.151 | 0.513 | 0.082 | 0.063 | 0.019 | 0.77218 | 0.59559 | 0.17659 | 0.77218 | 0.59559 | 0.17659 | 0.25334 | 0.1954 | 0.057938 | 6.2736 | 4.8389 | 1.4347 | 0.22924 | 0.17681 | 0.052425 | 30394.85 | 23443.73 | 6951.12
Victoria Port Peaking Facility | Texas | 61242 | CT2 | 91229 | 2019-04-02 | 28.6958 | -96.9454 | 1.463 | 0.698 | 0.765 | 0.08 | 0.038 | 0.042 | 29172.41 | 13824.72 | 15347.69 | 1.409 | 0.587 | 0.822 | 0.073 | 0.031 | 0.042 | 26518.06 | 11280.19 | 15237.87 | 1.409 | 0.587 | 0.822 | 0.073 | 0.031 | 0.042 | 0.92628 | 0.39402 | 0.53226 | 0.92628 | 0.39402 | 0.53226 | 0.29475 | 0.12538 | 0.16937 | 5.684 | 2.4179 | 3.2662 | 0.26315 | 0.11194 | 0.15121 | 26518.06 | 11280.19 | 15237.87
Victoria Port Power II Peaking Facility | Texas | 61966 | CT1 | 91307 | 2021-11-11 | 28.6967 | -96.9449 | 1.229 | 0.687 | 0.542 | 0.124 | 0.085 | 0.039 | 38889.37 | 26312.91 | 12576.46 | 2.068 | 0.898 | 1.17 | 0.186 | 0.09 | 0.096 | 56406.63 | 27309.64 | 29096.99 | 2.068 | 0.898 | 1.17 | 0.186 | 0.09 | 0.096 | 1.3433 | 0.65038 | 0.69294 | 1.3433 | 0.65038 | 0.69294 | 0.43151 | 0.20892 | 0.22259 | 11.9616 | 5.7913 | 6.1703 | 1.9974 | 0.96707 | 1.0304 | 56406.63 | 27309.64 | 29096.99
Victoria Port Power II Peaking Facility | Texas | 61966 | CT2 | 91308 | 2021-09-21 | 28.6967 | -96.9449 | 59.517 | 12.372 | 47.145 | 0.183 | 0.112 | 0.071 | 57298.27 | 35171.78 | 22126.49 | 3.597 | 1.436 | 2.161 | 0.204 | 0.111 | 0.093 | 61155.52 | 33365.13 | 27790.39 | 3.597 | 1.436 | 2.161 | 0.204 | 0.111 | 0.093 | 2.1368 | 1.1658 | 0.971 | 2.1368 | 1.1658 | 0.971 | 0.68036 | 0.37119 | 0.30917 | 17.2208 | 9.3953 | 7.8255 | 2.1656 | 1.1815 | 0.9841 | 61155.52 | 33365.13 | 27790.39
Victoria Power Station | Texas | 3443 | 9 | 90094 | 2008-11-20 | 28.7883 | -97.01 | 64.492 | 43.968 | 20.524 | 2.306 | 1.633 | 0.673 | 993887.6 | 707476.28 | 286411.32 | 60.463 | 22.911 | 37.552 | 2.298 | 0.853 | 1.445 | 987193.16 | 367176.67 | 620016.49 | 60.463 | 22.911 | 37.552 | 2.298 | 0.853 | 1.445 | 22.4586 | 8.3533 | 14.1054 | 22.4586 | 8.3533 | 14.1054 | 10.8591 | 4.0389 | 6.8202 | 19.7439 | 7.3435 | 12.4003 | 24.4355 | 9.0885 | 15.347 | 987193.16 | 367176.67 | 620016.49
W A Parish | Texas | 3470 | WAP1 | 2374 | 1958-06-01 | 29.4783 | -95.6358 | 197.674 | 125.499 | 72.175 | 0.558 | 0.356 | 0.202 | 152919.33 | 99060.43 | 53858.9 | 208.168 | 182.976 | 25.192 | 0.541 | 0.465 | 0.076 | 155809.12 | 135489.46 | 20319.66 | 208.168 | 182.976 | 25.192 | 0.541 | 0.465 | 0.076 | 10.2655 | 8.9267 | 1.3388 | 9.8845 | 8.5955 | 1.2891 | 7.7764 | 6.7623 | 1.0142 | 79.1612 | 68.8375 | 10.3237 | 10.8969 | 9.4758 | 1.4211 | 155809.12 | 135489.46 | 20319.66
W A Parish | Texas | 3470 | WAP2 | 2375 | 1958-12-20 | 29.4783 | -95.6358 | 196.671 | 145.866 | 50.805 | 0.817 | 0.594 | 0.223 | 221983.84 | 163988.17 | 57995.67 | 146.034 | 119.767 | 26.267 | 0.679 | 0.56 | 0.119 | 186850.63 | 155340.61 | 31510.02 | 146.034 | 119.767 | 26.267 | 0.679 | 0.56 | 0.119 | 12.3107 | 10.2346 | 2.076 | 11.8538 | 9.8548 | 1.999 | 9.3257 | 7.753 | 1.5727 | 94.9323 | 78.9231 | 16.0091 | 13.0679 | 10.8641 | 2.2037 | 186850.63 | 155340.61 | 31510.02
W A Parish | Texas | 3470 | WAP3 | 2376 | 1961-03-15 | 29.4783 | -95.6358 | 334.284 | 250.022 | 84.262 | 0.883 | 0.633 | 0.25 | 298132.37 | 224884.99 | 73247.38 | 544.412 | 538.952 | 5.46 | 1.23 | 1.203 | 0.027 | 385961.1 | 381418.96 | 4542.14 | 544.412 | 538.952 | 5.46 | 1.23 | 1.203 | 0.027 | 25.429 | 25.1298 | 0.29926 | 24.4854 | 24.1972 | 0.28815 | 19.2633 | 19.0366 | 0.2267 | 196.0933 | 193.7856 | 2.3077 | 26.9932 | 26.6755 | 0.31767 | 385961.1 | 381418.96 | 4542.14
W A Parish | Texas | 3470 | WAP4 | 2377 | 1968-06-01 | 29.4783 | -95.6358 | 695.184 | 468.106 | 227.078 | 3.061 | 2.125 | 0.936 | 973164.82 | 673195.58 | 299969.24 | 513.774 | 383.449 | 130.325 | 1.956 | 1.479 | 0.477 | 591688.52 | 451072.32 | 140616.2 | 513.774 | 383.449 | 130.325 | 1.956 | 1.479 | 0.477 | 38.9834 | 29.7189 | 9.2645 | 37.5367 | 28.616 | 8.9207 | 29.5312 | 22.513 | 7.0182 | 300.6162 | 229.1741 | 71.4422 | 41.3812 | 31.5469 | 9.8344 | 591688.52 | 451072.32 | 140616.2
W A Parish | Texas | 3470 | WAP5 | 2378 | 1977-12-27 | 29.4783 | -95.6358 | 1180.253 | 599.27 | 580.983 | 10829.584 | 5701.266 | 5128.318 | 3768941.34 | 1934584.9 | 1834356.44 | 994.955 | 495.242 | 499.713 | 9518.587 | 5169.483 | 4349.104 | 3127356.58 | 1730667.02 | 1396689.56 | 994.955 | 495.242 | 499.713 | 9518.587 | 5169.483 | 4349.104 | 614.2285 | 339.9117 | 274.3168 | 496.6399 | 274.8386 | 221.8013 | 21.2817 | 11.7772 | 9.5045 | 889.7642 | 492.3921 | 397.3721 | 2.2454 | 1.2426 | 1.0028 | 3127356.58 | 1730667.02 | 1396689.56
W A Parish | Texas | 3470 | WAP6 | 2379 | 1978-12-27 | 29.4783 | -95.6358 | 1285.15 | 564.958 | 720.192 | 13032.939 | 5803.45 | 7229.489 | 3768445.78 | 1662386.45 | 2106059.33 | 1145.72 | 562.215 | 583.505 | 10025.995 | 5327.184 | 4698.811 | 2886659.74 | 1593663.56 | 1292996.18 | 1145.72 | 562.215 | 583.505 | 10025.995 | 5327.184 | 4698.811 | 394.4476 | 217.7662 | 176.6815 | 371.7873 | 205.2559 | 166.5314 | 20.5386 | 11.3389 | 9.1997 | 1066.3465 | 588.7073 | 477.6393 | 42.7572 | 23.6053 | 19.1519 | 2886659.74 | 1593663.56 | 1292996.18
W A Parish | Texas | 3470 | WAP7 | 2380 | 1980-06-02 | 29.4783 | -95.6358 | 957.878 | 423.707 | 534.171 | 9347.981 | 4571.747 | 4776.234 | 3503686.43 | 1713138.97 | 1790547.46 | 985.308 | 485.974 | 499.334 | 8406.217 | 4048.384 | 4357.833 | 3021391.32 | 1466318.58 | 1555072.74 | 985.308 | 485.974 | 499.334 | 8406.217 | 4048.384 | 4357.833 | 619.355 | 300.5806 | 318.7744 | 480.6127 | 233.2473 | 247.3654 | 22.6302 | 10.9827 | 11.6475 | 1830.2531 | 888.2445 | 942.0086 | 22.8175 | 11.0736 | 11.7439 | 3021391.32 | 1466318.58 | 1555072.74
W A Parish | Texas | 3470 | WAP8 | 2381 | 1982-12-01 | 29.4783 | -95.6358 | 384.467 | 25.29 | 359.177 | 920.122 | 62.536 | 857.586 | 1377714.97 | 94165.86 | 1283549.11 | 457.156 | 125.857 | 331.299 | 542.614 | 184.848 | 357.766 | 1252742.36 | 366872.26 | 885870.1 | 457.156 | 125.857 | 331.299 | 542.614 | 184.848 | 357.766 | 56.198 | 16.4579 | 39.7401 | 43.4952 | 12.7378 | 30.7574 | 19.9437 | 5.8406 | 14.1031 | 681.1348 | 199.474 | 481.6609 | 0.20044 | 0.0587 | 0.14174 | 1252742.36 | 366872.26 | 885870.1
Welsh Power Plant | Texas | 6139 | 1 | 2801 | 1977-03-31 | 33.0583 | -94.844 | 2400.91 | 1147.918 | 1252.992 | 5771.417 | 2860.396 | 2911.021 | 2427344.06 | 1184100.6 | 1243243.46 | 2079.077 | 1171.552 | 907.525 | 5239.412 | 2882.731 | 2356.681 | 2096619.99 | 1157546.88 | 939073.11 | 2079.077 | 1171.552 | 907.525 | 5239.412 | 2882.731 | 2356.681 | 335.9729 | 185.4911 | 150.4818 | 275.7789 | 152.2579 | 123.521 | 33.3782 | 18.4281 | 14.95 | 593.8047 | 327.8404 | 265.9643 | 0.98311 | 0.54277 | 0.44033 | 2096619.99 | 1157546.88 | 939073.11
Welsh Power Plant | Texas | 6139 | 3 | 2803 | 1982-02-10 | 33.0583 | -94.844 | 2295.03 | 1075.009 | 1220.021 | 5144.269 | 2380.695 | 2763.574 | 2110741.8 | 992729.36 | 1118012.44 | 1937.705 | 1077.001 | 860.704 | 4256.261 | 2414.711 | 1841.55 | 1760180.24 | 998294.15 | 761886.09 | 1937.705 | 1077.001 | 860.704 | 4256.261 | 2414.711 | 1841.55 | 282.0601 | 159.9716 | 122.0884 | 231.5253 | 131.3106 | 100.2147 | 28.0221 | 15.8928 | 12.1292 | 498.5182 | 282.7369 | 215.7814 | 0.82535 | 0.4681 | 0.35725 | 1760180.24 | 998294.15 | 761886.09
Wilkes Power Plant | Texas | 3478 | 1 | 2390 | 1964-03-01 | 32.8486 | -94.5469 | 99.413 | 61.277 | 38.136 | 0.637 | 0.492 | 0.145 | 183940.33 | 141181.29 | 42759.04 | 119.669 | 51.238 | 68.431 | 0.516 | 0.255 | 0.261 | 141910.94 | 68015.21 | 73895.73 | 119.669 | 51.238 | 68.431 | 0.516 | 0.255 | 0.261 | 3.8912 | 1.865 | 2.0262 | 3.8912 | 1.865 | 2.0262 | 2.8184 | 1.3508 | 1.4676 | 72.1 | 34.5561 | 37.5438 | 9.9249 | 4.7568 | 5.1681 | 141910.94 | 68015.21 | 73895.73
Wilkes Power Plant | Texas | 3478 | 2 | 2391 | 1970-03-01 | 32.8486 | -94.5469 | 229.368 | 150.433 | 78.935 | 0.924 | 0.583 | 0.341 | 280196.15 | 185711.32 | 94484.83 | 399.783 | 320.769 | 79.014 | 1.417 | 1.125 | 0.292 | 448012.98 | 358808.08 | 89204.9 | 399.783 | 320.769 | 79.014 | 1.417 | 1.125 | 0.292 | 19.0809 | 15.2816 | 3.7992 | 19.0809 | 15.2816 | 3.7992 | 13.801 | 11.0531 | 2.748 | 210.8819 | 168.8928 | 41.9892 | 31.3329 | 25.0942 | 6.2388 | 448012.98 | 358808.08 | 89204.9
Wilkes Power Plant | Texas | 3478 | 3 | 2392 | 1971-09-01 | 32.8486 | -94.5469 | 483.884 | 308.13 | 175.754 | 1.869 | 1.109 | 0.76 | 645306.36 | 392316.79 | 252989.57 | 411.083 | 263.417 | 147.666 | 1.77 | 1.102 | 0.668 | 601496.47 | 373967.23 | 227529.24 | 411.083 | 263.417 | 147.666 | 1.77 | 1.102 | 0.668 | 23.6027 | 14.6745 | 8.9282 | 23.6027 | 14.6745 | 8.9282 | 17.3231 | 10.7703 | 6.5528 | 177.4294 | 110.3129 | 67.1166 | 42.0672 | 26.1544 | 15.9128 | 601496.47 | 373967.23 | 227529.24
Winchester Power Park | Texas | 56674 | 1 | 90317 | 2009-05-06 | 30.0253 | -96.9945 | 1.483 | 0.812 | 0.671 | 0.064 | 0.049 | 0.015 | 22345.78 | 17247.78 | 5098 | 0.959 | 0.75 | 0.209 | 0.049 | 0.044 | 0.005 | 18051.6 | 16120.41 | 1931.19 | 0.959 | 0.75 | 0.209 | 0.049 | 0.044 | 0.005 | 0.59994 | 0.53576 | 0.064183 | 0.59994 | 0.53576 | 0.064183 | 0.25543 | 0.2281 | 0.027326 | 2.1817 | 1.9483 | 0.2334 | 0.63923 | 0.57085 | 0.068386 | 18051.6 | 16120.41 | 1931.19
Winchester Power Park | Texas | 56674 | 2 | 90318 | 2009-05-16 | 30.0253 | -96.9945 | 0.443 | 0.289 | 0.154 | 0.065 | 0.049 | 0.016 | 22317.44 | 16876.69 | 5440.75 | 0.983 | 0.83 | 0.153 | 0.063 | 0.053 | 0.01 | 22347.17 | 18956.91 | 3390.26 | 0.983 | 0.83 | 0.153 | 0.063 | 0.053 | 0.01 | 0.73533 | 0.62378 | 0.11156 | 0.73533 | 0.62378 | 0.11156 | 0.31308 | 0.26559 | 0.047498 | 4.122 | 3.4967 | 0.62535 | 0.79135 | 0.67129 | 0.12005 | 22347.17 | 18956.91 | 3390.26
Winchester Power Park | Texas | 56674 | 3 | 90319 | 2009-05-20 | 30.0253 | -96.9945 | 1.073 | 0.757 | 0.316 | 0.059 | 0.048 | 0.011 | 21166.91 | 17551.92 | 3614.99 | 1.202 | 0.916 | 0.286 | 0.072 | 0.06 | 0.012 | 25802.48 | 21881 | 3921.48 | 1.202 | 0.916 | 0.286 | 0.072 | 0.06 | 0.012 | 0.79768 | 0.67645 | 0.12123 | 0.79768 | 0.67645 | 0.12123 | 0.33969 | 0.28806 | 0.051626 | 2.6589 | 2.2548 | 0.40411 | 0.9137 | 0.77484 | 0.13887 | 25802.48 | 21881 | 3921.48
Winchester Power Park | Texas | 56674 | 4 | 90320 | 2009-06-13 | 30.0253 | -96.9945 | 1.104 | 0.802 | 0.302 | 0.065 | 0.051 | 0.014 | 22970.01 | 17958.49 | 5011.52 | 1.178 | 0.934 | 0.244 | 0.07 | 0.057 | 0.013 | 25106.36 | 20817.16 | 4289.2 | 1.178 | 0.934 | 0.244 | 0.07 | 0.057 | 0.013 | 0.85261 | 0.70695 | 0.14566 | 0.85261 | 0.70695 | 0.14566 | 0.36304 | 0.30102 | 0.062022 | 8.1387 | 6.7483 | 1.3904 | 0.88905 | 0.73717 | 0.15189 | 25106.36 | 20817.16 | 4289.2
Wise County Power Company, LLC | Texas | 55320 | GT-1 | 8524 | 2003-09-30 | 33.0583 | -97.9103 | 97.3 | 58.096 | 39.204 | 3.152 | 1.933 | 1.219 | 1421299.58 | 857208.69 | 564090.89 | 100.857 | 47.914 | 52.943 | 3.583 | 1.91 | 1.673 | 1752697.85 | 939254.62 | 813443.23 | 100.857 | 47.914 | 52.943 | 3.583 | 1.91 | 1.673 | 11.226 | 6.0159 | 5.2101 | 11.226 | 6.0159 | 5.2101 | 18.8503 | 10.1017 | 8.7486 | 38.5155 | 20.6401 | 17.8754 | 36.0696 | 19.3294 | 16.7403 | 1752697.85 | 939254.62 | 813443.23
Wise County Power Company, LLC | Texas | 55320 | GT-2 | 8526 | 2003-09-11 | 33.0583 | -97.9103 | 105.495 | 64.339 | 41.156 | 3.146 | 1.901 | 1.245 | 1428680.88 | 851787.55 | 576893.33 | 96.779 | 45.263 | 51.516 | 3.528 | 1.93 | 1.598 | 1731061.54 | 953118.18 | 777943.36 | 96.779 | 45.263 | 51.516 | 3.528 | 1.93 | 1.598 | 11.0874 | 6.1047 | 4.9827 | 11.0874 | 6.1047 | 4.9827 | 18.6176 | 10.2508 | 8.3668 | 38.0401 | 20.9448 | 17.0953 | 35.6244 | 19.6147 | 16.0097 | 1731061.54 | 953118.18 | 777943.36
Wolf Hollow Generating Station | Texas | 55139 | CTG1 | 3981 | 2003-04-27 | 32.3347 | -97.7344 | 142.684 | 76.935 | 65.749 | 2.809 | 1.723 | 1.086 | 1263620.31 | 780735.41 | 482884.9 | 143.971 | 91.294 | 52.677 | 3.548 | 2.391 | 1.157 | 1620382.69 | 1099290.83 | 521091.86 | 143.971 | 91.294 | 52.677 | 3.548 | 2.391 | 1.157 | 41.1577 | 27.922 | 13.2357 | 41.1577 | 27.922 | 13.2357 | 44.1068 | 29.9227 | 14.1841 | 37.998 | 25.7784 | 12.2196 | 22.2932 | 15.124 | 7.1692 | 1620382.69 | 1099290.83 | 521091.86
Wolf Hollow Generating Station | Texas | 55139 | CTG2 | 3982 | 2003-04-29 | 32.3347 | -97.7344 | 112.407 | 68.264 | 44.143 | 2.756 | 1.758 | 0.998 | 1248072.29 | 798766.81 | 449305.48 | 145.519 | 94.765 | 50.754 | 3.469 | 2.357 | 1.112 | 1600783.66 | 1093400.57 | 507383.09 | 145.519 | 94.765 | 50.754 | 3.469 | 2.357 | 1.112 | 40.6599 | 27.7724 | 12.8875 | 40.6599 | 27.7724 | 12.8875 | 43.5733 | 29.7624 | 13.811 | 37.5384 | 25.6402 | 11.8981 | 22.0236 | 15.043 | 6.9806 | 1600783.66 | 1093400.57 | 507383.09
Wolf Hollow II | Texas | 59812 | CGT4 | 91202 | 2017-01-05 | 32.3377 | -97.7346 | 51.909 | 28.766 | 23.143 | 6.135 | 3.456 | 2.679 | 3059848.69 | 1745645.14 | 1314203.55 | 60.879 | 30.396 | 30.483 | 7.18 | 3.658 | 3.522 | 3611248.01 | 1847377.13 | 1763870.88 | 60.879 | 30.396 | 30.483 | 7.18 | 3.658 | 3.522 | 52.4895 | 26.8516 | 25.6379 | 52.4895 | 26.8516 | 25.6379 | 14.3728 | 7.3526 | 7.0202 | 16.0881 | 8.2301 | 7.858 | 17.8775 | 9.1454 | 8.732 | 3611248.01 | 1847377.13 | 1763870.88
Wolf Hollow II | Texas | 59812 | CGT5 | 91203 | 2017-01-12 | 32.3377 | -97.7346 | 53.39 | 29.343 | 24.047 | 6.261 | 3.429 | 2.832 | 3142023.51 | 1728952.87 | 1413070.64 | 59.971 | 30.559 | 29.412 | 7.193 | 3.668 | 3.525 | 3604632.74 | 1843657.97 | 1760974.77 | 59.971 | 30.559 | 29.412 | 7.193 | 3.668 | 3.525 | 52.3933 | 26.7976 | 25.5958 | 52.3933 | 26.7976 | 25.5958 | 14.3464 | 7.3378 | 7.0087 | 16.0586 | 8.2135 | 7.8451 | 17.8447 | 9.127 | 8.7177 | 3604632.74 | 1843657.97 | 1760974.77
Bonanza | Utah | 7790 | 1-1 | 3228 | 1985-12-01 | 40.0864 | -109.2844 | 4699.227 | 1835.638 | 2863.589 | 959.421 | 306.722 | 652.699 | 3670255.13 | 1531753.05 | 2138502.08 | 4773.865 | 1668.035 | 3105.83 | 613.87 | 178.382 | 435.488 | 3662057.25 | 1372406.25 | 2289651 | 4773.865 | 1668.035 | 3105.83 | 613.87 | 178.382 | 435.488 | 522.7221 | 195.8973 | 326.8248 | 430.1452 | 161.2028 | 268.9424 | 46.0321 | 17.2511 | 28.7809 | 382.7582 | 143.4439 | 239.3143 | 1.7171 | 0.64352 | 1.0736 | 3662057.25 | 1372406.25 | 2289651
Currant Creek Power Project | Utah | 56102 | CTG1A | 89419 | 2005-03-01 | 39.8223 | -111.894 | 46.216 | 18.735 | 27.481 | 3.078 | 1.101 | 1.977 | 1394187.15 | 493334.33 | 900852.82 | 44.307 | 19.621 | 24.686 | 3.139 | 1.385 | 1.754 | 1452718.28 | 646980.15 | 805738.13 | 44.307 | 19.621 | 24.686 | 3.139 | 1.385 | 1.754 | 29.7807 | 13.2631 | 16.5176 | 29.7807 | 13.2631 | 16.5176 | 9.479 | 4.2215 | 5.2574 | 8.2805 | 3.6878 | 4.5927 | 39.5452 | 17.6118 | 21.9334 | 1452718.28 | 646980.15 | 805738.13
Currant Creek Power Project | Utah | 56102 | CTG1B | 89420 | 2005-03-11 | 39.8223 | -111.894 | 44.966 | 18.085 | 26.881 | 3.22 | 1.321 | 1.899 | 1475076.68 | 599648.92 | 875427.76 | 43.624 | 18.616 | 25.008 | 3.208 | 1.422 | 1.786 | 1489486.57 | 668371.82 | 821114.75 | 43.624 | 18.616 | 25.008 | 3.208 | 1.422 | 1.786 | 30.5345 | 13.7016 | 16.8329 | 30.5345 | 13.7016 | 16.8329 | 9.7189 | 4.3611 | 5.3578 | 8.4901 | 3.8097 | 4.6804 | 40.5461 | 18.1941 | 22.352 | 1489486.57 | 668371.82 | 821114.75
Gadsby | Utah | 3648 | 1 | 2498 | 1951-09-18 | 40.7686 | -111.9289 | 21.553 | 18.982 | 2.571 | 0.105 | 0.093 | 0.012 | 18266.34 | 16422.4 | 1843.94 | 47.728 | 31.157 | 16.571 | 0.262 | 0.149 | 0.113 | 50918.69 | 29551.77 | 21366.92 | 47.728 | 31.157 | 16.571 | 0.262 | 0.149 | 0.113 | 5.5802 | 3.2386 | 2.3416 | 5.5802 | 3.2386 | 2.3416 | 4.0381 | 2.3436 | 1.6945 | 120.3545 | 69.8503 | 50.5041 | 2.3495 | 1.3636 | 0.98591 | 50918.69 | 29551.77 | 21366.92
Gadsby | Utah | 3648 | 2 | 2499 | 1952-12-26 | 40.7686 | -111.9289 | 25.644 | 22.791 | 2.853 | 0.147 | 0.13 | 0.017 | 32358.42 | 28911.37 | 3447.05 | 54.74 | 27.695 | 27.045 | 0.292 | 0.159 | 0.133 | 65481.98 | 35957.43 | 29524.55 | 54.74 | 27.695 | 27.045 | 0.292 | 0.159 | 0.133 | 4.7294 | 2.597 | 2.1324 | 4.7294 | 2.597 | 2.1324 | 3.4227 | 1.8795 | 1.5432 | 80.6388 | 44.2803 | 36.3584 | 1.9913 | 1.0935 | 0.89784 | 65481.98 | 35957.43 | 29524.55
Gadsby | Utah | 3648 | 3 | 2500 | 1955-06-01 | 40.7686 | -111.9289 | 59.719 | 36.539 | 23.18 | 0.36 | 0.227 | 0.133 | 93778.54 | 60768.56 | 33009.98 | 84.382 | 36.341 | 48.041 | 0.57 | 0.258 | 0.312 | 160147.14 | 72585.53 | 87561.61 | 84.382 | 36.341 | 48.041 | 0.57 | 0.258 | 0.312 | 8.8177 | 3.9966 | 4.8211 | 8.8177 | 3.9966 | 4.8211 | 6.3811 | 2.8922 | 3.4889 | 16.6873 | 7.5634 | 9.1239 | 3.7127 | 1.6828 | 2.0299 | 160147.14 | 72585.53 | 87561.61
Gadsby | Utah | 3648 | 4 | 9559 | 2002-07-10 | 40.7686 | -111.9289 | 0.528 | 0.21 | 0.318 | 0.008 | 0.004 | 0.004 | 2318.77 | 1227.18 | 1091.59 | 0.623 | 0.285 | 0.338 | 0.007 | 0.003 | 0.004 | 1888.51 | 954.23 | 934.28 | 0.623 | 0.285 | 0.338 | 0.007 | 0.003 | 0.004 | 0.14329 | 0.072402 | 0.070888 | 0.14329 | 0.072402 | 0.070888 | 0.045589 | 0.023035 | 0.022554 | 0.10288 | 0.051982 | 0.050895 | 0.22493 | 0.11365 | 0.11128 | 1888.51 | 954.23 | 934.28
Gadsby | Utah | 3648 | 5 | 9560 | 2002-07-13 | 40.7686 | -111.9289 | 0.533 | 0.216 | 0.317 | 0.009 | 0.005 | 0.004 | 2472.02 | 1358.22 | 1113.8 | 0.516 | 0.273 | 0.243 | 0.007 | 0.004 | 0.003 | 1906.75 | 976.89 | 929.86 | 0.516 | 0.273 | 0.243 | 0.007 | 0.004 | 0.003 | 0.16147 | 0.082728 | 0.078745 | 0.16147 | 0.082728 | 0.078745 | 0.033397 | 0.01711 | 0.016286 | 0.1661 | 0.085097 | 0.081 | 0.25411 | 0.13019 | 0.12392 | 1906.75 | 976.89 | 929.86
Gadsby | Utah | 3648 | 6 | 9561 | 2002-07-29 | 40.7686 | -111.9289 | 0.569 | 0.294 | 0.275 | 0.009 | 0.005 | 0.004 | 2608.76 | 1498.53 | 1110.23 | 0.696 | 0.329 | 0.367 | 0.008 | 0.004 | 0.004 | 2095.33 | 1109.59 | 985.74 | 0.696 | 0.329 | 0.367 | 0.008 | 0.004 | 0.004 | 0.18763 | 0.099358 | 0.088268 | 0.18763 | 0.099358 | 0.088268 | 0.038806 | 0.02055 | 0.018256 | 0.23277 | 0.12326 | 0.10951 | 0.30267 | 0.16028 | 0.14239 | 2095.33 | 1109.59 | 985.74
Hunter | Utah | 6165 | 1 | 2816 | 1978-06-10 | 39.1747 | -111.0289 | 1783.101 | 1190.885 | 592.216 | 815.341 | 561.691 | 253.65 | 2099891 | 1419990.76 | 679900.24 | 1562.887 | 500.638 | 1062.249 | 660.496 | 213.548 | 446.948 | 1754820.66 | 591830.48 | 1162990.18 | 1562.887 | 500.638 | 1062.249 | 660.496 | 213.548 | 446.948 | 129.1285 | 43.5498 | 85.5786 | 91.7157 | 30.932 | 60.7837 | 38.4657 | 12.9729 | 25.4927 | 1787.4954 | 602.8504 | 1184.6451 | 0.41326 | 0.13938 | 0.27388 | 1754820.66 | 591830.48 | 1162990.18
Hunter | Utah | 6165 | 2 | 2817 | 1980-06-04 | 39.1747 | -111.0289 | 2636.26 | 1194.109 | 1442.151 | 1209.408 | 547.233 | 662.175 | 3092724.59 | 1356057.35 | 1736667.24 | 1345.796 | 618.448 | 727.348 | 658.237 | 296.841 | 361.396 | 1641758.71 | 793604.82 | 848153.89 | 1345.796 | 618.448 | 727.348 | 658.237 | 296.841 | 361.396 | 75.7672 | 36.6249 | 39.1423 | 51.4117 | 24.8517 | 26.5599 | 22.2951 | 10.7772 | 11.5179 | 893.5272 | 431.9194 | 461.6078 | 0.22903 | 0.11071 | 0.11832 | 1641758.71 | 793604.82 | 848153.89
Hunter | Utah | 6165 | 3 | 2818 | 1983-06-01 | 39.1747 | -111.0289 | 4073.242 | 1983.377 | 2089.865 | 1249.723 | 598.781 | 650.942 | 2887130.14 | 1371665.14 | 1515465 | 1745.747 | 624.896 | 1120.851 | 621.49 | 214.623 | 406.867 | 1293720.39 | 467819.35 | 825901.04 | 1745.747 | 624.896 | 1120.851 | 621.49 | 214.623 | 406.867 | 58.3856 | 21.1127 | 37.2729 | 39.7819 | 14.3854 | 25.3965 | 17.09 | 6.1799 | 10.9102 | 447.5496 | 161.8374 | 285.7122 | 0.22899 | 0.082804 | 0.14618 | 1293720.39 | 467819.35 | 825901.04
Huntington | Utah | 8069 | 1 | 3459 | 1977-06-01 | 39.3792 | -111.0781 | 2526.564 | 1179.863 | 1346.701 | 1261.334 | 612.623 | 648.711 | 2915876.03 | 1359334.55 | 1556541.48 | 2046.659 | 903.258 | 1143.401 | 529.331 | 271.946 | 257.385 | 2068629.27 | 900151.18 | 1168478.09 | 2046.659 | 903.258 | 1143.401 | 529.331 | 271.946 | 257.385 | 153.3785 | 66.7417 | 86.6368 | 115.4916 | 50.2554 | 65.2361 | 26.5198 | 11.5399 | 14.9799 | 2146.4821 | 934.0284 | 1212.4538 | 0.27099 | 0.11792 | 0.15307 | 2068629.27 | 900151.18 | 1168478.09
Huntington | Utah | 8069 | 2 | 3460 | 1974-07-17 | 39.3792 | -111.0781 | 3301.248 | 1417.861 | 1883.387 | 1257.463 | 554.535 | 702.928 | 3256581.63 | 1380515.39 | 1876066.24 | 1752.183 | 823.445 | 928.738 | 527.806 | 234.065 | 293.741 | 1762146.62 | 798839.87 | 963306.75 | 1752.183 | 823.445 | 928.738 | 527.806 | 234.065 | 293.741 | 115.8964 | 52.5397 | 63.3567 | 86.213 | 39.0832 | 47.1298 | 24.2912 | 11.012 | 13.2792 | 2175.9427 | 986.4274 | 1189.5153 | 0.25111 | 0.11383 | 0.13727 | 1762146.62 | 798839.87 | 963306.75
Intermountain | Utah | 6481 | 1SGA | 2887 | 1986-07-01 | 39.5035 | -112.5811 | 3682.18 | 1614.616 | 2067.564 | 770.245 | 393.518 | 376.727 | 2863769 | 1276360 | 1587409 | 2499.055 | 1410.566 | 1088.489 | 387.609 | 207.078 | 180.531 | 2565657.25 | 1455247 | 1110410.25 | 0 | 0 | 0 | 0 | 0 | 0 | 0 | 0 | 0 | 0 | 0 | 0 | 0 | 0 | 0 | 0 | 0 | 0 | 0 | 0 | 0 | 0 | 0 | 0 | Y | Y
Intermountain | Utah | 6481 | 2SGA | 2888 | 1987-07-01 | 39.5035 | -112.5811 | 4542.831 | 2581.292 | 1961.539 | 896.685 | 569.576 | 327.109 | 3131773.75 | 1816049.25 | 1315724.5 | 2720.521 | 885.384 | 1835.137 | 460.475 | 173.387 | 287.088 | 2351311.75 | 908304.5 | 1443007.25 | 0 | 0 | 0 | 0 | 0 | 0 | 0 | 0 | 0 | 0 | 0 | 0 | 0 | 0 | 0 | 0 | 0 | 0 | 0 | 0 | 0 | 0 | 0 | 0 | Y | Y
Lake Side Power Plant | Utah | 56237 | CT01 | 89557 | 2007-05-25 | 40.3311 | -111.7547 | 40.934 | 15.858 | 25.076 | 3.559 | 1.537 | 2.022 | 1653209.25 | 708026.02 | 945183.23 | 36.732 | 13.897 | 22.835 | 3.488 | 1.258 | 2.23 | 1636454.61 | 584945.73 | 1051508.88 | 36.732 | 13.897 | 22.835 | 3.488 | 1.258 | 2.23 | 11.3652 | 4.0624 | 7.3027 | 11.3652 | 4.0624 | 7.3027 | 12.478 | 4.4602 | 8.0178 | 65.5236 | 23.4212 | 42.1024 | 52.972 | 18.9347 | 34.0373 | 1636454.61 | 584945.73 | 1051508.88
Lake Side Power Plant | Utah | 56237 | CT02 | 89558 | 2007-06-02 | 40.3311 | -111.7547 | 36.304 | 14.333 | 21.971 | 3.17 | 1.136 | 2.034 | 1488528.45 | 526712.97 | 961815.48 | 39.101 | 15.835 | 23.266 | 3.336 | 1.327 | 2.009 | 1564740.98 | 614954.02 | 949786.96 | 39.101 | 15.835 | 23.266 | 3.336 | 1.327 | 2.009 | 10.8671 | 4.2709 | 6.5963 | 10.8671 | 4.2709 | 6.5963 | 11.9311 | 4.689 | 7.2421 | 62.6522 | 24.6228 | 38.0295 | 50.6507 | 19.9061 | 30.7446 | 1564740.98 | 614954.02 | 949786.96
Lake Side Power Plant | Utah | 56237 | CT03 | 90915 | 2014-01-23 | 40.3311 | -111.7547 | 38.411 | 14.661 | 23.75 | 3.674 | 1.474 | 2.2 | 1782964.92 | 715105.49 | 1067859.43 | 37.347 | 17.352 | 19.995 | 3.652 | 1.735 | 1.917 | 1781349.45 | 842672.66 | 938676.79 | 37.347 | 17.352 | 19.995 | 3.652 | 1.735 | 1.917 | 19.3633 | 9.1599 | 10.2034 | 19.3633 | 9.1599 | 10.2034 | 12.9682 | 6.1347 | 6.8336 | 24.8231 | 11.7426 | 13.0805 | 55.0954 | 26.063 | 29.0323 | 1781349.45 | 842672.66 | 938676.79
Lake Side Power Plant | Utah | 56237 | CT04 | 90916 | 2014-02-01 | 40.3311 | -111.7547 | 41.568 | 16.842 | 24.726 | 3.83 | 1.529 | 2.301 | 1830987.7 | 725849.84 | 1105137.86 | 37.164 | 17.264 | 19.9 | 3.409 | 1.576 | 1.833 | 1647933.38 | 760868.77 | 887064.61 | 37.164 | 17.264 | 19.9 | 3.409 | 1.576 | 1.833 | 17.913 | 8.2706 | 9.6424 | 17.913 | 8.2706 | 9.6424 | 11.997 | 5.5391 | 6.4578 | 22.964 | 10.6027 | 12.3612 | 50.9689 | 23.5329 | 27.436 | 1647933.38 | 760868.77 | 887064.61
Millcreek Power | Utah | 56253 | MC-1 | 89566 | 2006-04-03 | 37.1124 | -113.5155 | 22.034 | 21.809 | 0.225 | 0.164 | 0.163 | 0.001 | 58176.6 | 57717.2 | 459.4 | 19.652 | 18.067 | 1.585 | 0.147 | 0.135 | 0.012 | 52996.6 | 49552.4 | 3444.2 | 19.652 | 18.067 | 1.585 | 0.147 | 0.135 | 0.012 | 1.7598 | 1.6454 | 0.11436 | 1.7598 | 1.6454 | 0.11436 | 0.55991 | 0.52352 | 0.036388 | 11.4934 | 10.7464 | 0.74694 | 1.8767 | 1.7547 | 0.12196 | 52996.6 | 49552.4 | 3444.2
Millcreek Power | Utah | 56253 | MC-2 | 90575 | 2010-04-25 | 37.1124 | -113.5155 | 1.994 | 1.776 | 0.218 | 0.306 | 0.28 | 0.026 | 105313.32 | 96477.39 | 8835.93 | 2.407 | 2.276 | 0.131 | 0.209 | 0.199 | 0.01 | 72596.61 | 69065.7 | 3530.91 | 2.407 | 2.276 | 0.131 | 0.209 | 0.199 | 0.01 | 1.7877 | 1.7007 | 0.086949 | 1.7877 | 1.7007 | 0.086949 | 1.3358 | 1.2708 | 0.064969 | 1.2229 | 1.1634 | 0.059478 | 2.5708 | 2.4457 | 0.12503 | 72596.61 | 69065.7 | 3530.91
Nebo Power Station | Utah | 56177 | U1 | 89496 | 2004-06-17 | 40.0614 | -111.7294 | 129.87 | 17.714 | 112.156 | 0.937 | 0.591 | 0.346 | 404678.93 | 257779.49 | 146899.44 | 120.412 | 22.608 | 97.804 | 1.915 | 0.838 | 1.077 | 854366 | 373535.94 | 480830.06 | 120.412 | 22.608 | 97.804 | 1.915 | 0.838 | 1.077 | 4.6093 | 2.0152 | 2.5941 | 4.6093 | 2.0152 | 2.5941 | 6.6512 | 2.908 | 3.7433 | 23.4652 | 10.2592 | 13.206 | 10.9129 | 4.7712 | 6.1417 | 854366 | 373535.94 | 480830.06
West Valley Power Plant | Utah | 55622 | U1 | 8650 | 2002-06-11 | 40.6663 | -112.031 | 6.08 | 3.479 | 2.601 | 0.241 | 0.144 | 0.097 | 77676.71 | 46026.3 | 31650.41 | 10.21 | 5.224 | 4.986 | 0.423 | 0.219 | 0.204 | 134935.46 | 68909.33 | 66026.13 | 10.21 | 5.224 | 4.986 | 0.423 | 0.219 | 0.204 | 3.5704 | 1.8233 | 1.7471 | 3.5704 | 1.8233 | 1.7471 | 1.1362 | 0.58022 | 0.55594 | 7.9005 | 4.0346 | 3.8658 | 4.7783 | 2.4402 | 2.3381 | 134935.46 | 68909.33 | 66026.13
West Valley Power Plant | Utah | 55622 | U2 | 8652 | 2002-06-12 | 40.6663 | -112.031 | 5.839 | 3.159 | 2.68 | 0.197 | 0.113 | 0.084 | 62236.65 | 35615.61 | 26621.04 | 8.87 | 4.396 | 4.474 | 0.334 | 0.179 | 0.155 | 105933.81 | 55733.59 | 50200.22 | 8.87 | 4.396 | 4.474 | 0.334 | 0.179 | 0.155 | 2.2903 | 1.205 | 1.0853 | 2.2903 | 1.205 | 1.0853 | 0.72882 | 0.38345 | 0.34538 | 1.5043 | 0.79142 | 0.71284 | 3.7513 | 1.9736 | 1.7777 | 105933.81 | 55733.59 | 50200.22
West Valley Power Plant | Utah | 55622 | U3 | 8654 | 2001-10-10 | 40.6663 | -112.031 | 9.708 | 5.057 | 4.651 | 0.423 | 0.228 | 0.195 | 137194.61 | 73738.72 | 63455.89 | 13.123 | 5.26 | 7.863 | 0.582 | 0.236 | 0.346 | 193774.16 | 78357.33 | 115416.83 | 13.123 | 5.26 | 7.863 | 0.582 | 0.236 | 0.346 | 9.0027 | 3.6405 | 5.3623 | 9.0027 | 3.6405 | 5.3623 | 2.865 | 1.1585 | 1.7064 | 17.773 | 7.1869 | 10.586 | 6.8618 | 2.7747 | 4.0871 | 193774.16 | 78357.33 | 115416.83
West Valley Power Plant | Utah | 55622 | U4 | 8656 | 2001-10-01 | 40.6663 | -112.031 | 8.916 | 5.105 | 3.811 | 0.369 | 0.223 | 0.146 | 119765.7 | 71696.42 | 48069.28 | 14.211 | 6.475 | 7.736 | 0.618 | 0.28 | 0.338 | 205862.65 | 92721.18 | 113141.47 | 14.211 | 6.475 | 7.736 | 0.618 | 0.28 | 0.338 | 8.3385 | 3.7557 | 4.5828 | 8.3385 | 3.7557 | 4.5828 | 2.6536 | 1.1952 | 1.4584 | 20.6666 | 9.3083 | 11.3583 | 7.2899 | 3.2834 | 4.0065 | 205862.65 | 92721.18 | 113141.47
West Valley Power Plant | Utah | 55622 | U5 | 10041 | 2002-07-25 | 40.6663 | -112.031 | 8.005 | 4.783 | 3.222 | 0.334 | 0.212 | 0.122 | 105141.74 | 65926.66 | 39215.08 | 14.147 | 6.816 | 7.331 | 0.625 | 0.301 | 0.324 | 205414.25 | 98224.93 | 107189.32 | 14.147 | 6.816 | 7.331 | 0.625 | 0.301 | 0.324 | 7.5325 | 3.6019 | 3.9306 | 7.5325 | 3.6019 | 3.9306 | 2.3972 | 1.1463 | 1.2509 | 18.5325 | 8.8619 | 9.6706 | 7.274 | 3.4783 | 3.7957 | 205414.25 | 98224.93 | 107189.32
J C McNeil | Vermont | 589 | 1 | 377 | 1984-06-02 | 44.4917 | -73.2081 | 124.132 | 40.145 | 83.987 | 1.101 | 0.359 | 0.742 | 258762.25 | 86960 | 171802.25 | 109.048 | 43.101 | 65.947 | 0.94 | 0.365 | 0.575 | 209141.5 | 80467.25 | 128674.25 | 109.048 | 43.101 | 65.947 | 0.94 | 0.365 | 0.575 | 34.2699 | 13.1854 | 21.0846 | 33.4919 | 12.886 | 20.6059 | 26.1573 | 10.064 | 16.0933 | 938.7003 | 361.1652 | 577.5351 | 11.8703 | 4.5671 | 7.3032 | 209141.5 | 80467.25 | 128674.25
Ryegate Associates | Vermont | 51026 | 1 | 90832 | 1992-09-01 | 44.2131 | -72.0572
Altavista Power Station | Virginia | 10773 | 1 | 3593 | 1992-02-22 | 37.1183 | -79.2726 | 154.107 | 68.949 | 85.158 | 7.007 | 3.078 | 3.929 |  |  |  | 128.597 | 70.23 | 58.367 | 5.891 | 3.136 | 2.755 |  |  |  | 128.597 | 70.23 | 58.367 | 5.891 | 3.136 | 2.755
Altavista Power Station | Virginia | 10773 | 2 | 3594 | 1992-02-22 | 37.1183 | -79.2726 | 154.696 | 68.892 | 85.804 | 7.067 | 3.105 | 3.962 |  |  |  | 127.894 | 72.381 | 55.513 | 5.915 | 3.286 | 2.629 |  |  |  | 127.894 | 72.381 | 55.513 | 5.915 | 3.286 | 2.629
Bear Garden Generating Station | Virginia | 56807 | 1A | 90440 | 2011-01-29 | 37.6961 | -78.2848 | 40.542 | 22.579 | 17.963 | 2.878 | 1.651 | 1.227 | 1397213.5 | 797504.53 | 599708.97 | 38.997 | 18.289 | 20.708 | 3.195 | 1.536 | 1.659 | 1570025.41 | 753275.12 | 816750.29 | 38.997 | 18.289 | 20.708 | 3.195 | 1.536 | 1.659 | 8.7215 | 4.1844 | 4.537 | 8.7215 | 4.1844 | 4.537 | 1.0048 | 0.4821 | 0.52272 | 8.2034 | 3.9359 | 4.2675 | 2.1973 | 1.0542 | 1.143 | 1570025.41 | 753275.12 | 816750.29
Bear Garden Generating Station | Virginia | 56807 | 1B | 90441 | 2011-01-26 | 37.6961 | -78.2848 | 28.926 | 12.724 | 16.202 | 2.261 | 1.037 | 1.224 | 1079320.93 | 501885.98 | 577434.95 | 36.045 | 17.067 | 18.978 | 3.17 | 1.517 | 1.653 | 1566668.4 | 749580.34 | 817088.06 | 36.045 | 17.067 | 18.978 | 3.17 | 1.517 | 1.653 | 8.7028 | 4.1639 | 4.5389 | 8.7028 | 4.1639 | 4.5389 | 1.0027 | 0.47973 | 0.52294 | 8.1858 | 3.9166 | 4.2693 | 2.1926 | 1.049 | 1.1435 | 1566668.4 | 749580.34 | 817088.06
Brunswick County Power Station | Virginia | 58260 | 1A | 90888 | 2016-01-15 | 36.7637 | -77.7112 | 48.791 | 22.181 | 26.61 | 5.204 | 2.5 | 2.704 | 2497244.88 | 1204014.99 | 1293229.89 | 41.471 | 19.617 | 21.854 | 4.281 | 2.022 | 2.259 | 2070989.78 | 979649.37 | 1091340.41 | 41.471 | 19.617 | 21.854 | 4.281 | 2.022 | 2.259 | 34.7926 | 16.4581 | 18.3345 | 34.7926 | 16.4581 | 18.3345 | 18.7942 | 8.8903 | 9.9039 | 7.994 | 3.7814 | 4.2126 | 24.388 | 11.5364 | 12.8516 | 2070989.78 | 979649.37 | 1091340.41
Brunswick County Power Station | Virginia | 58260 | 1B | 90889 | 2016-01-03 | 36.7637 | -77.7112 | 52.025 | 23.745 | 28.28 | 5.116 | 2.517 | 2.599 | 2458999.19 | 1213249.1 | 1245750.09 | 42.52 | 19.221 | 23.299 | 4.507 | 2.085 | 2.422 | 2176590 | 1009962.2 | 1166627.8 | 42.52 | 19.221 | 23.299 | 4.507 | 2.085 | 2.422 | 36.5667 | 16.9674 | 19.5993 | 36.5667 | 16.9674 | 19.5993 | 19.7526 | 9.1654 | 10.5871 | 8.4016 | 3.8985 | 4.5032 | 25.6315 | 11.8933 | 13.7382 | 2176590 | 1009962.2 | 1166627.8
Brunswick County Power Station | Virginia | 58260 | 1C | 90890 | 2016-01-03 | 36.7637 | -77.7112 | 48.617 | 22.314 | 26.303 | 5.035 | 2.585 | 2.45 | 2422442.83 | 1251129.45 | 1171313.38 | 44.807 | 20.174 | 24.633 | 4.57 | 2.053 | 2.517 | 2214055.52 | 991979.66 | 1222075.86 | 44.807 | 20.174 | 24.633 | 4.57 | 2.053 | 2.517 | 37.1961 | 16.6653 | 20.5309 | 37.1961 | 16.6653 | 20.5309 | 20.0926 | 9.0022 | 11.0903 | 8.5463 | 3.829 | 4.7172 | 26.0727 | 11.6816 | 14.3912 | 2214055.52 | 991979.66 | 1222075.86
Buchanan Units 1 & 2 | Virginia | 55738 | 1 | 9248 | 2002-07-01 | 37.1753 | -81.9617 | 66.198 | 20.13 | 46.068 | 0.52 | 0.163 | 0.357 | 179985.32 | 56208.69 | 123776.63 | 45.523 | 10.418 | 35.105 | 0.35 | 0.082 | 0.268 | 116141.01 | 26850.35 | 89290.66 | 0 | 0 | 0 | 0 | 0 | 0 | 0 | 0 | 0 | 0 | 0 | 0 | 0 | 0 | 0 | 0 | 0 | 0 | 0 | 0 | 0 | 0 | 0 | 0 | Y | Y
Buchanan Units 1 & 2 | Virginia | 55738 | 2 | 9249 | 2002-07-01 | 37.1753 | -81.9617 | 52.991 | 12.92 | 40.071 | 0.426 | 0.112 | 0.314 | 150375.18 | 37880.13 | 112495.05 | 24.851 | 6.97 | 17.881 | 0.193 | 0.056 | 0.137 | 69625.27 | 19288.36 | 50336.91 | 0 | 0 | 0 | 0 | 0 | 0 | 0 | 0 | 0 | 0 | 0 | 0 | 0 | 0 | 0 | 0 | 0 | 0 | 0 | 0 | 0 | 0 | 0 | 0 | Y | Y
Chesterfield Power Station | Virginia | 3797 | **8A | 2515 | 1992-05-31 | 37.3822 | -77.3833 | 458.058 | 169.837 | 288.221 | 2.711 | 0.847 | 1.864 | 1005701.29 | 373290.01 | 632411.28 | 517.956 | 185.522 | 332.434 | 2.464 | 0.892 | 1.572 | 1099050.86 | 398350.81 | 700700.05 | 517.956 | 185.522 | 332.434 | 2.464 | 0.892 | 1.572 | 22.1843 | 8.0407 | 14.1436 | 21.8381 | 7.9152 | 13.9229 | 4.9567 | 1.7966 | 3.1602 | 9.3254 | 3.38 | 5.9454 | 14.0382 | 5.0882 | 8.9501 | 1099050.86 | 398350.81 | 700700.05
Chesterfield Power Station | Virginia | 3797 | 5 | 2519 | 1964-06-21 | 37.3822 | -77.3833 | 128.048 | 47.552 | 80.496 | 150.462 | 89.746 | 60.716 | 492117.99 | 194767.35 | 297350.64 | 29.254 |  |  | 53.37 |  |  | 127267.23 |  | 127267.23 | 0 | 0 | 0 | 0 | 0 | 0 | 0 | 0 | 0 | 0 | 0 | 0 | 0 | 0 | 0 | 0 | 0 | 0 | 0 | 0 | 0 | 0 | 0 | 0 | Y | Y
Chesterfield Power Station | Virginia | 3797 | 6 | 2520 | 1969-05-03 | 37.3822 | -77.3833 | 267.185 | 145.031 | 122.154 | 587.537 | 352.118 | 235.419 | 982617.64 | 552483.54 | 430134.1 | 105.088 |  |  | 129.936 |  |  | 332650.76 |  | 332650.76 | 0 | 0 | 0 | 0 | 0 | 0 | 0 | 0 | 0 | 0 | 0 | 0 | 0 | 0 | 0 | 0 | 0 | 0 | 0 | 0 | 0 | 0 | 0 | 0 | Y | Y
Chesterfield Power Station | Virginia | 3797 | 7 | 89200 | 1990-06-13 | 37.3822 | -77.3833 | 473.186 | 192.434 | 280.752 | 2.161 | 0.888 | 1.273 | 964456.43 | 382071.14 | 582385.29 | 463.674 | 193.094 | 270.58 | 2.178 | 0.908 | 1.27 | 954206.3 | 391976.84 | 562229.46 | 463.674 | 193.094 | 270.58 | 2.178 | 0.908 | 1.27 | 38.4879 | 15.8104 | 22.6775 | 37.8772 | 15.5595 | 22.3177 | 8.4066 | 3.4533 | 4.9532 | 16.2024 | 6.6558 | 9.5467 | 12.1881 | 5.0067 | 7.1814 | 954206.3 | 391976.84 | 562229.46
Clinch River | Virginia | 3775 | 1 | 2502 | 1958-09-30 | 36.9333 | -82.1997 | 38.797 | 26.257 | 12.54 | 14.963 | 10.205 | 4.758 | 48777.06 | 34417.33 | 14359.73 | 35.191 | 27.718 | 7.473 | 13.957 | 11.138 | 2.819 | 44378.5 | 35676.86 | 8701.64 | 35.191 | 27.718 | 7.473 | 13.957 | 11.138 | 2.819 | 2.3472 | 1.8869 | 0.46023 | 2.3472 | 1.8869 | 0.46023 | 2.2149 | 1.7806 | 0.4343 | 3.9814 | 3.2007 | 0.78067 | 3.1037 | 2.4952 | 0.60857 | 44378.5 | 35676.86 | 8701.64
Clinch River | Virginia | 3775 | 2 | 2503 | 1958-12-31 | 36.9333 | -82.1997 | 29.927 | 22.116 | 7.811 | 11.533 | 8.619 | 2.914 | 42674.35 | 33727.34 | 8947.01 | 37.412 | 28.592 | 8.82 | 14.981 | 11.476 | 3.505 | 48451.7 | 37470.27 | 10981.43 | 37.412 | 28.592 | 8.82 | 14.981 | 11.476 | 3.505 | 2.9338 | 2.2688 | 0.66493 | 2.9338 | 2.2688 | 0.66493 | 2.4182 | 1.8701 | 0.54808 | 4.9765 | 3.8486 | 1.1279 | 3.3886 | 2.6206 | 0.76801 | 48451.7 | 37470.27 | 10981.43
Clover Power Station | Virginia | 7213 | 1 | 3007 | 1995-01-04 | 36.8692 | -78.7046 | 458.959 | 128.473 | 330.486 | 95.594 | 29.068 | 66.526 | 350962.8 | 111260 | 239702.8 | 144.403 | 80.97 | 63.433 | 29.74 | 21.637 | 8.103 | 114147.16 | 70889.3 | 43257.86 | 144.403 | 80.97 | 63.433 | 29.74 | 21.637 | 8.103 | 21.7519 | 13.5087 | 8.2432 | 20.978 | 13.028 | 7.9499 | 0.63751 | 0.39592 | 0.2416 | 6.4978 | 4.0354 | 2.4625 | 0.037783 | 0.023464 | 0.014318 | 114147.16 | 70889.3 | 43257.86
Clover Power Station | Virginia | 7213 | 2 | 3008 | 1995-12-17 | 36.8692 | -78.7046 | 498.248 | 201.262 | 296.986 | 97.966 | 43.013 | 54.953 | 345368.18 | 151648.46 | 193719.72 | 208.068 | 90.348 | 117.72 | 53.639 | 24.047 | 29.592 | 164089.95 | 71465.18 | 92624.77 | 208.068 | 90.348 | 117.72 | 53.639 | 24.047 | 29.592 | 23.8956 | 10.4071 | 13.4885 | 22.8011 | 9.9304 | 12.8707 | 4.3902 | 1.9121 | 2.4782 | 9.0225 | 3.9295 | 5.093 | 0.062682 | 0.0273 | 0.035383 | 164089.95 | 71465.18 | 92624.77
Commonwealth Chesapeake | Virginia | 55381 | CT-001 | 4600 | 2000-08-02 | 37.9892 | -75.54 | 5.747 | 3.235 | 2.512 | 0.039 | 0.024 | 0.015 | 8805.48 | 5587.29 | 3218.19 | 2.027 | 0.889 | 1.138 | 0.014 | 0.006 | 0.008 | 3534.4 | 1735.65 | 1798.75 | 2.027 | 0.889 | 1.138 | 0.014 | 0.006 | 0.008 | 0.21931 | 0.1077 | 0.11161 | 0.19747 | 0.096971 | 0.1005 | 0.0046831 | 0.0022997 | 0.0023833 | 0.7813 | 0.38367 | 0.39762 | 0.21491 | 0.10554 | 0.10937 | 3534.4 | 1735.65 | 1798.75
Commonwealth Chesapeake | Virginia | 55381 | CT-002 | 4601 | 2000-09-15 | 37.9892 | -75.54 | 7.97 | 3.76 | 4.21 | 0.054 | 0.025 | 0.029 | 12850.91 | 6143.66 | 6707.25 | 2.738 | 1.394 | 1.344 | 0.016 | 0.008 | 0.008 | 4589.12 | 2318.23 | 2270.89 | 2.738 | 1.394 | 1.344 | 0.016 | 0.008 | 0.008 | 0.28475 | 0.14385 | 0.14091 | 0.25639 | 0.12952 | 0.12687 | 0.0060806 | 0.0030717 | 0.0030089 | 1.0144 | 0.51246 | 0.50199 | 0.27904 | 0.14096 | 0.13808 | 4589.12 | 2318.23 | 2270.89
Commonwealth Chesapeake | Virginia | 55381 | CT-003 | 4602 | 2000-08-24 | 37.9892 | -75.54 | 8.131 | 4.274 | 3.857 | 0.051 | 0.027 | 0.024 | 12337.97 | 6338.87 | 5999.1 | 4.48 | 2.162 | 2.318 | 0.025 | 0.012 | 0.013 | 6555.19 | 3398.45 | 3156.74 | 4.48 | 2.162 | 2.318 | 0.025 | 0.012 | 0.013 | 0.40675 | 0.21087 | 0.19588 | 0.36624 | 0.18987 | 0.17637 | 0.0086856 | 0.0045029 | 0.0041827 | 1.4491 | 0.75124 | 0.69781 | 0.39859 | 0.20664 | 0.19195 | 6555.19 | 3398.45 | 3156.74
Commonwealth Chesapeake | Virginia | 55381 | CT-004 | 4603 | 2001-06-14 | 37.9892 | -75.54 | 4.201 | 1.654 | 2.547 | 0.031 | 0.012 | 0.019 | 7057.75 | 2738.33 | 4319.42 | 2.361 | 1.203 | 1.158 | 0.014 | 0.007 | 0.007 | 3544.48 | 1989.59 | 1554.89 | 2.361 | 1.203 | 1.158 | 0.014 | 0.007 | 0.007 | 0.21993 | 0.12345 | 0.096481 | 0.19803 | 0.11116 | 0.086872 | 0.0046964 | 0.0026362 | 0.0020602 | 0.78353 | 0.43981 | 0.34372 | 0.21552 | 0.12098 | 0.094546 | 3544.48 | 1989.59 | 1554.89
Commonwealth Chesapeake | Virginia | 55381 | CT-005 | 4604 | 2001-05-28 | 37.9892 | -75.54 | 4.429 | 1.997 | 2.432 | 0.028 | 0.013 | 0.015 | 6171.64 | 2757.95 | 3413.69 | 0.744 | 0.396 | 0.348 | 0.005 | 0.002 | 0.003 | 989.76 | 601.33 | 388.43 | 0.744 | 0.396 | 0.348 | 0.005 | 0.002 | 0.003 | 0.061415 | 0.037313 | 0.024102 | 0.055298 | 0.033596 | 0.021702 | 0.0013114 | 0.00079676 | 0.00051467 | 0.21879 | 0.13293 | 0.085864 | 0.060183 | 0.036564 | 0.023619 | 989.76 | 601.33 | 388.43
Commonwealth Chesapeake | Virginia | 55381 | CT-006 | 4605 | 2001-06-04 | 37.9892 | -75.54 | 3.671 | 1.545 | 2.126 | 0.027 | 0.011 | 0.016 | 5834.12 | 2377.5 | 3456.62 | 1.593 | 0.59 | 1.003 | 0.01 | 0.003 | 0.007 | 2464.21 | 924.92 | 1539.29 | 1.593 | 0.59 | 1.003 | 0.01 | 0.003 | 0.007 | 0.1529 | 0.057391 | 0.095513 | 0.13768 | 0.051675 | 0.086 | 0.0032651 | 0.0012255 | 0.0020396 | 0.54473 | 0.20446 | 0.34027 | 0.14984 | 0.05624 | 0.093597 | 2464.21 | 924.92 | 1539.29
Commonwealth Chesapeake | Virginia | 55381 | CT-007 | 4606 | 2001-06-23 | 37.9892 | -75.54 | 3.657 | 1.118 | 2.539 | 0.023 | 0.008 | 0.015 | 5340.26 | 1813.79 | 3526.47 | 1.815 | 0.794 | 1.021 | 0.011 | 0.004 | 0.007 | 2564.4 | 1193.86 | 1370.54 | 1.815 | 0.794 | 1.021 | 0.011 | 0.004 | 0.007 | 0.15912 | 0.074079 | 0.085042 | 0.14327 | 0.066701 | 0.076572 | 0.0033978 | 0.0015819 | 0.001816 | 0.56687 | 0.26391 | 0.30296 | 0.15593 | 0.072593 | 0.083336 | 2564.4 | 1193.86 | 1370.54
Darbytown Combustion Turbine | Virginia | 7212 | 1 | 88242 | 1990-05-01 | 37.4978 | -77.368 | 10.853 | 3.011 | 7.842 | 7.712 | 1.571 | 6.141 | 7680.52 | 2181.64 | 5498.88 | 56.953 | 26.368 | 30.585 | 1.338 | 0.641 | 0.697 | 43101.85 | 20092.99 | 23008.86 | 56.953 | 26.368 | 30.585 | 1.338 | 0.641 | 0.697 | 3.9268 | 1.8306 | 2.0962 | 3.9268 | 1.8306 | 2.0962 | 1.2495 | 0.5825 | 0.66703 | 13.684 | 6.3791 | 7.3049 | 1.5263 | 0.71152 | 0.81478 | 43101.85 | 20092.99 | 23008.86
Darbytown Combustion Turbine | Virginia | 7212 | 2 | 88243 | 1990-05-05 | 37.4978 | -77.368 | 19.465 | 4.698 | 14.767 | 8.384 | 1.65 | 6.734 | 16269.9 | 3921.96 | 12347.94 | 31.858 | 10.796 | 21.062 | 1.844 | 0.653 | 1.191 | 21620.13 | 7151.45 | 14468.68 | 31.858 | 10.796 | 21.062 | 1.844 | 0.653 | 1.191 | 1.6101 | 0.53257 | 1.0775 | 1.5931 | 0.52695 | 1.0661 | 0.24355 | 0.080561 | 0.16299 | 0.51218 | 0.16942 | 0.34276 | 0.7656 | 0.25324 | 0.51236 | 21620.13 | 7151.45 | 14468.68
Darbytown Combustion Turbine | Virginia | 7212 | 3 | 88244 | 1990-04-02 | 37.4978 | -77.368 | 12.024 | 2.7 | 9.324 | 8.594 | 1.86 | 6.734 | 8564.37 | 1861.15 | 6703.22 | 43.679 | 26.124 | 17.555 | 1.455 | 0.947 | 0.508 | 31452.67 | 19124.49 | 12328.18 | 43.679 | 26.124 | 17.555 | 1.455 | 0.947 | 0.508 | 2.3423 | 1.4242 | 0.91808 | 2.3176 | 1.4092 | 0.9084 | 0.35431 | 0.21544 | 0.13888 | 0.74511 | 0.45306 | 0.29205 | 1.1138 | 0.67723 | 0.43656 | 31452.67 | 19124.49 | 12328.18
Darbytown Combustion Turbine | Virginia | 7212 | 4 | 88245 | 1990-04-02 | 37.4978 | -77.368 | 24.674 | 5.728 | 18.946 | 8.496 | 1.849 | 6.647 | 21664.7 | 4878.38 | 16786.32 | 31.758 | 12.277 | 19.481 | 1.77 | 0.835 | 0.935 | 22616.36 | 9153.44 | 13462.92 | 31.758 | 12.277 | 19.481 | 1.77 | 0.835 | 0.935 | 1.6842 | 0.68166 | 1.0026 | 1.6665 | 0.67447 | 0.99202 | 0.25477 | 0.10311 | 0.15166 | 0.53578 | 0.21684 | 0.31894 | 0.80088 | 0.32414 | 0.47674 | 22616.36 | 9153.44 | 13462.92
Doswell Limited Partnership | Virginia | 52019 | 501 | 10033 | 1992-05-01 | 37.8181 | -77.4478 | 134.364 | 50.434 | 83.93 | 2.997 | 0.861 | 2.136 | 899471.78 | 342822.64 | 556649.14 | 134.247 | 50.06 | 84.187 | 2.578 | 0.995 | 1.583 | 1037138.02 | 398836.96 | 638301.06 | 134.247 | 50.06 | 84.187 | 2.578 | 0.995 | 1.583 | 111.1138 | 42.7294 | 68.3844 | 111.0879 | 42.7194 | 68.3684 | 14.94 | 5.7452 | 9.1947 | 87.4048 | 33.612 | 53.7928 | 39.4984 | 15.1893 | 24.3091 | 1037138.02 | 398836.96 | 638301.06
Doswell Limited Partnership | Virginia | 52019 | 502 | 10034 | 1992-05-01 | 37.8181 | -77.4478 | 130.67 | 50.388 | 80.282 | 3.864 | 0.913 | 2.951 | 908920.81 | 357142.23 | 551778.58 | 145.689 | 63.078 | 82.611 | 2.915 | 1.267 | 1.648 | 1145041.95 | 495248.29 | 649793.66 | 145.689 | 63.078 | 82.611 | 2.915 | 1.267 | 1.648 | 122.6741 | 53.0584 | 69.6156 | 122.6454 | 53.046 | 69.5994 | 16.4943 | 7.1341 | 9.3603 | 96.4984 | 41.737 | 54.7614 | 43.6078 | 18.861 | 24.7467 | 1145041.95 | 495248.29 | 649793.66
Doswell Limited Partnership | Virginia | 52019 | 601 | 10035 | 1992-05-01 | 37.8181 | -77.4478 | 142.006 | 49.986 | 92.02 | 3.209 | 0.876 | 2.333 | 924470.97 | 323625.77 | 600845.2 | 147.497 | 65.737 | 81.76 | 2.842 | 1.252 | 1.59 | 1095084.66 | 489251.03 | 605833.63 | 147.497 | 65.737 | 81.76 | 2.842 | 1.252 | 1.59 | 120.5469 | 53.8568 | 66.6902 | 120.5086 | 53.8396 | 66.669 | 16.2182 | 7.2458 | 8.9724 | 95.0807 | 42.4792 | 52.6015 | 42.8184 | 19.13 | 23.6884 | 1095084.66 | 489251.03 | 605833.63
Doswell Limited Partnership | Virginia | 52019 | 602 | 10036 | 1992-05-01 | 37.8181 | -77.4478 | 138.043 | 49.762 | 88.281 | 3.305 | 0.851 | 2.454 | 911496.66 | 322298.55 | 589198.11 | 144.689 | 59.515 | 85.174 | 2.824 | 1.211 | 1.613 | 1088179.86 | 464616.96 | 623562.9 | 144.689 | 59.515 | 85.174 | 2.824 | 1.211 | 1.613 | 119.7868 | 51.145 | 68.6418 | 119.7488 | 51.1288 | 68.62 | 16.1159 | 6.881 | 9.235 | 94.4812 | 40.3404 | 54.1408 | 42.5484 | 18.1668 | 24.3816 | 1088179.86 | 464616.96 | 623562.9
Doswell Limited Partnership | Virginia | 52019 | CT1 | 3712 | 2001-03-10 | 37.8181 | -77.4478 | 71.723 | 35.064 | 36.659 | 1.959 | 0.681 | 1.278 | 348805.81 | 179487.62 | 169318.19 | 51.501 | 33.051 | 18.45 | 0.967 | 0.588 | 0.379 | 243151.09 | 160472.03 | 82679.06 | 51.501 | 33.051 | 18.45 | 0.967 | 0.588 | 0.379 | 9.4975 | 6.268 | 3.2294 | 9.4975 | 6.268 | 3.2294 | 2.3403 | 1.5445 | 0.79579 | 18.3713 | 12.1245 | 6.2468 | 8.6103 | 5.6825 | 2.9278 | 243151.09 | 160472.03 | 82679.06
Doswell Limited Partnership | Virginia | 52019 | CT2 | 91240 | 2018-03-17 | 37.8181 | -77.4478 | 63.732 | 31.863 | 31.869 | 1.142 | 0.605 | 0.537 | 325203.98 | 172859.15 | 152344.83 | 70.367 | 39.786 | 30.581 | 1.234 | 0.707 | 0.527 | 353784.14 | 204933.51 | 148850.63 | 70.367 | 39.786 | 30.581 | 1.234 | 0.707 | 0.527 | 13.8188 | 8.0047 | 5.8141 | 13.8188 | 8.0047 | 5.8141 | 3.4052 | 1.9725 | 1.4327 | 26.7302 | 15.4838 | 11.2464 | 12.528 | 7.257 | 5.271 | 353784.14 | 204933.51 | 148850.63
Doswell Limited Partnership | Virginia | 52019 | CT3 | 91239 | 2018-04-11 | 37.8181 | -77.4478 | 55.225 | 40.948 | 14.277 | 0.922 | 0.692 | 0.23 | 261879.96 | 196501.9 | 65378.06 | 63.445 | 35.454 | 27.991 | 1.195 | 0.687 | 0.508 | 342978.45 | 198571.62 | 144406.83 | 63.445 | 35.454 | 27.991 | 1.195 | 0.687 | 0.508 | 13.3967 | 7.7562 | 5.6405 | 13.3967 | 7.7562 | 5.6405 | 3.3012 | 1.9113 | 1.3899 | 25.9137 | 15.0031 | 10.9107 | 12.1454 | 7.0317 | 5.1137 | 342978.45 | 198571.62 | 144406.83
Elizabeth River Combustion Turbine Sta | Virginia | 52087 | CT-1 | 88298 | 1992-06-04 | 36.7743 | -76.3119 | 15.497 | 5.262 | 10.235 | 0.466 | 0.114 | 0.352 | 12104.79 | 5700.35 | 6404.44 | 31.225 | 16.537 | 14.688 | 0.193 | 0.09 | 0.103 | 41427.48 | 23016.44 | 18411.04 | 31.225 | 16.537 | 14.688 | 0.193 | 0.09 | 0.103 | 1.5537 | 0.86323 | 0.69051 | 1.5537 | 0.86323 | 0.69051 | 0.17213 | 0.095633 | 0.076498 | 1.8545 | 1.0303 | 0.82417 | 1.467 | 0.81505 | 0.65196 | 41427.48 | 23016.44 | 18411.04
Elizabeth River Combustion Turbine Sta | Virginia | 52087 | CT-2 | 88299 | 1992-06-04 | 36.7743 | -76.3119 | 34.015 | 9.978 | 24.037 | 0.581 | 0.109 | 0.472 | 34651.19 | 11099.99 | 23551.2 | 43.663 | 34.962 | 8.701 | 0.235 | 0.17 | 0.065 | 56564.59 | 48683.39 | 7881.2 | 43.663 | 34.962 | 8.701 | 0.235 | 0.17 | 0.065 | 4.9013 | 4.2184 | 0.68291 | 4.9013 | 4.2184 | 0.68291 | 0.62674 | 0.53941 | 0.087324 | 5.6186 | 4.8357 | 0.78284 | 2.003 | 1.7239 | 0.27908 | 56564.59 | 48683.39 | 7881.2
Elizabeth River Combustion Turbine Sta | Virginia | 52087 | CT-3 | 88300 | 1992-06-04 | 36.7743 | -76.3119 | 18.423 | 5.69 | 12.733 | 0.632 | 0.15 | 0.482 | 14121.21 | 5210.36 | 8910.85 | 9.917 | 4.708 | 5.209 | 0.074 | 0.031 | 0.043 | 12178.5 | 5461.27 | 6717.23 | 9.917 | 4.708 | 5.209 | 0.074 | 0.031 | 0.043 | 0.56045 | 0.25133 | 0.30913 | 0.56045 | 0.25133 | 0.30913 | 0.11606 | 0.052046 | 0.064015 | 0.30702 | 0.13768 | 0.16934 | 0.43126 | 0.19339 | 0.23787 | 12178.5 | 5461.27 | 6717.23
Gordonsville Power Station | Virginia | 54844 | 1 | 10119 | 1994-06-01 | 38.1245 | -78.2031 | 62.344 | 30.045 | 32.299 | 2.905 | 0.707 | 2.198 | 562518.87 | 272522.1 | 289996.77 | 50.315 | 33.997 | 16.318 | 1.202 | 0.813 | 0.389 | 451277.63 | 306351.39 | 144926.24 | 50.315 | 33.997 | 16.318 | 1.202 | 0.813 | 0.389 | 9.7566 | 6.6233 | 3.1333 | 9.452 | 6.4165 | 3.0355 | 3.0619 | 2.0786 | 0.98332 | 4.4654 | 3.0313 | 1.434 | 0.7067 | 0.47975 | 0.22695 | 451277.63 | 306351.39 | 144926.24
Gordonsville Power Station | Virginia | 54844 | 2 | 10120 | 1994-06-01 | 38.1245 | -78.2031 | 53.951 | 33.863 | 20.088 | 2.654 | 0.769 | 1.885 | 475424.68 | 310438.8 | 164985.88 | 53.485 | 34.39 | 19.095 | 1.288 | 0.827 | 0.461 | 481238.42 | 314758.15 | 166480.27 | 53.485 | 34.39 | 19.095 | 1.288 | 0.827 | 0.461 | 10.4044 | 6.8051 | 3.5993 | 10.0795 | 6.5926 | 3.4869 | 3.2652 | 2.1356 | 1.1296 | 24.5263 | 16.0416 | 8.4847 | 6.1469 | 4.0204 | 2.1265 | 481238.42 | 314758.15 | 166480.27
Gravel Neck Combustion Turbine | Virginia | 7032 | 3 | 88238 | 1989-10-16 | 37.1575 | -76.6911 | 15.794 | 5.318 | 10.476 | 6.375 | 0.52 | 5.855 | 12643.01 | 4784.68 | 7858.33 | 12.595 | 3.69 | 8.905 | 0.644 | 0.127 | 0.517 | 10054.82 | 2524.95 | 7529.87 | 12.595 | 3.69 | 8.905 | 0.644 | 0.127 | 0.517 | 0.55186 | 0.13858 | 0.41328 | 0.55186 | 0.13858 | 0.41328 | 0.19969 | 0.050146 | 0.14954 | 1.5715 | 0.39464 | 1.1769 | 0.35606 | 0.089412 | 0.26664 | 10054.82 | 2524.95 | 7529.87
Gravel Neck Combustion Turbine | Virginia | 7032 | 4 | 88239 | 1989-07-10 | 37.1575 | -76.6911 | 10.355 | 1.307 | 9.048 | 6.486 | 0.867 | 5.619 | 6777.43 | 907.64 | 5869.79 | 23.214 | 16.549 | 6.665 | 2.399 | 2.102 | 0.297 | 18445.16 | 12845.82 | 5599.34 | 23.214 | 16.549 | 6.665 | 2.399 | 2.102 | 0.297 | 1.0124 | 0.70504 | 0.30732 | 1.0124 | 0.70504 | 0.30732 | 0.36632 | 0.25512 | 0.1112 | 2.8829 | 2.0077 | 0.87515 | 0.65317 | 0.45489 | 0.19828 | 18445.16 | 12845.82 | 5599.34
Gravel Neck Combustion Turbine | Virginia | 7032 | 5 | 88240 | 1989-07-21 | 37.1575 | -76.6911 | 8.552 | 3.576 | 4.976 | 2.782 | 0.893 | 1.889 | 6709.84 | 3069.87 | 3639.97 | 41.199 | 29.064 | 12.135 | 0.675 | 0.104 | 0.571 | 35897.3 | 24679.76 | 11217.54 | 41.199 | 29.064 | 12.135 | 0.675 | 0.104 | 0.571 | 1.9702 | 1.3545 | 0.61567 | 1.9702 | 1.3545 | 0.61567 | 0.71292 | 0.49014 | 0.22278 | 5.6106 | 3.8573 | 1.7532 | 1.2712 | 0.87395 | 0.39723 | 35897.3 | 24679.76 | 11217.54
Gravel Neck Combustion Turbine | Virginia | 7032 | 6 | 88241 | 1989-11-17 | 37.1575 | -76.6911 | 5.04 | 3.765 | 1.275 | 1.576 | 0.932 | 0.644 | 4126.78 | 3216.5 | 910.28 | 29.557 | 18.108 | 11.449 | 0.651 | 0.085 | 0.566 | 23888.41 | 14686.85 | 9201.56 | 29.557 | 18.108 | 11.449 | 0.651 | 0.085 | 0.566 | 1.3111 | 0.80609 | 0.50503 | 1.3111 | 0.80609 | 0.50503 | 0.47442 | 0.29168 | 0.18274 | 3.7336 | 2.2955 | 1.4382 | 0.84592 | 0.52008 | 0.32584 | 23888.41 | 14686.85 | 9201.56
Greensville County Power Station | Virginia | 59913 | 1A | 91099 | 2018-08-11 | 36.7184 | -77.6523 | 61.803 | 26.577 | 35.226 | 7.313 | 3.127 | 4.186 | 3966298.73 | 1692706 | 2273592.73 | 57.18 | 30.71 | 26.47 | 6.8 | 3.672 | 3.128 | 3689004.83 | 1983824 | 1705180.83 | 57.18 | 30.71 | 26.47 | 6.8 | 3.672 | 3.128 | 38.0336 | 20.4532 | 17.5804 | 38.0336 | 20.4532 | 17.5804 | 26.5977 | 14.3034 | 12.2944 | 188.0101 | 101.1056 | 86.9045 | 35.4163 | 19.0457 | 16.3706 | 3689004.83 | 1983824 | 1705180.83
Greensville County Power Station | Virginia | 59913 | 1B | 91100 | 2018-07-30 | 36.7184 | -77.6523 | 69.837 | 30.987 | 38.85 | 7.173 | 3.046 | 4.127 | 3735008.75 | 1595019.35 | 2139989.4 | 55.115 | 29.802 | 25.313 | 6.537 | 3.565 | 2.972 | 3401468.78 | 1851347 | 1550121.78 | 55.115 | 29.802 | 25.313 | 6.537 | 3.565 | 2.972 | 35.0691 | 19.0874 | 15.9818 | 35.0691 | 19.0874 | 15.9818 | 24.5246 | 13.3482 | 11.1764 | 173.3559 | 94.3539 | 79.002 | 32.6558 | 17.7739 | 14.8819 | 3401468.78 | 1851347 | 1550121.78
Greensville County Power Station | Virginia | 59913 | 1C | 91101 | 2018-07-20 | 36.7184 | -77.6523 | 69.461 | 30.905 | 38.556 | 7.152 | 3.064 | 4.088 | 3712967.75 | 1581810.43 | 2131157.32 | 56.48 | 30.227 | 26.253 | 6.677 | 3.599 | 3.078 | 3453227.06 | 1854237.39 | 1598989.67 | 56.48 | 30.227 | 26.253 | 6.677 | 3.599 | 3.078 | 35.6028 | 19.1172 | 16.4856 | 35.6028 | 19.1172 | 16.4856 | 24.8978 | 13.3691 | 11.5287 | 175.9937 | 94.5012 | 81.4925 | 33.1527 | 17.8016 | 15.3511 | 3453227.06 | 1854237.39 | 1598989.67
Hopewell Cogeneration Facility | Virginia | 10633 | 1 | 88335 | 1990-08-01 | 37.2914 | -77.2821 | 93.3 | 65.492 | 27.808 | 3.444 | 0.343 | 3.101 | 133554 | 96862.5 | 36691.5 | 191.958 | 126.67 | 65.288 | 1.027 | 0.639 | 0.388 | 264865.7 | 174838 | 90027.7 | 191.958 | 126.67 | 65.288 | 1.027 | 0.639 | 0.388 | 2.9082 | 1.9197 | 0.9885 | 2.0474 | 1.3515 | 0.69591 | 0.87935 | 0.58046 | 0.29889 | 13.6273 | 8.9954 | 4.6319 | 3.3831 | 2.2332 | 1.1499 | 264865.7 | 174838 | 90027.7
Hopewell Cogeneration Facility | Virginia | 10633 | 2 | 88336 | 1990-08-01 | 37.2914 | -77.2821 | 134.572 | 77.208 | 57.364 | 6.125 | 0.427 | 5.698 | 201759.75 | 122909 | 78850.75 | 177.238 | 109.63 | 67.608 | 0.907 | 0.574 | 0.333 | 256291.14 | 159662 | 96629.14 | 177.238 | 109.63 | 67.608 | 0.907 | 0.574 | 0.333 | 2.8141 | 1.7531 | 1.061 | 1.9811 | 1.2342 | 0.74694 | 0.85089 | 0.53008 | 0.32081 | 13.1862 | 8.2146 | 4.9716 | 3.2736 | 2.0394 | 1.2342 | 256291.14 | 159662 | 96629.14
Hopewell Cogeneration Facility | Virginia | 10633 | 3 | 88337 | 1990-08-01 | 37.2914 | -77.2821 | 132.297 | 79.599 | 52.698 | 5.425 | 0.437 | 4.988 | 195746.5 | 124015.75 | 71730.75 | 143.625 | 93.104 | 50.521 | 0.68 | 0.432 | 0.248 | 182237.25 | 117397.75 | 64839.5 | 143.625 | 93.104 | 50.521 | 0.68 | 0.432 | 0.248 | 2.001 | 1.289 | 0.71194 | 1.4087 | 0.90748 | 0.50121 | 0.60503 | 0.38976 | 0.21527 | 9.3761 | 6.0401 | 3.336 | 2.3277 | 1.4995 | 0.8282 | 182237.25 | 117397.75 | 64839.5
Hopewell Power Station | Virginia | 10771 | 1 | 3591 | 1992-07-01 | 37.2969 | -77.2833 | 156.932 | 66.619 | 90.313 | 7.631 | 3.096 | 4.535 |  |  |  | 148.602 | 70.388 | 78.214 | 7.211 | 3.339 | 3.872 |  |  |  | 148.602 | 70.388 | 78.214 | 7.211 | 3.339 | 3.872
Hopewell Power Station | Virginia | 10771 | 2 | 3592 | 1992-07-01 | 37.2969 | -77.2833 | 156.458 | 65.865 | 90.593 | 7.534 | 3.048 | 4.486 |  |  |  | 159.456 | 76.286 | 83.17 | 7.815 | 3.64 | 4.175 |  |  |  | 159.456 | 76.286 | 83.17 | 7.815 | 3.64 | 4.175
Ladysmith Combustion Turbine Sta | Virginia | 7839 | 1 | 3279 | 2001-05-31 | 38.0725 | -77.5141 | 28.674 | 20.653 | 8.021 | 2.065 | 0.562 | 1.503 | 143382.93 | 129116.59 | 14266.34 | 20.67 | 13.979 | 6.691 | 0.818 | 0.362 | 0.456 | 113014.87 | 91362.22 | 21652.65 | 20.67 | 13.979 | 6.691 | 0.818 | 0.362 | 0.456 | 3.5362 | 2.8587 | 0.67751 | 3.5362 | 2.8587 | 0.67751 | 0.94989 | 0.7679 | 0.18199 | 35.88 | 29.0057 | 6.8743 | 4.002 | 3.2353 | 0.76675 | 113014.87 | 91362.22 | 21652.65
Ladysmith Combustion Turbine Sta | Virginia | 7839 | 2 | 3280 | 2001-05-23 | 38.0725 | -77.5141 | 39.149 | 20.527 | 18.622 | 2.44 | 0.562 | 1.878 | 190637.96 | 130806.99 | 59830.97 | 34.43 | 23.238 | 11.192 | 0.696 | 0.451 | 0.245 | 218915.15 | 152545.98 | 66369.17 | 34.43 | 23.238 | 11.192 | 0.696 | 0.451 | 0.245 | 8.7708 | 6.1118 | 2.6591 | 8.7708 | 6.1118 | 2.6591 | 2.3851 | 1.662 | 0.72309 | 2.4628 | 1.7161 | 0.74665 | 7.7521 | 5.4019 | 2.3502 | 218915.15 | 152545.98 | 66369.17
Ladysmith Combustion Turbine Sta | Virginia | 7839 | 3 | 90273 | 2008-05-22 | 38.0725 | -77.5141 | 32.698 | 14.62 | 18.078 | 2.39 | 0.629 | 1.761 | 144364.71 | 78522.32 | 65842.39 | 17.6 | 10.752 | 6.848 | 0.556 | 0.27 | 0.286 | 108205.63 | 72442.54 | 35763.09 | 17.6 | 10.752 | 6.848 | 0.556 | 0.27 | 0.286 | 3.2619 | 2.1838 | 1.0781 | 3.2619 | 2.1838 | 1.0781 | 0.82074 | 0.54948 | 0.27126 | 34.3531 | 22.9991 | 11.3541 | 3.8317 | 2.5653 | 1.2664 | 108205.63 | 72442.54 | 35763.09
Ladysmith Combustion Turbine Sta | Virginia | 7839 | 4 | 90274 | 2008-06-07 | 38.0725 | -77.5141 | 44.491 | 21.163 | 23.328 | 2.422 | 0.455 | 1.967 | 246862.09 | 148934.12 | 97927.97 | 27.58 | 19.282 | 8.298 | 0.691 | 0.436 | 0.255 | 173669.05 | 127855.55 | 45813.5 | 27.58 | 19.282 | 8.298 | 0.691 | 0.436 | 0.255 | 8.4143 | 6.1946 | 2.2197 | 8.4143 | 6.1946 | 2.2197 | 2.4192 | 1.781 | 0.63818 | 0.96299 | 0.70896 | 0.25404 | 6.1499 | 4.5276 | 1.6223 | 173669.05 | 127855.55 | 45813.5
Ladysmith Combustion Turbine Sta | Virginia | 7839 | 5 | 90276 | 2009-03-22 | 38.0725 | -77.5141 | 31.194 | 17.279 | 13.915 | 2.017 | 0.415 | 1.602 | 152721.64 | 116251.7 | 36469.94 | 36.264 | 25.341 | 10.923 | 0.889 | 0.555 | 0.334 | 239485.87 | 176020.06 | 63465.81 | 36.264 | 25.341 | 10.923 | 0.889 | 0.555 | 0.334 | 7.375 | 5.4205 | 1.9544 | 7.375 | 5.4205 | 1.9544 | 1.9805 | 1.4557 | 0.52486 | 2.0907 | 1.5367 | 0.55406 | 8.4805 | 6.2331 | 2.2474 | 239485.87 | 176020.06 | 63465.81
Louisa Generation Facility | Virginia | 7837 | EU1 | 3274 | 2003-05-21 | 38.1181 | -78.2139 | 9.121 | 3.345 | 5.776 | 0.145 | 0.065 | 0.08 | 33624.95 | 17106.19 | 16518.76 | 8.373 | 2.197 | 6.176 | 0.154 | 0.043 | 0.111 | 39334.85 | 10714.92 | 28619.93 | 8.373 | 2.197 | 6.176 | 0.154 | 0.043 | 0.111 | 2.9204 | 0.79553 | 2.1249 | 2.7173 | 0.74019 | 1.9771 | 0.52473 | 0.14294 | 0.38179 | 9.6833 | 2.6377 | 7.0455 | 1.3929 | 0.37943 | 1.0135 | 39334.85 | 10714.92 | 28619.93
Louisa Generation Facility | Virginia | 7837 | EU2 | 3275 | 2003-03-17 | 38.1181 | -78.2139 | 6.227 | 2.331 | 3.896 | 0.116 | 0.052 | 0.064 | 31849.82 | 14577.86 | 17271.96 | 7.159 | 2.04 | 5.119 | 0.138 | 0.041 | 0.097 | 36932.54 | 10428.88 | 26503.66 | 7.159 | 2.04 | 5.119 | 0.138 | 0.041 | 0.097 | 2.4758 | 0.6991 | 1.7767 | 2.3991 | 0.67746 | 1.7217 | 0.48252 | 0.13625 | 0.34627 | 9.4056 | 2.6559 | 6.7497 | 1.3078 | 0.3693 | 0.93853 | 36932.54 | 10428.88 | 26503.66
Louisa Generation Facility | Virginia | 7837 | EU3 | 3276 | 2003-04-01 | 38.1181 | -78.2139 | 6.505 | 2.647 | 3.858 | 0.13 | 0.062 | 0.068 | 33975.37 | 17270.6 | 16704.77 | 7.919 | 2.724 | 5.195 | 0.152 | 0.057 | 0.095 | 40958.09 | 15284.16 | 25673.93 | 7.919 | 2.724 | 5.195 | 0.152 | 0.057 | 0.095 | 2.8933 | 1.0797 | 1.8136 | 2.789 | 1.0408 | 1.7483 | 0.57321 | 0.2139 | 0.35931 | 8.9227 | 3.3297 | 5.5931 | 1.4504 | 0.54123 | 0.90915 | 40958.09 | 15284.16 | 25673.93
Louisa Generation Facility | Virginia | 7837 | EU4 | 3277 | 2003-04-15 | 38.1181 | -78.2139 | 9.086 | 3.505 | 5.581 | 0.157 | 0.077 | 0.08 | 37837.99 | 21270.79 | 16567.2 | 8.658 | 3.077 | 5.581 | 0.173 | 0.064 | 0.109 | 46666.29 | 17286.07 | 29380.22 | 8.658 | 3.077 | 5.581 | 0.173 | 0.064 | 0.109 | 3.9272 | 1.4547 | 2.4725 | 3.6785 | 1.3626 | 2.3159 | 0.67946 | 0.25169 | 0.42778 | 12.2753 | 4.547 | 7.7283 | 1.6525 | 0.61212 | 1.0404 | 46666.29 | 17286.07 | 29380.22
Louisa Generation Facility | Virginia | 7837 | EU5 | 3278 | 2003-07-13 | 38.1181 | -78.2139 | 24.744 | 9.715 | 15.029 | 0.416 | 0.175 | 0.241 | 104224.55 | 53655.79 | 50568.76 | 15.686 | 7.811 | 7.875 | 0.281 | 0.138 | 0.143 | 81653.81 | 41802.6 | 39851.21 | 15.686 | 7.811 | 7.875 | 0.281 | 0.138 | 0.143 | 8.3422 | 4.2708 | 4.0714 | 7.5636 | 3.8722 | 3.6914 | 1.1493 | 0.58837 | 0.56091 | 13.6464 | 6.9863 | 6.6601 | 2.8915 | 1.4803 | 1.4112 | 81653.81 | 41802.6 | 39851.21
Marsh Run Generation Facility | Virginia | 7836 | EU1 | 3270 | 2004-07-28 | 38.5283 | -77.7681 | 27.686 | 10.677 | 17.009 | 0.392 | 0.195 | 0.197 | 117781.3 | 60119.62 | 57661.68 | 16.084 | 5.056 | 11.028 | 0.265 | 0.088 | 0.177 | 81165.48 | 26655.12 | 54510.36 | 16.084 | 5.056 | 11.028 | 0.265 | 0.088 | 0.177 | 6.6073 | 2.1699 | 4.4374 | 6.2286 | 2.0455 | 4.1831 | 1.2065 | 0.39623 | 0.8103 | 11.2516 | 3.6951 | 7.5565 | 2.8742 | 0.9439 | 1.9303 | 81165.48 | 26655.12 | 54510.36
Marsh Run Generation Facility | Virginia | 7836 | EU2 | 3271 | 2004-06-30 | 38.5283 | -77.7681 | 24.75 | 9.001 | 15.749 | 0.355 | 0.165 | 0.19 | 104487.39 | 50250.31 | 54237.08 | 12.828 | 3.581 | 9.247 | 0.215 | 0.061 | 0.154 | 65204.73 | 18291.7 | 46913.03 | 12.828 | 3.581 | 9.247 | 0.215 | 0.061 | 0.154 | 4.8395 | 1.3576 | 3.4819 | 4.5516 | 1.2769 | 3.2748 | 0.89102 | 0.24996 | 0.64107 | 8.3032 | 2.3293 | 5.9739 | 2.309 | 0.64774 | 1.6613 | 65204.73 | 18291.7 | 46913.03
Marsh Run Generation Facility | Virginia | 7836 | EU3 | 3272 | 2004-06-27 | 38.5283 | -77.7681 | 25.833 | 9.402 | 16.431 | 0.388 | 0.182 | 0.206 | 115904.16 | 55886.44 | 60017.72 | 13.624 | 4.171 | 9.453 | 0.244 | 0.076 | 0.168 | 74523.48 | 22965.29 | 51558.19 | 13.624 | 4.171 | 9.453 | 0.244 | 0.076 | 0.168 | 6.0066 | 1.851 | 4.1556 | 5.6686 | 1.7469 | 3.9218 | 1.1011 | 0.33931 | 0.76177 | 10.2276 | 3.1518 | 7.0758 | 2.639 | 0.81323 | 1.8258 | 74523.48 | 22965.29 | 51558.19
Possum Point Power Station | Virginia | 3804 | 6A | 8340 | 2003-04-25 | 38.5367 | -77.2806 | 33.772 | 19.087 | 14.685 | 2.418 | 1.238 | 1.18 | 861990.87 | 577376.97 | 284613.9 | 32.885 | 18.477 | 14.408 | 2.004 | 1.216 | 0.788 | 940520.65 | 571726.45 | 368794.2 | 32.885 | 18.477 | 14.408 | 2.004 | 1.216 | 0.788 | 24.1008 | 14.6505 | 9.4504 | 24.1008 | 14.6505 | 9.4504 | 2.1303 | 1.295 | 0.83532 | 37.3246 | 22.689 | 14.6356 | 12.0133 | 7.3027 | 4.7106 | 940520.65 | 571726.45 | 368794.2
Possum Point Power Station | Virginia | 3804 | 6B | 8342 | 2003-04-20 | 38.5367 | -77.2806 | 35.805 | 18.503 | 17.302 | 3.951 | 1.253 | 2.698 | 851990.19 | 586863.13 | 265127.06 | 32.934 | 17.782 | 15.152 | 2.102 | 1.202 | 0.9 | 991730.61 | 569327.37 | 422403.24 | 32.934 | 17.782 | 15.152 | 2.102 | 1.202 | 0.9 | 25.4131 | 14.589 | 10.8241 | 25.4131 | 14.589 | 10.8241 | 2.2463 | 1.2895 | 0.95674 | 39.3568 | 22.5938 | 16.7631 | 12.6674 | 7.272 | 5.3954 | 991730.61 | 569327.37 | 422403.24
Potomac Energy Center, LLC | Virginia | 59004 | CT1 | 91025 | 2017-01-12 | 39.0578 | -77.5425 | 29.072 | 11.44 | 17.632 | 0.546 | 0.207 | 0.339 | 1596526.25 | 601327.68 | 995198.57 | 39.703 | 14.517 | 25.186 | 0.768 | 0.273 | 0.495 | 2250711.51 | 790314.27 | 1460397.24 | 39.703 | 14.517 | 25.186 | 0.768 | 0.273 | 0.495 | 26.0407 | 9.1439 | 16.8968 | 26.0407 | 9.1439 | 16.8968 | 2.2507 | 0.79031 | 1.4604 | 17.9382 | 6.2988 | 11.6394 | 14.4676 | 5.0801 | 9.3874 | 2250711.51 | 790314.27 | 1460397.24
Potomac Energy Center, LLC | Virginia | 59004 | CT2 | 91026 | 2017-01-11 | 39.0578 | -77.5425 | 35.282 | 14.296 | 20.986 | 0.686 | 0.279 | 0.407 | 1989328.46 | 797330.51 | 1191997.95 | 40.524 | 14.548 | 25.976 | 0.8 | 0.286 | 0.514 | 2334127.93 | 821757.98 | 1512369.95 | 40.524 | 14.548 | 25.976 | 0.8 | 0.286 | 0.514 | 27.0059 | 9.5077 | 17.4981 | 27.0059 | 9.5077 | 17.4981 | 2.3341 | 0.82176 | 1.5124 | 18.603 | 6.5494 | 12.0536 | 15.0038 | 5.2823 | 9.7215 | 2334127.93 | 821757.98 | 1512369.95
Remington Combustion Turbine Station | Virginia | 7838 | 1 | 3281 | 2000-07-09 | 38.5447 | -77.7707 | 38.247 | 20.932 | 17.315 | 3.156 | 1.234 | 1.922 | 200008.72 | 131412.09 | 68596.63 | 16.39 | 4.932 | 11.458 | 0.358 | 0.102 | 0.256 | 115920.68 | 34657.39 | 81263.29 | 16.39 | 4.932 | 11.458 | 0.358 | 0.102 | 0.256 | 4.4641 | 1.3347 | 3.1294 | 4.4641 | 1.3347 | 3.1294 | 1.238 | 0.37014 | 0.86789 | 36.8025 | 11.003 | 25.7995 | 4.1049 | 1.2273 | 2.8777 | 115920.68 | 34657.39 | 81263.29
Remington Combustion Turbine Station | Virginia | 7838 | 2 | 3282 | 2000-07-10 | 38.5447 | -77.7707 | 33.368 | 17.618 | 15.75 | 2.17 | 0.32 | 1.85 | 146269.92 | 100485.88 | 45784.04 | 2.378 | 0.709 | 1.669 | 0.142 | 0.016 | 0.126 | 8523.11 | 3079.81 | 5443.3 | 2.378 | 0.709 | 1.669 | 0.142 | 0.016 | 0.126 | 0.25782 | 0.093164 | 0.16466 | 0.25782 | 0.093164 | 0.16466 | 0.072063 | 0.02604 | 0.046023 | 0.064946 | 0.023468 | 0.041478 | 0.30182 | 0.10906 | 0.19276 | 8523.11 | 3079.81 | 5443.3
Remington Combustion Turbine Station | Virginia | 7838 | 3 | 3283 | 2000-07-05 | 38.5447 | -77.7707 | 38.839 | 18.926 | 19.913 | 1.773 | 0.409 | 1.364 | 213509.76 | 127432.71 | 86077.05 | 9.786 | 6.856 | 2.93 | 0.303 | 0.147 | 0.156 | 60756.18 | 46605.75 | 14150.43 | 9.786 | 6.856 | 2.93 | 0.303 | 0.147 | 0.156 | 1.4062 | 1.0787 | 0.32751 | 1.4062 | 1.0787 | 0.32751 | 0.75854 | 0.58187 | 0.17667 | 1.7428 | 1.3369 | 0.40591 | 2.1515 | 1.6504 | 0.50109 | 60756.18 | 46605.75 | 14150.43
Remington Combustion Turbine Station | Virginia | 7838 | 4 | 3284 | 2000-07-10 | 38.5447 | -77.7707 | 31.33 | 16.026 | 15.304 | 1.806 | 0.289 | 1.517 | 146597.85 | 91469.47 | 55128.38 | 20.515 | 11.762 | 8.753 | 0.91 | 0.651 | 0.259 | 123591.04 | 68316.27 | 55274.77 | 20.515 | 11.762 | 8.753 | 0.91 | 0.651 | 0.259 | 3.7182 | 2.0553 | 1.6629 | 3.7182 | 2.0553 | 1.6629 | 1.0666 | 0.58957 | 0.47702 | 0.78542 | 0.43415 | 0.35127 | 4.3765 | 2.4192 | 1.9574 | 123591.04 | 68316.27 | 55274.77
Southampton Power Station | Virginia | 10774 | 1 | 3595 | 1992-03-07 | 36.6525 | -76.9953 | 157.422 | 76.746 | 80.676 | 8.07 | 3.911 | 4.159 |  |  |  | 162.787 | 61.115 | 101.672 | 8.283 | 3.029 | 5.254 |  |  |  | 162.787 | 61.115 | 101.672 | 8.283 | 3.029 | 5.254
Southampton Power Station | Virginia | 10774 | 2 | 3596 | 1992-03-07 | 36.6525 | -76.9953 | 159.956 | 75.452 | 84.504 | 8.224 | 3.807 | 4.417 |  |  |  | 162.901 | 65.628 | 97.273 | 8.318 | 3.356 | 4.962 |  |  |  | 162.901 | 65.628 | 97.273 | 8.318 | 3.356 | 4.962
Spruance Operating Services, LLC | Virginia | 54081 | BLR03A | 88192 | 1992-08-01 | 37.4556 | -77.4308 | 18.26 | 5.341 | 12.919 | 0.336 | 0.099 | 0.237 |  |  |  | 20.006 | 9.218 | 10.788 | 0.401 | 0.196 | 0.205 |  |  |  | 20.006 | 9.218 | 10.788 | 0.401 | 0.196 | 0.205
Spruance Operating Services, LLC | Virginia | 54081 | BLR03B | 88193 | 1992-08-01 | 37.4556 | -77.4308 | 24.376 | 10.765 | 13.611 | 0.469 | 0.213 | 0.256 |  |  |  | 21.752 | 9.252 | 12.5 | 0.438 | 0.197 | 0.241 |  |  |  | 21.752 | 9.252 | 12.5 | 0.438 | 0.197 | 0.241
Spruance Operating Services, LLC | Virginia | 54081 | BLR04A | 88194 | 1992-08-01 | 37.4556 | -77.4308 | 26.012 | 10.454 | 15.558 | 0.532 | 0.226 | 0.306 |  |  |  | 22.099 | 7.87 | 14.229 | 0.474 | 0.176 | 0.298 |  |  |  | 22.099 | 7.87 | 14.229 | 0.474 | 0.176 | 0.298
Spruance Operating Services, LLC | Virginia | 54081 | BLR04B | 88195 | 1992-08-01 | 37.4556 | -77.4308 | 26.252 | 11.153 | 15.099 | 0.537 | 0.234 | 0.303 |  |  |  | 22.934 | 8.67 | 14.264 | 0.474 | 0.182 | 0.292 |  |  |  | 22.934 | 8.67 | 14.264 | 0.474 | 0.182 | 0.292
Tasley Energy Center | Virginia | 3785 | TA10 | 89335 | 1972-06-01 | 37.7061 | -75.7031 | 25.058 | 5.695 | 19.363 | 0.444 | 0.101 | 0.343 | 1756 | 334 | 1422 | 32.746 | 10.821 | 21.925 | 0.581 | 0.192 | 0.389 | 2360 | 624 | 1736 | 32.746 | 10.821 | 21.925 | 0.581 | 0.192 | 0.389 | 0.082777 | 0.021887 | 0.06089 | 0.082352 | 0.021774 | 0.060578 | 0.0078942 | 0.0020873 | 0.0058069 | 1.4629 | 0.38681 | 1.0761 | 0.1435 | 0.037942 | 0.10556 | 2360 | 624 | 1736
Tenaska Virginia Generating Station | Virginia | 55439 | CTGDB1 | 4755 | 2003-12-26 | 37.8667 | -78.3813 | 42.153 | 22.411 | 19.742 | 2.92 | 1.435 | 1.485 | 1254454.63 | 668570.57 | 585884.06 | 34.824 | 19.138 | 15.686 | 2.993 | 1.59 | 1.403 | 1349049.61 | 735982.66 | 613066.95 | 34.824 | 19.138 | 15.686 | 2.993 | 1.59 | 1.403 | 7.7031 | 4.2025 | 3.5006 | 7.7031 | 4.2025 | 3.5006 | 0.74198 | 0.40479 | 0.33719 | 22.5696 | 12.313 | 10.2566 | 1.8151 | 0.99026 | 0.82488 | 1349049.61 | 735982.66 | 613066.95
Tenaska Virginia Generating Station | Virginia | 55439 | CTGDB2 | 4756 | 2004-01-02 | 37.8667 | -78.3813 | 44.116 | 23.889 | 20.227 | 2.68 | 1.437 | 1.243 | 1255371.95 | 676313.71 | 579058.24 | 33.025 | 19.696 | 13.329 | 2.712 | 1.583 | 1.129 | 1267517.06 | 738748.52 | 528768.54 | 33.025 | 19.696 | 13.329 | 2.712 | 1.583 | 1.129 | 7.2375 | 4.2183 | 3.0193 | 7.2375 | 4.2183 | 3.0193 | 0.69713 | 0.40631 | 0.29082 | 21.2056 | 12.3593 | 8.8463 | 1.7054 | 0.99399 | 0.71146 | 1267517.06 | 738748.52 | 528768.54
Tenaska Virginia Generating Station | Virginia | 55439 | CTGDB3 | 4757 | 2004-01-16 | 37.8667 | -78.3813 | 47.822 | 25.3 | 22.522 | 2.917 | 1.427 | 1.49 | 1261903.59 | 674948.42 | 586955.17 | 36.308 | 20.503 | 15.805 | 2.932 | 1.577 | 1.355 | 1361379.57 | 739578.48 | 621801.09 | 36.308 | 20.503 | 15.805 | 2.932 | 1.577 | 1.355 | 7.7735 | 4.223 | 3.5505 | 7.7735 | 4.223 | 3.5505 | 0.74876 | 0.40677 | 0.34199 | 22.7759 | 12.3731 | 10.4027 | 1.8317 | 0.9951 | 0.83663 | 1361379.57 | 739578.48 | 621801.09
Virginia City Hybrid Energy Center | Virginia | 56808 | 1 | 90448 | 2012-03-07 | 36.9161 | -82.3381 | 248.511 | 134.418 | 114.093 | 39.252 | 24.042 | 15.21 |  |  |  | 110.232 | 29.312 | 80.92 | 13.1 | 3.119 | 9.981 |  |  |  | 110.232 | 29.312 | 80.92 | 13.1 | 3.119 | 9.981
Virginia City Hybrid Energy Center | Virginia | 56808 | 2 | 90449 | 2012-03-07 | 36.9161 | -82.3381 | 233.083 | 124.577 | 108.506 | 16.939 | 6.819 | 10.12 |  |  |  | 216.056 | 121.698 | 94.358 | 59.852 | 35.895 | 23.957 |  |  |  | 216.056 | 121.698 | 94.358 | 59.852 | 35.895 | 23.957
Warren County Power Station | Virginia | 55939 | 1A | 90817 | 2014-09-14 | 38.9705 | -78.1777 | 51.956 | 25.163 | 26.793 | 5.46 | 2.605 | 2.855 | 2668755.26 | 1263620.84 | 1405134.42 | 56.816 | 25.652 | 31.164 | 5.917 | 2.61 | 3.307 | 2909927.72 | 1283765.97 | 1626161.75 | 56.816 | 25.652 | 31.164 | 5.917 | 2.61 | 3.307 | 16.703 | 7.3688 | 9.3342 | 16.703 | 7.3688 | 9.3342 | 5.3979 | 2.3814 | 3.0165 | 6.6346 | 2.927 | 3.7076 | 7.1439 | 3.1516 | 3.9922 | 2909927.72 | 1283765.97 | 1626161.75
Warren County Power Station | Virginia | 55939 | 1B | 90818 | 2014-08-28 | 38.9705 | -78.1777 | 51.227 | 24.609 | 26.618 | 5.347 | 2.55 | 2.797 | 2644440.83 | 1253226.31 | 1391214.52 | 54.615 | 23.646 | 30.969 | 5.674 | 2.447 | 3.227 | 2819359.37 | 1213772.8 | 1605586.57 | 54.615 | 23.646 | 30.969 | 5.674 | 2.447 | 3.227 | 16.1831 | 6.9671 | 9.2161 | 16.1831 | 6.9671 | 9.2161 | 5.2299 | 2.2515 | 2.9784 | 6.4281 | 2.7674 | 3.6607 | 6.9215 | 2.9798 | 3.9417 | 2819359.37 | 1213772.8 | 1605586.57
Warren County Power Station | Virginia | 55939 | 1C | 90819 | 2014-08-08 | 38.9705 | -78.1777 | 47.46 | 21.855 | 25.605 | 5.055 | 2.317 | 2.738 | 2488611.59 | 1135309.1 | 1353302.49 | 55.328 | 24.646 | 30.682 | 5.835 | 2.578 | 3.257 | 2893606.59 | 1275814.89 | 1617791.7 | 55.328 | 24.646 | 30.682 | 5.835 | 2.578 | 3.257 | 16.6093 | 7.3232 | 9.2861 | 16.6093 | 7.3232 | 9.2861 | 5.3676 | 2.3666 | 3.001 | 6.5974 | 2.9089 | 3.6886 | 7.1038 | 3.1321 | 3.9717 | 2893606.59 | 1275814.89 | 1617791.7
Wolf Hills Energy | Virginia | 55285 | WH01 | 4436 | 2001-06-12 | 36.6644 | -82.1044 | 7.52 | 5.036 | 2.484 | 0.018 | 0.012 | 0.006 | 5059.74 | 3134.65 | 1925.09 | 4.684 | 1.346 | 3.338 | 0.021 | 0.008 | 0.013 | 6807.87 | 2434.23 | 4373.64 | 4.684 | 1.346 | 3.338 | 0.021 | 0.008 | 0.013 | 0.31275 | 0.11183 | 0.20093 | 0.31275 | 0.11183 | 0.20093 | 0.01896 | 0.0067793 | 0.012181 | 0.24641 | 0.088107 | 0.1583 | 0.24108 | 0.0862 | 0.15488 | 6807.87 | 2434.23 | 4373.64
Wolf Hills Energy | Virginia | 55285 | WH02 | 4437 | 2001-06-12 | 36.6644 | -82.1044 | 6.139 | 2.859 | 3.28 | 0.013 | 0.006 | 0.007 | 3771.59 | 1645.53 | 2126.06 | 1.905 | 0.006 | 1.899 | 0.005 | 0 | 0.005 | 1528.48 | 0.96 | 1527.52 | 1.905 | 0.006 | 1.899 | 0.005 | 0 | 0.005 | 0.072351 | 4.5442e-05 | 0.072305 | 0.072351 | 4.5442e-05 | 0.072305 | 0.014895 | 9.3552e-06 | 0.014886 | 0.0766 | 4.811e-05 | 0.076552 | 0.054126 | 3.3995e-05 | 0.054092 | 1528.48 | 0.96 | 1527.52
Wolf Hills Energy | Virginia | 55285 | WH03 | 4438 | 2001-05-17 | 36.6644 | -82.1044 | 6.747 | 4.851 | 1.896 | 0.015 | 0.011 | 0.004 | 4392.58 | 3205.2 | 1187.38 | 6.882 | 3.632 | 3.25 | 0.039 | 0.018 | 0.021 | 12672.13 | 5830.22 | 6841.91 | 6.882 | 3.632 | 3.25 | 0.039 | 0.018 | 0.021 | 0.40576 | 0.18668 | 0.21908 | 0.40576 | 0.18668 | 0.21908 | 0.1764 | 0.081157 | 0.095239 | 0.47635 | 0.21916 | 0.25719 | 0.44874 | 0.20646 | 0.24228 | 12672.13 | 5830.22 | 6841.91
Wolf Hills Energy | Virginia | 55285 | WH04 | 4439 | 2001-05-17 | 36.6644 | -82.1044 | 6.609 | 4.724 | 1.885 | 0.016 | 0.012 | 0.004 | 4412.3 | 3221.52 | 1190.78 | 5.833 | 3.113 | 2.72 | 0.039 | 0.018 | 0.021 | 12707.84 | 5753.18 | 6954.66 | 5.833 | 3.113 | 2.72 | 0.039 | 0.018 | 0.021 | 0.5838 | 0.2643 | 0.3195 | 0.5838 | 0.2643 | 0.3195 | 0.035391 | 0.016023 | 0.019369 | 0.72536 | 0.32839 | 0.39697 | 0.45 | 0.20373 | 0.24627 | 12707.84 | 5753.18 | 6954.66
Wolf Hills Energy | Virginia | 55285 | WH05 | 4440 | 2001-05-12 | 36.6644 | -82.1044 | 6.328 | 4.192 | 2.136 | 0.013 | 0.01 | 0.003 | 3693.27 | 2699.92 | 993.35 | 6.106 | 2.1 | 4.006 | 0.028 | 0.012 | 0.016 | 8675.93 | 3699.59 | 4976.34 | 6.106 | 2.1 | 4.006 | 0.028 | 0.012 | 0.016 | 0.21742 | 0.092712 | 0.12471 | 0.21742 | 0.092712 | 0.12471 | 0.036222 | 0.015446 | 0.020776 | 0.45896 | 0.19571 | 0.26325 | 0.30723 | 0.13101 | 0.17622 | 8675.93 | 3699.59 | 4976.34
Wolf Hills Energy | Virginia | 55285 | WH06 | 4441 | 2001-05-12 | 36.6644 | -82.1044 | 3.74 | 3.093 | 0.647 | 0.009 | 0.007 | 0.002 | 2423.71 | 1920.5 | 503.21 | 5.721 | 2.04 | 3.681 | 0.027 | 0.012 | 0.015 | 8360.15 | 3563.42 | 4796.73 | 5.721 | 2.04 | 3.681 | 0.027 | 0.012 | 0.015 | 0.38407 | 0.1637 | 0.22036 | 0.38407 | 0.1637 | 0.22036 | 0.023283 | 0.0099241 | 0.013359 | 0.3026 | 0.12898 | 0.17362 | 0.29605 | 0.12619 | 0.16986 | 8360.15 | 3563.42 | 4796.73
Wolf Hills Energy | Virginia | 55285 | WH07 | 4442 | 2001-05-05 | 36.6644 | -82.1044 | 7.368 | 4.936 | 2.432 | 0.016 | 0.011 | 0.005 | 4533.32 | 3125.92 | 1407.4 | 6.006 | 1.673 | 4.333 | 0.03 | 0.012 | 0.018 | 9389.04 | 3479.65 | 5909.39 | 6.006 | 1.673 | 4.333 | 0.03 | 0.012 | 0.018 | 0.44443 | 0.16471 | 0.27972 | 0.44443 | 0.16471 | 0.27972 | 0.091496 | 0.033909 | 0.057587 | 0.47053 | 0.17438 | 0.29615 | 0.33248 | 0.12322 | 0.20926 | 9389.04 | 3479.65 | 5909.39
Wolf Hills Energy | Virginia | 55285 | WH08 | 4443 | 2001-05-05 | 36.6644 | -82.1044 | 6.537 | 4.403 | 2.134 | 0.013 | 0.009 | 0.004 | 4107.28 | 2846.65 | 1260.63 | 5.138 | 1.53 | 3.608 | 0.027 | 0.01 | 0.017 | 8209.72 | 3006.72 | 5203 | 5.138 | 1.53 | 3.608 | 0.027 | 0.01 | 0.017 | 0.26288 | 0.096275 | 0.1666 | 0.26288 | 0.096275 | 0.1666 | 0.11428 | 0.041854 | 0.072426 | 0.3086 | 0.11302 | 0.19558 | 0.29072 | 0.10647 | 0.18425 | 8209.72 | 3006.72 | 5203
Wolf Hills Energy | Virginia | 55285 | WH09 | 4444 | 2001-05-02 | 36.6644 | -82.1044 | 3.033 | 2.168 | 0.865 | 0.006 | 0.004 | 0.002 | 1820.66 | 1149.36 | 671.3 | 6.969 | 2.462 | 4.507 | 0.027 | 0.01 | 0.017 | 8182.44 | 3178.78 | 5003.66 | 6.969 | 2.462 | 4.507 | 0.027 | 0.01 | 0.017 | 0.3759 | 0.14603 | 0.22987 | 0.3759 | 0.14603 | 0.22987 | 0.022788 | 0.0088529 | 0.013935 | 0.46705 | 0.18144 | 0.28561 | 0.28975 | 0.11257 | 0.17719 | 8182.44 | 3178.78 | 5003.66
Wolf Hills Energy | Virginia | 55285 | WH10 | 4445 | 2001-05-02 | 36.6644 | -82.1044 | 5.072 | 3.656 | 1.416 | 0.011 | 0.008 | 0.003 | 2946.09 | 2055.69 | 890.4 | 3.644 | 1.404 | 2.24 | 0.013 | 0.007 | 0.006 | 3624.37 | 2037.03 | 1587.34 | 3.644 | 1.404 | 2.24 | 0.013 | 0.007 | 0.006 | 0.090827 | 0.051048 | 0.039779 | 0.090827 | 0.051048 | 0.039779 | 0.015132 | 0.0085046 | 0.0066271 | 0.19173 | 0.10776 | 0.08397 | 0.12834 | 0.072134 | 0.05621 | 3624.37 | 2037.03 | 1587.34
Yorktown Power Station | Virginia | 3809 | 3 | 2532 | 1974-11-06 | 37.2144 | -76.4611 | 28.664 | 25.6 | 3.064 | 77.175 | 69.131 | 8.044 | 33884.51 | 33884.51 | 0 | 0.218 | 0.13 | 0.088 | 0.75 | 0.267 | 0.483 | 0 | 0 | 0 | 0 | 0 | 0 | 0 | 0 | 0 | 0 | 0 | 0 | 0 | 0 | 0 | 0 | 0 | 0 | 0 | 0 | 0 | 0 | 0 | 0 | 0 | 0 | 0 | Y | Y
Centralia | Washington | 3845 | BW22 | 2534 | 1973-07-11 | 46.7559 | -122.8578 | 3650.313 | 1236.368 | 2413.945 | 1261.793 | 570.253 | 691.54 | 3800395.8 | 1246448.69 | 2553947.11 | 4107.822 | 1278.497 | 2829.325 | 1161.237 | 377.379 | 783.858 | 4436384.54 | 1420187.73 | 3016196.81 | 0 | 0 | 0 | 0 | 0 | 0 | 0 | 0 | 0 | 0 | 0 | 0 | 0 | 0 | 0 | 0 | 0 | 0 | 0 | 0 | 0 | 0 | 0 | 0 | Y | Y
Chehalis Generation Facility | Washington | 55662 | CT1 | 8780 | 2003-06-13 | 46.6226 | -122.9145 | 38.489 | 12.898 | 25.591 | 5.164 | 1.52 | 3.644 | 1027433.2 | 321176.93 | 706256.27 | 34.081 | 12.037 | 22.044 | 4.634 | 1.601 | 3.033 | 1002116.98 | 350264.37 | 651852.61 | 34.081 | 12.037 | 22.044 | 4.634 | 1.601 | 3.033 | 21.295 | 7.4431 | 13.8519 | 21.295 | 7.4431 | 13.8519 | 5.8323 | 2.0385 | 3.7938 | 7.3505 | 2.5692 | 4.7813 | 7.3315 | 2.5625 | 4.769 | 1002116.98 | 350264.37 | 651852.61
Chehalis Generation Facility | Washington | 55662 | CT2 | 8782 | 2003-06-05 | 46.6226 | -122.9145 | 40.226 | 12.012 | 28.214 | 6 | 1.752 | 4.248 | 1251157.86 | 381094.51 | 870063.35 | 45.16 | 17.006 | 28.154 | 6.044 | 1.893 | 4.151 | 1316598.73 | 453757.8 | 862840.93 | 45.16 | 17.006 | 28.154 | 6.044 | 1.893 | 4.151 | 27.9777 | 9.6424 | 18.3354 | 27.9777 | 9.6424 | 18.3354 | 7.6626 | 2.6409 | 5.0217 | 9.6573 | 3.3283 | 6.3289 | 9.6322 | 3.3197 | 6.3125 | 1316598.73 | 453757.8 | 862840.93
Encogen Generating Station | Washington | 7870 | CT1 | 89576 | 1993-07-01 | 48.746 | -122.486 | 16.938 | 8.517 | 8.421 | 1.308 | 0.647 | 0.661 | 99980.38 | 49155.03 | 50825.35 | 33.064 | 14.656 | 18.408 | 2.744 | 1.218 | 1.526 | 211306.15 | 92922.12 | 118384.03 | 33.064 | 14.656 | 18.408 | 2.744 | 1.218 | 1.526 | 4.9414 | 2.173 | 2.7684 | 4.9414 | 2.173 | 2.7684 | 0.31696 | 0.13938 | 0.17758 | 2.3466 | 1.0319 | 1.3147 | 2.9361 | 1.2912 | 1.6449 | 211306.15 | 92922.12 | 118384.03
Encogen Generating Station | Washington | 7870 | CT2 | 89577 | 1993-07-01 | 48.746 | -122.486 | 17.518 | 8.276 | 9.242 | 1.29 | 0.604 | 0.686 | 95847.42 | 43728.2 | 52119.22 | 34.41 | 15.063 | 19.347 | 2.737 | 1.19 | 1.547 | 209232.81 | 90478.27 | 118754.54 | 34.41 | 15.063 | 19.347 | 2.737 | 1.19 | 1.547 | 4.8929 | 2.1158 | 2.7771 | 4.8929 | 2.1158 | 2.7771 | 0.31385 | 0.13572 | 0.17813 | 2.3235 | 1.0048 | 1.3188 | 2.9073 | 1.2572 | 1.6501 | 209232.81 | 90478.27 | 118754.54
Encogen Generating Station | Washington | 7870 | CT3 | 89578 | 1993-07-01 | 48.746 | -122.486 | 18.545 | 9.119 | 9.426 | 1.37 | 0.67 | 0.7 | 100548.54 | 48946.75 | 51601.79 | 36.341 | 16.228 | 20.113 | 2.833 | 1.248 | 1.585 | 209766.57 | 92006.09 | 117760.48 | 36.341 | 16.228 | 20.113 | 2.833 | 1.248 | 1.585 | 4.9054 | 2.1516 | 2.7538 | 4.9054 | 2.1516 | 2.7538 | 0.31465 | 0.13801 | 0.17664 | 2.3295 | 1.0217 | 1.3077 | 2.9147 | 1.2784 | 1.6363 | 209766.57 | 92006.09 | 117760.48
Ferndale Generating Station | Washington | 54537 | CT-1A | 90752 | 1994-04-01 | 48.8283 | -122.6853 | 51.744 | 20.164 | 31.58 | 4.316 | 1.753 | 2.563 | 326270.25 | 130030.44 | 196239.81 | 86.593 | 28.166 | 58.427 | 7.868 | 2.648 | 5.22 | 528548.17 | 174883.39 | 353664.78 | 86.593 | 28.166 | 58.427 | 7.868 | 2.648 | 5.22 | 14.21 | 4.7017 | 9.5083 | 14.21 | 4.7017 | 9.5083 | 6.036 | 1.9972 | 4.0389 | 4.3658 | 1.4445 | 2.9213 | 4.2429 | 1.4039 | 2.839 | 528548.17 | 174883.39 | 353664.78
Ferndale Generating Station | Washington | 54537 | CT-1B | 90753 | 1994-04-01 | 48.8283 | -122.6853 | 49.5 | 19.267 | 30.233 | 4.246 | 1.689 | 2.557 | 316464.07 | 125698.58 | 190765.49 | 77.037 | 23.817 | 53.22 | 7.248 | 2.323 | 4.925 | 476293.69 | 149160.6 | 327133.09 | 77.037 | 23.817 | 53.22 | 7.248 | 2.323 | 4.925 | 12.8052 | 4.0102 | 8.795 | 12.8052 | 4.0102 | 8.795 | 5.4393 | 1.7034 | 3.7359 | 3.9342 | 1.2321 | 2.7021 | 3.8234 | 1.1974 | 2.6261 | 476293.69 | 149160.6 | 327133.09
Frederickson Power LP | Washington | 55818 | F1CT | 88233 | 2002-08-19 | 47.0864 | -122.3644 | 48.141 | 17.44 | 30.701 | 2.702 | 1.001 | 1.701 | 1272795.29 | 471528.74 | 801266.55 | 68.842 | 25.619 | 43.223 | 3.94 | 1.352 | 2.588 | 1843501.05 | 624395.59 | 1219105.46 | 68.842 | 25.619 | 43.223 | 3.94 | 1.352 | 2.588 | 63.9879 | 21.6728 | 42.3152 | 61.8126 | 20.936 | 40.8766 | 29.7265 | 10.0684 | 19.6581 | 93.954 | 31.8223 | 62.1317 | 3.0528 | 1.034 | 2.0188 | 1843501.05 | 624395.59 | 1219105.46
Fredonia Generating Station | Washington | 607 | CT3 | 9183 | 2001-07-08 | 48.4553 | -122.435 | 5.977 | 2.583 | 3.394 | 0.256 | 0.099 | 0.157 | 37570.31 | 14713.15 | 22857.16 | 16.512 | 9.176 | 7.336 | 1.406 | 0.78 | 0.626 | 150831.75 | 82864.75 | 67967 | 16.512 | 9.176 | 7.336 | 1.406 | 0.78 | 0.626 | 2.9593 | 1.6258 | 1.3335 | 2.9593 | 1.6258 | 1.3335 | 3.2881 | 1.8065 | 1.4817 | 9.2075 | 5.0585 | 4.149 | 4.2748 | 2.3485 | 1.9263 | 150831.75 | 82864.75 | 67967
Fredonia Generating Station | Washington | 607 | CT4 | 9184 | 2001-07-15 | 48.4553 | -122.435 | 3.705 | 1.214 | 2.491 | 0.136 | 0.052 | 0.084 | 19320.84 | 6820.34 | 12500.5 | 14.948 | 8.146 | 6.802 | 1.348 | 0.699 | 0.649 | 139710.56 | 71500.21 | 68210.35 | 14.948 | 8.146 | 6.802 | 1.348 | 0.699 | 0.649 | 1.5228 | 0.77935 | 0.74349 | 1.5228 | 0.77935 | 0.74349 | 2.4366 | 1.247 | 1.1896 | 4.264 | 2.1822 | 2.0818 | 1.8276 | 0.93529 | 0.89226 | 139710.56 | 71500.21 | 68210.35
Goldendale Generating Station | Washington | 55482 | CT-1 | 4863 | 2004-07-09 | 45.8114 | -120.833 | 45.337 | 15.479 | 29.858 | 3.313 | 1.106 | 2.207 | 1594158.17 | 522932.27 | 1071225.9 | 55.028 | 21.47 | 33.558 | 4.593 | 1.703 | 2.89 | 2215362.11 | 812071.32 | 1403290.79 | 55.028 | 21.47 | 33.558 | 4.593 | 1.703 | 2.89 | 8.2411 | 3.0209 | 5.2202 | 8.2411 | 3.0209 | 5.2202 | 15.0312 | 5.5099 | 9.5213 | 2.5477 | 0.93388 | 1.6138 | 12.7439 | 4.6714 | 8.0724 | 2215362.11 | 812071.32 | 1403290.79
Grays Harbor Energy Center | Washington | 7999 | 1 | 89846 | 2008-02-01 | 46.9688 | -123.48 | 40.756 | 14.219 | 26.537 | 6.544 | 2.054 | 4.49 | 1747669.93 | 580422.26 | 1167247.67 | 45.035 | 17.384 | 27.651 | 4.965 | 1.042 | 3.923 | 1809534.23 | 679451.17 | 1130083.06 | 45.035 | 17.384 | 27.651 | 4.965 | 1.042 | 3.923 | 19.4525 | 7.3041 | 12.1484 | 19.4525 | 7.3041 | 12.1484 | 3.601 | 1.3521 | 2.2489 | 6.9758 | 2.6193 | 4.3565 | 10.7215 | 4.0257 | 6.6957 | 1809534.23 | 679451.17 | 1130083.06
Grays Harbor Energy Center | Washington | 7999 | 2 | 89847 | 2008-02-07 | 46.9688 | -123.48 | 34.809 | 13.543 | 21.266 | 5.553 | 1.97 | 3.583 | 1487236.83 | 563187.52 | 924049.31 | 44.932 | 16.094 | 28.838 | 5.284 | 0.972 | 4.312 | 1890311.47 | 664941.23 | 1225370.24 | 44.932 | 16.094 | 28.838 | 5.284 | 0.972 | 4.312 | 20.3208 | 7.1481 | 13.1727 | 20.3208 | 7.1481 | 13.1727 | 3.7617 | 1.3232 | 2.4385 | 7.2872 | 2.5633 | 4.7238 | 11.2001 | 3.9398 | 7.2603 | 1890311.47 | 664941.23 | 1225370.24
Mint Farm Generating Station | Washington | 55700 | CTG1 | 8960 | 2008-01-06 | 46.1403 | -122.9842 | 56.147 | 23.703 | 32.444 | 7.947 | 3.182 | 4.765 | 1657258.13 | 656071.7 | 1001186.43 | 59.869 | 16.91 | 42.959 | 9.596 | 2.64 | 6.956 | 2050113.31 | 565400.81 | 1484712.5 | 59.869 | 16.91 | 42.959 | 9.596 | 2.64 | 6.956 | 26.9282 | 7.4265 | 19.5017 | 26.9282 | 7.4265 | 19.5017 | 5.0023 | 1.3796 | 3.6227 | 104.484 | 28.8157 | 75.6684 | 9.5904 | 2.6449 | 6.9455 | 2050113.31 | 565400.81 | 1484712.5
River Road | Washington | 7605 | 1 | 3137 | 1997-12-08 | 45.65 | -122.7231 | 74.403 | 25.794 | 48.609 | 3.202 | 0.883 | 2.319 | 1723757.2 | 474440.37 | 1249316.83 | 81.546 | 29.591 | 51.955 | 4.998 | 1.176 | 3.822 | 1859457.55 | 640470.68 | 1218986.87 | 81.546 | 29.591 | 51.955 | 4.998 | 1.176 | 3.822 | 34.558 | 11.9031 | 22.6549 | 34.558 | 11.9031 | 22.6549 | 12.6164 | 4.3456 | 8.2708 | 94.7673 | 32.6416 | 62.1257 | 7.7037 | 2.6535 | 5.0503 | 1859457.55 | 640470.68 | 1218986.87
Sumas Generating Station | Washington | 54476 | CT-1 | 90428 | 1993-04-16 | 48.9905 | -122.2733 | 31.936 | 11.909 | 20.027 | 4.184 | 1.503 | 2.681 | 321418.54 | 116747.55 | 204670.99 | 59.104 | 24.448 | 34.656 | 7.634 | 3.187 | 4.447 | 583742.94 | 245674.77 | 338068.17 | 59.104 | 24.448 | 34.656 | 7.634 | 3.187 | 4.447 | 13.7238 | 5.7758 | 7.948 | 13.7238 | 5.7758 | 7.948 | 5.3675 | 2.259 | 3.1085 | 1.2726 | 0.53557 | 0.73699 | 18.3152 | 7.7082 | 10.6071 | 583742.94 | 245674.77 | 338068.17
Big Sandy Peaker Plant | West Virginia | 55284 | GS01 | 4424 | 2001-06-06 | 38.3441 | -82.5938 | 24.07 | 13.244 | 10.826 | 0.079 | 0.037 | 0.042 | 22596.01 | 10171.12 | 12424.89 | 16.743 | 5.178 | 11.565 | 0.096 | 0.042 | 0.054 | 28633.35 | 12047.92 | 16585.43 | 16.743 | 5.178 | 11.565 | 0.096 | 0.042 | 0.054 | 0.54131 | 0.22777 | 0.31355 | 0.54131 | 0.22777 | 0.31355 | 0.025913 | 0.010903 | 0.01501 | 2.1458 | 0.90287 | 1.2429 | 1.0139 | 0.42663 | 0.58731 | 28633.35 | 12047.92 | 16585.43
Big Sandy Peaker Plant | West Virginia | 55284 | GS02 | 4425 | 2001-06-06 | 38.3441 | -82.5938 | 22.215 | 11.783 | 10.432 | 0.077 | 0.035 | 0.042 | 22373.7 | 9886.42 | 12487.28 | 18.276 | 5.469 | 12.807 | 0.096 | 0.037 | 0.059 | 28309.2 | 10726.54 | 17582.66 | 18.276 | 5.469 | 12.807 | 0.096 | 0.037 | 0.059 | 0.49385 | 0.18712 | 0.30673 | 0.49385 | 0.18712 | 0.30673 | 0.023638 | 0.0089567 | 0.014682 | 1.4278 | 0.54099 | 0.88678 | 1.0025 | 0.37984 | 0.62263 | 28309.2 | 10726.54 | 17582.66
Big Sandy Peaker Plant | West Virginia | 55284 | GS03 | 4426 | 2001-06-24 | 38.3441 | -82.5938 | 22.218 | 11.238 | 10.98 | 0.072 | 0.033 | 0.039 | 20862.65 | 9206.24 | 11656.41 | 17.763 | 5.41 | 12.353 | 0.103 | 0.042 | 0.061 | 30509.22 | 12043.54 | 18465.68 | 17.763 | 5.41 | 12.353 | 0.103 | 0.042 | 0.061 | 0.59127 | 0.2334 | 0.35786 | 0.59127 | 0.2334 | 0.35786 | 0.028374 | 0.0112 | 0.017173 | 0.95768 | 0.37805 | 0.57964 | 1.0804 | 0.42648 | 0.6539 | 30509.22 | 12043.54 | 18465.68
Big Sandy Peaker Plant | West Virginia | 55284 | GS04 | 4427 | 2001-06-24 | 38.3441 | -82.5938 | 20.082 | 10.65 | 9.432 | 0.065 | 0.032 | 0.033 | 18063.56 | 8741.49 | 9322.07 | 17.59 | 5.494 | 12.096 | 0.102 | 0.043 | 0.059 | 29978.69 | 12297.59 | 17681.1 | 17.59 | 5.494 | 12.096 | 0.102 | 0.043 | 0.059 | 0.46722 | 0.19166 | 0.27556 | 0.46722 | 0.19166 | 0.27556 | 0.55161 | 0.22628 | 0.32533 | 0.70885 | 0.29078 | 0.41807 | 1.0616 | 0.43548 | 0.62611 | 29978.69 | 12297.59 | 17681.1
Big Sandy Peaker Plant | West Virginia | 55284 | GS05 | 4428 | 2001-07-04 | 38.3441 | -82.5938 | 24.088 | 12.199 | 11.889 | 0.08 | 0.036 | 0.044 | 23172.62 | 10162.96 | 13009.66 | 18.467 | 6.001 | 12.466 | 0.103 | 0.045 | 0.058 | 30394.09 | 13105.46 | 17288.63 | 18.467 | 6.001 | 12.466 | 0.103 | 0.045 | 0.058 | 0.49922 | 0.21526 | 0.28397 | 0.49922 | 0.21526 | 0.28397 | 0.55925 | 0.24114 | 0.31811 | 1.5045 | 0.64872 | 0.85579 | 1.0763 | 0.46408 | 0.61222 | 30394.09 | 13105.46 | 17288.63
Big Sandy Peaker Plant | West Virginia | 55284 | GS06 | 4429 | 2001-07-04 | 38.3441 | -82.5938 | 23.496 | 11.597 | 11.899 | 0.078 | 0.035 | 0.043 | 21578.71 | 9414.8 | 12163.91 | 17.501 | 6.344 | 11.157 | 0.091 | 0.041 | 0.05 | 26917.61 | 11998.55 | 14919.06 | 17.501 | 6.344 | 11.157 | 0.091 | 0.041 | 0.05 | 0.52987 | 0.23619 | 0.29368 | 0.52987 | 0.23619 | 0.29368 | 0.025706 | 0.011459 | 0.014248 | 0.95638 | 0.42631 | 0.53007 | 0.95319 | 0.42489 | 0.52831 | 26917.61 | 11998.55 | 14919.06
Big Sandy Peaker Plant | West Virginia | 55284 | GS07 | 4430 | 2001-07-04 | 38.3441 | -82.5938 | 20.341 | 11.858 | 8.483 | 0.065 | 0.035 | 0.03 | 18561.32 | 9608.9 | 8952.42 | 11.926 | 5.67 | 6.256 | 0.082 | 0.041 | 0.041 | 24819.85 | 11983.64 | 12836.21 | 11.926 | 5.67 | 6.256 | 0.082 | 0.041 | 0.041 | 0.46922 | 0.22655 | 0.24267 | 0.46922 | 0.22655 | 0.24267 | 0.022462 | 0.010845 | 0.011617 | 1.86 | 0.89805 | 0.96195 | 0.87891 | 0.42436 | 0.45455 | 24819.85 | 11983.64 | 12836.21
Big Sandy Peaker Plant | West Virginia | 55284 | GS08 | 4431 | 2001-07-04 | 38.3441 | -82.5938 | 23.032 | 11.235 | 11.797 | 0.077 | 0.034 | 0.043 | 21703.2 | 9382.73 | 12320.47 | 18.172 | 6.053 | 12.119 | 0.096 | 0.042 | 0.054 | 28508.73 | 12113.79 | 16394.94 | 18.172 | 6.053 | 12.119 | 0.096 | 0.042 | 0.054 | 0.49733 | 0.21133 | 0.28601 | 0.49733 | 0.21133 | 0.28601 | 0.023805 | 0.010115 | 0.01369 | 1.4378 | 0.61096 | 0.82688 | 1.0095 | 0.42897 | 0.58057 | 28508.73 | 12113.79 | 16394.94
Big Sandy Peaker Plant | West Virginia | 55284 | GS09 | 4432 | 2001-07-17 | 38.3441 | -82.5938 | 21.373 | 12.742 | 8.631 | 0.068 | 0.038 | 0.03 | 19536.3 | 10486.51 | 9049.79 | 15.651 | 5.619 | 10.032 | 0.085 | 0.04 | 0.045 | 25394.63 | 11837.6 | 13557.03 | 15.651 | 5.619 | 10.032 | 0.085 | 0.04 | 0.045 | 0.49215 | 0.22941 | 0.26274 | 0.49215 | 0.22941 | 0.26274 | 0.023617 | 0.011009 | 0.012608 | 0.79714 | 0.37158 | 0.42556 | 0.89926 | 0.41919 | 0.48007 | 25394.63 | 11837.6 | 13557.03
Big Sandy Peaker Plant | West Virginia | 55284 | GS10 | 4433 | 2001-07-17 | 38.3441 | -82.5938 | 24.399 | 13.219 | 11.18 | 0.074 | 0.036 | 0.038 | 20865.16 | 10157.37 | 10707.79 | 14.653 | 4.972 | 9.681 | 0.08 | 0.038 | 0.042 | 23785.98 | 11128.77 | 12657.21 | 14.653 | 4.972 | 9.681 | 0.08 | 0.038 | 0.042 | 0.3707 | 0.17344 | 0.19726 | 0.3707 | 0.17344 | 0.19726 | 0.43766 | 0.20477 | 0.23289 | 0.56242 | 0.26314 | 0.29928 | 0.8423 | 0.39409 | 0.44821 | 23785.98 | 11128.77 | 12657.21
Big Sandy Peaker Plant | West Virginia | 55284 | GS11 | 4434 | 2001-07-30 | 38.3441 | -82.5938 | 28.91 | 14.93 | 13.98 | 0.083 | 0.037 | 0.046 | 23512.13 | 10142.34 | 13369.79 | 18.834 | 5.056 | 13.778 | 0.093 | 0.035 | 0.058 | 27646.43 | 10258.08 | 17388.35 | 18.834 | 5.056 | 13.778 | 0.093 | 0.035 | 0.058 | 0.45409 | 0.16849 | 0.2856 | 0.45409 | 0.16849 | 0.2856 | 0.50869 | 0.18875 | 0.31995 | 1.3685 | 0.50777 | 0.86072 | 0.979 | 0.36325 | 0.61575 | 27646.43 | 10258.08 | 17388.35
Big Sandy Peaker Plant | West Virginia | 55284 | GS12 | 4435 | 2001-07-30 | 38.3441 | -82.5938 | 29.617 | 14.873 | 14.744 | 0.084 | 0.037 | 0.047 | 24379.24 | 10502.58 | 13876.66 | 13.587 | 1.408 | 12.179 | 0.063 | 0.011 | 0.052 | 19116.67 | 3295.82 | 15820.85 | 13.587 | 1.408 | 12.179 | 0.063 | 0.011 | 0.052 | 0.37631 | 0.064878 | 0.31143 | 0.37631 | 0.064878 | 0.31143 | 0.018256 | 0.0031475 | 0.015109 | 0.67922 | 0.1171 | 0.56211 | 0.67695 | 0.11671 | 0.56024 | 19116.67 | 3295.82 | 15820.85
Ceredo Generating Station | West Virginia | 55276 | 01 | 4397 | 2001-04-07 | 38.3681 | -82.5339 | 16.149 | 10.683 | 5.466 | 0.285 | 0.189 | 0.096 | 75089.55 | 49815.34 | 25274.21 | 38.376 | 25.843 | 12.533 | 0.271 | 0.198 | 0.073 | 71339.43 | 52152.52 | 19186.91 | 38.376 | 25.843 | 12.533 | 0.271 | 0.198 | 0.073 | 6.4066 | 4.6836 | 1.7231 | 6.4066 | 4.6836 | 1.7231 | 1.1264 | 0.82349 | 0.30296 | 17.0526 | 12.4663 | 4.5863 | 2.5262 | 1.8468 | 0.67944 | 71339.43 | 52152.52 | 19186.91
Ceredo Generating Station | West Virginia | 55276 | 02 | 4398 | 2001-04-08 | 38.3681 | -82.5339 | 15.83 | 10.177 | 5.653 | 0.276 | 0.178 | 0.098 | 73004.51 | 47073.95 | 25930.56 | 39.016 | 26.698 | 12.318 | 0.305 | 0.237 | 0.068 | 79036.17 | 61162.63 | 17873.54 | 39.016 | 26.698 | 12.318 | 0.305 | 0.237 | 0.068 | 6.9074 | 5.3453 | 1.5621 | 6.9074 | 5.3453 | 1.5621 | 0.77732 | 0.60153 | 0.17579 | 18.0973 | 14.0047 | 4.0926 | 2.7988 | 2.1659 | 0.63293 | 79036.17 | 61162.63 | 17873.54
Ceredo Generating Station | West Virginia | 55276 | 03 | 4399 | 2001-04-11 | 38.3681 | -82.5339 | 14.355 | 8.953 | 5.402 | 0.247 | 0.16 | 0.087 | 64966.21 | 41723.91 | 23242.3 | 38.741 | 27.06 | 11.681 | 0.299 | 0.231 | 0.068 | 77532.09 | 59540.29 | 17991.8 | 38.741 | 27.06 | 11.681 | 0.299 | 0.231 | 0.068 | 5.9886 | 4.5989 | 1.3897 | 5.9886 | 4.5989 | 1.3897 | 1.063 | 0.8163 | 0.24667 | 15.822 | 12.1504 | 3.6716 | 2.7455 | 2.1084 | 0.63712 | 77532.09 | 59540.29 | 17991.8
Ceredo Generating Station | West Virginia | 55276 | 04 | 4400 | 2001-04-13 | 38.3681 | -82.5339 | 13.863 | 8.855 | 5.008 | 0.242 | 0.154 | 0.088 | 63791.22 | 40654.29 | 23136.93 | 38.835 | 27.006 | 11.829 | 0.304 | 0.24 | 0.064 | 78882.75 | 61967.96 | 16914.79 | 38.835 | 27.006 | 11.829 | 0.304 | 0.24 | 0.064 | 6.031 | 4.7378 | 1.2932 | 6.031 | 4.7378 | 1.2932 | 1.0626 | 0.83471 | 0.22784 | 15.8542 | 12.4546 | 3.3996 | 2.7934 | 2.1944 | 0.59898 | 78882.75 | 61967.96 | 16914.79
Ceredo Generating Station | West Virginia | 55276 | 05 | 4401 | 2001-04-26 | 38.3681 | -82.5339 | 12.291 | 7.503 | 4.788 | 0.214 | 0.132 | 0.082 | 56481.77 | 34726.06 | 21755.71 | 36.004 | 26.53 | 9.474 | 0.291 | 0.229 | 0.062 | 75236.25 | 58918.34 | 16317.91 | 36.004 | 26.53 | 9.474 | 0.291 | 0.229 | 0.062 | 5.0529 | 3.957 | 1.0959 | 5.0529 | 3.957 | 1.0959 | 0.9066 | 0.70997 | 0.19663 | 13.4199 | 10.5093 | 2.9106 | 2.6642 | 2.0864 | 0.57784 | 75236.25 | 58918.34 | 16317.91
Ceredo Generating Station | West Virginia | 55276 | 06 | 4402 | 2001-04-29 | 38.3681 | -82.5339 | 11.925 | 7.256 | 4.669 | 0.211 | 0.129 | 0.082 | 55312.83 | 33703.3 | 21609.53 | 38.496 | 27.43 | 11.066 | 0.308 | 0.242 | 0.066 | 79713.52 | 62341.51 | 17372.01 | 38.496 | 27.43 | 11.066 | 0.308 | 0.242 | 0.066 | 5.2384 | 4.0968 | 1.1416 | 5.2384 | 4.0968 | 1.1416 | 0.94142 | 0.73625 | 0.20516 | 13.9977 | 10.9472 | 3.0505 | 2.8228 | 2.2076 | 0.61517 | 79713.52 | 62341.51 | 17372.01
Fort Martin Power Station | West Virginia | 3943 | 1 | 2551 | 1967-01-01 | 39.7107 | -79.9275 | 3938.125 | 1713.855 | 2224.27 | 1494.406 | 861.108 | 633.298 | 3159817.38 | 1381503.25 | 1778314.13 | 2236.396 | 928.865 | 1307.531 | 972.979 | 481.324 | 491.655 | 2028915.64 | 833027.65 | 1195887.99 | 2236.396 | 928.865 | 1307.531 | 972.979 | 481.324 | 491.655 | 320.2035 | 131.4684 | 188.735 | 298.3825 | 122.5092 | 175.8733 | 28.1918 | 11.5749 | 16.6169 | 235.4151 | 96.6562 | 138.7589 | 25.7534 | 10.5738 | 15.1796 | 2028915.64 | 833027.65 | 1195887.99
Fort Martin Power Station | West Virginia | 3943 | 2 | 2552 | 1968-01-01 | 39.7107 | -79.9275 | 2739.99 | 1051.853 | 1688.137 | 1390.942 | 816.5 | 574.442 | 2276545.17 | 903476.7 | 1373068.47 | 3025.017 | 1404.912 | 1620.105 | 1399.576 | 729.32 | 670.256 | 2793096.22 | 1386325 | 1406771.22 | 3025.017 | 1404.912 | 1620.105 | 1399.576 | 729.32 | 670.256 | 352.405 | 174.9126 | 177.4923 | 337.3781 | 167.4542 | 169.9239 | 34.7601 | 17.2528 | 17.5073 | 291.0546 | 144.462 | 146.5926 | 35.4533 | 17.5969 | 17.8564 | 2793096.22 | 1386325 | 1406771.22
Grant Town Power Plant | West Virginia | 10151 | 1A | 10068 | 1993-04-01 | 39.5611 | -80.1642 | 462.009 | 58.212 | 403.797 | 1042.786 | 457.466 | 585.32 |  |  |  | 477.932 | 39.163 | 438.769 | 995.319 | 370.962 | 624.357 |  |  |  | 477.932 | 39.163 | 438.769 | 995.319 | 370.962 | 624.357
Grant Town Power Plant | West Virginia | 10151 | 1B | 10069 | 1993-04-01 | 39.5611 | -80.1642 | 430.772 | 54.446 | 376.326 | 996.471 | 445.822 | 550.649 |  |  |  | 457.625 | 39.197 | 418.428 | 953.993 | 355.128 | 598.865 |  |  |  | 457.625 | 39.197 | 418.428 | 953.993 | 355.128 | 598.865
Harrison Power Station | West Virginia | 3944 | 1 | 2553 | 1972-01-01 | 39.3844 | -80.3325 | 1621.495 | 720.36 | 901.135 | 6028.187 | 2512.446 | 3515.741 | 4961958.22 | 2105830.54 | 2856127.68 | 1792.943 | 801.921 | 991.022 | 5368.136 | 2083.107 | 3285.029 | 4377431.28 | 2009677.04 | 2367754.24 | 1792.943 | 801.921 | 991.022 | 5368.136 | 2083.107 | 3285.029 | 618.9688 | 284.1683 | 334.8004 | 570.6201 | 261.9715 | 308.6486 | 52.6386 | 24.1664 | 28.4722 | 439.8443 | 201.9323 | 237.9119 | 1.3526 | 0.62099 | 0.73164 | 4377431.28 | 2009677.04 | 2367754.24
Harrison Power Station | West Virginia | 3944 | 2 | 2554 | 1973-01-01 | 39.3844 | -80.3325 | 1175.91 | 472.677 | 703.233 | 2734.249 | 1762.315 | 971.934 | 3195410.7 | 1821611.2 | 1373799.5 | 1411.72 | 549.79 | 861.93 | 5438.518 | 2023.351 | 3415.167 | 4662894.43 | 2063384.74 | 2599509.69 | 1411.72 | 549.79 | 861.93 | 5438.518 | 2023.351 | 3415.167 | 597.3867 | 264.3505 | 333.0362 | 564.3501 | 249.7315 | 314.6187 | 56.5143 | 25.0082 | 31.5061 | 472.3978 | 209.0415 | 263.3563 | 1.4525 | 0.64274 | 0.80975 | 4662894.43 | 2063384.74 | 2599509.69
Harrison Power Station | West Virginia | 3944 | 3 | 2555 | 1974-01-01 | 39.3844 | -80.3325 | 1694.61 | 678.708 | 1015.902 | 6158.512 | 2716.403 | 3442.109 | 4877184.03 | 2168276.67 | 2708907.36 | 1557.722 | 618.525 | 939.197 | 4844.564 | 1612.5 | 3232.064 | 3090272.89 | 1063093.57 | 2027179.32 | 1557.722 | 618.525 | 939.197 | 4844.564 | 1612.5 | 3232.064 | 548.8325 | 188.8054 | 360.027 | 483.4886 | 166.3263 | 317.1623 | 37.2841 | 12.8262 | 24.4579 | 311.7467 | 107.2449 | 204.5018 | 0.95798 | 0.32956 | 0.62843 | 3090272.89 | 1063093.57 | 2027179.32
John E Amos | West Virginia | 3935 | 1 | 2538 | 1971-09-01 | 38.4731 | -81.8233 | 1199.337 | 681.49 | 517.847 | 1131.437 | 592.502 | 538.935 | 2808935.22 | 1534920.31 | 1274014.91 | 969.412 | 553.457 | 415.955 | 705.437 | 412.012 | 293.425 | 2069367.97 | 1227300.64 | 842067.33 | 969.412 | 553.457 | 415.955 | 705.437 | 412.012 | 293.425 | 33.472 | 19.8516 | 13.6204 | 26.0533 | 15.4517 | 10.6016 | 25.9395 | 15.3842 | 10.5553 | 216.4766 | 128.3879 | 88.0887 | 0.64875 | 0.38476 | 0.26399 | 2069367.97 | 1227300.64 | 842067.33
John E Amos | West Virginia | 3935 | 2 | 2539 | 1972-06-06 | 38.4731 | -81.8233 | 769.752 | 554.857 | 214.895 | 2529.158 | 2301.072 | 228.086 | 2034667 | 1402462.94 | 632204.06 | 1035.519 | 468.007 | 567.512 | 903.306 | 347.808 | 555.498 | 2405417.2 | 1021880.79 | 1383536.41 | 1035.519 | 468.007 | 567.512 | 903.306 | 347.808 | 555.498 | 39.4729 | 16.7691 | 22.7038 | 30.8014 | 13.0852 | 17.7162 | 31.1862 | 13.2487 | 17.9375 | 262.2747 | 111.4208 | 150.8539 | 1.0307 | 0.43788 | 0.59285 | 2405417.2 | 1021880.79 | 1383536.41
John E Amos | West Virginia | 3935 | 3 | 2540 | 1973-10-22 | 38.4731 | -81.8233 | 1537.097 | 651.944 | 885.153 | 1651.718 | 803.567 | 848.151 | 3165209.24 | 1233763.82 | 1931445.42 | 2426.731 | 1137.628 | 1289.103 | 2928.039 | 1320.179 | 1607.86 | 4713846.73 | 2213818.6 | 2500028.13 | 2426.731 | 1137.628 | 1289.103 | 2928.039 | 1320.179 | 1607.86 | 140.944 | 66.1932 | 74.7508 | 109.8326 | 51.582 | 58.2507 | 59.1116 | 27.7613 | 31.3504 | 498.23 | 233.9896 | 264.2405 | 2.2697 | 1.066 | 1.2038 | 4713846.73 | 2213818.6 | 2500028.13
Longview Power | West Virginia | 56671 | 001 | 90398 | 2011-05-06 | 39.7078 | -79.9588 | 1304.363 | 455.846 | 848.517 | 1700.641 | 643.445 | 1057.196 | 5054435.44 | 1872583.5 | 3181851.94 | 1175.691 | 530.251 | 645.44 | 1599.664 | 745.394 | 854.27 | 4360908.35 | 1946230.52 | 2414677.83 | 1175.691 | 530.251 | 645.44 | 1599.664 | 745.394 | 854.27 | 65.5226 | 29.2421 | 36.2805 | 62.8625 | 28.0549 | 34.8076 | 15.8301 | 7.0648 | 8.7653 | 662.7054 | 295.7589 | 366.9465 | 29.8883 | 13.3389 | 16.5494 | 4360908.35 | 1946230.52 | 2414677.83
Mitchell (WV) | West Virginia | 3948 | 1 | 2563 | 1971-05-31 | 39.8297 | -80.8153 | 977.269 | 672.54 | 304.729 | 1145.631 | 823.21 | 322.421 | 2326286.28 | 1651999.64 | 674286.64 | 692.098 | 435.15 | 256.948 | 653.441 | 424.736 | 228.705 | 1483392.77 | 961021.15 | 522371.62 | 692.098 | 435.15 | 256.948 | 653.441 | 424.736 | 228.705 | 36.5805 | 23.6988 | 12.8817 | 28.5331 | 18.4852 | 10.0478 | 19.6475 | 12.7287 | 6.9188 | 165.7617 | 107.3893 | 58.3724 | 0.74095 | 0.48003 | 0.26092 | 1483392.77 | 961021.15 | 522371.62
Mitchell (WV) | West Virginia | 3948 | 2 | 2564 | 1971-05-31 | 39.8297 | -80.8153 | 682.976 | 283.592 | 399.384 | 605.716 | 278.212 | 327.504 | 1511781.9 | 637474.51 | 874307.39 | 888.982 | 516.899 | 372.083 | 539.624 | 277.763 | 261.861 | 2192417.9 | 1294071.32 | 898346.58 | 888.982 | 516.899 | 372.083 | 539.624 | 277.763 | 261.861 | 20.6416 | 12.1837 | 8.4579 | 16.3006 | 9.6214 | 6.6792 | 27.9643 | 16.5059 | 11.4584 | 236.0686 | 139.3391 | 96.7295 | 1.2552 | 0.74086 | 0.5143 | 2192417.9 | 1294071.32 | 898346.58
Morgantown Energy Facility | West Virginia | 10743 | CFB1 | 10078 | 1992-04-14 | 39.6397 | -79.9606 | 3.734 | 3.588 | 0.146 | 0.184 | 0.174 | 0.01 |  |  |  | 0.098 | 0.098 | 0 | 0.001 | 0.001 | 0 |  |  |  | 0.098 | 0.098 | 0 | 0.001 | 0.001 | 0
Morgantown Energy Facility | West Virginia | 10743 | CFB2 | 10079 | 1992-04-14 | 39.6397 | -79.9606
Mount Storm Power Station | West Virginia | 3954 | 1 | 2565 | 1965-09-20 | 39.2014 | -79.2667 | 573.962 | 291.587 | 282.375 | 805.754 | 381.69 | 424.064 | 1523874.13 | 734082.14 | 789791.99 | 450.267 | 256.457 | 193.81 | 496.165 | 275 | 221.165 | 1071378.08 | 563812.78 | 507565.3 | 450.267 | 256.457 | 193.81 | 496.165 | 275 | 221.165 | 172.3526 | 90.7006 | 81.652 | 154.3749 | 81.2398 | 73.1351 | 13.3547 | 7.0279 | 6.3268 | 113.7536 | 59.8628 | 53.8907 | 0.22392 | 0.11784 | 0.10608 | 1071378.08 | 563812.78 | 507565.3
Mount Storm Power Station | West Virginia | 3954 | 2 | 2566 | 1966-06-24 | 39.2014 | -79.2667 | 594.71 | 214.043 | 380.667 | 1054.21 | 353.81 | 700.4 | 1864867.57 | 620849.77 | 1244017.8 | 447.971 | 296.075 | 151.896 | 726.266 | 450.244 | 276.022 | 1292948.18 | 850896 | 442052.18 | 447.971 | 296.075 | 151.896 | 726.266 | 450.244 | 276.022 | 208.0742 | 136.9347 | 71.1395 | 186.3591 | 122.6439 | 63.7152 | 16.1295 | 10.6149 | 5.5146 | 137.143 | 90.2545 | 46.8885 | 0.23014 | 0.15146 | 0.078685 | 1292948.18 | 850896 | 442052.18
Mount Storm Power Station | West Virginia | 3954 | 3 | 2567 | 1973-12-08 | 39.2014 | -79.2667 | 573.238 | 268.976 | 304.262 | 958.209 | 463.698 | 494.511 | 1605746.4 | 764110.37 | 841636.03 | 477.499 | 267.001 | 210.498 | 834.195 | 528.37 | 305.825 | 1438971.3 | 837418.39 | 601552.91 | 477.499 | 267.001 | 210.498 | 834.195 | 528.37 | 305.825 | 204.0677 | 118.7585 | 85.3092 | 189.4981 | 110.2796 | 79.2185 | 18.6491 | 10.8529 | 7.7961 | 80.9349 | 47.1006 | 33.8343 | 0.4137 | 0.24076 | 0.17295 | 1438971.3 | 837418.39 | 601552.91
Mountaineer (1301) | West Virginia | 6264 | 1 | 2879 | 1980-09-15 | 38.9794 | -81.9344 | 2769.316 | 969.385 | 1799.931 | 2589.114 | 906.412 | 1682.702 | 5690938.48 | 1963434.67 | 3727503.81 | 2638.458 | 1127.975 | 1510.483 | 2805.317 | 1090.283 | 1715.034 | 5459659.98 | 2425846.17 | 3033813.81 | 2638.458 | 1127.975 | 1510.483 | 2805.317 | 1090.283 | 1715.034 | 103.6516 | 46.0547 | 57.597 | 80.53 | 35.7812 | 44.7488 | 66.1438 | 29.3891 | 36.7547 | 553.2546 | 245.8231 | 307.4315 | 1.6379 | 0.72775 | 0.91014 | 5459659.98 | 2425846.17 | 3033813.81
Pleasants Energy, LLC | West Virginia | 55349 | 1 | 4539 | 2001-12-06 | 39.3328 | -81.3639 | 71.339 | 37.143 | 34.196 | 1.386 | 0.739 | 0.647 | 438677.99 | 233762.12 | 204915.87 | 168.523 | 75.818 | 92.705 | 3.518 | 1.677 | 1.841 | 1149830.1 | 541620.37 | 608209.73 | 168.523 | 75.818 | 92.705 | 3.518 | 1.677 | 1.841 | 79.758 | 37.5695 | 42.1885 | 78.1597 | 36.8166 | 41.3431 | 11.6075 | 5.4677 | 6.1399 | 365.0481 | 171.9536 | 193.0944 | 40.7172 | 19.1796 | 21.5376 | 1149830.1 | 541620.37 | 608209.73
Pleasants Energy, LLC | West Virginia | 55349 | 2 | 4540 | 2002-01-11 | 39.3328 | -81.3639 | 74.952 | 32.811 | 42.141 | 1.518 | 0.691 | 0.827 | 485323.01 | 220651.96 | 264671.05 | 156.745 | 76.613 | 80.132 | 3.385 | 1.675 | 1.71 | 1096256.21 | 534859.82 | 561396.39 | 156.745 | 76.613 | 80.132 | 3.385 | 1.675 | 1.71 | 65.5452 | 31.9793 | 33.5659 | 62.0317 | 30.265 | 31.7666 | 20.1711 | 9.8414 | 10.3297 | 348.0394 | 169.8073 | 178.2321 | 38.82 | 18.9402 | 19.8799 | 1096256.21 | 534859.82 | 561396.39
Pleasants Power Station | West Virginia | 6004 | 1 | 2673 | 1979-01-01 | 39.3668 | -81.2944 | 3327.997 | 826.917 | 2501.08 | 6100.317 | 3433.801 | 2666.516 | 4519583.1 | 2057834.77 | 2461748.33 | 2294.277 | 455.97 | 1838.307 | 3054.561 | 765.784 | 2288.777 | 2488663.31 | 606441.08 | 1882222.23 | 0 | 0 | 0 | 0 | 0 | 0 | 0 | 0 | 0 | 0 | 0 | 0 | 0 | 0 | 0 | 0 | 0 | 0 | 0 | 0 | 0 | 0 | 0 | 0 | Y | Y
Pleasants Power Station | West Virginia | 6004 | 2 | 2674 | 1980-01-01 | 39.3668 | -81.2944 | 3217.809 | 622.623 | 2595.186 | 6651.524 | 3535.973 | 3115.551 | 4364986.17 | 1899052.2 | 2465933.97 | 2266.283 | 247.207 | 2019.076 | 3932.941 | 1021.598 | 2911.343 | 2625491.48 | 653540.6 | 1971950.88 | 0 | 0 | 0 | 0 | 0 | 0 | 0 | 0 | 0 | 0 | 0 | 0 | 0 | 0 | 0 | 0 | 0 | 0 | 0 | 0 | 0 | 0 | 0 | 0 | Y | Y
Willow Island Power Station | West Virginia | 3946 | 1 | 2558 | 1949-01-01 | 39.3672 | -81.3006
Willow Island Power Station | West Virginia | 3946 | 2 | 2559 | 1960-10-01 | 39.3672 | -81.3006
Bay Front | Wisconsin | 3982 | 1 | 2568 | 1954-07-01 | 46.5869 | -90.9017 | 137.069 | 57.281 | 79.788 | 28.97 | 11.131 | 17.839 | 94206.07 | 41516.75 | 52689.32 | 123.258 | 23.804 | 99.454 | 25.965 | 7.175 | 18.79 | 83186.82 | 24225.29 | 58961.53 | 123.258 | 23.804 | 99.454 | 25.965 | 7.175 | 18.79 | 2.9748 | 0.8663 | 2.1085 | 2.4461 | 0.71234 | 1.7338 | 17.5229 | 5.1029 | 12.42 | 99.2614 | 28.9065 | 70.355 | 0.014516 | 0.0042273 | 0.010289 | 83186.82 | 24225.29 | 58961.53
Bay Front | Wisconsin | 3982 | 2 | 2569 | 1952-07-01 | 46.5869 | -90.9017 | 145.197 | 58.373 | 86.824 | 34.07 | 13.225 | 20.845 | 88989.68 | 37739.04 | 51250.64 | 120.28 | 21.394 | 98.886 | 28.092 | 5.978 | 22.114 | 76735.15 | 18247.77 | 58487.38 | 120.28 | 21.394 | 98.886 | 28.092 | 5.978 | 22.114 | 3.841 | 0.91339 | 2.9276 | 3.1768 | 0.75546 | 2.4214 | 16.1639 | 3.8438 | 12.3201 | 9.3552 | 2.2247 | 7.1305 | 0.0086711 | 0.002062 | 0.0066091 | 76735.15 | 18247.77 | 58487.38
Blount Street | Wisconsin | 3992 | 8 | 2578 | 1957-06-01 | 43.0792 | -89.3739 | 35.068 | 29.362 | 5.706 | 0.13 | 0.11 | 0.02 | 25221.23 | 21332.57 | 3888.66 | 20.094 | 14.526 | 5.568 | 0.083 | 0.059 | 0.024 | 13527.03 | 9586.18 | 3940.85 | 20.094 | 14.526 | 5.568 | 0.083 | 0.059 | 0.024 | 0.79072 | 0.56036 | 0.23036 | 0.79072 | 0.56036 | 0.23036 | 0.57226 | 0.40554 | 0.16672 | 8.7395 | 6.1934 | 2.5461 | 0.33293 | 0.23594 | 0.096994 | 13527.03 | 9586.18 | 3940.85
Blount Street | Wisconsin | 3992 | 9 | 2579 | 1961-07-01 | 43.0792 | -89.3739 | 4.716 | 0.428 | 4.288 | 0.019 | 0.001 | 0.018 | 2111.22 | 2 | 2109.22 | 1.596 |  |  | 0.005 |  |  | 524 |  | 524 | 1.596 |  |  | 0.005 |  |  | 0.075126 |  |  | 0.075126 |  |  | 0.054368 |  |  | 0.83033 |  |  | 0.031632 |  |  | 524
Columbia | Wisconsin | 8023 | 1 | 3431 | 1975-03-19 | 43.4864 | -89.4203 | 1565.853 | 675.499 | 890.354 | 741.128 | 326.468 | 414.66 | 2442128.93 | 1063602.52 | 1378526.41 | 1502.766 | 885.239 | 617.527 | 719.29 | 416.848 | 302.442 | 2308274.83 | 1332029.71 | 976245.12 | 1502.766 | 885.239 | 617.527 | 719.29 | 416.848 | 302.442 | 189.0015 | 109.0666 | 79.935 | 158.2092 | 91.2973 | 66.9118 | 36.7477 | 21.2059 | 15.5418 | 653.7496 | 377.2575 | 276.4921 | 1.0824 | 0.62459 | 0.45776 | 2308274.83 | 1332029.71 | 976245.12
Columbia | Wisconsin | 8023 | 2 | 3432 | 1978-02-20 | 43.4864 | -89.4203 | 581.819 | 239.847 | 341.972 | 600.335 | 246.858 | 353.477 | 1997521.89 | 823330 | 1174191.89 | 675.452 | 405.525 | 269.927 | 697.579 | 417.706 | 279.873 | 2332040.98 | 1398675.74 | 933365.24 | 675.452 | 405.525 | 269.927 | 697.579 | 417.706 | 279.873 | 190.9475 | 114.5236 | 76.4239 | 159.8381 | 95.8652 | 63.9729 | 37.1261 | 22.2669 | 14.8592 | 660.4806 | 396.1329 | 264.3477 | 15.9831 | 9.5861 | 6.397 | 2332040.98 | 1398675.74 | 933365.24
Concord | Wisconsin | 7159 | **1 | 2985 | 1993-07-07 | 43.1669 | -88.69 | 27.64 | 24.508 | 3.132 | 0.209 | 0.188 | 0.021 | 53617.94 | 48629.95 | 4987.99 | 20.515 | 15.666 | 4.849 | 0.155 | 0.12 | 0.035 | 39223.43 | 30515.93 | 8707.5 | 20.515 | 15.666 | 4.849 | 0.155 | 0.12 | 0.035 | 1.7737 | 1.3799 | 0.39375 | 1.7688 | 1.3761 | 0.39266 | 0.56011 | 0.43577 | 0.12434 | 21.8559 | 17.0039 | 4.8519 | 1.389 | 1.0806 | 0.30835 | 39223.43 | 30515.93 | 8707.5
Concord | Wisconsin | 7159 | **2 | 2986 | 1993-07-07 | 43.1669 | -88.69 | 21.773 | 19.331 | 2.442 | 0.184 | 0.165 | 0.019 | 46687.72 | 42884.21 | 3803.51 | 19.664 | 14.456 | 5.208 | 0.166 | 0.122 | 0.044 | 42147.15 | 31408.95 | 10738.2 | 19.664 | 14.456 | 5.208 | 0.166 | 0.122 | 0.044 | 1.6785 | 1.2509 | 0.42765 | 1.6657 | 1.2413 | 0.42437 | 0.52305 | 0.38979 | 0.13326 | 20.3838 | 15.1905 | 5.1934 | 1.4925 | 1.1122 | 0.38026 | 42147.15 | 31408.95 | 10738.2
Concord | Wisconsin | 7159 | **3 | 2987 | 1994-05-24 | 43.1669 | -88.69 | 24.276 | 18.794 | 5.482 | 0.203 | 0.156 | 0.047 | 52995.69 | 41422.88 | 11572.81 | 13.207 | 10.477 | 2.73 | 0.091 | 0.072 | 0.019 | 23103.31 | 18505.11 | 4598.2 | 13.207 | 10.477 | 2.73 | 0.091 | 0.072 | 0.019 | 1.028 | 0.82338 | 0.2046 | 1.028 | 0.82338 | 0.2046 | 0.32703 | 0.26194 | 0.065088 | 12.7682 | 10.2269 | 2.5412 | 0.81812 | 0.65529 | 0.16283 | 23103.31 | 18505.11 | 4598.2
Concord | Wisconsin | 7159 | **4 | 2988 | 1994-05-25 | 43.1669 | -88.69 | 26.291 | 21.772 | 4.519 | 0.21 | 0.174 | 0.036 | 54595.59 | 45766.43 | 8829.16 | 11.105 | 9.656 | 1.449 | 0.081 | 0.07 | 0.011 | 20163.67 | 17636.26 | 2527.41 | 11.105 | 9.656 | 1.449 | 0.081 | 0.07 | 0.011 | 0.90716 | 0.79346 | 0.11371 | 0.90716 | 0.79346 | 0.11371 | 0.28844 | 0.25229 | 0.036155 | 11.263 | 9.8513 | 1.4118 | 0.71402 | 0.62453 | 0.089499 | 20163.67 | 17636.26 | 2527.41
Depere Energy Center | Wisconsin | 55029 | B01 | 3819 | 1999-06-01 | 44.4489 | -88.0731 | 78.695 | 61.953 | 16.742 | 0.563 | 0.446 | 0.117 | 167355.28 | 131303.32 | 36051.96 | 69.767 | 64.413 | 5.354 | 0.52 | 0.465 | 0.055 | 148107.72 | 137391.17 | 10716.55 | 69.767 | 64.413 | 5.354 | 0.52 | 0.465 | 0.055 | 5.4119 | 5.0203 | 0.39158 | 5.4119 | 5.0203 | 0.39158 | 1.7195 | 1.5951 | 0.12442 | 67.1335 | 62.276 | 4.8575 | 5.2447 | 4.8652 | 0.37949 | 148107.72 | 137391.17 | 10716.55
Edgewater (4050) | Wisconsin | 4050 | 5 | 2600 | 1985-03-01 | 43.715 | -87.7094 | 574.827 | 240.536 | 334.291 | 554.263 | 240.539 | 313.724 | 2074582.04 | 862578.68 | 1212003.36 | 535.689 | 265.926 | 269.763 | 390.705 | 185.46 | 205.245 | 2077014.05 | 948811.39 | 1128202.66 | 0 | 0 | 0 | 0 | 0 | 0 | 0 | 0 | 0 | 0 | 0 | 0 | 0 | 0 | 0 | 0 | 0 | 0 | 0 | 0 | 0 | 0 | 0 | 0 | Y | Y
Elk Mound Generating Station | Wisconsin | 7863 | 1 | 3327 | 2001-05-23 | 44.9019 | -91.5678 | 4.516 | 3.437 | 1.079 | 0.079 | 0.062 | 0.017 | 19491.48 | 14539.32 | 4952.16 | 3.645 | 3.026 | 0.619 | 0.064 | 0.054 | 0.01 | 16083.54 | 13319.46 | 2764.08 | 3.645 | 3.026 | 0.619 | 0.064 | 0.054 | 0.01 | 1.6641 | 1.3781 | 0.28599 | 0.6398 | 0.52985 | 0.10996 | 0.11443 | 0.094768 | 0.019666 | 0.93952 | 0.77806 | 0.16146 | 0.56954 | 0.47166 | 0.09788 | 16083.54 | 13319.46 | 2764.08
Elk Mound Generating Station | Wisconsin | 7863 | 2 | 3328 | 2001-06-03 | 44.9019 | -91.5678 | 4.159 | 2.766 | 1.393 | 0.072 | 0.05 | 0.022 | 18796.28 | 12326.37 | 6469.91 | 4.474 | 3.677 | 0.797 | 0.079 | 0.066 | 0.013 | 19265.46 | 16388.05 | 2877.41 | 4.474 | 3.677 | 0.797 | 0.079 | 0.066 | 0.013 | 1.1927 | 1.0146 | 0.17814 | 0.64 | 0.54441 | 0.095588 | 0.12542 | 0.10669 | 0.018732 | 1.1514 | 0.97943 | 0.17197 | 0.68222 | 0.58032 | 0.10189 | 19265.46 | 16388.05 | 2877.41
Elm Road Generating Station | Wisconsin | 56068 | 1 | 89796 | 2009-10-07 | 42.8445 | -87.829 | 1064.791 | 435.686 | 629.105 | 196.258 | 95.039 | 101.219 | 3871024.59 | 1592832.76 | 2278191.83 | 896.744 | 457.527 | 439.217 | 145.081 | 87.158 | 57.923 | 3234647.37 | 1628576.25 | 1606071.12 | 896.744 | 457.527 | 439.217 | 145.081 | 87.158 | 57.923 | 40.9506 | 20.6178 | 20.3329 | 29.0148 | 14.6083 | 14.4065 | 5.5636 | 2.8012 | 2.7624 | 171.8083 | 86.5018 | 85.3065 | 2.5764 | 1.2972 | 1.2792 | 3234647.37 | 1628576.25 | 1606071.12
Elm Road Generating Station | Wisconsin | 56068 | 2 | 89798 | 2010-07-16 | 42.8445 | -87.829 | 730.359 | 302.756 | 427.603 | 177.356 | 80.604 | 96.752 | 2452224.11 | 1045375.14 | 1406848.97 | 1057.596 | 556.681 | 500.915 | 161.669 | 108.875 | 52.794 | 3845184.4 | 2058302.72 | 1786881.68 | 1057.596 | 556.681 | 500.915 | 161.669 | 108.875 | 52.794 | 61.5614 | 32.9534 | 28.608 | 50.468 | 27.0152 | 23.4528 | 61.2153 | 32.7682 | 28.4472 | 1089.0331 | 582.9525 | 506.0806 | 1.2401 | 0.6638 | 0.57627 | 3845184.4 | 2058302.72 | 1786881.68
Fitchburg Generating Station | Wisconsin | 3991 | 1 | 90092 | 1973-05-01 | 43.0149 | -89.4603 | 0.502 | 0.3 | 0.202 | 0 | 0 | 0 | 44.13 | 24.39 | 19.74 | 1.361 | 0.275 | 1.086 | 0.001 | 0 | 0.001 | 106.68 | 20.92 | 85.76 | 1.361 | 0.275 | 1.086 | 0.001 | 0 | 0.001 | 0.0063784 | 0.0012508 | 0.0051276 | 0.0060365 | 0.0011838 | 0.0048527 | 0.0019629 | 0.00038493 | 0.001578 | 0.033869 | 0.0066417 | 0.027227 | 0.0037777 | 0.00074081 | 0.0030369 | 106.68 | 20.92 | 85.76
Fitchburg Generating Station | Wisconsin | 3991 | 2 | 90093 | 1973-05-01 | 43.0149 | -89.4603 | 0.665 | 0.209 | 0.456 | 0.001 | 0 | 0.001 | 62.09 | 19.73 | 42.36 | 0.917 | 0.521 | 0.396 | 0.001 | 0 | 0.001 | 97.15 | 53.33 | 43.82 | 0.917 | 0.521 | 0.396 | 0.001 | 0 | 0.001 | 0.0058086 | 0.0031886 | 0.00262 | 0.0054972 | 0.0030177 | 0.0024796 | 0.0017876 | 0.00098127 | 0.00080629 | 0.030843 | 0.016931 | 0.013912 | 0.0034402 | 0.0018885 | 0.0015517 | 97.15 | 53.33 | 43.82
Fox Energy Center | Wisconsin | 56031 | CTG-1 | 89359 | 2005-10-15 | 44.3204 | -88.2089 | 65.034 | 26.596 | 38.438 | 4.463 | 1.77 | 2.693 | 2184570.8 | 865938.85 | 1318631.95 | 65.194 | 23.338 | 41.856 | 4.471 | 1.6 | 2.871 | 2204441.67 | 787460.18 | 1416981.49 | 65.194 | 23.338 | 41.856 | 4.471 | 1.6 | 2.871 | 33.1548 | 11.8434 | 21.3114 | 33.1548 | 11.8434 | 21.3114 | 2.7666 | 0.98826 | 1.7783 | 3.7145 | 1.3269 | 2.3876 | 5.4384 | 1.9427 | 3.4957 | 2204441.67 | 787460.18 | 1416981.49
Fox Energy Center | Wisconsin | 56031 | CTG-2 | 89360 | 2005-04-28 | 44.3204 | -88.2089 | 60 | 24.223 | 35.777 | 4.407 | 1.79 | 2.617 | 2155695.93 | 875827.57 | 1279868.36 | 62.885 | 23.505 | 39.38 | 4.551 | 1.694 | 2.857 | 2228287.4 | 830857.13 | 1397430.27 | 62.885 | 23.505 | 39.38 | 4.551 | 1.694 | 2.857 | 33.5134 | 12.4961 | 21.0174 | 33.5134 | 12.4961 | 21.0174 | 2.7965 | 1.0427 | 1.7538 | 3.7547 | 1.4 | 2.3547 | 5.4972 | 2.0497 | 3.4475 | 2228287.4 | 830857.13 | 1397430.27
French Island | Wisconsin | 4005 | 3 | 90016 | 1974-01-01 | 43.8298 | -91.26 | 4.572 | 2.851 | 1.721 | 1.905 | 1.188 | 0.717 | 455.34 | 231.66 | 223.68 | 0.091 |  |  | 0.038 |  |  | 9.54 |  | 9.54 | 0.091 |  |  | 0.038 |  |  | 0.0005704 |  |  | 0.00053982 |  |  | 9.2156e-05 |  |  | 0.0024812 |  |  | 0.00058008 |  |  | 9.54
French Island | Wisconsin | 4005 | 4 | 90032 | 1974-01-01 | 43.8298 | -91.26 | 4.419 | 2.803 | 1.616 | 1.841 | 1.168 | 0.673 | 450.38 | 237.14 | 213.24 | 0.324 | 0.324 | 0 | 0.135 | 0.135 | 0 | 135.24 | 135.24 | 0 | 0.324 | 0.324 | 0 | 0.135 | 0.135 | 0 | 0.008086 | 0.008086 | 0 | 0.0076526 | 0.0076526 | 0 | 0.0013064 | 0.0013064 | 0 | 0.035174 | 0.035174 | 0 | 0.0082233 | 0.0082233 | 0 | 135.24 | 135.24 | 0
Germantown Power Plant | Wisconsin | 6253 | **5 | 2873 | 2000-05-08 | 43.1952 | -88.1496 | 4.588 | 3.923 | 0.665 | 0.093 | 0.08 | 0.013 | 24296.38 | 20950.59 | 3345.79 | 2.668 | 2.126 | 0.542 | 0.055 | 0.044 | 0.011 | 14421.52 | 11605.94 | 2815.58 | 2.668 | 2.126 | 0.542 | 0.055 | 0.044 | 0.011 | 2.0192 | 1.6249 | 0.39421 | 2.0184 | 1.6243 | 0.39405 | 0.64176 | 0.51646 | 0.12529 | 25.0565 | 20.1646 | 4.8919 | 0.51069 | 0.41098 | 0.099704 | 14421.52 | 11605.94 | 2815.58
Germantown Power Plant | Wisconsin | 6253 | P30 | 90037 | 1978-04-15 | 43.1952 | -88.1496 | 7.265 | 5.363 | 1.902 | 0.305 | 0.226 | 0.079 |  |  |  | 4.291 | 3.657 | 0.634 | 0.18 | 0.154 | 0.026 |  |  |  | 4.291 | 3.657 | 0.634 | 0.18 | 0.154 | 0.026
Germantown Power Plant | Wisconsin | 6253 | P31 | 90038 | 1978-04-03 | 43.1952 | -88.1496 | 7.216 | 5.363 | 1.853 | 0.303 | 0.226 | 0.077 |  |  |  | 5.217 | 4.632 | 0.585 | 0.219 | 0.195 | 0.024 |  |  |  | 5.217 | 4.632 | 0.585 | 0.219 | 0.195 | 0.024
Germantown Power Plant | Wisconsin | 6253 | P32 | 90039 | 1978-04-03 | 43.1952 | -88.1496 | 7.85 | 6.241 | 1.609 | 0.33 | 0.262 | 0.068 |  |  |  | 4.291 | 3.608 | 0.683 | 0.18 | 0.152 | 0.028 |  |  |  | 4.291 | 3.608 | 0.683 | 0.18 | 0.152 | 0.028
Germantown Power Plant | Wisconsin | 6253 | P33 | 90040 | 1978-03-21 | 43.1952 | -88.1496 | 7.508 | 7.265 | 0.243 | 0.316 | 0.305 | 0.011 |  |  |  | 2.49 | 2.198 | 0.292 | 0.105 | 0.092 | 0.013 |  |  |  | 2.49 | 2.198 | 0.292 | 0.105 | 0.092 | 0.013
Germantown Power Plant | Wisconsin | 6253 | P34 | 90234 | 1978-03-21 | 43.1952 | -88.1496 | 8.63 | 5.12 | 3.51 | 0.363 | 0.215 | 0.148 |  |  |  | 3.608 | 2.877 | 0.731 | 0.152 | 0.121 | 0.031 |  |  |  | 3.608 | 2.877 | 0.731 | 0.152 | 0.121 | 0.031
Germantown Power Plant | Wisconsin | 6253 | P35 | 90235 | 1978-03-21 | 43.1952 | -88.1496 | 8.24 | 5.12 | 3.12 | 0.346 | 0.215 | 0.131 |  |  |  | 3.754 | 2.877 | 0.877 | 0.158 | 0.121 | 0.037 |  |  |  | 3.754 | 2.877 | 0.877 | 0.158 | 0.121 | 0.037
Germantown Power Plant | Wisconsin | 6253 | P36 | 90236 | 1978-03-21 | 43.1952 | -88.1496 | 7.216 | 4.535 | 2.681 | 0.303 | 0.191 | 0.112 |  |  |  | 3.559 | 3.218 | 0.341 | 0.15 | 0.135 | 0.015 |  |  |  | 3.559 | 3.218 | 0.341 | 0.15 | 0.135 | 0.015
Germantown Power Plant | Wisconsin | 6253 | P37 | 90237 | 1978-03-21 | 43.1952 | -88.1496 | 6.29 | 4.535 | 1.755 | 0.264 | 0.191 | 0.073 |  |  |  | 3.803 | 3.218 | 0.585 | 0.16 | 0.135 | 0.025 |  |  |  | 3.803 | 3.218 | 0.585 | 0.16 | 0.135 | 0.025
Island Street Peaking Plant | Wisconsin | 55836 | 1A | 89407 | 2004-04-03 | 44.2761 | -88.2656 | 4.414 | 1.617 | 2.797 | 0.031 | 0.01 | 0.021 | 6859.53 | 2812.95 | 4046.58 | 2.786 | 1.964 | 0.822 | 0.016 | 0.011 | 0.005 | 3966.94 | 2716.12 | 1250.82 | 2.786 | 1.964 | 0.822 | 0.016 | 0.011 | 0.005 | 0.29076 | 0.19908 | 0.091679 | 0.29076 | 0.19908 | 0.091679 | 0.060516 | 0.041434 | 0.019081 | 6.9866 | 4.7836 | 2.2029 | 0.2489 | 0.17042 | 0.078481 | 3966.94 | 2716.12 | 1250.82
Island Street Peaking Plant | Wisconsin | 55836 | 1B | 89408 | 2004-04-03 | 44.2761 | -88.2656 | 2.878 | 0.472 | 2.406 | 0.021 | 0.003 | 0.018 | 4531.47 | 759.1 | 3772.37 | 2.579 | 1.79 | 0.789 | 0.016 | 0.011 | 0.005 | 3841.78 | 2600.59 | 1241.19 | 2.579 | 1.79 | 0.789 | 0.016 | 0.011 | 0.005 | 0.28158 | 0.19061 | 0.090973 | 0.28158 | 0.19061 | 0.090973 | 0.058606 | 0.039672 | 0.018934 | 6.7661 | 4.5801 | 2.186 | 0.24105 | 0.16317 | 0.077877 | 3841.78 | 2600.59 | 1241.19
J P Madgett | Wisconsin | 4271 | B1 | 2653 | 1979-11-25 | 44.3026 | -91.9126 | 879.315 | 360.85 | 518.465 | 981.684 | 401.619 | 580.065 | 2290637.75 | 970083 | 1320554.75 | 617.575 | 214.276 | 403.299 | 651.925 | 223.283 | 428.642 | 1378716.86 | 464033.4 | 914683.46 | 617.575 | 214.276 | 403.299 | 651.925 | 223.283 | 428.642 | 7.5347 | 2.5359 | 4.9987 | 7.5347 | 2.5359 | 4.9987 | 30.3456 | 10.2134 | 20.1322 | 260.2948 | 87.6072 | 172.6877 | 7.5954 | 2.5564 | 5.039 | 1378716.86 | 464033.4 | 914683.46
Manitowoc | Wisconsin | 4125 | 8 | 2621 | 1990-07-14 | 44.082 | -87.6558 | 39.26 | 19.375 | 19.885 | 4.06 | 2.119 | 1.941 |  |  |  | 57.068 | 25.65 | 31.418 | 5.137 | 2.467 | 2.67 |  |  |  | 57.068 | 25.65 | 31.418 | 5.137 | 2.467 | 2.67
Manitowoc | Wisconsin | 4125 | 9 | 2622 | 2005-09-10 | 44.082 | -87.6558 | 98.46 | 36.665 | 61.795 | 307.807 | 144.323 | 163.484 |  |  |  | 49.702 | 27.643 | 22.059 | 99.711 | 50.865 | 48.846 |  |  |  | 49.702 | 27.643 | 22.059 | 99.711 | 50.865 | 48.846
Marshfield Utilities Combustion Turbine | Wisconsin | 56480 | 1A | 89761 | 2011-02-04 | 44.635 | -90.135 | 2.187 | 2.027 | 0.16 | 0.016 | 0.014 | 0.002 | 4694.85 | 4343.31 | 351.54 | 2.087 | 1.996 | 0.091 | 0.015 | 0.014 | 0.001 | 4524.51 | 4325.47 | 199.04 | 2.087 | 1.996 | 0.091 | 0.015 | 0.014 | 0.001 | 0.41985 | 0.40138 | 0.01847 | 0.41985 | 0.40138 | 0.01847 | 0.083251 | 0.079589 | 0.0036623 | 5.2994 | 5.0663 | 0.23313 | 0.16022 | 0.15317 | 0.0070483 | 4524.51 | 4325.47 | 199.04
Marshfield Utilities Combustion Turbine | Wisconsin | 56480 | 1B | 89762 | 2011-02-04 | 44.635 | -90.135 | 1.893 | 1.751 | 0.142 | 0.016 | 0.014 | 0.002 | 4476.01 | 4139.09 | 336.92 | 1.845 | 1.766 | 0.079 | 0.015 | 0.014 | 0.001 | 4374.92 | 4185.58 | 189.34 | 1.845 | 1.766 | 0.079 | 0.015 | 0.014 | 0.001 | 0.40597 | 0.3884 | 0.01757 | 0.40597 | 0.3884 | 0.01757 | 0.080499 | 0.077015 | 0.0034839 | 5.1242 | 4.9025 | 0.22177 | 0.15492 | 0.14822 | 0.0067048 | 4374.92 | 4185.58 | 189.34
McKinley Paper WI Company | Wisconsin | 55558 | B06 | 4988 | 2002-04-01 | 44.2717 | -88.3011 | 16.796 | 6.994 | 9.802 | 0.95 | 0.386 | 0.564 | 310909.46 | 122684.36 | 188225.1 | 22.151 | 11.066 | 11.085 | 1.109 | 0.517 | 0.592 | 345053.46 | 157829.18 | 187224.28 | 22.151 | 11.066 | 11.085 | 1.109 | 0.517 | 0.592 | 0.85228 | 0.38984 | 0.46244 | 0.70218 | 0.32118 | 0.381 | 3.5075 | 1.6043 | 1.9031 | 4.5047 | 2.0605 | 2.4442 | 5.1763 | 2.3677 | 2.8086 | 345053.46 | 157829.18 | 187224.28
Neenah Energy Facility | Wisconsin | 55135 | CT01 | 3973 | 2000-04-01 | 44.1934 | -88.5055 | 66.361 | 41.505 | 24.856 | 0.821 | 0.556 | 0.265 | 241356.53 | 163037.87 | 78318.66 | 73.167 | 42.367 | 30.8 | 0.995 | 0.584 | 0.411 | 294700.99 | 171525.07 | 123175.92 | 73.167 | 42.367 | 30.8 | 0.995 | 0.584 | 0.411 | 8.4874 | 4.9399 | 3.5475 | 8.4874 | 4.9399 | 3.5475 | 0.85021 | 0.49485 | 0.35536 | 7.4397 | 4.3302 | 3.1096 | 10.4358 | 6.074 | 4.3618 | 294700.99 | 171525.07 | 123175.92
Neenah Energy Facility | Wisconsin | 55135 | CT02 | 3974 | 2000-04-01 | 44.1934 | -88.5055 | 70.602 | 46.055 | 24.547 | 0.873 | 0.607 | 0.266 | 259577.85 | 180256.93 | 79320.92 | 78.802 | 43.434 | 35.368 | 1.067 | 0.593 | 0.474 | 318016.61 | 175804.2 | 142212.41 | 78.802 | 43.434 | 35.368 | 1.067 | 0.593 | 0.474 | 15.4588 | 8.5458 | 6.9129 | 15.4588 | 8.5458 | 6.9129 | 0.94133 | 0.52038 | 0.42095 | 6.5034 | 3.5952 | 2.9082 | 11.2614 | 6.2255 | 5.0359 | 318016.61 | 175804.2 | 142212.41
Paris | Wisconsin | 7270 | **1 | 3066 | 1995-03-10 | 42.6658 | -88.0131 | 33.041 | 26.066 | 6.975 | 0.239 | 0.191 | 0.048 | 59223.95 | 48864.78 | 10359.17 | 29.214 | 21.337 | 7.877 | 0.217 | 0.158 | 0.059 | 54150.1 | 39840.43 | 14309.67 | 29.214 | 21.337 | 7.877 | 0.217 | 0.158 | 0.059 | 2.2635 | 1.6653 | 0.59814 | 2.2356 | 1.6448 | 0.59077 | 0.69637 | 0.51235 | 0.18402 | 27.1073 | 19.9439 | 7.1633 | 1.9175 | 1.4108 | 0.50673 | 54150.1 | 39840.43 | 14309.67
Paris | Wisconsin | 7270 | **2 | 3067 | 1995-03-20 | 42.6658 | -88.0131 | 36.708 | 27.172 | 9.536 | 0.267 | 0.202 | 0.065 | 66326.38 | 51985.76 | 14340.62 | 21.166 | 17.912 | 3.254 | 0.157 | 0.133 | 0.024 | 39562.36 | 33677.18 | 5885.18 | 21.166 | 17.912 | 3.254 | 0.157 | 0.133 | 0.024 | 1.9134 | 1.6288 | 0.28464 | 1.8816 | 1.6017 | 0.2799 | 0.58176 | 0.49522 | 0.086542 | 22.6123 | 19.2485 | 3.3637 | 1.401 | 1.1926 | 0.2084 | 39562.36 | 33677.18 | 5885.18
Paris | Wisconsin | 7270 | **3 | 3068 | 1995-06-21 | 42.6658 | -88.0131 | 28.513 | 26.874 | 1.639 | 0.217 | 0.204 | 0.013 | 56355.72 | 53468.93 | 2886.79 | 16.856 | 14.52 | 2.336 | 0.127 | 0.11 | 0.017 | 32794.63 | 28403.71 | 4390.92 | 16.856 | 14.52 | 2.336 | 0.127 | 0.11 | 0.017 | 1.2036 | 1.0424 | 0.16115 | 1.2036 | 1.0424 | 0.16115 | 0.38304 | 0.33176 | 0.051286 | 14.9542 | 12.9519 | 2.0022 | 1.1613 | 1.0058 | 0.15549 | 32794.63 | 28403.71 | 4390.92
Paris | Wisconsin | 7270 | **4 | 3069 | 1995-06-21 | 42.6658 | -88.0131 | 39.11 | 30.982 | 8.128 | 0.296 | 0.24 | 0.056 | 74364.04 | 61841.62 | 12522.42 | 19.209 | 12.565 | 6.644 | 0.148 | 0.097 | 0.051 | 37176.23 | 24574.15 | 12602.08 | 19.209 | 12.565 | 6.644 | 0.148 | 0.097 | 0.051 | 1.8793 | 1.2422 | 0.63704 | 1.8536 | 1.2253 | 0.62834 | 0.57623 | 0.3809 | 0.19533 | 22.4171 | 14.8181 | 7.599 | 1.3165 | 0.87021 | 0.44626 | 37176.23 | 24574.15 | 12602.08
Port Washington Generating Station | Wisconsin | 4040 | 11 | 89429 | 2008-03-03 | 43.3842 | -87.8689 | 67.012 | 30.566 | 36.446 | 3.738 | 1.724 | 2.014 | 1841684.38 | 847889.49 | 993794.89 | 73.756 | 29.975 | 43.781 | 4.407 | 1.829 | 2.578 | 2176022.4 | 898478.82 | 1277543.58 | 73.756 | 29.975 | 43.781 | 4.407 | 1.829 | 2.578 | 16.059 | 6.6308 | 9.4283 | 16.059 | 6.6308 | 9.4283 | 3.6013 | 1.487 | 2.1143 | 10.1838 | 4.2049 | 5.9789 | 8.9511 | 3.6959 | 5.2552 | 2176022.4 | 898478.82 | 1277543.58
Port Washington Generating Station | Wisconsin | 4040 | 12 | 89430 | 2008-03-04 | 43.3842 | -87.8689 | 70.038 | 36.826 | 33.212 | 3.954 | 1.875 | 2.079 | 1957000.46 | 927232.25 | 1029768.21 | 71.071 | 29.536 | 41.535 | 4.505 | 1.896 | 2.609 | 2222680.28 | 930180.32 | 1292499.96 | 71.071 | 29.536 | 41.535 | 4.505 | 1.896 | 2.609 | 16.4034 | 6.8647 | 9.5386 | 16.4034 | 6.8647 | 9.5386 | 3.6785 | 1.5394 | 2.1391 | 10.4021 | 4.3532 | 6.0489 | 9.143 | 3.8263 | 5.3167 | 2222680.28 | 930180.32 | 1292499.96
Port Washington Generating Station | Wisconsin | 4040 | 21 | 89431 | 2005-07-01 | 43.3842 | -87.8689 | 67.135 | 28.397 | 38.738 | 4.099 | 1.794 | 2.305 | 2038269.1 | 886940.51 | 1151328.59 | 69.966 | 29.607 | 40.359 | 4.337 | 1.836 | 2.501 | 2144048.28 | 899863.21 | 1244185.07 | 69.966 | 29.607 | 40.359 | 4.337 | 1.836 | 2.501 | 12.0496 | 5.0572 | 6.9923 | 12.0496 | 5.0572 | 6.9923 | 5.2744 | 2.2137 | 3.0607 | 15.2227 | 6.389 | 8.8337 | 7.4945 | 3.1455 | 4.349 | 2144048.28 | 899863.21 | 1244185.07
Port Washington Generating Station | Wisconsin | 4040 | 22 | 89432 | 2005-07-01 | 43.3842 | -87.8689 | 70.594 | 31.698 | 38.896 | 4.071 | 1.794 | 2.277 | 2027891.23 | 888427.13 | 1139464.1 | 70.281 | 29.315 | 40.966 | 4.28 | 1.817 | 2.463 | 2113113.42 | 889812.23 | 1223301.19 | 70.281 | 29.315 | 40.966 | 4.28 | 1.817 | 2.463 | 11.8757 | 5.0007 | 6.875 | 11.8757 | 5.0007 | 6.875 | 5.1983 | 2.1889 | 3.0093 | 15.0031 | 6.3177 | 8.6854 | 7.3864 | 3.1103 | 4.276 | 2113113.42 | 889812.23 | 1223301.19
Pulliam | Wisconsin | 4072 | 32 | 9282 | 2003-05-01 | 44.5397 | -88.0083 | 21.322 | 14.19 | 7.132 | 0.47 | 0.319 | 0.151 | 129697.46 | 88518.21 | 41179.25 | 17.91 | 14.175 | 3.735 | 0.393 | 0.317 | 0.076 | 109037.28 | 88706.8 | 20330.48 | 17.91 | 14.175 | 3.735 | 0.393 | 0.317 | 0.076 | 4.0137 | 3.2653 | 0.74836 | 4.0137 | 3.2653 | 0.74836 | 5.2785 | 4.2943 | 0.9842 | 35.4398 | 28.8319 | 6.6079 | 3.8612 | 3.1412 | 0.71993 | 109037.28 | 88706.8 | 20330.48
Riverside Energy Center | Wisconsin | 55641 | CT-01 | 8684 | 2004-03-17 | 42.5835 | -89.0351 | 29.991 | 12.659 | 17.332 | 2.937 | 1.294 | 1.643 | 1473442.77 | 648614.47 | 824828.3 | 34.208 | 12.926 | 21.282 | 3.689 | 1.433 | 2.256 | 1859982.47 | 718332.39 | 1141650.08 | 34.208 | 12.926 | 21.282 | 3.689 | 1.433 | 2.256 | 17.5303 | 6.7703 | 10.7601 | 17.5303 | 6.7703 | 10.7601 | 2.3901 | 0.92306 | 1.467 | 2.418 | 0.93383 | 1.4841 | 2.4989 | 0.96508 | 1.5338 | 1859982.47 | 718332.39 | 1141650.08
Riverside Energy Center | Wisconsin | 55641 | CT-02 | 8686 | 2004-03-17 | 42.5835 | -89.0351 | 29.832 | 12.287 | 17.545 | 2.707 | 1.182 | 1.525 | 1352432.55 | 590839.95 | 761592.6 | 35.183 | 13.258 | 21.925 | 3.625 | 1.395 | 2.23 | 1812822.51 | 693911.36 | 1118911.15 | 35.183 | 13.258 | 21.925 | 3.625 | 1.395 | 2.23 | 17.0859 | 6.5401 | 10.5457 | 17.0859 | 6.5401 | 10.5457 | 2.3295 | 0.89168 | 1.4378 | 2.3567 | 0.90208 | 1.4546 | 2.4355 | 0.93227 | 1.5033 | 1812822.51 | 693911.36 | 1118911.15
Riverside Energy Center | Wisconsin | 55641 | CT-03 | 91315 | 2019-10-26 | 42.5835 | -89.0351 | 40.554 | 19.46 | 21.094 | 3.292 | 1.691 | 1.601 | 1638354.72 | 841525.73 | 796828.99 | 41.067 | 17.954 | 23.113 | 4.079 | 1.801 | 2.278 | 2085473.62 | 920840.23 | 1164633.39 | 41.067 | 17.954 | 23.113 | 4.079 | 1.801 | 2.278 | 14.5045 | 6.4044 | 8.1 | 14.5045 | 6.4044 | 8.1 | 14.1499 | 6.2479 | 7.902 | 15.2135 | 6.7175 | 8.496 | 10.7923 | 4.7653 | 6.027 | 2085473.62 | 920840.23 | 1164633.39
Riverside Energy Center | Wisconsin | 55641 | CT-04 | 91316 | 2019-11-15 | 42.5835 | -89.0351 | 37.42 | 17.974 | 19.446 | 3.152 | 1.604 | 1.548 | 1525377 | 778399.57 | 746977.43 | 45.049 | 19.972 | 25.077 | 4.513 | 2.057 | 2.456 | 2219967.25 | 1008296.85 | 1211670.4 | 45.049 | 19.972 | 25.077 | 4.513 | 2.057 | 2.456 | 15.4399 | 7.0127 | 8.4272 | 15.4399 | 7.0127 | 8.4272 | 15.0625 | 6.8413 | 8.2212 | 16.1947 | 7.3555 | 8.8391 | 11.4883 | 5.2179 | 6.2704 | 2219967.25 | 1008296.85 | 1211670.4
Rockgen Energy Center | Wisconsin | 55391 | CT-1 | 4652 | 2001-02-15 | 42.9767 | -89.0492 | 35.588 | 25.938 | 9.65 | 0.521 | 0.377 | 0.144 | 142504.67 | 104092.2 | 38412.47 | 43.499 | 26.848 | 16.651 | 0.634 | 0.386 | 0.248 | 177582.54 | 108675.87 | 68906.67 | 43.499 | 26.848 | 16.651 | 0.634 | 0.386 | 0.248 | 1.711 | 1.0471 | 0.66392 | 1.7075 | 1.0449 | 0.66254 | 8.508 | 5.2067 | 3.3013 | 1.0096 | 0.61782 | 0.39173 | 6.2885 | 3.8484 | 2.4401 | 177582.54 | 108675.87 | 68906.67
Rockgen Energy Center | Wisconsin | 55391 | CT-2 | 4653 | 2001-03-21 | 42.9767 | -89.0492 | 43.522 | 30.656 | 12.866 | 0.797 | 0.57 | 0.227 | 220281.07 | 157895.41 | 62385.66 | 34.295 | 21.475 | 12.82 | 0.615 | 0.39 | 0.225 | 171297.84 | 109980.23 | 61317.61 | 34.295 | 21.475 | 12.82 | 0.615 | 0.39 | 0.225 | 8.0716 | 5.1823 | 2.8893 | 8.0681 | 5.1801 | 2.8881 | 12.6538 | 8.1242 | 4.5295 | 1.5091 | 0.96893 | 0.54021 | 6.0659 | 3.8946 | 2.1713 | 171297.84 | 109980.23 | 61317.61
Rockgen Energy Center | Wisconsin | 55391 | CT-3 | 4654 | 2001-04-07 | 42.9767 | -89.0492 | 45.132 | 28.698 | 16.434 | 0.789 | 0.516 | 0.273 | 218445.21 | 143989.44 | 74455.77 | 46.081 | 34.204 | 11.877 | 0.688 | 0.55 | 0.138 | 194834.61 | 156419.27 | 38415.34 | 46.081 | 34.204 | 11.877 | 0.688 | 0.55 | 0.138 | 2.565 | 2.0593 | 0.50574 | 2.5523 | 2.0491 | 0.50324 | 13.9014 | 11.1605 | 2.7409 | 1.9143 | 1.5368 | 0.37743 | 6.8994 | 5.539 | 1.3603 | 194834.61 | 156419.27 | 38415.34
Rothschild Biomass Cogeneration Facility | Wisconsin | 58124 | 1 | 90829 | 2013-09-24 | 44.8878 | -89.6298 | 201.856 | 83.34 | 118.516 | 2.403 | 1.06 | 1.343 |  |  |  | 178.15 | 58.088 | 120.062 | 1.45 | 0.491 | 0.959 |  |  |  | 178.15 | 58.088 | 120.062 | 1.45 | 0.491 | 0.959
Sheboygan Falls Energy Facility | Wisconsin | 56166 | 1 | 89520 | 2005-05-05 | 43.7519 | -87.8783 | 35.273 | 28.15 | 7.123 | 0.667 | 0.548 | 0.119 | 199293.11 | 163915.92 | 35377.19 | 56.862 | 30.758 | 26.104 | 1.065 | 0.583 | 0.482 | 317524.43 | 173174.42 | 144350.01 | 56.862 | 30.758 | 26.104 | 1.065 | 0.583 | 0.482 | 5.1137 | 2.789 | 2.3248 | 5.1137 | 2.789 | 2.3248 | 1.7019 | 0.92821 | 0.77372 | 6.8045 | 3.7111 | 3.0934 | 11.244 | 6.1324 | 5.1116 | 317524.43 | 173174.42 | 144350.01
Sheboygan Falls Energy Facility | Wisconsin | 56166 | 2 | 89521 | 2005-05-15 | 43.7519 | -87.8783 | 37.272 | 29.131 | 8.141 | 0.659 | 0.535 | 0.124 | 195726.66 | 159206.75 | 36519.91 | 37.767 | 19.253 | 18.514 | 0.786 | 0.428 | 0.358 | 235997.66 | 128199.81 | 107797.85 | 37.767 | 19.253 | 18.514 | 0.786 | 0.428 | 0.358 | 3.4644 | 1.882 | 1.5825 | 3.4644 | 1.882 | 1.5825 | 1.1115 | 0.60382 | 0.50773 | 4.5017 | 2.4454 | 2.0562 | 8.357 | 4.5397 | 3.8173 | 235997.66 | 128199.81 | 107797.85
South Fond Du Lac | Wisconsin | 7203 | **CT1 | 2999 | 1993-05-10 | 43.7353 | -88.4968 | 0.891 | 0.891 | 0 | 0.02 | 0.02 | 0 | 1712.16 | 1712.16 | 0 | 1.05 |  |  | 0.009 |  |  | 1851.72 |  | 1851.72 | 1.05 |  |  | 0.009 |  |  | 0.01449 |  |  | 0.01448 |  |  | 0.0037034 |  |  | 0.22032 |  |  | 0.065572 |  |  | 1851.72
South Fond Du Lac | Wisconsin | 7203 | **CT2 | 3000 | 1994-08-18 | 43.7353 | -88.4968 | 18.136 | 11.47 | 6.666 | 0.733 | 0.092 | 0.641 | 24175 | 20534.52 | 3640.48 | 4.899 | 4.095 | 0.804 | 0.04 | 0.033 | 0.007 | 8323.35 | 6908.51 | 1414.84 | 4.899 | 4.095 | 0.804 | 0.04 | 0.033 | 0.007 | 0.9673 | 0.80287 | 0.16443 | 0.96426 | 0.80035 | 0.16391 | 0.19901 | 0.16518 | 0.033829 | 12.7519 | 10.5843 | 2.1676 | 0.29474 | 0.24464 | 0.050102 | 8323.35 | 6908.51 | 1414.84
South Fond Du Lac | Wisconsin | 7203 | **CT3 | 3001 | 1994-08-18 | 43.7353 | -88.4968 | 14.403 | 8.596 | 5.807 | 0.743 | 0.09 | 0.653 | 24158.96 | 19619.51 | 4539.45 | 3.331 | 2.681 | 0.65 | 0.033 | 0.027 | 0.006 | 6988.68 | 5564.07 | 1424.61 | 3.331 | 2.681 | 0.65 | 0.033 | 0.027 | 0.006 | 0.82847 | 0.65959 | 0.16888 | 0.82585 | 0.65751 | 0.16835 | 0.16927 | 0.13476 | 0.034504 | 10.9202 | 8.6942 | 2.226 | 0.24748 | 0.19703 | 0.050448 | 6988.68 | 5564.07 | 1424.61
South Fond Du Lac | Wisconsin | 7203 | **CT4 | 3002 | 1996-06-01 | 43.7353 | -88.4968 | 15.112 | 8.142 | 6.97 | 0.727 | 0.081 | 0.646 | 22053.61 | 17777.63 | 4275.98 | 3.708 | 3.172 | 0.536 | 0.034 | 0.029 | 0.005 | 7074.66 | 5916.05 | 1158.61 | 3.708 | 3.172 | 0.536 | 0.034 | 0.029 | 0.005 | 0.77202 | 0.64559 | 0.12643 | 0.7694 | 0.6434 | 0.126 | 0.15776 | 0.13193 | 0.025837 | 10.0095 | 8.3703 | 1.6393 | 0.25052 | 0.2095 | 0.041028 | 7074.66 | 5916.05 | 1158.61
South Oak Creek | Wisconsin | 4041 | 5 | 2590 | 1959-12-01 | 42.8457 | -87.8294 | 196.791 | 119.472 | 77.319 | 3.751 | 2.53 | 1.221 | 553923.43 | 337933.37 | 215990.06 | 235.118 | 155.766 | 79.352 | 4.952 | 2.329 | 2.623 | 671544.75 | 429291.68 | 242253.07 | 0 | 0 | 0 | 0 | 0 | 0 | 0 | 0 | 0 | 0 | 0 | 0 | 0 | 0 | 0 | 0 | 0 | 0 | 0 | 0 | 0 | 0 | 0 | 0 | Y | Y
South Oak Creek | Wisconsin | 4041 | 6 | 2591 | 1961-11-01 | 42.8457 | -87.8294 | 397.853 | 176.161 | 221.692 | 7.976 | 3.569 | 4.407 | 996920.07 | 439520.38 | 557399.69 | 307.771 | 128.538 | 179.233 | 6.712 | 2.097 | 4.615 | 825356.67 | 352680.58 | 472676.09 | 0 | 0 | 0 | 0 | 0 | 0 | 0 | 0 | 0 | 0 | 0 | 0 | 0 | 0 | 0 | 0 | 0 | 0 | 0 | 0 | 0 | 0 | 0 | 0 | Y | Y
South Oak Creek | Wisconsin | 4041 | 7 | 2592 | 1965-03-01 | 42.8457 | -87.8294 | 391.127 | 205.306 | 185.821 | 84.248 | 48.258 | 35.99 | 1228916.29 | 643554.84 | 585361.45 | 434.732 | 236.923 | 197.809 | 55.04 | 36.048 | 18.992 | 1357712.77 | 757956.8 | 599755.97 | 0 | 0 | 0 | 0 | 0 | 0 | 0 | 0 | 0 | 0 | 0 | 0 | 0 | 0 | 0 | 0 | 0 | 0 | 0 | 0 | 0 | 0 | 0 | 0 | Y | Y
South Oak Creek | Wisconsin | 4041 | 8 | 2593 | 1967-10-01 | 42.8457 | -87.8294 | 331.537 | 123.55 | 207.987 | 73.528 | 35.562 | 37.966 | 1045945.97 | 392686.84 | 653259.13 | 368.512 | 237.404 | 131.108 | 49.387 | 36.269 | 13.118 | 1152134.71 | 757913 | 394221.71 | 0 | 0 | 0 | 0 | 0 | 0 | 0 | 0 | 0 | 0 | 0 | 0 | 0 | 0 | 0 | 0 | 0 | 0 | 0 | 0 | 0 | 0 | 0 | 0 | Y | Y
Valley (WEPCO) | Wisconsin | 4042 | 1 | 2594 | 1968-06-01 | 43.0303 | -87.9233 | 58.322 | 29.792 | 28.53 | 0.546 | 0.279 | 0.267 |  |  |  | 74.992 | 27.31 | 47.682 | 0.714 | 0.272 | 0.442 |  |  |  | 74.992 | 27.31 | 47.682 | 0.714 | 0.272 | 0.442
Valley (WEPCO) | Wisconsin | 4042 | 2 | 2595 | 1968-06-01 | 43.0303 | -87.9233 | 69.636 | 30.039 | 39.597 | 0.645 | 0.281 | 0.364 |  |  |  | 80.698 | 25.922 | 54.776 | 0.765 | 0.259 | 0.506 |  |  |  | 80.698 | 25.922 | 54.776 | 0.765 | 0.259 | 0.506
Valley (WEPCO) | Wisconsin | 4042 | 3 | 2596 | 1969-03-01 | 43.0303 | -87.9233 | 70.417 | 28.344 | 42.073 | 0.667 | 0.276 | 0.391 |  |  |  | 42.936 | 22.858 | 20.078 | 0.415 | 0.22 | 0.195 |  |  |  | 42.936 | 22.858 | 20.078 | 0.415 | 0.22 | 0.195
Valley (WEPCO) | Wisconsin | 4042 | 4 | 2597 | 1969-03-01 | 43.0303 | -87.9233 | 75.899 | 27.059 | 48.84 | 0.709 | 0.26 | 0.449 |  |  |  | 45.266 | 22.224 | 23.042 | 0.438 | 0.214 | 0.224 |  |  |  | 45.266 | 22.224 | 23.042 | 0.438 | 0.214 | 0.224
West Campus Cogeneration Facility | Wisconsin | 7991 | U1 | 10043 | 2005-04-26 | 43.0751 | -89.4251 | 9.752 | 5.288 | 4.464 | 0.908 | 0.497 | 0.411 | 237156.37 | 136787.26 | 100369.11 | 8.554 | 4.783 | 3.771 | 0.835 | 0.458 | 0.377 | 186254.14 | 111004.26 | 75249.88 | 8.554 | 4.783 | 3.771 | 0.835 | 0.458 | 0.377 | 1.003 | 0.59776 | 0.40522 | 1.003 | 0.59776 | 0.40522 | 1.368 | 0.81533 | 0.55271 | 7.0311 | 4.1904 | 2.8407 | 8.922 | 5.3174 | 3.6047 | 186254.14 | 111004.26 | 75249.88
West Campus Cogeneration Facility | Wisconsin | 7991 | U2 | 10044 | 2005-04-26 | 43.0751 | -89.4251 | 9.566 | 4.431 | 5.135 | 0.895 | 0.413 | 0.482 | 227805.47 | 112743.6 | 115061.87 | 10.418 | 5.024 | 5.394 | 1.169 | 0.529 | 0.64 | 244599.21 | 129307.53 | 115291.68 | 10.418 | 5.024 | 5.394 | 1.169 | 0.529 | 0.64 | 1.3172 | 0.69632 | 0.62085 | 1.3172 | 0.69632 | 0.62085 | 1.7966 | 0.94976 | 0.84682 | 9.2336 | 4.8814 | 4.3523 | 11.7169 | 6.1942 | 5.5228 | 244599.21 | 129307.53 | 115291.68
West Marinette | Wisconsin | 4076 | **33 | 2611 | 1993-04-01 | 45.0869 | -87.6881 | 68.798 | 47.192 | 21.606 | 0.328 | 0.218 | 0.11 | 89181.59 | 59156.78 | 30024.81 | 60.914 | 52.503 | 8.411 | 0.282 | 0.243 | 0.039 | 77349.78 | 66441.38 | 10908.4 | 60.914 | 52.503 | 8.411 | 0.282 | 0.243 | 0.039 | 2.1871 | 1.8786 | 0.30844 | 2.1871 | 1.8786 | 0.30844 | 0.69576 | 0.59764 | 0.098121 | 27.1745 | 23.3422 | 3.8323 | 2.7391 | 2.3528 | 0.38628 | 77349.78 | 66441.38 | 10908.4
West Marinette | Wisconsin | 4076 | **34 | 2612 | 2000-04-26 | 45.0869 | -87.6881 | 40.572 | 19.809 | 20.763 | 0.49 | 0.284 | 0.206 | 122462.86 | 70417.76 | 52045.1 | 28.366 | 22.972 | 5.394 | 0.345 | 0.304 | 0.041 | 83699.94 | 73979.36 | 9720.58 | 28.366 | 22.972 | 5.394 | 0.345 | 0.304 | 0.041 | 3.6941 | 3.2651 | 0.42902 | 3.6941 | 3.2651 | 0.42902 | 1.1756 | 1.039 | 0.13653 | 45.3365 | 40.0713 | 5.2652 | 2.9639 | 2.6197 | 0.34422 | 83699.94 | 73979.36 | 9720.58
West Marinette | Wisconsin | 4076 | 31A | 89871 | 1971-05-27 | 45.0869 | -87.6881 | 26.156 | 22.277 | 3.879 | 0.039 | 0.032 | 0.007 | 8260.79 | 6870.92 | 1389.87 | 21.693 | 21.685 | 0.008 | 0.031 | 0.031 | 0 | 6760.03 | 6756.61 | 3.42 | 0 | 0 | 0 | 0 | 0 | 0 | 0 | 0 | 0 | 0 | 0 | 0 | 0 | 0 | 0 | 0 | 0 | 0 | 0 | 0 | 0 | 0 | 0 | 0 | Y | Y
West Marinette | Wisconsin | 4076 | 31B | 89872 | 1971-05-27 | 45.0869 | -87.6881 | 20.909 | 17.518 | 3.391 | 0.039 | 0.031 | 0.008 | 8107.12 | 6692.34 | 1414.78 | 17.801 | 17.794 | 0.007 | 0.031 | 0.031 | 0 | 6595.69 | 6591.7 | 3.99 | 17.801 | 17.794 | 0.007 | 0.031 | 0.031 | 0 | 0.39436 | 0.39412 | 0.00023856 | 0.37322 | 0.37299 | 0.00022577 | 0.12136 | 0.12129 | 7.3416e-05 | 2.094 | 2.0927 | 0.0012667 | 0.23356 | 0.23342 | 0.00014129 | 6595.69 | 6591.7 | 3.99
West Marinette | Wisconsin | 4076 | 32A | 89873 | 1973-04-03 | 45.0869 | -87.6881 | 30.202 | 24.462 | 5.74 | 0.049 | 0.038 | 0.011 | 10533.14 | 8267.9 | 2265.24 | 23.443 | 23.321 | 0.122 | 0.037 | 0.036 | 0.001 | 7948.32 | 7896.09 | 52.23 | 0 | 0 | 0 | 0 | 0 | 0 | 0 | 0 | 0 | 0 | 0 | 0 | 0 | 0 | 0 | 0 | 0 | 0 | 0 | 0 | 0 | 0 | 0 | 0 | Y | Y
West Marinette | Wisconsin | 4076 | 32B | 89874 | 1973-04-03 | 45.0869 | -87.6881 | 34.728 | 27.538 | 7.19 | 0.052 | 0.04 | 0.012 | 11124.63 | 8673.37 | 2451.26 | 22.134 | 22.002 | 0.132 | 0.032 | 0.032 | 0 | 7009.79 | 6961.79 | 48 | 22.134 | 22.002 | 0.132 | 0.032 | 0.032 | 0 | 0.41912 | 0.41625 | 0.0028699 | 0.39665 | 0.39393 | 0.0027161 | 0.12898 | 0.1281 | 0.0008832 | 2.2255 | 2.2102 | 0.015239 | 0.24823 | 0.24653 | 0.0016998 | 7009.79 | 6961.79 | 48
Weston | Wisconsin | 4078 | 2 | 2614 | 1960-01-01 | 44.8606 | -89.6553 | [18 empty] | 0 | 0 | 0 | 0 | 0 | 0 | [15 empty] | 0 | 0 | 0 | Y | Y
Weston | Wisconsin | 4078 | 3 | 2615 | 1981-12-23 | 44.8606 | -89.6553 | 387.064 | 136.475 | 250.589 | 111.712 | 49.948 | 61.764 | 1338458.34 | 522185.79 | 816272.55 | 220.548 | 105.421 | 115.127 | 69.88 | 37.758 | 32.122 | 670722.41 | 287359.75 | 383362.66 | 220.548 | 105.421 | 115.127 | 69.88 | 37.758 | 32.122 | 35.8568 | 15.3623 | 20.4946 | 35.8535 | 15.3608 | 20.4927 | 9.3767 | 4.0173 | 5.3594 | 83.136 | 35.6182 | 47.5178 | 0.27064 | 0.11595 | 0.15469 | 670722.41 | 287359.75 | 383362.66
Weston | Wisconsin | 4078 | 32A | 89867 | 1973-05-25 | 44.8606 | -89.6553 | 11.386 | 6.399 | 4.987 | 0.017 | 0.009 | 0.008 | 3703.67 | 2060.54 | 1643.13 | 1.093 | 1.006 | 0.087 | 0.001 | 0.001 | 0 | 319.12 | 294.57 | 24.55 | 0 | 0 | 0 | 0 | 0 | 0 | 0 | 0 | 0 | 0 | 0 | 0 | 0 | 0 | 0 | 0 | 0 | 0 | 0 | 0 | 0 | 0 | 0 | 0 | Y | Y
Weston | Wisconsin | 4078 | 32B | 89875 | 1973-05-25 | 44.8606 | -89.6553 | 4.622 | 1.314 | 3.308 | 0.007 | 0.002 | 0.005 | 1554.57 | 432.87 | 1121.7 | [9 empty] | 0 | 0 | 0 | 0 | 0 | 0 | [15 empty] | 0 | 0 | 0 | Y | Y
Weston | Wisconsin | 4078 | 4 | 89565 | 2008-03-20 | 44.8606 | -89.6553 | 765.965 | 374.128 | 391.837 | 565.098 | 291.625 | 273.473 | 3526216.75 | 1673151.52 | 1853065.23 | 693.603 | 332.701 | 360.902 | 458.636 | 224.034 | 234.602 | 3133483.24 | 1461870.26 | 1671612.98 | 693.603 | 332.701 | 360.902 | 458.636 | 224.034 | 234.602 | 82.0189 | 38.2645 | 43.7545 | 77.8514 | 36.3202 | 41.5312 | 23.8458 | 11.1248 | 12.721 | 752.9447 | 351.2728 | 401.6719 | 2.7684 | 1.2916 | 1.4769 | 3133483.24 | 1461870.26 | 1671612.98
Wheaton Generating Plant | Wisconsin | 4014 | 1 | 89998 | 1972-01-01 | 44.8864 | -91.5158 | 51.872 | 32.358 | 19.514 | 4.08 | 0.703 | 3.377 | 17780.41 | 11843.14 | 5937.27 | 13.652 | 9.014 | 4.638 | 0.032 | 0.024 | 0.008 | 7194.88 | 5181.79 | 2013.09 | 0 | 0 | 0 | 0 | 0 | 0 | 0 | 0 | 0 | 0 | 0 | 0 | 0 | 0 | 0 | 0 | 0 | 0 | 0 | 0 | 0 | 0 | 0 | 0 | Y | Y
Wheaton Generating Plant | Wisconsin | 4014 | 2 | 89999 | 1972-01-01 | 44.8864 | -91.5158 | 53.692 | 30.281 | 23.411 | 0.108 | 0.071 | 0.037 | 25815.53 | 17180.27 | 8635.26 | 19.166 | 10.031 | 9.135 | 0.043 | 0.025 | 0.018 | 9659.96 | 5273.4 | 4386.56 | 0 | 0 | 0 | 0 | 0 | 0 | 0 | 0 | 0 | 0 | 0 | 0 | 0 | 0 | 0 | 0 | 0 | 0 | 0 | 0 | 0 | 0 | 0 | 0 | Y | Y
Wheaton Generating Plant | Wisconsin | 4014 | 3 | 90000 | 1972-01-01 | 44.8864 | -91.5158 | 50.981 | 29.789 | 21.192 | 3.155 | 0.049 | 3.106 | 17884.78 | 11073.21 | 6811.57 | 16.371 | 12.592 | 3.779 | 0.04 | 0.031 | 0.009 | 8616.89 | 6625.05 | 1991.84 | 0 | 0 | 0 | 0 | 0 | 0 | 0 | 0 | 0 | 0 | 0 | 0 | 0 | 0 | 0 | 0 | 0 | 0 | 0 | 0 | 0 | 0 | 0 | 0 | Y | Y
Wheaton Generating Plant | Wisconsin | 4014 | 4 | 90001 | 1972-01-01 | 44.8864 | -91.5158 | 37.744 | 20.464 | 17.28 | 0.073 | 0.045 | 0.028 | 17601.6 | 10608.31 | 6993.29 | 14.809 | 10.306 | 4.503 | 0.035 | 0.025 | 0.01 | 7747.41 | 5357.29 | 2390.12 | 0 | 0 | 0 | 0 | 0 | 0 | 0 | 0 | 0 | 0 | 0 | 0 | 0 | 0 | 0 | 0 | 0 | 0 | 0 | 0 | 0 | 0 | 0 | 0 | Y | Y
Wheaton Generating Plant | Wisconsin | 4014 | 5 | 90002 | 1972-01-01 | 44.8864 | -91.5158 | [18 empty] | 0 | 0 | 0 | 0 | 0 | 0 | [15 empty] | 0 | 0 | 0 | Y | Y
Wheaton Generating Plant | Wisconsin | 4014 | 6 | 90003 | 1972-01-01 | 44.8864 | -91.5158 | 8.024 | 6.241 | 1.783 | 3.344 | 2.601 | 0.743 | 841.49 | 623.41 | 218.08 | 2.907 | 2.368 | 0.539 | 1.211 | 0.987 | 0.224 | 314.1 | 252.06 | 62.04 | 0 | 0 | 0 | 0 | 0 | 0 | 0 | 0 | 0 | 0 | 0 | 0 | 0 | 0 | 0 | 0 | 0 | 0 | 0 | 0 | 0 | 0 | 0 | 0 | Y | Y
Whitewater Cogeneration Facility | Wisconsin | 55011 | 01 | 3813 | 1997-03-18 | 42.8543 | -88.7297 | 65.733 | 30.757 | 34.976 | 2.34 | 1.157 | 1.183 | 985599.97 | 484622.26 | 500977.71 | 43.633 | 23.832 | 19.801 | 1.58 | 0.859 | 0.721 | 669281.87 | 360681.18 | 308600.69 | 43.633 | 23.832 | 19.801 | 1.58 | 0.859 | 0.721 | 4.8289 | 2.6023 | 2.2266 | 4.8289 | 2.6023 | 2.2266 | 5.7458 | 3.0964 | 2.6493 | 132.1296 | 71.2057 | 60.9239 | 6.8401 | 3.6862 | 3.1539 | 669281.87 | 360681.18 | 308600.69
Cheyenne Prairie Generating Station | Wyoming | 57703 | CT01 | 90707 | 2014-08-30 | 41.1229 | -104.7214 | 4.162 | 1.185 | 2.977 | 0.312 | 0.095 | 0.217 | 105579.25 | 32436.08 | 73143.17 | 5.818 | 1.7 | 4.118 | 0.43 | 0.128 | 0.302 | 147605.29 | 44976 | 102629.29 | 5.818 | 1.7 | 4.118 | 0.43 | 0.128 | 0.302 | 5.6289 | 1.7152 | 3.9138 | 5.6289 | 1.7152 | 3.9138 | 3.0665 | 0.93438 | 2.1321 | 0.77419 | 0.2359 | 0.53829 | 5.1128 | 1.5579 | 3.5549 | 147605.29 | 44976 | 102629.29
Cheyenne Prairie Generating Station | Wyoming | 57703 | CT02 | 90708 | 2014-09-04 | 41.1229 | -104.7214 | 4.298 | 1.656 | 2.642 | 0.318 | 0.126 | 0.192 | 104374.8 | 42059.17 | 62315.63 | 6.85 | 2.434 | 4.416 | 0.51 | 0.183 | 0.327 | 168604.71 | 61041.25 | 107563.46 | 6.85 | 2.434 | 4.416 | 0.51 | 0.183 | 0.327 | 6.4297 | 2.3278 | 4.1019 | 6.4297 | 2.3278 | 4.1019 | 3.5028 | 1.2681 | 2.2346 | 0.88433 | 0.32016 | 0.56417 | 5.8401 | 2.1143 | 3.7258 | 168604.71 | 61041.25 | 107563.46
Cheyenne Prairie Generating Station | Wyoming | 57703 | CT03 | 90709 | 2014-08-16 | 41.1229 | -104.7214 | 0.895 | 0.595 | 0.3 | 0.037 | 0.026 | 0.011 | 12593.93 | 8903.1 | 3690.83 | 1.107 | 0.412 | 0.695 | 0.051 | 0.02 | 0.031 | 17130.56 | 6877.57 | 10252.99 | 1.107 | 0.412 | 0.695 | 0.051 | 0.02 | 0.031 | 0.56873 | 0.22834 | 0.3404 | 0.56873 | 0.22834 | 0.3404 | 0.42655 | 0.17125 | 0.2553 | 0.35477 | 0.14243 | 0.21234 | 0.34123 | 0.137 | 0.20423 | 17130.56 | 6877.57 | 10252.99
Dave Johnston | Wyoming | 4158 | BW41 | 2633 | 1958-11-08 | 42.8378 | -105.7769 | 1155.385 | 516.867 | 638.518 | 2513.246 | 1159.316 | 1353.93 | 649792.93 | 297244.37 | 352548.56 | 830.78 | 403.935 | 426.845 | 1905.488 | 879.499 | 1025.989 | 516647.01 | 241595.9 | 275051.11 | 830.78 | 403.935 | 426.845 | 1905.488 | 879.499 | 1025.989 | 82.7901 | 38.7145 | 44.0756 | 67.9572 | 31.7783 | 36.1788 | 8.225 | 3.8462 | 4.3788 | 146.3248 | 68.4248 | 77.9 | 0.24226 | 0.11328 | 0.12897 | 516647.01 | 241595.9 | 275051.11
Dave Johnston | Wyoming | 4158 | BW42 | 2634 | 1960-10-01 | 42.8378 | -105.7769 | 1650.813 | 667.348 | 983.465 | 3074.575 | 1273.313 | 1801.262 | 771604.42 | 319227.32 | 452377.1 | 740.436 | 339.436 | 401 | 1664.919 | 774.894 | 890.025 | 437924.93 | 206780.25 | 231144.68 | 740.436 | 339.436 | 401 | 1664.919 | 774.894 | 890.025 | 70.1753 | 33.1355 | 37.0398 | 57.6025 | 27.1988 | 30.4036 | 6.9718 | 3.2919 | 3.6798 | 124.0291 | 58.5643 | 65.4648 | 0.20534 | 0.096959 | 0.10838 | 437924.93 | 206780.25 | 231144.68
Dave Johnston | Wyoming | 4158 | BW43 | 2635 | 1964-09-12 | 42.8378 | -105.7769 | 1415.645 | 669.742 | 745.903 | 771.674 | 355.736 | 415.938 | 1233644.69 | 554482.02 | 679162.67 | 1398.108 | 644.875 | 753.233 | 693.147 | 291.315 | 401.832 | 1172509.48 | 509155.39 | 663354.09 | 1398.108 | 644.875 | 753.233 | 693.147 | 291.315 | 401.832 | 96.0051 | 41.6896 | 54.3154 | 80.3638 | 34.8975 | 45.4663 | 18.6664 | 8.1058 | 10.5606 | 332.0781 | 144.203 | 187.8751 | 0.54979 | 0.23874 | 0.31105 | 1172509.48 | 509155.39 | 663354.09
Dave Johnston | Wyoming | 4158 | BW44 | 2636 | 1972-01-01 | 42.8378 | -105.7769 | 948.296 | 405.715 | 542.581 | 932.555 | 399.451 | 533.104 | 1303697.35 | 566984.85 | 736712.5 | 1367.253 | 657.96 | 709.293 | 1236.872 | 588.414 | 648.458 | 1815392.28 | 890438.8 | 924953.48 | 1367.253 | 657.96 | 709.293 | 1236.872 | 588.414 | 648.458 | 148.6443 | 72.9091 | 75.7352 | 124.427 | 61.0307 | 63.3963 | 28.901 | 14.1758 | 14.7253 | 514.1554 | 252.1901 | 261.9653 | 0.85124 | 0.41753 | 0.43371 | 1815392.28 | 890438.8 | 924953.48
Dry Fork Station | Wyoming | 56609 | 01 | 90531 | 2011-05-10 | 44.3901 | -105.4591 | 612.537 | 310.115 | 302.422 | 844.763 | 431.904 | 412.859 | 2971340.47 | 1509373.13 | 1461967.34 | 652.002 | 266.672 | 385.33 | 886.48 | 361.284 | 525.196 | 3163235.49 | 1247633.56 | 1915601.93 | 652.002 | 266.672 | 385.33 | 886.48 | 361.284 | 525.196 | 259.0057 | 102.1562 | 156.8495 | 216.8082 | 85.5128 | 131.2954 | 50.3587 | 19.8623 | 30.4964 | 895.8916 | 353.3548 | 542.5368 | 21.6798 | 8.5509 | 13.1289 | 3163235.49 | 1247633.56 | 1915601.93
Jim Bridger | Wyoming | 8066 | BW71 | 3455 | 1974-11-30 | 41.7378 | -108.7875 | 2801.841 | 1375.067 | 1426.774 | 2008.723 | 893.212 | 1115.511 | 3150690.42 | 1474695.9 | 1675994.52 | 2244.28 | 939.514 | 1304.766 | 1732.404 | 709.481 | 1022.923 | 2310478.04 | 1009161.61 | 1301316.43 | 1122.14 | 469.757 | 652.383 | 0 | 0 | 0 | 103.4632 | 45.1903 | 58.2729 | 69.4299 | 30.3253 | 39.1046 | 38.3308 | 16.742 | 21.5888 | 843.0703 | 368.233 | 474.8374 | 0.48058 | 0.20991 | 0.27067 | 2310478.04 | 1009161.61 | 1301316.43 |  |  | Y | Y
Jim Bridger | Wyoming | 8066 | BW72 | 3456 | 1975-12-01 | 41.7378 | -108.7875 | 2227.172 | 892.686 | 1334.486 | 1688.662 | 603.507 | 1085.155 | 2501990.8 | 943780.07 | 1558210.73 | 2055.491 | 901.96 | 1153.531 | 1734.107 | 712.251 | 1021.856 | 2317603.72 | 1040883.96 | 1276719.76 | 1027.7455 | 450.98 | 576.7655 | 0 | 0 | 0 | 87.6518 | 39.3662 | 48.2855 | 52.8298 | 23.7269 | 29.1028 | 38.8199 | 17.4348 | 21.3851 | 714.6447 | 320.9618 | 393.6829 | 0.43803 | 0.19673 | 0.2413 | 2317603.72 | 1040883.96 | 1276719.76 |  |  | Y | Y
Jim Bridger | Wyoming | 8066 | BW73 | 3457 | 1976-09-01 | 41.7378 | -108.7875 | 802.176 | 377.847 | 424.329 | 2126.899 | 961.774 | 1165.125 | 2826647.81 | 1294183.21 | 1532464.6 | 638.141 | 324.313 | 313.828 | 1705.749 | 796.56 | 909.189 | 2127705.33 | 1048204.38 | 1079500.95 | 638.141 | 324.313 | 313.828 | 1705.749 | 796.56 | 909.189 | 131.705 | 64.8839 | 66.8211 | 79.9166 | 39.3706 | 40.5461 | 37.8412 | 18.6423 | 19.1989 | 862.0185 | 424.6695 | 437.349 | 0.39469 | 0.19444 | 0.20025 | 2127705.33 | 1048204.38 | 1079500.95
Jim Bridger | Wyoming | 8066 | BW74 | 3458 | 1979-11-29 | 41.7378 | -108.7875 | 721.125 | 314.229 | 406.896 | 1802.719 | 800.177 | 1002.542 | 3053543.79 | 1385930.05 | 1667613.74 | 549.54 | 253.756 | 295.784 | 1495.72 | 713.101 | 782.619 | 2350168.93 | 1124960.57 | 1225208.36 | 549.54 | 253.756 | 295.784 | 1495.72 | 713.101 | 782.619 | 110.4227 | 52.8563 | 57.5664 | 66.075 | 31.6283 | 34.4467 | 40.9399 | 19.5968 | 21.3431 | 1158.034 | 554.3187 | 603.7153 | 0.75205 | 0.35999 | 0.39207 | 2350168.93 | 1124960.57 | 1225208.36
Laramie River | Wyoming | 6204 | 1 | 2844 | 1980-06-15 | 42.1103 | -104.8828 | 735.559 | 409.758 | 325.801 | 1563.573 | 927.197 | 636.376 | 2607373.6 | 1461811.83 | 1145561.77 | 600.521 | 415.61 | 184.911 | 1293.028 | 869.619 | 423.409 | 2135455.13 | 1506345.55 | 629109.58 | 600.521 | 415.61 | 184.911 | 1293.028 | 869.619 | 423.409 | 81.9267 | 57.7909 | 24.1358 | 23.3832 | 16.4945 | 6.8887 | 40.7552 | 28.7486 | 12.0066 | 341.1496 | 240.6462 | 100.5034 | 13.0316 | 9.1925 | 3.8391 | 2135455.13 | 1506345.55 | 629109.58
Laramie River | Wyoming | 6204 | 2 | 2845 | 1981-06-15 | 42.1103 | -104.8828 | 2716.743 | 927.562 | 1789.181 | 2030.61 | 744.261 | 1286.349 | 3552012.31 | 1179524.02 | 2372488.29 | 2959.87 | 1151.478 | 1808.392 | 2249.682 | 860.15 | 1389.532 | 4051784.71 | 1605764.63 | 2446020.08 | 2959.87 | 1151.478 | 1808.392 | 2249.682 | 860.15 | 1389.532 | 85.6547 | 33.9459 | 51.7089 | 35.6962 | 14.1468 | 21.5494 | 73.0132 | 28.9359 | 44.0773 | 609.1656 | 241.4187 | 367.7469 | 44.5332 | 17.649 | 26.8842 | 4051784.71 | 1605764.63 | 2446020.08
Laramie River | Wyoming | 6204 | 3 | 2846 | 1982-12-18 | 42.1103 | -104.8828 | 3624.8 | 1591.015 | 2033.785 | 3264.504 | 1381.248 | 1883.256 | 4480889.06 | 1970014.95 | 2510874.11 | 3336.836 | 1312.021 | 2024.815 | 3087.692 | 1220.142 | 1867.55 | 4052006.85 | 1645923.83 | 2406083.02 | 3336.836 | 1312.021 | 2024.815 | 3087.692 | 1220.142 | 1867.55 | 298.0251 | 121.0577 | 176.9674 | 115.9077 | 47.0817 | 68.826 | 73.3413 | 29.7912 | 43.5501 | 612.0354 | 248.6086 | 363.4268 | 4.1837 | 1.6994 | 2.4843 | 4052006.85 | 1645923.83 | 2406083.02
Naughton | Wyoming | 4162 | 1 | 2637 | 1963-05-15 | 41.7572 | -110.5986 | 1039.66 | 408.694 | 630.966 | 645.595 | 257.055 | 388.54 | 953225.08 | 364271.39 | 588953.69 | 1133.447 | 410.496 | 722.951 | 734.297 | 220.667 | 513.63 | 1018836.61 | 359101.38 | 659735.23 | 0 | 0 | 0 | 0 | 0 | 0 | 0 | 0 | 0 | 0 | 0 | 0 | 0 | 0 | 0 | 0 | 0 | 0 | 0 | 0 | 0 | 0 | 0 | 0 | Y | Y
Naughton | Wyoming | 4162 | 2 | 2638 | 1968-10-15 | 41.7572 | -110.5986 | 1178.618 | 574.896 | 603.722 | 778.379 | 369.726 | 408.653 | 1104920.99 | 528469.69 | 576451.3 | 1113.545 | 449.721 | 663.824 | 700.026 | 286.793 | 413.233 | 1053534.94 | 424259.07 | 629275.87 | 0 | 0 | 0 | 0 | 0 | 0 | 0 | 0 | 0 | 0 | 0 | 0 | 0 | 0 | 0 | 0 | 0 | 0 | 0 | 0 | 0 | 0 | 0 | 0 | Y | Y
Naughton | Wyoming | 4162 | 3 | 2639 | 1971-10-01 | 41.7572 | -110.5986 | 489.386 | 252.544 | 236.842 | 2.1 | 1.22 | 0.88 | 648281.03 | 374371.59 | 273909.44 | 320.432 | 136.005 | 184.427 | 3.046 | 1.289 | 1.757 | 977903.85 | 412779.18 | 565124.67 | 320.432 | 136.005 | 184.427 | 3.046 | 1.289 | 1.757 | 45.3112 | 19.1261 | 26.1851 | 45.3112 | 19.1261 | 26.1851 | 32.7549 | 13.826 | 18.9289 | 142.8913 | 60.3153 | 82.576 | 19.0579 | 8.0444 | 11.0134 | 977903.85 | 412779.18 | 565124.67
Neil Simpson II | Wyoming | 7504 | 001 | 3120 | 1995-06-15 | 44.2853 | -105.3841 | 619.26 | 273.803 | 345.457 | 416.921 | 181.246 | 235.675 | 676002.99 | 299710.66 | 376292.33 | 651.963 | 254.69 | 397.273 | 413.134 | 158.281 | 254.853 | 677923.87 | 262530.98 | 415392.89 | 325.9815 | 127.345 | 198.6365 | 0 | 0 | 0 | 58.7184 | 22.7391 | 35.9793 | 46.9971 | 18.2 | 28.7971 | 4.515 | 1.7485 | 2.7665 | 481.8818 | 186.6123 | 295.2696 | 0.31788 | 0.1231 | 0.19478 | 677923.87 | 262530.98 | 415392.89 |  |  | Y | Y
Neil Simpson II | Wyoming | 7504 | CT1 | 3121 | 2000-06-15 | 44.2853 | -105.3841 | 16.939 | 7.33 | 9.609 | 0.159 | 0.073 | 0.086 | 53758.73 | 25105.12 | 28653.61 | 24.191 | 6.021 | 18.17 | 0.235 | 0.067 | 0.168 | 74908.89 | 20382.88 | 54526.01 | 24.191 | 6.021 | 18.17 | 0.235 | 0.067 | 0.168 | 6.8972 | 1.8768 | 5.0205 | 6.8972 | 1.8768 | 5.0205 | 7.6268 | 2.0753 | 5.5516 | 10.9442 | 2.9779 | 7.9663 | 2.6526 | 0.72179 | 1.9308 | 74908.89 | 20382.88 | 54526.01
Neil Simpson II (CT2) | Wyoming | 55477 | CT2 | 4849 | 2001-05-30 | 44.2853 | -105.3841 | 6.89 | 3.692 | 3.198 | 0.073 | 0.038 | 0.035 | 23100.02 | 12848.52 | 10251.5 | 5.701 | 3.537 | 2.164 | 0.065 | 0.041 | 0.024 | 19912.8 | 12945.34 | 6967.46 | 5.701 | 3.537 | 2.164 | 0.065 | 0.041 | 0.024 | 2.217 | 1.4413 | 0.77572 | 2.217 | 1.4413 | 0.77572 | 2.4515 | 1.5937 | 0.85776 | 6.3761 | 4.1451 | 2.231 | 0.70514 | 0.45841 | 0.24673 | 19912.8 | 12945.34 | 6967.46
Wygen I | Wyoming | 55479 | 001 | 4852 | 2003-01-23 | 44.2862 | -105.3843 | 571.082 | 236.871 | 334.211 | 388.984 | 158.215 | 230.769 | 758956.6 | 314425 | 444531.6 | 541.691 | 235.861 | 305.83 | 348.379 | 144.651 | 203.728 | 713811.3 | 309260.59 | 404550.71 | 541.691 | 235.861 | 305.83 | 348.379 | 144.651 | 203.728 | 58.4469 | 25.3223 | 33.1246 | 48.9246 | 21.1967 | 27.7279 | 11.3639 | 4.9234 | 6.4404 | 202.1656 | 87.5888 | 114.5769 | 4.8922 | 2.1196 | 2.7727 | 713811.3 | 309260.59 | 404550.71
Wygen II | Wyoming | 56319 | 001 | 89633 | 2007-10-19 | 44.2911 | -105.3815 | 280.386 | 117.764 | 162.622 | 194.658 | 99.473 | 95.185 | 786442.25 | 345884.53 | 440557.72 | 260.116 | 109.01 | 151.106 | 123.813 | 48.032 | 75.781 | 729201.25 | 308292.31 | 420908.94 | 260.116 | 109.01 | 151.106 | 123.813 | 48.032 | 75.781 | 59.707 | 25.243 | 34.464 | 49.9795 | 21.1304 | 28.8491 | 11.6089 | 4.908 | 6.7009 | 206.5244 | 87.3145 | 119.2098 | 4.9977 | 2.1129 | 2.8848 | 729201.25 | 308292.31 | 420908.94
Wygen III | Wyoming | 56596 | 001 | 90109 | 2010-02-08 | 44.2892 | -105.3795 | 211.694 | 88.927 | 122.767 | 223.131 | 117.584 | 105.547 | 890614.93 | 379279.04 | 511335.89 | 203.038 | 88.065 | 114.973 | 182.289 | 77.489 | 104.8 | 880896.33 | 385234.33 | 495662 | 203.038 | 88.065 | 114.973 | 182.289 | 77.489 | 104.8 | 133.5263 | 58.3938 | 75.1324 | 110.5305 | 48.3373 | 62.1932 | 2.8057 | 1.227 | 1.5787 | 324.1258 | 141.747 | 182.3788 | 0.21582 | 0.094382 | 0.12144 | 880896.33 | 385234.33 | 495662
Wyodak | Wyoming | 6101 | BW91 | 2777 | 1978-09-01 | 44.2886 | -105.3847 | 2628.93 | 1018.158 | 1610.772 | 1758.19 | 686.465 | 1071.725 | 2021599.46 | 797795.95 | 1223803.51 | 2672.879 | 1068.12 | 1604.759 | 1802.985 | 717.684 | 1085.301 | 2041923.98 | 829006.68 | 1212917.3 | 2672.879 | 1068.12 | 1604.759 | 1802.985 | 717.684 | 1085.301 | 328.127 | 133.2172 | 194.9097 | 279.0391 | 113.2879 | 165.7512 | 51.4463 | 20.8868 | 30.5595 | 499.1483 | 202.6507 | 296.4976 | 0.61054 | 0.24787 | 0.36266 | 2041923.98 | 829006.68 | 1212917.3

## State
State | 2022 Annual NOx | 2022 OS NOx | 2022 Non OS NOx | 2022 Annual SO2 | 2022 OS SO2 | 2022 Non OS SO2 | 2022 Annual Generation | 2022 OS Generation | 2022 Non OS Generation | 2023 Annual NOx | 2023 OS NOx | 2023 Non OS NOx | 2023 Annual SO2 | 2023 OS SO2 | 2023 Non OS SO2 | 2023 Annual Generation | 2023 OS Generation | 2023 Non OS Generation | 2026 Annual NOx | 2026 OS NOx | 2026 Non OS NOx | 2026 Annual SO2 | 2026 OS SO2 | 2026 Non OS SO2 | 2026 Annual Primary PM10 | 2026 OS Primary PM10 | 2026 Non OS Primary PM10 | 2026 Annual Primary PM25 | 2026 OS Primary PM25 | 2026 Non OS Primary PM25 | 2026 Annual VOC | 2026 OS VOC | 2026 Non OS VOC | 2026 Annual CO | 2026 OS CO | 2026 Non OS CO | 2026 Annual NH3 | 2026 OS NH3 | 2026 Non OS NH3 | 2026 Annual Generation | 2026 OS Generation | 2026 Non OS Generation
Alabama | 15011.139 | 6965.894 | 7789.977 | 3822.13 | 1208.47 | 1799.559 | 89980666.81 | 42489494.9 | 47491171.91 | 12536.058 | 6618.891 | 5906.058 | 2024.394 | 1006.736 | 1016.996 | 83420827.32 | 39178138.29 | 44242689.03 | 12218.8787 | 6318.632 | 5889.1377 | 2022.186 | 1005.24 | 1016.284 | 2636.75 | 1230.9788 | 1399.7751 | 2412.6932 | 1120.4591 | 1286.3611 | 1055.3033 | 503.2545 | 549.9341 | 7242.4354 | 3664.4376 | 3567.2826 | 1138.7933 | 555.1008 | 579.7868 | 90301904.67 | 41864402.81 | 48106660.39
Arizona | 13993.741 | 7193.344 | 6800.397 | 7386.791 | 3530.415 | 3856.376 | 58940528.55 | 28903213 | 30037315.55 | 12971.57 | 5884.593 | 7086.977 | 6983.754 | 2872.387 | 4111.367 | 64253764.06 | 30691395.84 | 33562368.22 | 9444.6815 | 4425.4232 | 5019.2583 | 6065.241 | 2587.795 | 3477.446 | 2006.9348 | 962.5162 | 1044.4186 | 1896.7465 | 911.3462 | 985.4003 | 595.4664 | 290.3586 | 305.1078 | 6830.6763 | 3296.5655 | 3534.1108 | 677.014 | 349.8299 | 327.1842 | 62266413.75 | 30062853.62 | 32203560.13
Arkansas | 16940.053 | 8401.03 | 8539.023 | 30999.906 | 15332.808 | 15667.098 | 49198313.6 | 23466749.04 | 25731564.56 | 14663.745 | 8379.037 | 6284.708 | 25935.065 | 15537.774 | 10397.291 | 45596364.51 | 23840695.99 | 21755668.52 | 14429.668 | 8145.26 | 6284.408 | 25934.507 | 15537.217 | 10397.29 | 1434.686 | 767.5143 | 667.1717 | 1135.1446 | 612.165 | 522.9796 | 373.691 | 206.6776 | 167.0135 | 5587.732 | 2957.128 | 2630.604 | 308.8614 | 162.8436 | 146.0177 | 45420688.61 | 23665020.09 | 21755668.52
California | 2646.868 | 1284.624 | 1362.112 | 198.73 | 94.879 | 103.846 | 82710282.5 | 38359320.81 | 44350961.69 | 2496.519 | 1049.902 | 1445.7 | 184.328 | 75.15 | 109.135 | 79492840.05 | 31469031.52 | 48023808.53 | 2424.6067 | 1003.4992 | 1420.1905 | 178.569 | 71.45 | 107.076 | 1502.5992 | 582.52 | 919.5606 | 1454.2377 | 563.07 | 890.6691 | 468.5856 | 181.629 | 286.8177 | 4815.9639 | 1868.1506 | 2946.837 | 1064.3695 | 425.4556 | 638.4631 | 78085832.91 | 30491223.96 | 47580913.81
Colorado | 16254.909 | 7437.642 | 8817.267 | 9822.557 | 4366.532 | 5456.025 | 37086332.81 | 17178457.59 | 19907875.22 | 13561.678 | 5568.403 | 7993.275 | 9363.834 | 3855.63 | 5508.204 | 37658652.87 | 16152272.18 | 21506380.69 | 12009.829 | 4844.448 | 7165.381 | 8376.272 | 3410.527 | 4965.745 | 1621.6047 | 698.9227 | 922.682 | 1372.6385 | 589.8813 | 782.7572 | 416.9185 | 176.3412 | 240.5773 | 6337.999 | 2643.828 | 3694.1711 | 436.4671 | 190.9089 | 245.5582 | 35497558.89 | 15158053.18 | 20339505.71
Connecticut | 1010.598 | 390.486 | 620.112 | 564.629 | 77.391 | 487.238 | 21845130.16 | 10280992.13 | 11564138.03 | 847.564 | 335.902 | 511.662 | 194.009 | 53.792 | 140.217 | 22044332.47 | 9837227.02 | 12207105.45 | 808.5554 | 329.0456 | 479.5098 | 194.009 | 53.792 | 140.217 | 228.8778 | 97.231 | 131.6468 | 221.7548 | 94.9483 | 126.8065 | 79.3514 | 35.6063 | 43.7451 | 451.959 | 192.6856 | 259.2734 | 179.1545 | 69.5663 | 109.5883 | 22044332.47 | 9837227.02 | 12207105.45
Delaware | 530.702 | 275.96 | 254.742 | 477.547 | 80.075 | 397.472 | 3456013.42 | 1916648.27 | 1539365.15 | 388.445 | 238.255 | 150.19 | 170.464 | 140.03 | 30.434 | 2657048.1 | 1523545.91 | 1133502.19 | 388.445 | 238.255 | 150.19 | 170.464 | 140.03 | 30.434 | 62.2545 | 35.9488 | 26.3056 | 49.1234 | 28.3068 | 20.8166 | 23.8546 | 15.5068 | 8.3477 | 164.3087 | 114.9475 | 49.3612 | 26.1429 | 15.9254 | 10.2174 | 2657048.1 | 1523545.91 | 1133502.19
Florida | 27408.98 | 12685.721 | 14713.575 | 12897.753 | 5109.429 | 7787.901 | 200363892.98 | 97376496.12 | 102987396.86 | 25074.142 | 12603.522 | 12358.215 | 10808.304 | 4964.637 | 5804.532 | 204952426.3 | 100510435.31 | 104441990.99 | 22387.452 | 11186.3682 | 11186.9718 | 8977.897 | 4183.489 | 4788.201 | 6057.4428 | 2967.6739 | 3087.836 | 5838.3761 | 2868.3576 | 2968.1374 | 1096.4194 | 552.633 | 542.3474 | 9508.2189 | 4494.7673 | 4996.7373 | 2454.4464 | 1243.0737 | 1209.4181 | 203917848.94 | 100093329.87 | 103796571.42
Georgia | 16241.06 | 4919.495 | 11321.565 | 6710.422 | 2662.333 | 4048.089 | 75813549.82 | 37105479.34 | 38708070.48 | 15183.518 | 5419.211 | 9763.501 | 7987.842 | 4350.584 | 3636.844 | 78199042.3 | 39421099.61 | 38777942.69 | 15183.518 | 5419.211 | 9763.501 | 7987.842 | 4350.584 | 3636.844 | 1791.2893 | 993.6889 | 797.5878 | 1683.5229 | 930.676 | 752.8344 | 679.7793 | 380.184 | 299.5881 | 6077.0241 | 3309.5083 | 2767.3171 | 1577.7464 | 808.4349 | 769.3 | 78199042.3 | 39421099.61 | 38777723.9
Idaho | 380.627 | 182.747 | 197.88 | 9.915 | 4.046 | 5.869 | 4252936.73 | 1695418.99 | 2557517.74 | 567.255 | 227.777 | 339.478 | 13.762 | 5.663 | 8.099 | 5584162.23 | 2252116.93 | 3332045.3 | 567.255 | 227.777 | 339.478 | 13.762 | 5.663 | 8.099 | 174.4856 | 71.0557 | 103.4299 | 173.2355 | 70.5711 | 102.6644 | 58.663 | 23.7658 | 34.8972 | 586.6211 | 249.6901 | 336.931 | 118.5081 | 48.7892 | 69.7189 | 5584162.23 | 2252116.93 | 3332045.3
Illinois | 14811.719 | 6095.529 | 8716.19 | 26541.448 | 11338.348 | 15203.1 | 53596435.48 | 25428273.06 | 28168162.42 | 12141.365 | 5364.503 | 6776.81 | 23812.683 | 10012.07 | 13800.613 | 56476782.07 | 27143888.26 | 29332893.81 | 9938.2058 | 4609.6198 | 5328.586 | 21396.839 | 8969.966 | 12426.873 | 2472.1066 | 1135.5233 | 1336.5834 | 1807.5279 | 850.0788 | 957.4491 | 345.0667 | 174.4741 | 170.5926 | 8397.0718 | 3959.7058 | 4437.3659 | 672.5253 | 350.1061 | 322.4192 | 56426765.82 | 26708328.85 | 29718436.97
Indiana | 34127.203 | 10799.723 | 23326.976 | 33302.932 | 14543.56 | 18759.37 | 84214392.5 | 36827987.76 | 47386404.74 | 29526.347 | 8693.699 | 20827.071 | 24614.399 | 11760.278 | 12854.102 | 74878601.21 | 33332244.3 | 41546356.91 | 23887.1987 | 6798.3204 | 17083.3013 | 16450.049 | 8150.546 | 8299.484 | 3772.1305 | 1745.7163 | 2026.2149 | 3365.7251 | 1546.578 | 1818.9478 | 894.6894 | 418.5385 | 476.0894 | 7187.4083 | 3303.7161 | 3877.9023 | 514.7017 | 239.0874 | 275.2073 | 68859701.51 | 30643315.34 | 38204876.28
Iowa | 15478.33 | 7953.939 | 7524.391 | 21073.373 | 10774.726 | 10298.647 | 24700049.35 | 13185900.07 | 11514149.28 | 13347.995 | 8008.239 | 5338.192 | 18326.656 | 11302.07 | 7024.582 | 25530682.68 | 14675033.13 | 10855649.55 | 13141.945 | 7918.481 | 5221.9 | 17611.845 | 10998.824 | 6613.017 | 1277.7302 | 791.7361 | 485.9791 | 897.1279 | 553.1332 | 343.9796 | 276.8191 | 159.4385 | 117.3758 | 11714.3805 | 7148.0997 | 4566.0936 | 129.64 | 69.8351 | 59.7723 | 25530682.68 | 14675033.13 | 10854727.29
Kansas | 13262.221 | 6986.547 | 6275.674 | 4403.872 | 2075.885 | 2327.987 | 25402912.4 | 13671022.19 | 11731890.21 | 10409.172 | 5481.467 | 4927.705 | 3262.223 | 1605.336 | 1656.887 | 22076102.42 | 11401048.04 | 10675054.38 | 9175.824 | 4762.157 | 4413.667 | 2989.808 | 1456.326 | 1533.482 | 915.8203 | 481.587 | 434.2331 | 835.8854 | 440.9743 | 394.9108 | 407.8537 | 212.1229 | 195.7308 | 8712.6786 | 4347.672 | 4365.0045 | 182.5481 | 106.6382 | 75.9099 | 20171223.26 | 10320391.38 | 9850829.08
Kentucky | 31952.434 | 12272.131 | 19680.303 | 45320.432 | 20138.626 | 25181.806 | 69147928.69 | 30516782.51 | 38631146.18 | 29981.979 | 11918.458 | 18063.521 | 34826.843 | 15239.007 | 19587.836 | 63250384.06 | 28825422.83 | 34424961.23 | 28487.637 | 11854.697 | 16632.94 | 34317.413 | 15227.83 | 19089.583 | 3700.8255 | 1736.0973 | 1964.7282 | 2853.847 | 1324.9663 | 1528.8808 | 778.7533 | 362.9079 | 415.8454 | 9199.6031 | 4379.3104 | 4820.2927 | 685.8992 | 329.4792 | 356.42 | 62083100.57 | 28775613.51 | 33307487.06
Louisiana | 23386.672 | 11610.378 | 11776.294 | 21292.27 | 11693.032 | 9599.238 | 77490852.96 | 37375967.92 | 40114885.04 | 18397.92 | 10050.544 | 8230.661 | 11601.396 | 6513.522 | 5087.829 | 73414546.26 | 35396321.16 | 38018225.1 | 17935.1081 | 9760.4787 | 8057.9144 | 11087.257 | 6408.434 | 4678.778 | 2858.3795 | 1359.5025 | 1498.0152 | 2739.5818 | 1303.7809 | 1434.9712 | 798.2005 | 413.827 | 383.7207 | 10039.4018 | 4959.3557 | 5073.4007 | 1714.6896 | 863.9282 | 849.8466 | 73547378.72 | 35303692.53 | 38230606.47
Maine | 445.868 | 135.342 | 310.526 | 657.82 | 29.239 | 628.581 | 4171421.22 | 2251182.67 | 1920238.55 | 254.966 | 113.302 | 131.38 | 145.617 | 35.594 | 108.683 | 3672609.02 | 1919956.72 | 1752652.3 | 254.966 | 113.302 | 131.38 | 145.617 | 35.594 | 108.683 | 37.323 | 18.5886 | 16.3676 | 37.247 | 18.5597 | 16.3205 | 10.802 | 5.2342 | 4.4847 | 405.3756 | 220.9611 | 177.8683 | 20.3537 | 8.1994 | 8.0601 | 3672609.02 | 1919956.72 | 1669065.97
Maryland | 2462.08 | 1195.448 | 1266.632 | 2906.556 | 1399.572 | 1506.984 | 17137139.09 | 8877324.11 | 8259814.98 | 2011.506 | 1255.348 | 756.158 | 1621.191 | 1102.72 | 518.471 | 16507278.4 | 7678002.74 | 8829275.66 | 1977.8995 | 1229.7525 | 748.147 | 1239.393 | 781.142 | 458.251 | 369.9716 | 196.3649 | 173.6067 | 337.9176 | 179.3636 | 158.554 | 271.898 | 127.0515 | 144.8465 | 1692.6148 | 1081.4838 | 611.131 | 309.8247 | 151.9247 | 157.9 | 16500667.35 | 7672273.21 | 8828394.14
Massachusetts | 852.062 | 412.764 | 439.298 | 577.303 | 68.351 | 508.952 | 13882094.55 | 6883187.72 | 6998906.83 | 638.712 | 327.976 | 310.597 | 109.125 | 38.358 | 70.762 | 12355626.4 | 5564882.99 | 6790743.41 | 601.5942 | 320.5992 | 280.8559 | 106.196 | 37.786 | 68.405 | 181.6219 | 94.67 | 86.8847 | 178.8185 | 93.4084 | 85.3429 | 63.3495 | 33.6534 | 29.6891 | 355.8338 | 206.3529 | 149.4657 | 67.0326 | 36.2104 | 30.8024 | 11067849.76 | 5327864.26 | 5738594.27
Michigan | 24460.809 | 11069.973 | 13390.803 | 31936.166 | 14120.396 | 17815.77 | 72276593.47 | 34983983.81 | 37292609.66 | 21982.763 | 9152.465 | 12772.092 | 25725.745 | 9734.153 | 15940.129 | 75802823.25 | 33879182.8 | 41923640.45 | 16927.8591 | 7414.5298 | 9513.3294 | 13201.357 | 5263.795 | 7937.562 | 1733.3249 | 812.4525 | 920.8724 | 1566.8506 | 739.1337 | 827.7169 | 783.2678 | 346.9218 | 436.346 | 6324.1616 | 2948.5231 | 3375.6385 | 821.111 | 398.1108 | 423.0001 | 70821173.61 | 32096763.46 | 38724410.15
Minnesota | 11790.118 | 5232.646 | 6556.739 | 5353.81 | 2237.259 | 3116.548 | 25646979.01 | 11565966.25 | 14081012.76 | 9310.349 | 4194.312 | 5116.037 | 3843.904 | 1588.098 | 2255.806 | 27127021.34 | 12735478.64 | 14391542.7 | 8499.402 | 4104.098 | 4395.304 | 3735.989 | 1581.708 | 2154.281 | 1137.7483 | 535.6764 | 602.0719 | 871.4835 | 415.2818 | 456.2017 | 217.7644 | 116.6902 | 101.0742 | 5481.0694 | 2506.5498 | 2974.5195 | 599.1637 | 322.2762 | 276.8875 | 25863911.03 | 12612731.28 | 13251179.75
Mississippi | 13559.641 | 6824.484 | 6716.856 | 3284.503 | 1324.248 | 1959.977 | 53905677.14 | 25224044.08 | 28681633.06 | 11825.32 | 6173.527 | 5651.793 | 2798.256 | 1254.992 | 1543.264 | 58300107.95 | 27382837.33 | 30917270.62 | 10452.5932 | 5444.8101 | 5007.7831 | 2794.183 | 1252.832 | 1541.351 | 1799.6243 | 882.2027 | 917.4216 | 1739.1105 | 851.1317 | 887.9787 | 379.1854 | 187.5147 | 191.6707 | 4834.8178 | 2454.756 | 2380.0619 | 937.7643 | 454.8406 | 482.9237 | 59977161.11 | 27946364.07 | 32030797.04
Missouri | 47166.763 | 13914.667 | 33252.096 | 94753.785 | 39977.081 | 54776.704 | 63875780.7 | 28586369.64 | 35289411.06 | 34909.996 | 11008.172 | 23899.648 | 72613.924 | 29472.499 | 43140.518 | 52501869.48 | 25653446.89 | 26848422.59 | 34542.7 | 10868.125 | 23672.399 | 70564.878 | 28661.075 | 41902.896 | 4313.8592 | 1948.3038 | 2365.5467 | 3223.5405 | 1465.9608 | 1757.5712 | 874.3161 | 407.2101 | 467.1057 | 14529.6446 | 5418.229 | 9111.4131 | 380.054 | 232.5167 | 147.5336 | 51610833.73 | 25315078.03 | 26295694.27
Montana | 9170.453 | 3547.033 | 5623.42 | 5157.756 | 1961.3 | 3196.456 | 13119446.49 | 5168314.32 | 7951132.17 | 9087.838 | 3389.074 | 5698.764 | 5567.022 | 2093.36 | 3473.662 | 13311713.97 | 5013466.8 | 8298247.17 | 9087.838 | 3389.074 | 5698.764 | 5567.022 | 2093.36 | 3473.662 | 1713.4487 | 654.5927 | 1058.856 | 1428.2946 | 545.1737 | 883.1209 | 239.0919 | 90.522 | 148.5699 | 1960.0028 | 742.6592 | 1217.3436 | 35.3339 | 10.7835 | 24.5504 | 13311713.97 | 5013466.8 | 8298247.17
Nebraska | 19614.602 | 9637.703 | 9976.899 | 43964.883 | 21571.614 | 22393.269 | 22464248.29 | 11204500.01 | 11259748.28 | 18383.302 | 9262.524 | 9120.778 | 41722.122 | 20520.105 | 21202.017 | 20450124.29 | 10061993.33 | 10388130.96 | 18404.4048 | 9271.3698 | 9133.035 | 41722.122 | 20520.105 | 21202.017 | 813.798 | 423.8252 | 389.9728 | 488.4524 | 251.2893 | 237.1631 | 399.7946 | 206.9487 | 192.8459 | 11517.9123 | 5702.5577 | 5815.3546 | 204.3359 | 112.1243 | 92.2116 | 20837491.49 | 10224369.17 | 10613122.32
Nevada | 4105.561 | 2011.254 | 2094.307 | 3712.704 | 1837.264 | 1875.44 | 25247868.88 | 12082151.3 | 13165717.58 | 3552.233 | 1617.538 | 1934.695 | 2867.41 | 1201.014 | 1666.396 | 25432683.47 | 11000948.32 | 14431735.15 | 1868.411 | 884.301 | 984.11 | 173.781 | 72.807 | 100.974 | 1006.9171 | 430.0917 | 576.8254 | 1001.5776 | 427.6726 | 573.905 | 445.3356 | 189.8717 | 255.464 | 1345.8093 | 648.1258 | 697.6835 | 424.1517 | 192.4563 | 231.6954 | 24225398.34 | 10497215.51 | 13728182.83
New Hampshire | 1077.228 | 335.796 | 741.432 | 493.317 | 73.487 | 419.83 | 4759057.92 | 2459410.91 | 2299647.01 | 747.196 | 239.827 | 507.369 | 223.979 | 39.769 | 184.21 | 3916458.53 | 1978436.78 | 1938021.75 | 731.3072 | 221.116 | 510.1913 | 223.979 | 39.769 | 184.21 | 88.5043 | 34.6177 | 53.8865 | 86.1908 | 34.1142 | 52.0766 | 22.7199 | 9.2275 | 13.4923 | 533.7851 | 260.0937 | 273.6914 | 85.158 | 44.1418 | 41.0163 | 3916458.53 | 1978436.78 | 1938021.75
New Jersey | 1832.552 | 991.601 | 840.951 | 88.447 | 44.085 | 44.362 | 33145177.11 | 17656610.18 | 15488566.93 | 1751.314 | 835.18 | 916.134 | 76.824 | 37.918 | 38.906 | 34125121.13 | 16804786.34 | 17320334.79 | 1742.477 | 827.7 | 914.777 | 76.606 | 37.888 | 38.718 | 383.2707 | 189.1786 | 194.0921 | 356.9129 | 177.2516 | 179.6613 | 111.4727 | 58.0258 | 53.4469 | 673.8332 | 346.7814 | 327.0517 | 283.3352 | 147.8869 | 135.4483 | 34118952.64 | 16799280.83 | 17319671.81
New Mexico | 5572.998 | 2634.919 | 2938.079 | 2134.368 | 1027.021 | 1107.347 | 21953141.11 | 10358764.33 | 11594376.78 | 6207.698 | 3034.677 | 3173.021 | 1846.493 | 1053.647 | 792.846 | 22409770.82 | 11042268.37 | 11367502.45 | 5517.389 | 2818.44 | 2698.949 | 1844.222 | 1053.023 | 791.199 | 1626.5913 | 869.0183 | 757.5731 | 1127.7569 | 594.0572 | 533.6997 | 246.7947 | 126.6338 | 120.1609 | 1660.6115 | 833.7528 | 826.8587 | 521.1171 | 245.543 | 275.5742 | 21557524.13 | 10770459.62 | 10787064.51
New York | 8272.69 | 3491.457 | 4781.233 | 2661.288 | 219.991 | 2441.297 | 60061033.19 | 29056180.88 | 31004852.31 | 6616.661 | 3351.067 | 3159.32 | 645.439 | 240.529 | 397.782 | 57465600.64 | 28095690.69 | 29369909.95 | 6601.991 | 3351.067 | 3159.32 | 644.677 | 240.529 | 397.782 | 1450.5504 | 745.5248 | 705.0257 | 1361.583 | 700.6936 | 660.8894 | 593.5277 | 323.0843 | 270.4434 | 5540.058 | 3059.3017 | 2480.7564 | 617.5186 | 320.5106 | 297.008 | 57460678.94 | 28095690.69 | 29364988.25
North Carolina | 25385.449 | 11653.659 | 13731.79 | 9129.416 | 4380.124 | 4749.292 | 69874959.02 | 31606190.46 | 38268768.56 | 23658.071 | 12076.949 | 11581.122 | 8885.79 | 5180.715 | 3705.075 | 63153880.82 | 29647859.45 | 33506021.37 | 22557.839 | 11484.413 | 11073.426 | 8496.995 | 4917.402 | 3579.593 | 2499.0092 | 1194.5646 | 1304.4446 | 2204.3969 | 1054.9398 | 1149.4571 | 611.9735 | 291.7915 | 320.182 | 9714.6981 | 4569.4823 | 5145.2158 | 721.8251 | 341.1203 | 380.7048 | 61934235.48 | 28975873.29 | 32958362.19
North Dakota | 28763.963 | 12775.005 | 15988.958 | 33452.127 | 14187.596 | 19264.531 | 27611102.81 | 12199948.12 | 15411154.69 | 28544.828 | 12043.159 | 16501.669 | 34296.671 | 14242.194 | 20054.477 | 26154902.99 | 11125980.79 | 15028922.2 | 28549.0276 | 12044.9194 | 16504.1082 | 34296.671 | 14242.194 | 20054.477 | 3054.1257 | 1302.885 | 1751.2406 | 2564.4361 | 1099.5707 | 1464.8653 | 599.8334 | 251.1505 | 348.683 | 4515.4433 | 1938.8281 | 2576.6153 | 131.1716 | 61.8819 | 69.2898 | 26231990.99 | 11158294.39 | 15073696.6
Ohio | 26943.813 | 8451.925 | 18490.58 | 57862.909 | 27876.911 | 29985.991 | 113584656.76 | 50946003.36 | 62638653.4 | 21844.318 | 7072.406 | 14261.483 | 40534.766 | 15633.194 | 24577.53 | 114837368.61 | 51082723.42 | 63754645.19 | 21700.1513 | 7225.9351 | 14474.2162 | 40210.724 | 15633.194 | 24577.53 | 4126.5247 | 1828.2179 | 2298.3068 | 3855.8636 | 1720.8415 | 2135.0221 | 787.8139 | 348.5955 | 439.2184 | 6754.2774 | 2918.0746 | 3836.2028 | 1457.3283 | 676.189 | 781.1392 | 124218475.98 | 55464888.22 | 68753587.76
Oklahoma | 18873.645 | 10559.662 | 8310.83 | 12784.752 | 5734.641 | 7050.088 | 43847390.49 | 23668562.72 | 20178827.77 | 18851.236 | 12421.681 | 6414.52 | 9394.782 | 6079.524 | 3315.16 | 49539340.71 | 28505795.33 | 21033545.38 | 18150.176 | 11873.11 | 6262.031 | 9393.511 | 6078.561 | 3314.852 | 1221.8443 | 714.5023 | 505.7317 | 1115.616 | 650.859 | 463.1808 | 582.7842 | 371.9679 | 209.4084 | 12358.8846 | 9097.3138 | 3241.9971 | 1045.5103 | 654.8035 | 389.5422 | 49186439.93 | 28234529.18 | 20919022.96
Oregon | 728.46 | 241.214 | 487.246 | 37.25 | 12.452 | 24.798 | 17656472.54 | 5874259.58 | 11782212.96 | 796.397 | 313.757 | 482.64 | 43.385 | 16.611 | 26.774 | 20795310.34 | 7944273.27 | 12851037.07 | 796.397 | 313.757 | 482.64 | 43.385 | 16.611 | 26.774 | 367.1126 | 142.8244 | 224.2882 | 365.14 | 142.0924 | 223.0476 | 146.756 | 57.2584 | 89.4976 | 741.3246 | 269.2718 | 472.0528 | 269.708 | 103.0471 | 166.6609 | 20795310.34 | 7944273.27 | 12851037.07
Pennsylvania | 22505.595 | 6420.332 | 16085.263 | 39244.332 | 14873.827 | 24370.505 | 144773045.97 | 61475720.52 | 83297325.45 | 12828.999 | 5564.21 | 7014.599 | 23886.997 | 11976.91 | 11496.119 | 144621994.76 | 65494538.61 | 79127456.15 | 12062.0405 | 5459.0775 | 6602.963 | 22720.338 | 11646.423 | 11073.915 | 3616.7582 | 1712.9417 | 1903.8165 | 3283.1274 | 1572.4616 | 1710.6658 | 548.5902 | 264.8676 | 283.7226 | 6848.6631 | 3729.3417 | 3119.3214 | 1110.3428 | 523.1517 | 587.1911 | 143419322.84 | 65489604.38 | 77929718.46
Rhode Island | 440.105 | 220.633 | 219.472 | 17.173 | 7.649 | 9.524 | 6153093.48 | 2985691.79 | 3167401.69 | 618.336 | 330.044 | 288.292 | 22.537 | 11.155 | 11.382 | 8189444.88 | 4081037.55 | 4108407.33 | 618.336 | 330.044 | 288.292 | 22.537 | 11.155 | 11.382 | 99.3806 | 51.2793 | 48.1013 | 98.3356 | 50.7835 | 47.552 | 27.9921 | 14.5768 | 13.4153 | 657.5545 | 317.2469 | 340.3077 | 86.9652 | 47.7305 | 39.2347 | 8189444.88 | 4081037.55 | 4108407.33
South Carolina | 10706.107 | 4821.254 | 5884.853 | 6011.42 | 2815.387 | 3196.033 | 38027614.04 | 18471942.21 | 19555671.83 | 10618.582 | 5410.131 | 5208.311 | 7424.515 | 4095.64 | 3328.817 | 39121542.94 | 18957917.88 | 20163625.06 | 10620.5052 | 5410.9372 | 5209.428 | 7424.515 | 4095.64 | 3328.817 | 1952.7505 | 1053.9081 | 898.8418 | 1790.072 | 968.1357 | 821.9359 | 277.3877 | 144.1894 | 133.1982 | 6487.5142 | 3102.3923 | 3385.1218 | 1112.0644 | 568.6142 | 543.45 | 39156845.74 | 18972716.04 | 20184127.2
South Dakota | 1186.267 | 699.288 | 486.979 | 784.433 | 472.566 | 311.867 | 3319689.61 | 1999918.66 | 1319770.95 | 1085.71 | 628.301 | 457.409 | 732.427 | 406.208 | 326.219 | 3685090.56 | 2066484.12 | 1618606.44 | 1036.52 | 582.862 | 453.658 | 732.013 | 405.822 | 326.191 | 183.5122 | 104.769 | 78.7432 | 159.9663 | 91.3082 | 68.6581 | 84.0038 | 47.623 | 36.3808 | 462.8845 | 276.0277 | 186.8568 | 54.817 | 31.3998 | 23.4172 | 3581770.49 | 1970077.03 | 1611693.46
Tennessee | 8354.172 | 4448.322 | 3890.621 | 10237.579 | 5804.267 | 4420.202 | 34577305.58 | 17574355.62 | 17002949.96 | 7335.147 | 3780.121 | 3555.026 | 7843.199 | 4334.626 | 3508.573 | 32629225.29 | 16500875.79 | 16128349.5 | 6833.481 | 3448.999 | 3384.482 | 7479.904 | 4085.031 | 3394.873 | 1771.1771 | 926.1181 | 845.0591 | 1565.6267 | 819.9218 | 745.7049 | 403.9589 | 206.8734 | 197.0855 | 3800.9025 | 1972.929 | 1827.9735 | 243.1663 | 121.9515 | 121.2148 | 31757320.13 | 15846184.49 | 15911135.64
Texas | 89477.627 | 44876.86 | 44596.99 | 128342.694 | 60109.63 | 68232.969 | 331203778.46 | 167702471.51 | 163501306.95 | 85432.326 | 46908.266 | 37701.737 | 104349.612 | 56857.991 | 47123.983 | 339651176.41 | 179966805.42 | 159684370.99 | 82323.4726 | 45463.6178 | 36859.8548 | 93446.309 | 50891.691 | 42554.618 | 15678.8669 | 8314.305 | 7364.5618 | 13577.6614 | 7176.9032 | 6400.7582 | 3846.7063 | 2235.9275 | 1610.7789 | 107772.6976 | 56310.3278 | 51462.3698 | 4966.4974 | 2762.4344 | 2204.063 | 342044874.53 | 181049863.66 | 160995010.87
Utah | 27794.044 | 13238.069 | 14555.975 | 8443.76 | 4155.195 | 4288.565 | 34764942.53 | 16095567.11 | 18669375.42 | 19076.705 | 7704.457 | 11372.248 | 4485.545 | 1801.537 | 2684.008 | 28781103.11 | 12434232.44 | 16346870.67 | 13857.129 | 5408.507 | 8448.622 | 3637.461 | 1421.072 | 2216.389 | 1233.6129 | 498.669 | 734.9439 | 993.0938 | 402.9136 | 590.1802 | 275.5534 | 115.4807 | 160.0727 | 8347.2292 | 3512.7003 | 4834.5289 | 347.0395 | 152.9165 | 194.123 | 23864134.11 | 10070680.94 | 13793453.17
Vermont | 124.132 | 40.145 | 83.987 | 1.101 | 0.359 | 0.742 | 258762.25 | 86960 | 171802.25 | 109.048 | 43.101 | 65.947 | 0.94 | 0.365 | 0.575 | 209141.5 | 80467.25 | 128674.25 | 109.048 | 43.101 | 65.947 | 0.94 | 0.365 | 0.575 | 34.2699 | 13.1854 | 21.0846 | 33.4919 | 12.886 | 20.6059 | 26.1573 | 10.064 | 16.0933 | 938.7003 | 361.1652 | 577.5351 | 11.8703 | 4.5671 | 7.3032 | 209141.5 | 80467.25 | 128674.25
Virginia | 6815.811 | 3036.656 | 3779.155 | 1331.958 | 714.699 | 617.259 | 51295714.22 | 24299829.9 | 26995884.32 | 5811.541 | 2738.24 | 2938.959 | 530.058 | 185.141 | 161.611 | 51323765.1 | 24621055.1 | 26702710 | 5606.607 | 2720.722 | 2885.885 | 345.459 | 184.736 | 160.723 | 1165.1533 | 548.2918 | 616.8614 | 1156.656 | 543.9956 | 612.6604 | 291.9711 | 143.9107 | 148.0604 | 1584.2549 | 805.741 | 778.5138 | 586.1528 | 287.6063 | 298.5465 | 50678080.83 | 24574916.39 | 26103164.44
Washington | 4224.484 | 1452.505 | 2771.979 | 1319.324 | 590.738 | 728.586 | 16879282.76 | 5753143.03 | 11126139.73 | 4900.324 | 1574.308 | 3326.016 | 1239.109 | 403.051 | 836.058 | 20932812.61 | 7210430.9 | 13722381.71 | 792.502 | 295.811 | 496.691 | 77.872 | 25.672 | 52.2 | 282.7222 | 98.8943 | 183.8279 | 280.5469 | 98.1575 | 182.3893 | 106.747 | 38.0843 | 68.6627 | 357.0672 | 118.8048 | 238.2624 | 113.2182 | 42.2716 | 70.9466 | 16496428.07 | 5790243.17 | 10706184.9
West Virginia | 30109.016 | 11520.448 | 18588.568 | 46774.447 | 24092.423 | 22682.024 | 56512078.12 | 25573241.39 | 30938836.73 | 27476.54 | 11050.22 | 16426.32 | 39161.813 | 15320.05 | 23841.763 | 51586914.68 | 23523186.78 | 28063727.9 | 22915.98 | 10347.043 | 12568.937 | 32174.311 | 13532.668 | 18641.643 | 3649.2866 | 1703.4257 | 1945.861 | 3320.9637 | 1551.084 | 1769.8797 | 543.2503 | 262.177 | 281.0733 | 5498.799 | 2638.9133 | 2859.8857 | 210.671 | 102.8832 | 107.7878 | 46472759.89 | 22263205.1 | 24209554.79
Wisconsin | 10697.013 | 4960.694 | 5736.319 | 4547.87 | 2029.475 | 2518.395 | 46714733.29 | 21496907.1 | 25217826.19 | 9911.775 | 5198.245 | 4710.793 | 3632.661 | 1874.077 | 1758.532 | 48242536.18 | 23006204.37 | 25236331.81 | 7916.819 | 4083.365 | 3830.717 | 3124.435 | 1610.714 | 1513.669 | 893.6872 | 472.3999 | 421.1972 | 801.4889 | 420.2359 | 381.1629 | 362.6229 | 183.8441 | 178.7207 | 4484.7724 | 2441.133 | 2042.5862 | 225.1794 | 124.0186 | 101.063 | 42110212.52 | 19721914.06 | 22385913.2
Wyoming | 26464.292 | 11444.066 | 15020.226 | 27031.36 | 11802.438 | 15228.922 | 37242677.71 | 16482811.56 | 20759866.15 | 24314.036 | 10377.602 | 13936.434 | 23994.548 | 10432.035 | 13562.513 | 34973106.28 | 15513535.99 | 19459570.29 | 19591.177 | 8469.303 | 11121.874 | 18680.58 | 8344.562 | 10336.018 | 2261.048 | 995.327 | 1265.721 | 1592.9205 | 692.0598 | 900.8607 | 587.7331 | 262.7361 | 324.997 | 9028.6679 | 4049.6435 | 4979.0245 | 132.0862 | 56.6511 | 75.4352 | 32900734.73 | 14730175.54 | 18170559.19
Total | 733414.676 | 317751.014 | 415355.54 | 809861.318 | 368581.84 | 440451.431 | 2464143176.57 | 1166429718.55 | 1297713458.02 | 642589.045 | 295032.59 | 345395.035 | 650376.362 | 306558.446 | 342427.589 | 2441294025.37 | 1166224699.52 | 1275069325.85 | 585676.8481 | 273105.4815 | 312298.4515 | 588121.942 | 281372.639 | 306733.083 | 93261.3128 | 45169.8289 | 48077.8037 | 81302.3081 | 39371.5346 | 41917.3548 | 23120.5707 | 11586.9737 | 11526.6217 | 350063.348 | 175749.0332 | 174245.8948 | 30013.3756 | 15169.7658 | 14830.5524 | 2408783632.06 | 1153484142.12 | 1254780957.68